ZARC01 | Harmony eXLhoist φορτιστής για φορητή συσκευή | 120.19 | 1 ΤΜΧ | 1 ΤΜΧ | ΒΙΟΜΗΧΑΝΙΚΑ ΠΡΟΙΟΝΤΑ SIGNAL | IDSIG | 3606480662287 | 1 |  | 28 | 224
ZARC02 | Harmony eXLhoist ζώνη ώμου για φορητή συσκευή | 74.3 | 1 ΤΜΧ | 1 ΤΜΧ | ΒΙΟΜΗΧΑΝΙΚΑ ΠΡΟΙΟΝΤΑ SIGNAL | IDSIG | 3606480662294 | 1 |  | 15 | 20
ZARC03 | Harmony eXLhoist εξωτερική κεραία για βάση σταθμού | 248.4 | 1 ΤΜΧ | 1 ΤΜΧ | ΒΙΟΜΗΧΑΝΙΚΑ ΠΡΟΙΟΝΤΑ SIGNAL | IDSIG | 3606480662300 | 1 |  | 10 | 1000
ZARC04 | Harmony eXLhoist βάση για φορητή συσκευή | 56.82 | 1 ΤΜΧ | 1 ΤΜΧ | ΒΙΟΜΗΧΑΝΙΚΑ ΠΡΟΙΟΝΤΑ SIGNAL | IDSIG | 3606480662317 | 1 |  | 6 | 1000
ZARC05 | Harmony eXLhoist θηλυκό βύσμα με καλώδιο 1.5 m για ZARB12H | 253.82 | 1 ΤΜΧ | 1 ΤΜΧ | ΒΙΟΜΗΧΑΝΙΚΑ ΠΡΟΙΟΝΤΑ SIGNAL | IDSIG | 3606480662324 | 1 |  | 5 | 1000
ZARC06 | Harmony eXLhoist σπυπιοθλίπτες με οπές για καλώδια | 6.34 | 1 ΤΜΧ | 1 ΤΜΧ | ΒΙΟΜΗΧΑΝΙΚΑ ΠΡΟΙΟΝΤΑ SIGNAL | IDSIG | 3606480662331 | 1 |  | 100 | 800
ZARC07 | Harmony eXLhoist κιτ με αυτοκόλλητες ασπρόμαυρες ετικέτες -απομακρυσμένη συσκευή | 27.32 | 1 ΤΜΧ | 1 ΤΜΧ | ΒΙΟΜΗΧΑΝΙΚΑ ΠΡΟΙΟΝΤΑ SIGNAL | IDSIG | 3606480662348 | 1 |  | 100 | 100
ZARC08 | Harmony eXLhoist κιτ με αυτοκόλλητες χρωματιστές ετικέτες-απομακρυσμένη συσκευή | 65.21 | 1 ΤΜΧ | 1 ΤΜΧ | ΒΙΟΜΗΧΑΝΙΚΑ ΠΡΟΙΟΝΤΑ SIGNAL | IDSIG | 3606480662355 | 1 |  | 100 | 100
ZARC12 | Harmony eXLhoist θηλυκό βύσμα με καλώδιο 3 m για ZARB12H | 279.45 | 1 ΤΜΧ | 1 ΤΜΧ | ΒΙΟΜΗΧΑΝΙΚΑ ΠΡΟΙΟΝΤΑ SIGNAL | IDSIG | 3606480662379 | 1 |  | 2 | 100
ZARC18 | Harmony eXLhoist θηλυκό βύσμα με καλώδιο 2 m για ZARB18H | 361.64 | 1 ΤΜΧ | 1 ΤΜΧ | ΒΙΟΜΗΧΑΝΙΚΑ ΠΡΟΙΟΝΤΑ SIGNAL | IDSIG | 3606480662386 | 1 |  | 1 | 1000
ZARC701 | Harmony eXLhoist τροφοδοτικό (6W) 5 V DC/1.2A | 73.41 | 1 ΤΜΧ | 1 ΤΜΧ | ΒΙΟΜΗΧΑΝΙΚΑ ΠΡΟΙΟΝΤΑ SIGNAL | IDSIG | 3606481389138 | 1 |  | 6 | 192
ZARC702 | Harmony eXLhoist επαναφορτιζόμενη μπαταρία | 173.72 | 1 ΤΜΧ | 1 ΤΜΧ | ΒΙΟΜΗΧΑΝΙΚΑ ΠΡΟΙΟΝΤΑ SIGNAL | IDSIG | 3606481389145 | 1 |  | 8 | 256
ZARC706 | Harmony eXLhoist προστατευτικό ελαστικό για ZART8LS | 17.1 | 1 ΤΜΧ | 1 ΤΜΧ | ΒΙΟΜΗΧΑΝΙΚΑ ΠΡΟΙΟΝΤΑ SIGNAL | IDSIG | 3606489485511 | 1 |  | 8 | 256
ZARC707 | Harmony eXLhoist ιμάντας για ZART8LS | 30.97 | 1 ΤΜΧ | 1 ΤΜΧ | ΒΙΟΜΗΧΑΝΙΚΑ ΠΡΟΙΟΝΤΑ SIGNAL | IDSIG | 3606489485528 | 1 |  | 6 | 192
ZART12D | Harmony eXLhoist Εκτεταμένα χαρακτηριστικά - 6 βοηθητικά πλήκτρα | 931.48 | 1 ΤΜΧ | 1 ΤΜΧ | ΒΙΟΜΗΧΑΝΙΚΑ ΠΡΟΙΟΝΤΑ SIGNAL | IDSIG | 3606480610370 | 1 |  | 4 | 32
ZART8D | Harmony eXLhoist Βασικά χαρακτηριστικά -οθόνη 2 βοηθητικών μπουτόν | 807.29 | 1 ΤΜΧ | 1 ΤΜΧ | ΒΙΟΜΗΧΑΝΙΚΑ ΠΡΟΙΟΝΤΑ SIGNAL | IDSIG | 3606480610363 | 1 |  | 4 | 32
ZART8L | Harmony eXLhoist Βασικά χαρακτηριστικά - LED 2 LED βοηθητικών μπουτόν | 729.65 | 1 ΤΜΧ | 1 ΤΜΧ | ΒΙΟΜΗΧΑΝΙΚΑ ΠΡΟΙΟΝΤΑ SIGNAL | IDSIG | 3606480610356 | 1 |  | 4 | 32
ZART8LS | Harmony eXLhoist πομπός μικρού μεγέθους | 778.76 | 1 ΤΜΧ | 1 ΤΜΧ | ΒΙΟΜΗΧΑΝΙΚΑ ΠΡΟΙΟΝΤΑ SIGNAL | IDSIG | 3606481389107 | 1 |  | 18 | 144
ZB2BD3 | Harmony XAC κεφαλή επιλογικού διακόπτη Ø22 3 θέσεων - Μαύρο | 8.66 | 1 ΤΜΧ | 1 ΤΜΧ | ΒΙΟΜΗΧΑΝΙΚΑ ΠΡΟΙΟΝΤΑ SIGNAL | IDSIG | 3389110612417 | 1 |  | 10 | 100
ZB2BE101 | Harmony XB2 μπλοκ επαφών | 5.52 | 1 ΤΜΧ | 1 ΤΜΧ | ΒΙΟΜΗΧΑΝΙΚΑ ΠΡΟΙΟΝΤΑ SIGNAL | IDSIG | 3389110612608 | 1 |  | 10 | 10
ZB2BE102 | Harmony XB2 μπλοκ επαφών | 5.52 | 1 ΤΜΧ | 1 ΤΜΧ | ΒΙΟΜΗΧΑΝΙΚΑ ΠΡΟΙΟΝΤΑ SIGNAL | IDSIG | 3389110612615 | 1 |  | 10 | 400
ZB2BE201 | Harmony XB2 μπλοκ επαφών 1NO βραδείας διακοπής/κλιμάκωση -μπροστινής τοποθέτησης | 11.28 | 1 ΤΜΧ | 1 ΤΜΧ | ΒΙΟΜΗΧΑΝΙΚΑ ΠΡΟΙΟΝΤΑ SIGNAL | IDSIG | 3389110612547 | 1 |  | 1 | 10
ZB2BV006 | Harmony XB2 βάση τοποθέτησης ενδεικτικής λυχνίας XACA | 5.8 | 1 ΤΜΧ | 1 ΤΜΧ | ΒΙΟΜΗΧΑΝΙΚΑ ΠΡΟΙΟΝΤΑ SIGNAL | IDSIG | 3389110645385 | 1 |  | 100 | 1000
ZB2BV007 | Harmony XB2 ολοκληρωμένη ενδεικτική λυχνία για μπροστινή τοποθέτηση | 18.05 | 1 ΤΜΧ | 1 ΤΜΧ | ΒΙΟΜΗΧΑΝΙΚΑ ΠΡΟΙΟΝΤΑ SIGNAL | IDSIG | 3389110645392 | 1 |  | 100 | 1000
ZB2BV01 | Harmony κεφαλή ενδεικτικής λυχνίας Ø22 - Λευκό | 3.65 | 1 ΤΜΧ | 1 ΤΜΧ | ΒΙΟΜΗΧΑΝΙΚΑ ΠΡΟΙΟΝΤΑ SIGNAL | IDSIG | 3389110610987
ZB2BY2101 | Ετικέτα χωρίς σήμανση 30 x 40 mm | 1.07 | 1 ΤΜΧ | 1 ΤΜΧ | ΒΙΟΜΗΧΑΝΙΚΑ ΠΡΟΙΟΝΤΑ SIGNAL | IDSIG | 3389110614411 | 1 |  | 100 | 1500
ZB2BY2103 | Harmony XAC ετικέτα σήμανσης 30 x 40 mm - Μαύρο | 1.48 | 1 ΤΜΧ | 1 ΤΜΧ | ΒΙΟΜΗΧΑΝΙΚΑ ΠΡΟΙΟΝΤΑ SIGNAL | IDSIG | 3389110614428 | 1 |  | 100 | 500
ZB2BY2104 | Harmony XAC ετικέτα σήμανσης 30 x 40 mm - Κόκκινο | 1.48 | 1 ΤΜΧ | 1 ΤΜΧ | ΒΙΟΜΗΧΑΝΙΚΑ ΠΡΟΙΟΝΤΑ SIGNAL | IDSIG | 3389110614435 | 1 |  | 100 | 400
ZB2BY2107 | Harmony XAC ετικέτα σήμανσης 30 x 40 mm - Μαύρο | 1.48 | 1 ΤΜΧ | 1 ΤΜΧ | ΒΙΟΜΗΧΑΝΙΚΑ ΠΡΟΙΟΝΤΑ SIGNAL | IDSIG | 3389110614466 | 1 |  | 100 | 100
ZB2BY2108 | Harmony XAC ετικέτα σήμανσης 30 x 40 mm - Μαύρο | 1.48 | 1 ΤΜΧ | 1 ΤΜΧ | ΒΙΟΜΗΧΑΝΙΚΑ ΠΡΟΙΟΝΤΑ SIGNAL | IDSIG | 3389110614473 | 1 |  | 100 | 100
ZB2BY2111 | Harmony XAC ετικέτα σήμανσης 30 x 40 mm - Μαύρο | 1.48 | 1 ΤΜΧ | 1 ΤΜΧ | ΒΙΟΜΗΧΑΝΙΚΑ ΠΡΟΙΟΝΤΑ SIGNAL | IDSIG | 3389110614503 | 1 |  | 100 | 100
ZB2BY2112 | Harmony XAC ετικέτα σήμανσης 30 x 40 mm - Μαύρο | 1.48 | 1 ΤΜΧ | 1 ΤΜΧ | ΒΙΟΜΗΧΑΝΙΚΑ ΠΡΟΙΟΝΤΑ SIGNAL | IDSIG | 3389110614510 | 1 |  | 50 | 50
ZB2BY2146 | Harmony XAC ετικέτα σήμανσης Ø22 30 x 40 mm - Μαύρο | 1.48 | 1 ΤΜΧ | 1 ΤΜΧ | ΒΙΟΜΗΧΑΝΙΚΑ ΠΡΟΙΟΝΤΑ SIGNAL | IDSIG | 3389110614640 | 1 |  | 100 | 400
ZB2BY2147 | Harmony XAC ετικέτα σήμανσης Ø22 30 x 40 mm - Μαύρο | 1.48 | 1 ΤΜΧ | 1 ΤΜΧ | ΒΙΟΜΗΧΑΝΙΚΑ ΠΡΟΙΟΝΤΑ SIGNAL | IDSIG | 3389110614657 | 1 |  | 800 | 25600
ZB2BY2148 | Harmony XAC ετικέτα σήμανσης Ø22 30 x 40 mm - Μαύρο | 1.48 | 1 ΤΜΧ | 1 ΤΜΧ | ΒΙΟΜΗΧΑΝΙΚΑ ΠΡΟΙΟΝΤΑ SIGNAL | IDSIG | 3389110614817 | 1 |  | 192000
ZB2BY2164 | Harmony XAC ετικέτα σήμανσης Ø22 30 x 40 mm - Μαύρο | 1.48 | 1 ΤΜΧ | 1 ΤΜΧ | ΒΙΟΜΗΧΑΝΙΚΑ ΠΡΟΙΟΝΤΑ SIGNAL | IDSIG | 3389110614664 | 1 |  | 50 | 50
ZB2BY2167 | Harmony XAC ετικέτα σήμανσης 30 x 40 mm - Μαύρο | 1.48 | 1 ΤΜΧ | 1 ΤΜΧ | ΒΙΟΜΗΧΑΝΙΚΑ ΠΡΟΙΟΝΤΑ SIGNAL | IDSIG | 3389110614831 | 1
ZB2BY2178 | Harmony XAC ετικέτα σήμανσης Ø22 30 x 40 mm - Μαύρο | 1.48 | 1 ΤΜΧ | 1 ΤΜΧ | ΒΙΟΜΗΧΑΝΙΚΑ ΠΡΟΙΟΝΤΑ SIGNAL | IDSIG | 3389110614695 | 1 |  | 100 | 800
ZB2BY2179 | Harmony XAC ετικέτα σήμανσης Ø22 30 x 40 mm - Μαύρο | 1.48 | 1 ΤΜΧ | 1 ΤΜΧ | ΒΙΟΜΗΧΑΝΙΚΑ ΠΡΟΙΟΝΤΑ SIGNAL | IDSIG | 3389110614701 | 1 |  | 800 | 25600
ZB2BY2186 | Harmony XAC ετικέτα Ø22 με σήμανση | 1.48 | 1 ΤΜΧ | 1 ΤΜΧ | ΒΙΟΜΗΧΑΝΙΚΑ ΠΡΟΙΟΝΤΑ SIGNAL | IDSIG | 3389110614732 | 1 |  | 100 | 300
ZB2BY2303 | Ετικέτα | 1.48 | 1 ΤΜΧ | 1 ΤΜΧ | ΒΙΟΜΗΧΑΝΙΚΑ ΠΡΟΙΟΝΤΑ SIGNAL | IDSIG | 3389110615166 | 1 |  | 100 | 500
ZB2BY2304 | Ετικέτα | 1.48 | 1 ΤΜΧ | 1 ΤΜΧ | ΒΙΟΜΗΧΑΝΙΚΑ ΠΡΟΙΟΝΤΑ SIGNAL | IDSIG | 3389110614848 | 1 |  | 100 | 1000
ZB2BY2312 | Ετικέτα OFF 30 x 40 mm, Ø 22 mm | 1.48 | 1 ΤΜΧ | 1 ΤΜΧ | ΒΙΟΜΗΧΑΝΙΚΑ ΠΡΟΙΟΝΤΑ SIGNAL | IDSIG | 3389110615203 | 1 |  | 100 | 100
ZB2BY2322 | Ετικέτα RESET 30 x 40 mm, Ø 22 mm | 1.48 | 1 ΤΜΧ | 1 ΤΜΧ | ΒΙΟΜΗΧΑΝΙΚΑ ΠΡΟΙΟΝΤΑ SIGNAL | IDSIG | 3389110597950 | 1
ZB2BY2323 | Harmony XAC Reset ετικέτα 30 x 40 | 1.48 | 1 ΤΜΧ | 1 ΤΜΧ | ΒΙΟΜΗΧΑΝΙΚΑ ΠΡΟΙΟΝΤΑ SIGNAL | IDSIG | 3389110324280 | 1 |  | 800 | 25600
ZB2BY2330 | Harmony ετικέτα - Κόκκινο | 6.94 | 1 ΤΜΧ | 1 ΤΜΧ | ΒΙΟΜΗΧΑΝΙΚΑ ΠΡΟΙΟΝΤΑ SIGNAL | IDSIG | 3389110615227 | 1 |  | 100 | 1000
ZB2BY2364 | Harmony XAC ετικέτα σήμανσης 30 x 40 mm - Μαύρο | 1.48 | 1 ΤΜΧ | 1 ΤΜΧ | ΒΙΟΜΗΧΑΝΙΚΑ ΠΡΟΙΟΝΤΑ SIGNAL | IDSIG | 3389110614930 | 1 |  | 100 | 400
ZB2BY2365 | Harmony XAC Jog Run ετικέτα 30 x 40 | 1.31 | 1 ΤΜΧ | 1 ΤΜΧ | ΒΙΟΜΗΧΑΝΙΚΑ ΠΡΟΙΟΝΤΑ SIGNAL | IDSIG | 3389118208858 | 1
ZB2BY2385 | Harmony XAC ετικέτα σήμανσης 30 x 40 mm - Μαύρο | 1.48 | 1 ΤΜΧ | 1 ΤΜΧ | ΒΙΟΜΗΧΑΝΙΚΑ ΠΡΟΙΟΝΤΑ SIGNAL | IDSIG | 3389110615241 | 1 |  | 1500 | 24000
ZB2BY2387 | Ετικέτα HAND-OFF-AUTO 30 x 40 mm, Ø 22 mm | 1.62 | 1 ΤΜΧ | 1 ΤΜΧ | ΒΙΟΜΗΧΑΝΙΚΑ ΠΡΟΙΟΝΤΑ SIGNAL | IDSIG | 3389110880762 | 1
ZB2BY2904 | Harmony XAC ετικέτα σήμανσης 30 x 40 mm - Μαύρο | 1.48 | 1 ΤΜΧ | 1 ΤΜΧ | ΒΙΟΜΗΧΑΝΙΚΑ ΠΡΟΙΟΝΤΑ SIGNAL | IDSIG | 3389110645408 | 1 |  | 10 | 100
ZB2BY2905 | Harmony XAC ετικέτα σήμανσης 30 x 40 mm - Μαύρο | 1.48 | 1 ΤΜΧ | 1 ΤΜΧ | ΒΙΟΜΗΧΑΝΙΚΑ ΠΡΟΙΟΝΤΑ SIGNAL | IDSIG | 3389110645415 | 1 |  | 100 | 400
ZB2BY2906 | Harmony XAC ετικέτα σήμανσης 30 x 40 mm - Μαύρο | 1.48 | 1 ΤΜΧ | 1 ΤΜΧ | ΒΙΟΜΗΧΑΝΙΚΑ ΠΡΟΙΟΝΤΑ SIGNAL | IDSIG | 3389110645422 | 1 |  | 100 | 1500
ZB2BY2910 | Harmony XAC ετικέτα σήμανσης 30 x 40 mm - Μαύρο | 1.48 | 1 ΤΜΧ | 1 ΤΜΧ | ΒΙΟΜΗΧΑΝΙΚΑ ΠΡΟΙΟΝΤΑ SIGNAL | IDSIG | 3389110645439 | 1 |  | 100 | 1000
ZB2BY2911 | Harmony XAC ετικέτα σήμανσης 30 x 40 mm - Μαύρο | 1.48 | 1 ΤΜΧ | 1 ΤΜΧ | ΒΙΟΜΗΧΑΝΙΚΑ ΠΡΟΙΟΝΤΑ SIGNAL | IDSIG | 3389110645446 | 1 |  | 100 | 200
ZB2BY2912 | Harmony XAC ετικέτα σήμανσης 30 x 40 mm - Μαύρο | 1.48 | 1 ΤΜΧ | 1 ΤΜΧ | ΒΙΟΜΗΧΑΝΙΚΑ ΠΡΟΙΟΝΤΑ SIGNAL | IDSIG | 3389110645453 | 1 |  | 100 | 1000
ZB2BY2916 | Harmony XAC ετικέτα σήμανσης 30 x 40 mm - Μαύρο | 1.48 | 1 ΤΜΧ | 1 ΤΜΧ | ΒΙΟΜΗΧΑΝΙΚΑ ΠΡΟΙΟΝΤΑ SIGNAL | IDSIG | 3389110645460 | 1 |  | 10 | 100
ZB2BY2917 | Harmony XAC ετικέτα σήμανσης 30 x 40 mm - Μαύρο | 1.48 | 1 ΤΜΧ | 1 ΤΜΧ | ΒΙΟΜΗΧΑΝΙΚΑ ΠΡΟΙΟΝΤΑ SIGNAL | IDSIG | 3389110645477 | 1 |  | 100 | 200
ZB2BY2918 | Harmony XAC ετικέτα σήμανσης 30 x 40 mm - Μαύρο | 1.48 | 1 ΤΜΧ | 1 ΤΜΧ | ΒΙΟΜΗΧΑΝΙΚΑ ΠΡΟΙΟΝΤΑ SIGNAL | IDSIG | 3389110645484 | 1 |  | 100 | 1000
ZB2BY2922 | Harmony XAC ετικέτα σήμανσης 30 x 40 mm - Μαύρο | 1.48 | 1 ΤΜΧ | 1 ΤΜΧ | ΒΙΟΜΗΧΑΝΙΚΑ ΠΡΟΙΟΝΤΑ SIGNAL | IDSIG | 3389110645491 | 1 |  | 100 | 200
ZB2BY2924 | Harmony XAC ετικέτα σήμανσης 30 x 40 mm - Μαύρο | 1.48 | 1 ΤΜΧ | 1 ΤΜΧ | ΒΙΟΜΗΧΑΝΙΚΑ ΠΡΟΙΟΝΤΑ SIGNAL | IDSIG | 3389110645514 | 1 |  | 100 | 100
ZB2BY2931 | Harmony XAC ετικέτα σήμανσης 30 x 40 mm - Κόκκινο | 1.48 | 1 ΤΜΧ | 1 ΤΜΧ | ΒΙΟΜΗΧΑΝΙΚΑ ΠΡΟΙΟΝΤΑ SIGNAL | IDSIG | 3389110645521 | 1 |  | 100 | 1500
ZB2BY2954 | Harmony XAC ετικέτα σήμανσης 30 x 40 mm - Μαύρο | 1.48 | 1 ΤΜΧ | 1 ΤΜΧ | ΒΙΟΜΗΧΑΝΙΚΑ ΠΡΟΙΟΝΤΑ SIGNAL | IDSIG | 3389110615036 | 1 |  | 100 | 200
ZB2BY2955 | Harmony XAC ετικέτα σήμανσης 30 x 40 mm - Μαύρο | 1.48 | 1 ΤΜΧ | 1 ΤΜΧ | ΒΙΟΜΗΧΑΝΙΚΑ ΠΡΟΙΟΝΤΑ SIGNAL | IDSIG | 3389110615050 | 1 |  | 192000
ZB2BY2956 | Harmony XAC ετικέτα σήμανσης 30 x 40 mm - Μαύρο | 1.48 | 1 ΤΜΧ | 1 ΤΜΧ | ΒΙΟΜΗΧΑΝΙΚΑ ΠΡΟΙΟΝΤΑ SIGNAL | IDSIG | 3389110615074 | 1 |  | 100 | 400
ZB2BY2967 | Harmony XAC ετικέτα σήμανσης 30 x 40 mm - Μαύρο | 1.48 | 1 ΤΜΧ | 1 ΤΜΧ | ΒΙΟΜΗΧΑΝΙΚΑ ΠΡΟΙΟΝΤΑ SIGNAL | IDSIG | 3389110615135 | 1 |  | 192000
ZB2BY2968 | Harmony XAC ετικέτα σήμανσης 30 x 40 mm - Μαύρο | 1.48 | 1 ΤΜΧ | 1 ΤΜΧ | ΒΙΟΜΗΧΑΝΙΚΑ ΠΡΟΙΟΝΤΑ SIGNAL | IDSIG | 3389110615159 | 1 |  | 100 | 200
ZB2BY4101 | Harmony XAC κενή ετικέτα 30 x 40 | 1.48 | 1 ΤΜΧ | 1 ΤΜΧ | ΒΙΟΜΗΧΑΝΙΚΑ ΠΡΟΙΟΝΤΑ SIGNAL | IDSIG | 3389110614855 | 1 |  | 100 | 1000
ZB2BY4901 | Harmony XAC ετικέτα σήμανσης 30 x 40 mm - Λευκό | 1.48 | 1 ΤΜΧ | 1 ΤΜΧ | ΒΙΟΜΗΧΑΝΙΚΑ ΠΡΟΙΟΝΤΑ SIGNAL | IDSIG | 3389110645538 | 1 |  | 100 | 1000
ZB2BY4902 | Harmony XAC ετικέτα σήμανσης 30 x 40 mm - Λευκό | 1.48 | 1 ΤΜΧ | 1 ΤΜΧ | ΒΙΟΜΗΧΑΝΙΚΑ ΠΡΟΙΟΝΤΑ SIGNAL | IDSIG | 3389110645545 | 1 |  | 100 | 400
ZB2BY4903 | Harmony XAC ετικέτα σήμανσης 30 x 40 mm - Λευκό | 1.48 | 1 ΤΜΧ | 1 ΤΜΧ | ΒΙΟΜΗΧΑΝΙΚΑ ΠΡΟΙΟΝΤΑ SIGNAL | IDSIG | 3389110645552 | 1 |  | 100 | 1500
ZB2BY4904 | Ετικέτα Right Arow 30 x 40 με οπή Ø22 | 1.48 | 1 ΤΜΧ | 1 ΤΜΧ | ΒΙΟΜΗΧΑΝΙΚΑ ΠΡΟΙΟΝΤΑ SIGNAL | IDSIG | 3389110321067 | 1 |  | 192000
ZB2BY4907 | Harmony XAC ετικέτα σήμανσης 30 x 40 mm - Λευκό | 1.48 | 1 ΤΜΧ | 1 ΤΜΧ | ΒΙΟΜΗΧΑΝΙΚΑ ΠΡΟΙΟΝΤΑ SIGNAL | IDSIG | 3389110645569 | 1 |  | 100 | 1000
ZB2BY4908 | Harmony XAC ετικέτα σήμανσης 30 x 40 mm - Λευκό | 1.48 | 1 ΤΜΧ | 1 ΤΜΧ | ΒΙΟΜΗΧΑΝΙΚΑ ΠΡΟΙΟΝΤΑ SIGNAL | IDSIG | 3389110645576 | 1 |  | 100 | 200
ZB2BY4909 | Harmony XAC ετικέτα σήμανσης 30 x 40 mm - Λευκό | 1.48 | 1 ΤΜΧ | 1 ΤΜΧ | ΒΙΟΜΗΧΑΝΙΚΑ ΠΡΟΙΟΝΤΑ SIGNAL | IDSIG | 3389110645583 | 1 |  | 100 | 1000
ZB2BY4910 | Ετικέτα | 1.46 | 1 ΤΜΧ | 1 ΤΜΧ | ΒΙΟΜΗΧΑΝΙΚΑ ΠΡΟΙΟΝΤΑ SIGNAL | IDSIG | 3389110321098 | 1 |  | 192000
ZB2BY4913 | Harmony XAC ετικέτα σήμανσης 30 x 40 mm - Λευκό | 1.48 | 1 ΤΜΧ | 1 ΤΜΧ | ΒΙΟΜΗΧΑΝΙΚΑ ΠΡΟΙΟΝΤΑ SIGNAL | IDSIG | 3389110645590 | 1 |  | 100 | 400
ZB2BY4914 | Harmony XAC ετικέτα σήμανσης 30 x 40 mm - Λευκό | 1.48 | 1 ΤΜΧ | 1 ΤΜΧ | ΒΙΟΜΗΧΑΝΙΚΑ ΠΡΟΙΟΝΤΑ SIGNAL | IDSIG | 3389110645606 | 1 |  | 100 | 200
ZB2BY4915 | Harmony XAC ετικέτα σήμανσης 30 x 40 mm - Λευκό | 1.48 | 1 ΤΜΧ | 1 ΤΜΧ | ΒΙΟΜΗΧΑΝΙΚΑ ΠΡΟΙΟΝΤΑ SIGNAL | IDSIG | 3389110645613 | 1 |  | 100 | 1000
ZB2BY4919 | Harmony XAC ετικέτα σήμανσης 30 x 40 mm - Λευκό | 1.48 | 1 ΤΜΧ | 1 ΤΜΧ | ΒΙΟΜΗΧΑΝΙΚΑ ΠΡΟΙΟΝΤΑ SIGNAL | IDSIG | 3389110645620 | 1 |  | 100 | 200
ZB2BY4921 | Harmony XAC ετικέτα σήμανσης 30 x 40 mm - Λευκό | 1.48 | 1 ΤΜΧ | 1 ΤΜΧ | ΒΙΟΜΗΧΑΝΙΚΑ ΠΡΟΙΟΝΤΑ SIGNAL | IDSIG | 3389110645644 | 1 |  | 100 | 100
ZB2BY4930 | Harmony XAC ετικέτα σήμανσης 30 x 40 mm - Λευκό | 1.48 | 1 ΤΜΧ | 1 ΤΜΧ | ΒΙΟΜΗΧΑΝΙΚΑ ΠΡΟΙΟΝΤΑ SIGNAL | IDSIG | 3389110645651 | 1 |  | 100 | 1000
ZB2BY4932 | Harmony XAC ετικέτα σήμανσης 30 x 40 mm - Λευκό | 1.48 | 1 ΤΜΧ | 1 ΤΜΧ | ΒΙΟΜΗΧΑΝΙΚΑ ΠΡΟΙΟΝΤΑ SIGNAL | IDSIG | 3389110645668 | 1 |  | 100 | 200
ZB2BY4933 | Harmony XAC ετικέτα σήμανσης 30 x 40 mm - Λευκό | 1.48 | 1 ΤΜΧ | 1 ΤΜΧ | ΒΙΟΜΗΧΑΝΙΚΑ ΠΡΟΙΟΝΤΑ SIGNAL | IDSIG | 3389110645675 | 1 |  | 192000
ZB2BY4934 | Harmony XAC ετικέτα σήμανσης 30 x 40 mm - Λευκό | 1.48 | 1 ΤΜΧ | 1 ΤΜΧ | ΒΙΟΜΗΧΑΝΙΚΑ ΠΡΟΙΟΝΤΑ SIGNAL | IDSIG | 3389110645682 | 1 |  | 100 | 100
ZB2BY4935 | Harmony XAC ετικέτα σήμανσης 30 x 40 mm - Λευκό | 1.48 | 1 ΤΜΧ | 1 ΤΜΧ | ΒΙΟΜΗΧΑΝΙΚΑ ΠΡΟΙΟΝΤΑ SIGNAL | IDSIG | 3389110645699 | 1 |  | 100 | 400
ZB2BY4951 | Harmony XAC ετικέτα σήμανσης 30 x 40 mm - Λευκό | 1.48 | 1 ΤΜΧ | 1 ΤΜΧ | ΒΙΟΜΗΧΑΝΙΚΑ ΠΡΟΙΟΝΤΑ SIGNAL | IDSIG | 3389110615173 | 1 |  | 100 | 200
ZB2BY4952 | Harmony XAC ετικέτα σήμανσης 30 x 40 mm - Λευκό | 1.48 | 1 ΤΜΧ | 1 ΤΜΧ | ΒΙΟΜΗΧΑΝΙΚΑ ΠΡΟΙΟΝΤΑ SIGNAL | IDSIG | 3389110615197 | 1 |  | 192000
ZB2BY4953 | Harmony XAC ετικέτα σήμανσης 30 x 40 mm - Λευκό | 1.48 | 1 ΤΜΧ | 1 ΤΜΧ | ΒΙΟΜΗΧΑΝΙΚΑ ΠΡΟΙΟΝΤΑ SIGNAL | IDSIG | 3389110615210 | 1 |  | 100 | 200
ZB2BY4963 | Harmony ετικέτα - Λευκό | 1.62 | 1 ΤΜΧ | 1 ΤΜΧ | ΒΙΟΜΗΧΑΝΙΚΑ ΠΡΟΙΟΝΤΑ SIGNAL | IDSIG | 3389110615258 | 1 |  | 100 | 100
ZB2BY4964 | Harmony XAC ετικέτα σήμανσης 30 x 40 mm - Λευκό | 1.48 | 1 ΤΜΧ | 1 ΤΜΧ | ΒΙΟΜΗΧΑΝΙΚΑ ΠΡΟΙΟΝΤΑ SIGNAL | IDSIG | 3389110615272 | 1 |  | 192000
ZB2BY4965 | Harmony XAC ετικέτα σήμανσης 30 x 40 mm - Λευκό | 1.48 | 1 ΤΜΧ | 1 ΤΜΧ | ΒΙΟΜΗΧΑΝΙΚΑ ΠΡΟΙΟΝΤΑ SIGNAL | IDSIG | 3389110615296 | 1 |  | 100 | 200
ZB2BY4980 | Harmony ετικέτα - Λευκό | 1.78 | 1 ΤΜΧ | 1 ΤΜΧ | ΒΙΟΜΗΧΑΝΙΚΑ ΠΡΟΙΟΝΤΑ SIGNAL | IDSIG | 3389110615319 | 1 |  | 100 | 100
ZB2BY9330 | Ετικέτα E-Stop Ø 60 με οπή Ø 22 | 3.6 | 1 ΤΜΧ | 1 ΤΜΧ | ΒΙΟΜΗΧΑΝΙΚΑ ΠΡΟΙΟΝΤΑ SIGNAL | IDSIG | 3389110598070 | 1 |  | 100 | 800
ZB2BZ101 | Harmony XB2B σώμα για μπουτόν Ø 22 με 1NO | 6.02 | 1 ΤΜΧ | 1 ΤΜΧ | ΒΙΟΜΗΧΑΝΙΚΑ ΠΡΟΙΟΝΤΑ SIGNAL | IDSIG | 3389110614305 | 1 |  | 10 | 10
ZB2BZ102 | Harmony XB2B σώμα για μπουτόν Ø 22 με 1NC | 6.02 | 1 ΤΜΧ | 1 ΤΜΧ | ΒΙΟΜΗΧΑΝΙΚΑ ΠΡΟΙΟΝΤΑ SIGNAL | IDSIG | 3389110614312 | 1 |  | 10 | 10
ZB2BZ105 | Harmony XB2B σώμα για μπουτόν Ø 22 με 1NO+1NC | 11.91 | 1 ΤΜΧ | 1 ΤΜΧ | ΒΙΟΜΗΧΑΝΙΚΑ ΠΡΟΙΟΝΤΑ SIGNAL | IDSIG | 3389110614343 | 1 |  | 10 | 10
ZB2BZ5 | Harmony XB2B - υποστήριγμα | 5.1 | 1 ΤΜΧ | 1 ΤΜΧ | ΒΙΟΜΗΧΑΝΙΚΑ ΠΡΟΙΟΝΤΑ SIGNAL | IDSIG | 3389110598186 | 1 |  | 3240 | 103680
ZB2SZ2 | Harmony XB2B μεταλλικό πώμα για μπουτονιέρα - Μπλε | 6.43 | 1 ΤΜΧ | 1 ΤΜΧ | ΒΙΟΜΗΧΑΝΙΚΑ ΠΡΟΙΟΝΤΑ SIGNAL | IDSIG | 3389110329124 | 1 |  | 100 | 1600
ZB2SZ3 | Harmony XB2B πώμα για μπουτονιέρα - Μαύρο | 1.79 | 1 ΤΜΧ | 1 ΤΜΧ | ΒΙΟΜΗΧΑΝΙΚΑ ΠΡΟΙΟΝΤΑ SIGNAL | IDSIG | 3389110614602 | 1 |  | 10 | 150
ZB2SZ4 | Harmony XAP κάλυμμα με παξιμάδι - Γκρι | 2.52 | 1 ΤΜΧ | 1 ΤΜΧ | ΒΙΟΜΗΧΑΝΙΚΑ ΠΡΟΙΟΝΤΑ SIGNAL | IDSIG | 3389110313277 | 1 |  | 100 | 1000
ZB4BA0 | Harmony XB4 κεφαλή μπουτόν ελατηρίου Ø22 χωρίς καπάκι | 4.07 | 1 ΤΜΧ | 1 ΤΜΧ | ΒΙΟΜΗΧΑΝΙΚΑ ΠΡΟΙΟΝΤΑ SIGNAL | IDSIG | 3389110887440 | 1 |  | 5 | 300
ZB4BA1 | Harmony XB4 κεφαλή μπουτόν Ø22 με επαναφορά | 4.09 | 1 ΤΜΧ | 1 ΤΜΧ | ΒΙΟΜΗΧΑΝΙΚΑ ΠΡΟΙΟΝΤΑ SIGNAL | IDSIG | 3389110887457 | 1 |  | 5 | 300
ZB4BA133 | Harmony XB4 κεφαλή μπουτόν Ø22 με επαναφορά - με σήμανση | 19.26 | 1 ΤΜΧ | 1 ΤΜΧ | ΒΙΟΜΗΧΑΝΙΚΑ ΠΡΟΙΟΝΤΑ SIGNAL | IDSIG | 3389110887624 | 1 |  | 50 | 100
ZB4BA142 | Harmony XB4 κεφαλή μπουτόν Ø22 με επαναφορά - με σήμανση | 4.46 | 1 ΤΜΧ | 1 ΤΜΧ | ΒΙΟΜΗΧΑΝΙΚΑ ΠΡΟΙΟΝΤΑ SIGNAL | IDSIG | 3389110887648 | 1 |  | 50 | 1600
ZB4BA2 | Harmony XB6 κεφαλή μπουτόν Ø22 με επαναφορά - Μαύρο | 3.76 | 1 ΤΜΧ | 1 ΤΜΧ | ΒΙΟΜΗΧΑΝΙΚΑ ΠΡΟΙΟΝΤΑ SIGNAL | IDSIG | 3389110887464 | 1 |  | 5 | 300
ZB4BA234 | Harmony XB6 κεφαλή μπουτόν Ø22 με επαναφορά και σήμανση - Μαύρο | 4.65 | 1 ΤΜΧ | 1 ΤΜΧ | ΒΙΟΜΗΧΑΝΙΚΑ ΠΡΟΙΟΝΤΑ SIGNAL | IDSIG | 3389110887686 | 1 |  | 72 | 2304
ZB4BA26 | Harmony XB4 κεφαλή μπουτόν με εσοχή Ø22 - Μαύρο | 10.96 | 1 ΤΜΧ | 1 ΤΜΧ | ΒΙΟΜΗΧΑΝΙΚΑ ΠΡΟΙΟΝΤΑ SIGNAL | IDSIG | 3389110887921 | 1 |  | 5 | 300
ZB4BA3 | Harmony XB4 κεφαλή μπουτόν Ø22 με επαναφορά - Πράσινο | 4.4 | 1 ΤΜΧ | 1 ΤΜΧ | ΒΙΟΜΗΧΑΝΙΚΑ ΠΡΟΙΟΝΤΑ SIGNAL | IDSIG | 3389110895742 | 1 |  | 5 | 300
ZB4BA331 | Harmony XB4 κεφαλή μπουτόν Ø22 με μανδάλωση και σήμανση - Πράσινο | 4.95 | 1 ΤΜΧ | 1 ΤΜΧ | ΒΙΟΜΗΧΑΝΙΚΑ ΠΡΟΙΟΝΤΑ SIGNAL | IDSIG | 3389110887518 | 1 |  | 5 | 300
ZB4BA334 | Harmony XB4 κεφαλή μπουτόν Ø22 με επαναφορά - με σήμανση | 4.95 | 1 ΤΜΧ | 1 ΤΜΧ | ΒΙΟΜΗΧΑΝΙΚΑ ΠΡΟΙΟΝΤΑ SIGNAL | IDSIG | 3389110120080 | 1 |  | 5 | 300
ZB4BA335 | Harmony XB6 κεφαλή μπουτόν Ø22 με επαναφορά - Μαύρο | 4.95 | 1 ΤΜΧ | 1 ΤΜΧ | ΒΙΟΜΗΧΑΝΙΚΑ ΠΡΟΙΟΝΤΑ SIGNAL | IDSIG | 3389110120745 | 1 |  | 5 | 300
ZB4BA34 | Harmony XB4 κεφαλή μπουτόν Ø22 με επαναφορά - Πράσινο | 10.96 | 1 ΤΜΧ | 1 ΤΜΧ | ΒΙΟΜΗΧΑΝΙΚΑ ΠΡΟΙΟΝΤΑ SIGNAL | IDSIG | 3389110079111 | 1 |  | 160 | 2560
ZB4BA36 | Harmony XB4 κεφαλή μπουτόν με εσοχή Ø22 - Πράσινο | 10.96 | 1 ΤΜΧ | 1 ΤΜΧ | ΒΙΟΜΗΧΑΝΙΚΑ ΠΡΟΙΟΝΤΑ SIGNAL | IDSIG | 3389110887938 | 1 |  | 5 | 300
ZB4BA4 | Harmony XB4 κεφαλή μπουτόν Ø22 με επαναφορά - Κόκκινο | 4.36 | 1 ΤΜΧ | 1 ΤΜΧ | ΒΙΟΜΗΧΑΝΙΚΑ ΠΡΟΙΟΝΤΑ SIGNAL | IDSIG | 3389110887471 | 1 |  | 5 | 300
ZB4BA432 | Harmony XB4 κεφαλή μπουτόν με ένδειξη "O" Ø22 με επαναφορά - Κόκκινο | 4.88 | 1 ΤΜΧ | 1 ΤΜΧ | ΒΙΟΜΗΧΑΝΙΚΑ ΠΡΟΙΟΝΤΑ SIGNAL | IDSIG | 3389110887563 | 1 |  | 5 | 300
ZB4BA433 | Harmony XB4 κεφαλή μπουτόν με ένδειξη "ARRET" Ø22 με επαναφορά - Κόκκινο | 4.84 | 1 ΤΜΧ | 1 ΤΜΧ | ΒΙΟΜΗΧΑΝΙΚΑ ΠΡΟΙΟΝΤΑ SIGNAL | IDSIG | 3389110887570 | 1 |  | 80 | 1280
ZB4BA46 | Harmony XB4 μπουτόν Ø 22 ελατηρίου με εσοχή | 10.96 | 1 ΤΜΧ | 1 ΤΜΧ | ΒΙΟΜΗΧΑΝΙΚΑ ΠΡΟΙΟΝΤΑ SIGNAL | IDSIG | 3389110887945 | 1 |  | 5 | 50
ZB4BA5 | Harmony XB4 κεφαλή μπουτόν Ø22 με επαναφορά - Κίτρινο | 4.25 | 1 ΤΜΧ | 1 ΤΜΧ | ΒΙΟΜΗΧΑΝΙΚΑ ΠΡΟΙΟΝΤΑ SIGNAL | IDSIG | 3389110887488 | 1 |  | 5 | 300
ZB4BA6 | Harmony XB6 μπουτόν κεφαλής Ø22 με επαναφορά - Μπλε | 4.25 | 1 ΤΜΧ | 1 ΤΜΧ | ΒΙΟΜΗΧΑΝΙΚΑ ΠΡΟΙΟΝΤΑ SIGNAL | IDSIG | 3389110887495 | 1 |  | 5 | 300
ZB4BA64 | Harmony XB6 μπουτόν κεφαλής Ø22 με επαναφορά - Μπλε | 10.96 | 1 ΤΜΧ | 1 ΤΜΧ | ΒΙΟΜΗΧΑΝΙΚΑ ΠΡΟΙΟΝΤΑ SIGNAL | IDSIG | 3389110079203 | 1
ZB4BA71124 | Harmony XB4 τριπλή κεφαλή μπουτόν Ø22 και προεξέχων STOP μπουτον - Λευκό/Μαύρο | 27.23 | 1 ΤΜΧ | 1 ΤΜΧ | ΒΙΟΜΗΧΑΝΙΚΑ ΠΡΟΙΟΝΤΑ SIGNAL | IDSIG | 3389119603539 | 1 |  | 5 | 200
ZB4BA7120 | Harmony XB4 διπλή κεφαλή μπουτόν Ø22 - χωρίς σήμανση - Λευκό/Μαύρο | 13.51 | 1 ΤΜΧ | 1 ΤΜΧ | ΒΙΟΜΗΧΑΝΙΚΑ ΠΡΟΙΟΝΤΑ SIGNAL | IDSIG | 3389119043816 | 1 |  | 5 | 100
ZB4BA73133 | Harmony XB4 κεφαλή με 3 μουτόν, 2 κατευθυντήρια Πράσινα, 1 Stop - Κόκκινο | 14.86 | 1 ΤΜΧ | 1 ΤΜΧ | ΒΙΟΜΗΧΑΝΙΚΑ ΠΡΟΙΟΝΤΑ SIGNAL | IDSIG | 3389119043649 | 1 |  | 5 | 200
ZB4BA73134 | Harmony ZB4 τριπλό μεταλλικό μπουτόν Ø22 με σήμανση - Πράσινο/Κόκκινο/Πράσινο | 30.01 | 1 ΤΜΧ | 1 ΤΜΧ | ΒΙΟΜΗΧΑΝΙΚΑ ΠΡΟΙΟΝΤΑ SIGNAL | IDSIG | 3389119043656 | 1 |  | 48 | 768
ZB4BA73135 | Harmony ZB4 τριπλό μεταλλικό μπουτόν Ø22 με σήμανση - Πράσινο/Κόκκινο/Πράσινο | 29.67 | 1 ΤΜΧ | 1 ΤΜΧ | ΒΙΟΜΗΧΑΝΙΚΑ ΠΡΟΙΟΝΤΑ SIGNAL | IDSIG | 3389119043663 | 1 |  | 1000
ZB4BA7340 | Harmony XB4 κεφαλή για διπλό μπουτόν Ø22 με επαναφορά - Πράσινο/Κόκκινο | 13.51 | 1 ΤΜΧ | 1 ΤΜΧ | ΒΙΟΜΗΧΑΝΙΚΑ ΠΡΟΙΟΝΤΑ SIGNAL | IDSIG | 3389119043830 | 1 |  | 5 | 200
ZB4BB2 | Harmony XB4 κεφαλή joystick Ø22 πολλαπλών κατευθύνσεων - Μαύρο | 64.31 | 1 ΤΜΧ | 1 ΤΜΧ | ΒΙΟΜΗΧΑΝΙΚΑ ΠΡΟΙΟΝΤΑ SIGNAL | IDSIG | 3389110173239 | 1 |  | 40 | 640
ZB4BC180 | Harmony XB4 κεφαλές μπουτόν Ø 37 IP66+IP69K Λευκό - χωρίς σήμανση | 21.7 | 1 ΤΜΧ | 1 ΤΜΧ | ΒΙΟΜΗΧΑΝΙΚΑ ΠΡΟΙΟΝΤΑ SIGNAL | IDSIG | 3606480444098 | 1 |  | 30 | 960
ZB4BC18023 | Harmony XB4 κεφαλές μπουτόν Ø 37 IP66+IP69K - Λευκό | 28.83 | 1 ΤΜΧ | 1 ΤΜΧ | ΒΙΟΜΗΧΑΝΙΚΑ ΠΡΟΙΟΝΤΑ SIGNAL | IDSIG | 3606480444104 | 1
ZB4BC2 | Harmony XB4 κεφαλή μπουτόν Ø40 σε σχήμα μανιτάρι Ø22 με επαναφ - Μαύρο | 9.24 | 1 ΤΜΧ | 1 ΤΜΧ | ΒΙΟΜΗΧΑΝΙΚΑ ΠΡΟΙΟΝΤΑ SIGNAL | IDSIG | 3389110888430 | 1 |  | 42 | 672
ZB4BC24 | Harmony XB4 κεφαλή μπουτόν Ø30 σε σχήμα μανιτάρι Ø22 με επαναφ. - Μαύρο | 15.98 | 1 ΤΜΧ | 1 ΤΜΧ | ΒΙΟΜΗΧΑΝΙΚΑ ΠΡΟΙΟΝΤΑ SIGNAL | IDSIG | 3389110888386 | 1 |  | 42 | 1000
ZB4BC280 | Harmony XB4 κεφαλές μπουτόν Ø 37 IP66+IP69K Μαύρο - χωρίς σήμανση | 22.97 | 1 ΤΜΧ | 1 ΤΜΧ | ΒΙΟΜΗΧΑΝΙΚΑ ΠΡΟΙΟΝΤΑ SIGNAL | IDSIG | 3606480444111 | 1 |  | 100 | 1600
ZB4BC28001 | Harmony XB4 κεφαλές μπουτόν Ø 37 IP66+IP69K - Μαύρο | 28.83 | 1 ΤΜΧ | 1 ΤΜΧ | ΒΙΟΜΗΧΑΝΙΚΑ ΠΡΟΙΟΝΤΑ SIGNAL | IDSIG | 3606480444128 | 1 |  | 60 | 1600
ZB4BC28001RA | Harmony XB4 κεφαλές μπουτόν Ø 37 IP66+IP69K Μαύρο - περιστρεφόμενης σήμανσης | 28.83 | 1 ΤΜΧ | 1 ΤΜΧ | ΒΙΟΜΗΧΑΝΙΚΑ ΠΡΟΙΟΝΤΑ SIGNAL | IDSIG | 3606480444135 | 1 |  | 100 | 1600
ZB4BC28010 | Harmony XB4 κεφαλές μπουτόν Ø 37 IP66+IP69K - Μαύρο | 28.83 | 1 ΤΜΧ | 1 ΤΜΧ | ΒΙΟΜΗΧΑΝΙΚΑ ΠΡΟΙΟΝΤΑ SIGNAL | IDSIG | 3606480444142 | 1 |  | 60 | 960
ZB4BC28010RA | Harmony XB4 κεφαλές μπουτόν Ø 37 IP66+IP69K Μαύρο - περιστρεφόμενης σήμανσης | 28.83 | 1 ΤΜΧ | 1 ΤΜΧ | ΒΙΟΜΗΧΑΝΙΚΑ ΠΡΟΙΟΝΤΑ SIGNAL | IDSIG | 3606480444159 | 1 |  | 100 | 1600
ZB4BC28012 | Harmony XB4 κεφαλές μπουτόν Ø 37 IP66+IP69K - Μαύρο | 28.83 | 1 ΤΜΧ | 1 ΤΜΧ | ΒΙΟΜΗΧΑΝΙΚΑ ΠΡΟΙΟΝΤΑ SIGNAL | IDSIG | 3606480444166 | 1
ZB4BC28012RA | Harmony XB4 κεφαλές μπουτόν Ø 37 IP66+IP69K Μαύρο - περιστρεφόμενης σήμανσης | 28.83 | 1 ΤΜΧ | 1 ΤΜΧ | ΒΙΟΜΗΧΑΝΙΚΑ ΠΡΟΙΟΝΤΑ SIGNAL | IDSIG | 3606480444173 | 1
ZB4BC28014 | Harmony XB4 κεφαλές μπουτόν Ø 37 IP66+IP69K - Μαύρο | 28.83 | 1 ΤΜΧ | 1 ΤΜΧ | ΒΙΟΜΗΧΑΝΙΚΑ ΠΡΟΙΟΝΤΑ SIGNAL | IDSIG | 3606480444180 | 1 |  | 60 | 960
ZB4BC28014RA | Harmony XB4 κεφαλές μπουτόν Ø 37 IP66+IP69K Μαύρο - περιστρεφόμενης σήμανσης | 28.83 | 1 ΤΜΧ | 1 ΤΜΧ | ΒΙΟΜΗΧΑΝΙΚΑ ΠΡΟΙΟΝΤΑ SIGNAL | IDSIG | 3606480444197 | 1
ZB4BC28015 | Harmony XB4 κεφαλές μπουτόν Ø 37 IP66+IP69K - Μαύρο | 28.83 | 1 ΤΜΧ | 1 ΤΜΧ | ΒΙΟΜΗΧΑΝΙΚΑ ΠΡΟΙΟΝΤΑ SIGNAL | IDSIG | 3606480444203 | 1 |  | 60 | 960
ZB4BC28015RA | Harmony XB4 κεφαλές μπουτόν Ø 37 IP66+IP69K Μαύρο - περιστρεφόμενης σήμανσης | 28.83 | 1 ΤΜΧ | 1 ΤΜΧ | ΒΙΟΜΗΧΑΝΙΚΑ ΠΡΟΙΟΝΤΑ SIGNAL | IDSIG | 3606480444210 | 1
ZB4BC28021 | Harmony XB4 κεφαλές μπουτόν Ø 37 IP66+IP69K - Μαύρο | 28.83 | 1 ΤΜΧ | 1 ΤΜΧ | ΒΙΟΜΗΧΑΝΙΚΑ ΠΡΟΙΟΝΤΑ SIGNAL | IDSIG | 3606480444227 | 1
ZB4BC28022 | Harmony XB4 κεφαλές μπουτόν Ø 37 IP66+IP69K - Μαύρο | 28.83 | 1 ΤΜΧ | 1 ΤΜΧ | ΒΙΟΜΗΧΑΝΙΚΑ ΠΡΟΙΟΝΤΑ SIGNAL | IDSIG | 3606480444234 | 1
ZB4BC28022RA | Harmony XB4 κεφαλές μπουτόν Ø 37 IP66+IP69K Μαύρο - περιστρεφόμενης σήμανσης | 28.83 | 1 ΤΜΧ | 1 ΤΜΧ | ΒΙΟΜΗΧΑΝΙΚΑ ΠΡΟΙΟΝΤΑ SIGNAL | IDSIG | 3606480444241 | 1 |  | 50 | 1600
ZB4BC28040 | Harmony XB4 κεφαλές μπουτόν Ø 37 IP66+IP69K - Μαύρο | 28.83 | 1 ΤΜΧ | 1 ΤΜΧ | ΒΙΟΜΗΧΑΝΙΚΑ ΠΡΟΙΟΝΤΑ SIGNAL | IDSIG | 3606480444258 | 1 |  | 60 | 960
ZB4BC28040RA | Harmony XB4 κεφαλές μπουτόν Ø 37 IP66+IP69K Μαύρο - περιστρεφόμενης σήμανσης | 28.83 | 1 ΤΜΧ | 1 ΤΜΧ | ΒΙΟΜΗΧΑΝΙΚΑ ΠΡΟΙΟΝΤΑ SIGNAL | IDSIG | 3606480444265 | 1
ZB4BC28041 | Harmony XB4 κεφαλές μπουτόν Ø 37 IP66+IP69K - Μαύρο | 28.83 | 1 ΤΜΧ | 1 ΤΜΧ | ΒΙΟΜΗΧΑΝΙΚΑ ΠΡΟΙΟΝΤΑ SIGNAL | IDSIG | 3606480444272 | 1
ZB4BC28041RA | Harmony XB4 κεφαλές μπουτόν Ø 37 IP66+IP69K Μαύρο - περιστρεφόμενης σήμανσης | 28.83 | 1 ΤΜΧ | 1 ΤΜΧ | ΒΙΟΜΗΧΑΝΙΚΑ ΠΡΟΙΟΝΤΑ SIGNAL | IDSIG | 3606480444289 | 1
ZB4BC28042 | Harmony XB4 κεφαλές μπουτόν Ø 37 IP66+IP69K - Μαύρο | 28.83 | 1 ΤΜΧ | 1 ΤΜΧ | ΒΙΟΜΗΧΑΝΙΚΑ ΠΡΟΙΟΝΤΑ SIGNAL | IDSIG | 3606480444296 | 1
ZB4BC28042RA | Harmony XB4 κεφαλές μπουτόν Ø 37 IP66+IP69K Μαύρο - περιστρεφόμενης σήμανσης | 28.83 | 1 ΤΜΧ | 1 ΤΜΧ | ΒΙΟΜΗΧΑΝΙΚΑ ΠΡΟΙΟΝΤΑ SIGNAL | IDSIG | 3606480444302 | 1
ZB4BC28050RA | Harmony XB4 κεφαλές μπουτόν Ø 37 IP66+IP69K Μαύρο - περιστρεφόμενης σήμανσης | 28.83 | 1 ΤΜΧ | 1 ΤΜΧ | ΒΙΟΜΗΧΑΝΙΚΑ ΠΡΟΙΟΝΤΑ SIGNAL | IDSIG | 3606480444319 | 1
ZB4BC3 | Harmony XB4 κεφαλή μπουτόν μανιτάρι - LED - με επαναφορά - Πράσινο | 9.24 | 1 ΤΜΧ | 1 ΤΜΧ | ΒΙΟΜΗΧΑΝΙΚΑ ΠΡΟΙΟΝΤΑ SIGNAL | IDSIG | 3389110888447 | 1 |  | 42 | 1000
ZB4BC380 | Harmony XB4 κεφαλές μπουτόν Ø 37 IP66+IP69K Πράσινο - χωρίς σήμανση | 22.97 | 1 ΤΜΧ | 1 ΤΜΧ | ΒΙΟΜΗΧΑΝΙΚΑ ΠΡΟΙΟΝΤΑ SIGNAL | IDSIG | 3606480444326 | 1 |  | 100 | 1600
ZB4BC38002 | Harmony XB4 κεφαλές μπουτόν Ø 37 IP66+IP69K - Πράσινο | 28.83 | 1 ΤΜΧ | 1 ΤΜΧ | ΒΙΟΜΗΧΑΝΙΚΑ ΠΡΟΙΟΝΤΑ SIGNAL | IDSIG | 3606480444333 | 1
ZB4BC38002RA | Harmony XB4 κεφαλές μπουτόν Ø 37 IP66+IP69K Πράσινο - περιστρεφόμενης σήμανσης | 28.83 | 1 ΤΜΧ | 1 ΤΜΧ | ΒΙΟΜΗΧΑΝΙΚΑ ΠΡΟΙΟΝΤΑ SIGNAL | IDSIG | 3606480444340 | 1 |  | 100 | 1600
ZB4BC38003 | Harmony XB4 κεφαλές μπουτόν Ø 37 IP66+IP69K - Πράσινο | 28.83 | 1 ΤΜΧ | 1 ΤΜΧ | ΒΙΟΜΗΧΑΝΙΚΑ ΠΡΟΙΟΝΤΑ SIGNAL | IDSIG | 3606480444357 | 1
ZB4BC38003RA | Harmony XB4 κεφαλές μπουτόν Ø 37 IP66+IP69K Πράσινο - περιστρεφόμενης σήμανσης | 28.83 | 1 ΤΜΧ | 1 ΤΜΧ | ΒΙΟΜΗΧΑΝΙΚΑ ΠΡΟΙΟΝΤΑ SIGNAL | IDSIG | 3606480444364 | 1
ZB4BC38011 | Harmony XB4 κεφαλές μπουτόν Ø 37 IP66+IP69K - Πράσινο | 28.83 | 1 ΤΜΧ | 1 ΤΜΧ | ΒΙΟΜΗΧΑΝΙΚΑ ΠΡΟΙΟΝΤΑ SIGNAL | IDSIG | 3606480444371 | 1 |  | 50 | 1600
ZB4BC38011RA | Harmony XB4 κεφαλές μπουτόν Ø 37 IP66+IP69K Πράσινο - περιστρεφόμενης σήμανσης | 28.83 | 1 ΤΜΧ | 1 ΤΜΧ | ΒΙΟΜΗΧΑΝΙΚΑ ΠΡΟΙΟΝΤΑ SIGNAL | IDSIG | 3606480444388 | 1 |  | 100 | 1600
ZB4BC38013 | Harmony XB4 κεφαλές μπουτόν Ø 37 IP66+IP69K - Πράσινο | 28.83 | 1 ΤΜΧ | 1 ΤΜΧ | ΒΙΟΜΗΧΑΝΙΚΑ ΠΡΟΙΟΝΤΑ SIGNAL | IDSIG | 3606480444395 | 1 |  | 50 | 1600
ZB4BC38013RA | Harmony XB4 κεφαλές μπουτόν Ø 37 IP66+IP69K Πράσινο - περιστρεφόμενης σήμανσης | 28.83 | 1 ΤΜΧ | 1 ΤΜΧ | ΒΙΟΜΗΧΑΝΙΚΑ ΠΡΟΙΟΝΤΑ SIGNAL | IDSIG | 3606480444401 | 1 |  | 100 | 1600
ZB4BC38023 | Harmony XB4 κεφαλές μπουτόν Ø 37 IP66+IP69K - Πράσινο | 28.83 | 1 ΤΜΧ | 1 ΤΜΧ | ΒΙΟΜΗΧΑΝΙΚΑ ΠΡΟΙΟΝΤΑ SIGNAL | IDSIG | 3606480444418 | 1 |  | 50 | 1600
ZB4BC38023RA | Harmony XB4 κεφαλές μπουτόν Ø 37 IP66+IP69K Πράσινο - περιστρεφόμενης σήμανσης | 28.83 | 1 ΤΜΧ | 1 ΤΜΧ | ΒΙΟΜΗΧΑΝΙΚΑ ΠΡΟΙΟΝΤΑ SIGNAL | IDSIG | 3606480444425 | 1 |  | 100 | 1600
ZB4BC38027 | Harmony XB4 κεφαλές μπουτόν Ø 37 IP66+IP69K - Πράσινο | 28.83 | 1 ΤΜΧ | 1 ΤΜΧ | ΒΙΟΜΗΧΑΝΙΚΑ ΠΡΟΙΟΝΤΑ SIGNAL | IDSIG | 3606480444432 | 1 |  | 50 | 1600
ZB4BC38027RA | Harmony XB4 κεφαλές μπουτόν Ø 37 IP66+IP69K Πράσινο - περιστρεφόμενης σήμανσης | 28.83 | 1 ΤΜΧ | 1 ΤΜΧ | ΒΙΟΜΗΧΑΝΙΚΑ ΠΡΟΙΟΝΤΑ SIGNAL | IDSIG | 3606480444449 | 1
ZB4BC38028 | Harmony XB4 κεφαλές μπουτόν Ø 37 IP66+IP69K - Πράσινο | 28.83 | 1 ΤΜΧ | 1 ΤΜΧ | ΒΙΟΜΗΧΑΝΙΚΑ ΠΡΟΙΟΝΤΑ SIGNAL | IDSIG | 3606480444456 | 1 |  | 50 | 1600
ZB4BC38028RA | Harmony XB4 κεφαλές μπουτόν Ø 37 IP66+IP69K Πράσινο - περιστρεφόμενης σήμανσης | 28.83 | 1 ΤΜΧ | 1 ΤΜΧ | ΒΙΟΜΗΧΑΝΙΚΑ ΠΡΟΙΟΝΤΑ SIGNAL | IDSIG | 3606480444463 | 1
ZB4BC38029 | Harmony XB4 κεφαλές μπουτόν Ø 37 IP66+IP69K - Πράσινο | 28.83 | 1 ΤΜΧ | 1 ΤΜΧ | ΒΙΟΜΗΧΑΝΙΚΑ ΠΡΟΙΟΝΤΑ SIGNAL | IDSIG | 3606480444470 | 1 |  | 50 | 1600
ZB4BC38029RA | Harmony XB4 κεφαλές μπουτόν Ø 37 IP66+IP69K Πράσινο - περιστρεφόμενης σήμανσης | 28.83 | 1 ΤΜΧ | 1 ΤΜΧ | ΒΙΟΜΗΧΑΝΙΚΑ ΠΡΟΙΟΝΤΑ SIGNAL | IDSIG | 3606480444487 | 1
ZB4BC38030 | Harmony XB4 κεφαλές μπουτόν Ø 37 IP66+IP69K - Πράσινο | 28.83 | 1 ΤΜΧ | 1 ΤΜΧ | ΒΙΟΜΗΧΑΝΙΚΑ ΠΡΟΙΟΝΤΑ SIGNAL | IDSIG | 3606480444494 | 1 |  | 50 | 1600
ZB4BC38030RA | Harmony XB4 κεφαλές μπουτόν Ø 37 IP66+IP69K Πράσινο - περιστρεφόμενης σήμανσης | 28.83 | 1 ΤΜΧ | 1 ΤΜΧ | ΒΙΟΜΗΧΑΝΙΚΑ ΠΡΟΙΟΝΤΑ SIGNAL | IDSIG | 3606480444500 | 1
ZB4BC38031 | Harmony XB4 κεφαλές μπουτόν Ø 37 IP66+IP69K - Πράσινο | 28.83 | 1 ΤΜΧ | 1 ΤΜΧ | ΒΙΟΜΗΧΑΝΙΚΑ ΠΡΟΙΟΝΤΑ SIGNAL | IDSIG | 3606480444517 | 1 |  | 60 | 960
ZB4BC38031RA | Harmony XB4 κεφαλές μπουτόν Ø 37 IP66+IP69K Πράσινο - περιστρεφόμενης σήμανσης | 28.83 | 1 ΤΜΧ | 1 ΤΜΧ | ΒΙΟΜΗΧΑΝΙΚΑ ΠΡΟΙΟΝΤΑ SIGNAL | IDSIG | 3606480444524 | 1 |  | 60 | 960
ZB4BC38036 | Harmony XB4 κεφαλές μπουτόν Ø 37 IP66+IP69K - Πράσινο | 28.83 | 1 ΤΜΧ | 1 ΤΜΧ | ΒΙΟΜΗΧΑΝΙΚΑ ΠΡΟΙΟΝΤΑ SIGNAL | IDSIG | 3606480444531 | 1
ZB4BC38036RA | Harmony XB4 κεφαλές μπουτόν Ø 37 IP66+IP69K Πράσινο - περιστρεφόμενης σήμανσης | 28.83 | 1 ΤΜΧ | 1 ΤΜΧ | ΒΙΟΜΗΧΑΝΙΚΑ ΠΡΟΙΟΝΤΑ SIGNAL | IDSIG | 3606480444548 | 1
ZB4BC38037 | Harmony XB4 κεφαλές μπουτόν Ø 37 IP66+IP69K - Πράσινο | 28.83 | 1 ΤΜΧ | 1 ΤΜΧ | ΒΙΟΜΗΧΑΝΙΚΑ ΠΡΟΙΟΝΤΑ SIGNAL | IDSIG | 3606480444555 | 1
ZB4BC38037RA | Harmony XB4 κεφαλές μπουτόν Ø 37 IP66+IP69K Πράσινο - περιστρεφόμενης σήμανσης | 28.83 | 1 ΤΜΧ | 1 ΤΜΧ | ΒΙΟΜΗΧΑΝΙΚΑ ΠΡΟΙΟΝΤΑ SIGNAL | IDSIG | 3606480444562 | 1
ZB4BC38038 | Harmony XB4 κεφαλές μπουτόν Ø 37 IP66+IP69K - Πράσινο | 28.83 | 1 ΤΜΧ | 1 ΤΜΧ | ΒΙΟΜΗΧΑΝΙΚΑ ΠΡΟΙΟΝΤΑ SIGNAL | IDSIG | 3606480444579 | 1
ZB4BC38038RA | Harmony XB4 κεφαλές μπουτόν Ø 37 IP66+IP69K Πράσινο - περιστρεφόμενης σήμανσης | 28.83 | 1 ΤΜΧ | 1 ΤΜΧ | ΒΙΟΜΗΧΑΝΙΚΑ ΠΡΟΙΟΝΤΑ SIGNAL | IDSIG | 3606480444586 | 1
ZB4BC38039 | Harmony XB4 κεφαλές μπουτόν Ø 37 IP66+IP69K - Πράσινο | 28.83 | 1 ΤΜΧ | 1 ΤΜΧ | ΒΙΟΜΗΧΑΝΙΚΑ ΠΡΟΙΟΝΤΑ SIGNAL | IDSIG | 3606480444593 | 1
ZB4BC38039RA | Harmony XB4 κεφαλές μπουτόν Ø 37 IP66+IP69K Πράσινο - περιστρεφόμενης σήμανσης | 28.83 | 1 ΤΜΧ | 1 ΤΜΧ | ΒΙΟΜΗΧΑΝΙΚΑ ΠΡΟΙΟΝΤΑ SIGNAL | IDSIG | 3606480444609 | 1
ZB4BC4 | Harmony ΧΒ4 κεφαλή μπουτόν μανιτάρι Ø40 με επαναφορά - Κόκκινο | 9.24 | 1 ΤΜΧ | 1 ΤΜΧ | ΒΙΟΜΗΧΑΝΙΚΑ ΠΡΟΙΟΝΤΑ SIGNAL | IDSIG | 3389110888454 | 1 |  | 42 | 672
ZB4BC44 | Harmony XB4 κεφαλή μπουτόν μανιτάρι Ø30 με επαναφορά - Κόκκινο | 16.33 | 1 ΤΜΧ | 1 ΤΜΧ | ΒΙΟΜΗΧΑΝΙΚΑ ΠΡΟΙΟΝΤΑ SIGNAL | IDSIG | 3389110888409 | 1 |  | 42
ZB4BC480 | Harmony XB4 κεφαλές μπουτόν Ø 37 IP66+IP69K Κόκκινο - χωρίς σήμανση | 21.7 | 1 ΤΜΧ | 1 ΤΜΧ | ΒΙΟΜΗΧΑΝΙΚΑ ΠΡΟΙΟΝΤΑ SIGNAL | IDSIG | 3606480444616 | 1 |  | 100 | 1600
ZB4BC48007 | Harmony XB4 κεφαλές μπουτόν Ø 37 IP66+IP69K - Κόκκινο | 28.83 | 1 ΤΜΧ | 1 ΤΜΧ | ΒΙΟΜΗΧΑΝΙΚΑ ΠΡΟΙΟΝΤΑ SIGNAL | IDSIG | 3606480444623 | 1 |  | 50 | 1600
ZB4BC48007RA | Harmony XB4 κεφαλές μπουτόν Ø 37 IP66+IP69K Κόκκινο - περιστρεφόμενης σήμανσης | 28.83 | 1 ΤΜΧ | 1 ΤΜΧ | ΒΙΟΜΗΧΑΝΙΚΑ ΠΡΟΙΟΝΤΑ SIGNAL | IDSIG | 3606480444630 | 1 |  | 60 | 960
ZB4BC48021 | Harmony XB4 κεφαλές μπουτόν Ø 37 IP66+IP69K - Κόκκινο | 28.83 | 1 ΤΜΧ | 1 ΤΜΧ | ΒΙΟΜΗΧΑΝΙΚΑ ΠΡΟΙΟΝΤΑ SIGNAL | IDSIG | 3606480444647 | 1 |  | 100 | 1600
ZB4BC5 | Harmony XB4 κεφαλή Ø22 μπουτόν μανιτάρι Ø40 με επαναφορά - Κίτρινο | 9.24 | 1 ΤΜΧ | 1 ΤΜΧ | ΒΙΟΜΗΧΑΝΙΚΑ ΠΡΟΙΟΝΤΑ SIGNAL | IDSIG | 3389110888461 | 1 |  | 42 | 1000
ZB4BC580 | Harmony XB4 κεφαλές μπουτόν Ø 37 IP66+IP69K Κίτρινο - χωρίς σήμανση | 21.7 | 1 ΤΜΧ | 1 ΤΜΧ | ΒΙΟΜΗΧΑΝΙΚΑ ΠΡΟΙΟΝΤΑ SIGNAL | IDSIG | 3606480444654 | 1 |  | 100 | 1600
ZB4BC58009 | Harmony XB4 κεφαλές μπουτόν Ø 37 IP66+IP69K - Κίτρινο | 28.83 | 1 ΤΜΧ | 1 ΤΜΧ | ΒΙΟΜΗΧΑΝΙΚΑ ΠΡΟΙΟΝΤΑ SIGNAL | IDSIG | 3606480444661 | 1 |  | 50 | 1600
ZB4BC58009RA | Harmony XB4 κεφαλές μπουτόν Ø 37 IP66+IP69K Κίτρινο - περιστρεφόμενης σήμανσης | 28.83 | 1 ΤΜΧ | 1 ΤΜΧ | ΒΙΟΜΗΧΑΝΙΚΑ ΠΡΟΙΟΝΤΑ SIGNAL | IDSIG | 3606480444678 | 1 |  | 100 | 1600
ZB4BC6 | Harmony XB6 κεφαλή μανητάρι Ø 40 για μουτόν Ø22 με επιστροφή - Μπλε | 9.24 | 1 ΤΜΧ | 1 ΤΜΧ | ΒΙΟΜΗΧΑΝΙΚΑ ΠΡΟΙΟΝΤΑ SIGNAL | IDSIG | 3389110888478 | 1 |  | 42 | 1000
ZB4BC680 | Harmony XB4 κεφαλές μπουτόν Ø 37 IP66+IP69K Μπλε - χωρίς σήμανση | 21.7 | 1 ΤΜΧ | 1 ΤΜΧ | ΒΙΟΜΗΧΑΝΙΚΑ ΠΡΟΙΟΝΤΑ SIGNAL | IDSIG | 3606480444685 | 1 |  | 100 | 1600
ZB4BC68006 | Harmony XB4 κεφαλές μπουτόν Ø 37 IP66+IP69K - Μπλε | 28.83 | 1 ΤΜΧ | 1 ΤΜΧ | ΒΙΟΜΗΧΑΝΙΚΑ ΠΡΟΙΟΝΤΑ SIGNAL | IDSIG | 3606480444692 | 1
ZB4BC68006RA | Harmony XB4 κεφαλές μπουτόν Ø 37 IP66+IP69K Μπλε - περιστρεφόμενης σήμανσης | 28.83 | 1 ΤΜΧ | 1 ΤΜΧ | ΒΙΟΜΗΧΑΝΙΚΑ ΠΡΟΙΟΝΤΑ SIGNAL | IDSIG | 3606480444708 | 1 |  | 100 | 1600
ZB4BC68026 | Harmony XB4 κεφαλές μπουτόν Ø 37 IP66+IP69K - Μπλε | 28.83 | 1 ΤΜΧ | 1 ΤΜΧ | ΒΙΟΜΗΧΑΝΙΚΑ ΠΡΟΙΟΝΤΑ SIGNAL | IDSIG | 3606480444715 | 1
ZB4BC68026RA | Harmony XB4 κεφαλές μπουτόν Ø 37 IP66+IP69K Μπλε - περιστρεφόμενης σήμανσης | 28.83 | 1 ΤΜΧ | 1 ΤΜΧ | ΒΙΟΜΗΧΑΝΙΚΑ ΠΡΟΙΟΝΤΑ SIGNAL | IDSIG | 3606480444722 | 1
ZB4BC68032 | Harmony XB4 κεφαλές μπουτόν Ø 37 IP66+IP69K - Μπλε | 28.83 | 1 ΤΜΧ | 1 ΤΜΧ | ΒΙΟΜΗΧΑΝΙΚΑ ΠΡΟΙΟΝΤΑ SIGNAL | IDSIG | 3606480444739 | 1
ZB4BC68032RA | Harmony XB4 κεφαλές μπουτόν Ø 37 IP66+IP69K Μπλε - περιστρεφόμενης σήμανσης | 28.83 | 1 ΤΜΧ | 1 ΤΜΧ | ΒΙΟΜΗΧΑΝΙΚΑ ΠΡΟΙΟΝΤΑ SIGNAL | IDSIG | 3606480444746 | 1
ZB4BC780 | Harmony XB4 κεφαλές μπουτόν Ø 37 IP66+IP69K Γκρι - χωρίς σήμανση | 21.7 | 1 ΤΜΧ | 1 ΤΜΧ | ΒΙΟΜΗΧΑΝΙΚΑ ΠΡΟΙΟΝΤΑ SIGNAL | IDSIG | 3606480444753 | 1 |  | 60 | 960
ZB4BC980 | Harmony XB4 κεφαλές μπουτόν Ø 37 IP66+IP69K Γαλάζιο - χωρίς σήμανση | 21.7 | 1 ΤΜΧ | 1 ΤΜΧ | ΒΙΟΜΗΧΑΝΙΚΑ ΠΡΟΙΟΝΤΑ SIGNAL | IDSIG | 3606480444760 | 1 |  | 100 | 1600
ZB4BC98005 | Harmony XB4 κεφαλές μπουτόν Ø 37 IP66+IP69K - Γαλάζιο | 28.83 | 1 ΤΜΧ | 1 ΤΜΧ | ΒΙΟΜΗΧΑΝΙΚΑ ΠΡΟΙΟΝΤΑ SIGNAL | IDSIG | 3606480444777 | 1
ZB4BC98005RA | Harmony XB4 κεφαλές μπουτόν Ø 37 IP66+IP69K Γαλάζιο - περιστρεφόμενης σήμανσης | 28.83 | 1 ΤΜΧ | 1 ΤΜΧ | ΒΙΟΜΗΧΑΝΙΚΑ ΠΡΟΙΟΝΤΑ SIGNAL | IDSIG | 3606480444784 | 1 |  | 100 | 1600
ZB4BD2 | Harmony XB4 κεφαλή μπουτόν με κοντή λαβή Ø22 2 θέσεων χωρίς επαναφορά - Μαύρο | 7.42 | 1 ΤΜΧ | 1 ΤΜΧ | ΒΙΟΜΗΧΑΝΙΚΑ ΠΡΟΙΟΝΤΑ SIGNAL | IDSIG | 3389110888935 | 1 |  | 5 | 100
ZB4BD28 | Harmony XB4 κεφαλή μπουτόν με κάθετο χειρισμό Ø22 2 θέσεων χωρίς επαναφορά-Μαύρο | 24.44 | 1 ΤΜΧ | 1 ΤΜΧ | ΒΙΟΜΗΧΑΝΙΚΑ ΠΡΟΙΟΝΤΑ SIGNAL | IDSIG | 3389110889352 | 1 |  | 5 | 200
ZB4BD29 | Harmony XB4 κεφαλή μπουτόν με στρογγυλή λαβή Ø22 2 θέσεων χωρίς επαναφορά- Μαύρο | 8.29 | 1 ΤΜΧ | 1 ΤΜΧ | ΒΙΟΜΗΧΑΝΙΚΑ ΠΡΟΙΟΝΤΑ SIGNAL | IDSIG | 3389110889123 | 1 |  | 1 | 75
ZB4BD3 | Harmony XB4 κεφαλή μπουτόν με κοντή λαβή Ø22 3 θέσεων χωρίς επαναφορά - Μαύρο | 7.8 | 1 ΤΜΧ | 1 ΤΜΧ | ΒΙΟΜΗΧΑΝΙΚΑ ΠΡΟΙΟΝΤΑ SIGNAL | IDSIG | 3389110888966 | 1 |  | 5 | 100
ZB4BD39 | Harmony XB4 κεφαλή μπουτόν με στρογγυλή λαβή Ø22 3 θέσεων χωρίς επαναφορά- Μαύρο | 8.85 | 1 ΤΜΧ | 1 ΤΜΧ | ΒΙΟΜΗΧΑΝΙΚΑ ΠΡΟΙΟΝΤΑ SIGNAL | IDSIG | 3389110889154 | 1 |  | 1 | 50
ZB4BD4 | Harmony XB4 κεφαλή μπουτόν με κοντή λαβή Ø22 2 θέσεων με επαναφορά - Μαύρο | 11.41 | 1 ΤΜΧ | 1 ΤΜΧ | ΒΙΟΜΗΧΑΝΙΚΑ ΠΡΟΙΟΝΤΑ SIGNAL | IDSIG | 3389110888959 | 1 |  | 5 | 300
ZB4BD48 | Harmony XB4 κεφαλή μπουτόν με κάθετο χειρισμό Ø22 2 θέσεων με επαναφορά- Μαύρο | 29.05 | 1 ΤΜΧ | 1 ΤΜΧ | ΒΙΟΜΗΧΑΝΙΚΑ ΠΡΟΙΟΝΤΑ SIGNAL | IDSIG | 3389110889369 | 1 |  | 50 | 1000
ZB4BD49 | Harmony XB4 κεφαλή μπουτόν με στρογγυλή λαβή Ø22 3 θέσεων με επαναφορά- Μαύρο | 12.5 | 1 ΤΜΧ | 1 ΤΜΧ | ΒΙΟΜΗΧΑΝΙΚΑ ΠΡΟΙΟΝΤΑ SIGNAL | IDSIG | 3389110889147 | 1 |  | 1 | 300
ZB4BD5 | Harmony XB4 κεφαλή μπουτόν με κοντή λαβή Ø22 3 θέσεων με επαναφορά - Μαύρο | 12.38 | 1 ΤΜΧ | 1 ΤΜΧ | ΒΙΟΜΗΧΑΝΙΚΑ ΠΡΟΙΟΝΤΑ SIGNAL | IDSIG | 3389110888973 | 1 |  | 5 | 100
ZB4BD59 | Harmony XB4 κεφαλή μπουτόν με στρογγυλή λαβή Ø22 3 θέσεων με επαναφορά- Μαύρο | 13.81 | 1 ΤΜΧ | 1 ΤΜΧ | ΒΙΟΜΗΧΑΝΙΚΑ ΠΡΟΙΟΝΤΑ SIGNAL | IDSIG | 3389110889178 | 1 |  | 5 | 100
ZB4BD597 | Harmony XB4 κεφαλή μπουτόν με στρογγυλή λαβή Ø22 3 θέσεων με επαναφορά- Μαύρο | 15.62 | 1 ΤΜΧ | 1 ΤΜΧ | ΒΙΟΜΗΧΑΝΙΚΑ ΠΡΟΙΟΝΤΑ SIGNAL | IDSIG | 3389110827972 | 1
ZB4BD7 | Harmony XB4 κεφαλή μπουτόν με κοντή λαβή Ø22 3 θέσεων με επαναφορά - Μαύρο | 12.38 | 1 ΤΜΧ | 1 ΤΜΧ | ΒΙΟΜΗΧΑΝΙΚΑ ΠΡΟΙΟΝΤΑ SIGNAL | IDSIG | 3389110889017 | 1 |  | 5 | 100
ZB4BD79 | Harmony XB4 κεφαλή μπουτόν με κοντή λαβή Ø22 3 θέσεων με επαναφορά - Μαύρο | 14.85 | 1 ΤΜΧ | 1 ΤΜΧ | ΒΙΟΜΗΧΑΝΙΚΑ ΠΡΟΙΟΝΤΑ SIGNAL | IDSIG | 3389110889208 | 1 |  | 1 | 1000
ZB4BD8 | Harmony XB4 κεφαλή μπουτόν με κοντή λαβή Ø22 3 θέσεων με επαναφορά - Μαύρο | 12.38 | 1 ΤΜΧ | 1 ΤΜΧ | ΒΙΟΜΗΧΑΝΙΚΑ ΠΡΟΙΟΝΤΑ SIGNAL | IDSIG | 3389110889000 | 1 |  | 5 | 100
ZB4BD89 | Harmony XB4 κεφαλή μπουτόν με στρογγυλή λαβή Ø22 3 θέσεων με επαναφορά- Μαύρο | 15.18 | 1 ΤΜΧ | 1 ΤΜΧ | ΒΙΟΜΗΧΑΝΙΚΑ ΠΡΟΙΟΝΤΑ SIGNAL | IDSIG | 3389110889192 | 1 |  | 1 | 1000
ZB4BD912 | Harmony XB4 κεφαλή Ø22 + βάση στήριξης για ποτενσιόμετρο | 58.25 | 1 ΤΜΧ | 1 ΤΜΧ | ΒΙΟΜΗΧΑΝΙΚΑ ΠΡΟΙΟΝΤΑ SIGNAL | IDSIG | 3389110896879 | 1 |  | 5 | 80
ZB4BD922 | Harmony XB4 κεφαλή Ø22 + βάση στήριξης για ποτενσιόμετρο | 58.25 | 1 ΤΜΧ | 1 ΤΜΧ | ΒΙΟΜΗΧΑΝΙΚΑ ΠΡΟΙΟΝΤΑ SIGNAL | IDSIG | 3389110896886 | 1 |  | 80 | 80
ZB4BG0 | Harmony XB4 κεφαλή επιλογικού διακόπτη Ø22 με κλειδί | 29.18 | 1 ΤΜΧ | 1 ΤΜΧ | ΒΙΟΜΗΧΑΝΙΚΑ ΠΡΟΙΟΝΤΑ SIGNAL | IDSIG | 3389110889253 | 1 |  | 5 | 150
ZB4BG010 | Harmony XB4 κεφαλή επιλογικού διακόπτη Ø22 3 θέσεων με κλειδί | 68.46 | 1 ΤΜΧ | 1 ΤΜΧ | ΒΙΟΜΗΧΑΝΙΚΑ ΠΡΟΙΟΝΤΑ SIGNAL | IDSIG | 3389110120981 | 1 |  | 50 | 960
ZB4BG012 | Harmony XB4 κλειδαριά τριών θέσεων με κλειδί 421E | 68.46 | 1 ΤΜΧ | 1 ΤΜΧ | ΒΙΟΜΗΧΑΝΙΚΑ ΠΡΟΙΟΝΤΑ SIGNAL | IDSIG | 3389110121001 | 1 |  | 5 | 150
ZB4BG02 | Harmony XB4 κεφαλή επιλογικού διακόπτη Ø22 - 2 θέσεων - κλειδί Ronis 455 | 25.39 | 1 ΤΜΧ | 1 ΤΜΧ | ΒΙΟΜΗΧΑΝΙΚΑ ΠΡΟΙΟΝΤΑ SIGNAL | IDSIG | 3389110368611 | 1 |  | 50 | 150
ZB4BG03 | Harmony XB4 κεφαλή επιλογικού διακόπτη Ø22 - 2 θέσεων με κλειδί | 26.2 | 1 ΤΜΧ | 1 ΤΜΧ | ΒΙΟΜΗΧΑΝΙΚΑ ΠΡΟΙΟΝΤΑ SIGNAL | IDSIG | 3389110362701 | 1 |  | 50 | 1000
ZB4BG08 | Harmony XB4 κεφαλή επιλογικού διακόπτη 3 θέσεων με επαναφορά - κλειδί | 27.07 | 1 ΤΜΧ | 1 ΤΜΧ | ΒΙΟΜΗΧΑΝΙΚΑ ΠΡΟΙΟΝΤΑ SIGNAL | IDSIG | 3389110889321 | 1 |  | 5 | 150
ZB4BG1 | Harmony XB4 κεφαλή επιλογικού διακόπτη 3 θέσεων με επαναφορά - κλειδί | 36.26 | 1 ΤΜΧ | 1 ΤΜΧ | ΒΙΟΜΗΧΑΝΙΚΑ ΠΡΟΙΟΝΤΑ SIGNAL | IDSIG | 3389110889260 | 1 |  | 5 | 100
ZB4BG2 | Harmony XB4 κεφαλή επιλογικού διακόπτη Ø22 με κλειδί | 27.28 | 1 ΤΜΧ | 1 ΤΜΧ | ΒΙΟΜΗΧΑΝΙΚΑ ΠΡΟΙΟΝΤΑ SIGNAL | IDSIG | 3389110889215 | 1 |  | 5 | 100
ZB4BG210 | Harmony XB4 κεφαλή επιλογικού διακόπτη με κλειδί | 39.68 | 1 ΤΜΧ | 1 ΤΜΧ | ΒΙΟΜΗΧΑΝΙΚΑ ΠΡΟΙΟΝΤΑ SIGNAL | IDSIG | 3389110121353 | 1 |  | 5 | 100
ZB4BG212 | Harmony XB4 κεφαλή επιλογικού διακόπτη με κλειδί | 39.68 | 1 ΤΜΧ | 1 ΤΜΧ | ΒΙΟΜΗΧΑΝΙΚΑ ΠΡΟΙΟΝΤΑ SIGNAL | IDSIG | 3389110121360 | 1 |  | 5 | 150
ZB4BG214 | Harmony XB4 κεφαλή επιλογικού διακόπτη με κλειδί | 39.68 | 1 ΤΜΧ | 1 ΤΜΧ | ΒΙΟΜΗΧΑΝΙΚΑ ΠΡΟΙΟΝΤΑ SIGNAL | IDSIG | 3389110121377 | 1 |  | 5 | 150
ZB4BG220 | Harmony XB4 κεφαλή επιλογικού διακόπτη με κλειδί | 39.68 | 1 ΤΜΧ | 1 ΤΜΧ | ΒΙΟΜΗΧΑΝΙΚΑ ΠΡΟΙΟΝΤΑ SIGNAL | IDSIG | 3389110121384 | 1 |  | 5 | 150
ZB4BG2K | Harmony XB4 επιλογικός διακόπτης Ø22 2 θέσεων - 4 multichips | 39.5 | 1 ΤΜΧ | 1 ΤΜΧ | ΒΙΟΜΗΧΑΝΙΚΑ ΠΡΟΙΟΝΤΑ SIGNAL | IDSIG | 3389110843897 | 1 |  | 25 | 800
ZB4BG3 | Harmony XB4 κεφαλή επιλογικού διακόπτη Ø22 με κλειδί | 28.04 | 1 ΤΜΧ | 1 ΤΜΧ | ΒΙΟΜΗΧΑΝΙΚΑ ΠΡΟΙΟΝΤΑ SIGNAL | IDSIG | 3389110889277 | 1 |  | 5 | 100
ZB4BG37 | Harmony XB4 κεφαλή επιλογικού διακόπτη Ø22 - 3 θέσεων - κλειδί Ronis 455 | 28.32 | 1 ΤΜΧ | 1 ΤΜΧ | ΒΙΟΜΗΧΑΝΙΚΑ ΠΡΟΙΟΝΤΑ SIGNAL | IDSIG | 3389110829877 | 1
ZB4BG4 | Harmony XB4 κεφαλή επιλογικού διακόπτη Ø22 με κλειδί | 29.18 | 1 ΤΜΧ | 1 ΤΜΧ | ΒΙΟΜΗΧΑΝΙΚΑ ΠΡΟΙΟΝΤΑ SIGNAL | IDSIG | 3389110889222 | 1 |  | 5 | 150
ZB4BG410 | Harmony XB4 κεφαλή επιλογικού διακόπτη Ø22 με κλειδί | 39.68 | 1 ΤΜΧ | 1 ΤΜΧ | ΒΙΟΜΗΧΑΝΙΚΑ ΠΡΟΙΟΝΤΑ SIGNAL | IDSIG | 3389110121872 | 1 |  | 5 | 150
ZB4BG412 | Harmony XB4 κεφαλή επιλογικού διακόπτη Ø22 με κλειδί | 39.68 | 1 ΤΜΧ | 1 ΤΜΧ | ΒΙΟΜΗΧΑΝΙΚΑ ΠΡΟΙΟΝΤΑ SIGNAL | IDSIG | 3389110121889 | 1 |  | 5 | 150
ZB4BG414 | Harmony XB4 κεφαλή επιλογικού διακόπτη Ø22 με κλειδί | 39.68 | 1 ΤΜΧ | 1 ΤΜΧ | ΒΙΟΜΗΧΑΝΙΚΑ ΠΡΟΙΟΝΤΑ SIGNAL | IDSIG | 3389110121896 | 1 |  | 5 | 150
ZB4BG420 | Harmony XB4 επιλογικός διακόπτης Ø22 2 θέσεων - Ronis 3131A | 39.68 | 1 ΤΜΧ | 1 ΤΜΧ | ΒΙΟΜΗΧΑΝΙΚΑ ΠΡΟΙΟΝΤΑ SIGNAL | IDSIG | 3389110121902 | 1 |  | 5 | 150
ZB4BG5 | Harmony XB4 κλειδαριά τριών θέσεων | 39.68 | 1 ΤΜΧ | 1 ΤΜΧ | ΒΙΟΜΗΧΑΝΙΚΑ ΠΡΟΙΟΝΤΑ SIGNAL | IDSIG | 3389110889239 | 1 |  | 5 | 150
ZB4BG6 | Harmony XB4 κεφαλή διακόπτη επιλογής με κλειδί Ø22 | 31.47 | 1 ΤΜΧ | 1 ΤΜΧ | ΒΙΟΜΗΧΑΝΙΚΑ ΠΡΟΙΟΝΤΑ SIGNAL | IDSIG | 3389110889246 | 1 |  | 5 | 150
ZB4BG610 | Harmony XB4 κεφαλή επιλογικού διακόπτη με κλειδί | 39.68 | 1 ΤΜΧ | 1 ΤΜΧ | ΒΙΟΜΗΧΑΝΙΚΑ ΠΡΟΙΟΝΤΑ SIGNAL | IDSIG | 3389110122015 | 1 |  | 5 | 150
ZB4BG612 | Harmony XB4 κεφαλή επιλογικού διακόπτη με κλειδί | 39.68 | 1 ΤΜΧ | 1 ΤΜΧ | ΒΙΟΜΗΧΑΝΙΚΑ ΠΡΟΙΟΝΤΑ SIGNAL | IDSIG | 3389110122022 | 1 |  | 5 | 150
ZB4BG614 | Harmony XB4 επιλογικός διακόπτης Ø22 2 θέσεων με επαναφορά - Ronis 520E | 39.68 | 1 ΤΜΧ | 1 ΤΜΧ | ΒΙΟΜΗΧΑΝΙΚΑ ΠΡΟΙΟΝΤΑ SIGNAL | IDSIG | 3389110122039 | 1 |  | 5 | 150
ZB4BG620 | Harmony XB4 επιλογικός διακόπτης Ø22 2 θέσεων με επαναφορά - Ronis 3131A | 39.68 | 1 ΤΜΧ | 1 ΤΜΧ | ΒΙΟΜΗΧΑΝΙΚΑ ΠΡΟΙΟΝΤΑ SIGNAL | IDSIG | 3389110122046 | 1 |  | 5 | 150
ZB4BG7 | Harmony XB4 κεφαλή επιλογικού διακόπτη Ø22 με κλειδί | 29.84 | 1 ΤΜΧ | 1 ΤΜΧ | ΒΙΟΜΗΧΑΝΙΚΑ ΠΡΟΙΟΝΤΑ SIGNAL | IDSIG | 3389110889284 | 1 |  | 5 | 100
ZB4BG710 | Harmony XB4 επιλογικός διακόπτης Ø22 3 θέσεων με επαναφορά - Ronis 458A | 39.68 | 1 ΤΜΧ | 1 ΤΜΧ | ΒΙΟΜΗΧΑΝΙΚΑ ΠΡΟΙΟΝΤΑ SIGNAL | IDSIG | 3389110122282 | 1 |  | 50 | 1000
ZB4BG77 | Harmony XB4 κεφαλή επιλογικού διακόπτη Ø22 - 3 θέσεων - κλειδί Ronis 455 | 20.14 | 1 ΤΜΧ | 1 ΤΜΧ | ΒΙΟΜΗΧΑΝΙΚΑ ΠΡΟΙΟΝΤΑ SIGNAL | IDSIG | 3389110830019 | 1 |  | 42 | 672
ZB4BG7TEC10 | Harmony XB4 επιλογικός διακόπτης Ø22 3 θέσεων με επαναφορά - CES TEC10 | 85.2 | 1 ΤΜΧ | 1 ΤΜΧ | ΒΙΟΜΗΧΑΝΙΚΑ ΠΡΟΙΟΝΤΑ SIGNAL | IDSIG | 3389110058383 | 1 |  | 480
ZB4BG8 | Harmony XB4 κεφαλή επιλογικού διακόπτη 3 θέσεων με επαναφορά - κλειδί | 41.54 | 1 ΤΜΧ | 1 ΤΜΧ | ΒΙΟΜΗΧΑΝΙΚΑ ΠΡΟΙΟΝΤΑ SIGNAL | IDSIG | 3389110889291 | 1 |  | 5 | 150
ZB4BG9 | Harmony XB4 κεφαλή διακόπτη επιλογής με κλειδί Ø22 | 39.66 | 1 ΤΜΧ | 1 ΤΜΧ | ΒΙΟΜΗΧΑΝΙΚΑ ΠΡΟΙΟΝΤΑ SIGNAL | IDSIG | 3389110889307 | 1 |  | 5 | 150
ZB4BH01 | Harmony XB4 κεφαλή μπουτόν Ø16 με μανδάλωση - Λευκό | 9.42 | 1 ΤΜΧ | 1 ΤΜΧ | ΒΙΟΜΗΧΑΝΙΚΑ ΠΡΟΙΟΝΤΑ SIGNAL | IDSIG | 3389110122527 | 1 |  | 5 | 300
ZB4BH013 | Harmony XB4 φωτιζόμενο μπουτόν Ø22 - LED - με μανδάλωση - Λευκό | 16.52 | 1 ΤΜΧ | 1 ΤΜΧ | ΒΙΟΜΗΧΑΝΙΚΑ ΠΡΟΙΟΝΤΑ SIGNAL | IDSIG | 3389110122541 | 1 |  | 5 | 150
ZB4BH02 | Harmony XB6 κεφαλή μπουτόν Ø22 με μανδάλωση - Μαύρο | 9.42 | 1 ΤΜΧ | 1 ΤΜΧ | ΒΙΟΜΗΧΑΝΙΚΑ ΠΡΟΙΟΝΤΑ SIGNAL | IDSIG | 3389110122602 | 1 |  | 5 | 300
ZB4BH03 | Harmony XB4 κεφαλή μπουτόν Ø22 με μανδάλωση - Πράσινο | 9.42 | 1 ΤΜΧ | 1 ΤΜΧ | ΒΙΟΜΗΧΑΝΙΚΑ ΠΡΟΙΟΝΤΑ SIGNAL | IDSIG | 3389110122619 | 1 |  | 5 | 300
ZB4BH033 | Harmony XB4 φωτιζόμενη κεφαλή μπουτόν Ø22 LED με μανδάλωση - Πράσινο | 16.91 | 1 ΤΜΧ | 1 ΤΜΧ | ΒΙΟΜΗΧΑΝΙΚΑ ΠΡΟΙΟΝΤΑ SIGNAL | IDSIG | 3389110122633 | 1 |  | 5 | 300
ZB4BH04 | Harmony XB4 κεφαλή μπουτόν Ø22 με μανδάλωση - Κόκκινο | 9.42 | 1 ΤΜΧ | 1 ΤΜΧ | ΒΙΟΜΗΧΑΝΙΚΑ ΠΡΟΙΟΝΤΑ SIGNAL | IDSIG | 3389110122657 | 1 |  | 5 | 300
ZB4BH043 | Harmony XB4 φωτιζόμενη κεφαλή μπουτόν Ø22 LED με μανδάλωση - Κόκκινο | 16.91 | 1 ΤΜΧ | 1 ΤΜΧ | ΒΙΟΜΗΧΑΝΙΚΑ ΠΡΟΙΟΝΤΑ SIGNAL | IDSIG | 3389110122671 | 1 |  | 5 | 100
ZB4BH05 | Harmony XB4 κεφαλή μπουτόν Ø22 με μανδάλωση - Κίτρινο | 9.42 | 1 ΤΜΧ | 1 ΤΜΧ | ΒΙΟΜΗΧΑΝΙΚΑ ΠΡΟΙΟΝΤΑ SIGNAL | IDSIG | 3389110122701 | 1 |  | 5 | 300
ZB4BH053 | Harmony XB4 φωτιζόμενη κεφαλή μπουτόν Ø22 LED με μανδάλωση - Πορτοκαλί | 16.94 | 1 ΤΜΧ | 1 ΤΜΧ | ΒΙΟΜΗΧΑΝΙΚΑ ΠΡΟΙΟΝΤΑ SIGNAL | IDSIG | 3389110122718 | 1 |  | 5 | 150
ZB4BH06 | Harmony XB4 μπουτόν κεφαλής Ø22 χωρίς επαναφορά - Μπλε | 9.42 | 1 ΤΜΧ | 1 ΤΜΧ | ΒΙΟΜΗΧΑΝΙΚΑ ΠΡΟΙΟΝΤΑ SIGNAL | IDSIG | 3389110122725 | 1 |  | 5 | 300
ZB4BH063 | Harmony XB4 φωτιζόμενο μπουτόν Ø22 με ενσωματωμένο LED - Μπλε | 16.94 | 1 ΤΜΧ | 1 ΤΜΧ | ΒΙΟΜΗΧΑΝΙΚΑ ΠΡΟΙΟΝΤΑ SIGNAL | IDSIG | 3389110122732 | 1 |  | 5 | 100
ZB4BH1 | Harmony XB4 κεφαλή μπουτόν Ø22 LED με μανδάλωση - Λευκό | 11.47 | 1 ΤΜΧ | 1 ΤΜΧ | ΒΙΟΜΗΧΑΝΙΚΑ ΠΡΟΙΟΝΤΑ SIGNAL | IDSIG | 3389110888546 | 1 |  | 5 | 300
ZB4BH2 | Harmony ΧΒ4 πλήρες προεξέχων μπουτόν Ø22 με μανδάλωση - Μαύρο | 11.47 | 1 ΤΜΧ | 1 ΤΜΧ | ΒΙΟΜΗΧΑΝΙΚΑ ΠΡΟΙΟΝΤΑ SIGNAL | IDSIG | 3389110888553 | 1 |  | 5 | 100
ZB4BH3 | Harmony XB4 κεφαλή προεξέχων μπουτόν Ø22 με μανδάλωση - Πράσινο | 11.47 | 1 ΤΜΧ | 1 ΤΜΧ | ΒΙΟΜΗΧΑΝΙΚΑ ΠΡΟΙΟΝΤΑ SIGNAL | IDSIG | 3389110888539 | 1 |  | 5 | 300
ZB4BH33 | Harmony XB4 κεφαλή φωτιζόμενου μπουτόν Ø22 LED με μανδάλωση - Πράσινο | 22.06 | 1 ΤΜΧ | 1 ΤΜΧ | ΒΙΟΜΗΧΑΝΙΚΑ ΠΡΟΙΟΝΤΑ SIGNAL | IDSIG | 3389110890389 | 1 |  | 5 | 100
ZB4BH4 | Harmony XB4 κεφαλή μπουτόν Ø22 με μανδάλωση - Κόκκινο | 11.47 | 1 ΤΜΧ | 1 ΤΜΧ | ΒΙΟΜΗΧΑΝΙΚΑ ΠΡΟΙΟΝΤΑ SIGNAL | IDSIG | 3389110888584 | 1 |  | 5 | 300
ZB4BH43 | Harmony XB4 φωτιζόμενη κεφαλή μπουτόν Ø22 LED με μανδάλωση - Κόκκινο | 22.06 | 1 ΤΜΧ | 1 ΤΜΧ | ΒΙΟΜΗΧΑΝΙΚΑ ΠΡΟΙΟΝΤΑ SIGNAL | IDSIG | 3389110890396 | 1 |  | 5 | 100
ZB4BH5 | Harmony XB6 κεφαλή μπουτόν Ø22 με μανδάλωση- Κίτρινο | 11.47 | 1 ΤΜΧ | 1 ΤΜΧ | ΒΙΟΜΗΧΑΝΙΚΑ ΠΡΟΙΟΝΤΑ SIGNAL | IDSIG | 3389110888591 | 1 |  | 5 | 300
ZB4BH53 | Harmony XB4 φωτιζόμενη κεφαλή μπουτόν Ø22 LED με μανδάλωση - Πορτοκαλί | 22.06 | 1 ΤΜΧ | 1 ΤΜΧ | ΒΙΟΜΗΧΑΝΙΚΑ ΠΡΟΙΟΝΤΑ SIGNAL | IDSIG | 3389110890402 | 1 |  | 5 | 100
ZB4BH6 | Harmony XB4 προεξέχουσα κεφαλή μπουτόν Ø22 LED με μανδάλωση - Μπλε | 11.47 | 1 ΤΜΧ | 1 ΤΜΧ | ΒΙΟΜΗΧΑΝΙΚΑ ΠΡΟΙΟΝΤΑ SIGNAL | IDSIG | 3389110888607 | 1 |  | 5 | 300
ZB4BH63 | Harmony XB4 προεξέχουσα κεφαλή φωτιζόμενου μπουτόν Ø16 LED με μανδάλωση - Μπλε | 22.06 | 1 ΤΜΧ | 1 ΤΜΧ | ΒΙΟΜΗΧΑΝΙΚΑ ΠΡΟΙΟΝΤΑ SIGNAL | IDSIG | 3389110890419 | 1 |  | 5 | 100
ZB4BJ2 | Harmony XB4 κεφαλή μπουτόν με μακριά λαβή Ø22 2 θέσεων χωρίς επαναφορά - Μαύρο | 9.69 | 1 ΤΜΧ | 1 ΤΜΧ | ΒΙΟΜΗΧΑΝΙΚΑ ΠΡΟΙΟΝΤΑ SIGNAL | IDSIG | 3389110889024 | 1 |  | 5 | 200
ZB4BJ291 | Harmony XB4 κεφαλή μπουτόν με μακριά λαβή Ø22 2 θέσεων χωρίς επαναφορά - Μαύρο | 51.47 | 1 ΤΜΧ | 1 ΤΜΧ | ΒΙΟΜΗΧΑΝΙΚΑ ΠΡΟΙΟΝΤΑ SIGNAL | IDSIG | 3389110173338 | 1 |  | 75 | 100
ZB4BJ3 | Harmony XB4 κεφαλή μπουτόν με μακριά λαβή Ø22 3 θέσεων χωρίς επαναφορά - Μαύρο | 12.38 | 1 ΤΜΧ | 1 ΤΜΧ | ΒΙΟΜΗΧΑΝΙΚΑ ΠΡΟΙΟΝΤΑ SIGNAL | IDSIG | 3389110889062 | 1 |  | 5 | 200
ZB4BJ4 | Harmony XB4 κεφαλή μπουτόν με μακριά λαβή Ø22 2 θέσεων με επαναφορά - Μαύρο | 14.29 | 1 ΤΜΧ | 1 ΤΜΧ | ΒΙΟΜΗΧΑΝΙΚΑ ΠΡΟΙΟΝΤΑ SIGNAL | IDSIG | 3389110889048 | 1 |  | 5 | 200
ZB4BJ491 | Harmony XB4 κεφαλή μπουτόν με μακριά λαβή Ø22 2 θέσεων με επαναφορά - Μαύρο | 50.95 | 1 ΤΜΧ | 1 ΤΜΧ | ΒΙΟΜΗΧΑΝΙΚΑ ΠΡΟΙΟΝΤΑ SIGNAL | IDSIG | 3389110173413 | 1 |  | 42 | 672
ZB4BJ5 | Harmony XB4 κεφαλή μπουτόν με μακριά λαβή Ø22 3 θέσεων με επαναφορά - Μαύρο | 15.38 | 1 ΤΜΧ | 1 ΤΜΧ | ΒΙΟΜΗΧΑΝΙΚΑ ΠΡΟΙΟΝΤΑ SIGNAL | IDSIG | 3389110889079 | 1 |  | 5 | 200
ZB4BJ7 | Harmony XB4 κεφαλή μπουτόν με μακριά λαβή Ø22 3 θέσεων με επαναφορά - Μαύρο | 15.5 | 1 ΤΜΧ | 1 ΤΜΧ | ΒΙΟΜΗΧΑΝΙΚΑ ΠΡΟΙΟΝΤΑ SIGNAL | IDSIG | 3389110889109 | 1 |  | 5 | 200
ZB4BJ8 | Harmony XB4 κεφαλή μπουτόν με μακριά λαβή Ø22 3 θέσεων με επαναφορά - Μαύρο | 15.5 | 1 ΤΜΧ | 1 ΤΜΧ | ΒΙΟΜΗΧΑΝΙΚΑ ΠΡΟΙΟΝΤΑ SIGNAL | IDSIG | 3389110889086 | 1 |  | 5 | 200
ZB4BK1213 | Harmony XB4 φωτιζόμενη επιλογική κεφαλή διακόπτη Ø22 2 - Λευκό | 16.86 | 1 ΤΜΧ | 1 ΤΜΧ | ΒΙΟΜΗΧΑΝΙΚΑ ΠΡΟΙΟΝΤΑ SIGNAL | IDSIG | 3389110890426 | 1 |  | 5 | 100
ZB4BK1233 | Harmony XB4 φωτιζόμενη κεφαλή επιλογικού διακόπτη Ø22 2 θέσεων - Πράσινο | 16.86 | 1 ΤΜΧ | 1 ΤΜΧ | ΒΙΟΜΗΧΑΝΙΚΑ ΠΡΟΙΟΝΤΑ SIGNAL | IDSIG | 3389110890433 | 1 |  | 5 | 100
ZB4BK1243 | Harmony XB4 φωτιζόμενος επιλογικός διακόπτης Ø22 2 θέσεων - Κόκκινο | 16.86 | 1 ΤΜΧ | 1 ΤΜΧ | ΒΙΟΜΗΧΑΝΙΚΑ ΠΡΟΙΟΝΤΑ SIGNAL | IDSIG | 3389110890440 | 1 |  | 5 | 100
ZB4BK1253 | Harmony XB4 κεφαλή φωτ/νου επιλογικού μπουτόν Ø22 2 θέσεων - Πορτοκαλί | 16.86 | 1 ΤΜΧ | 1 ΤΜΧ | ΒΙΟΜΗΧΑΝΙΚΑ ΠΡΟΙΟΝΤΑ SIGNAL | IDSIG | 3389110890457 | 1 |  | 5 | 100
ZB4BK1263 | Harmony XB4 κεφαλή φωριζόμενου επιλογικού διακόπτη Ø22 2 θέσεων - Μπλε | 16.86 | 1 ΤΜΧ | 1 ΤΜΧ | ΒΙΟΜΗΧΑΝΙΚΑ ΠΡΟΙΟΝΤΑ SIGNAL | IDSIG | 3389110890464 | 1 |  | 5 | 100
ZB4BK1313 | Harmony XB4 φωτιζόμενη επιλογική κεφαλή διακόπτη Ø22 3 θέσεων - Λευκό | 20.26 | 1 ΤΜΧ | 1 ΤΜΧ | ΒΙΟΜΗΧΑΝΙΚΑ ΠΡΟΙΟΝΤΑ SIGNAL | IDSIG | 3389110890709 | 1 |  | 5 | 100
ZB4BK1333 | Harmony XB4 φωτιζόμενη κεφαλή επιλογικού διακόπτη Ø22 3 θέσεων - Πράσινο | 20.26 | 1 ΤΜΧ | 1 ΤΜΧ | ΒΙΟΜΗΧΑΝΙΚΑ ΠΡΟΙΟΝΤΑ SIGNAL | IDSIG | 3389110890723 | 1 |  | 5 | 100
ZB4BK1343 | Harmony XB4 φωτιζόμενος επιλογικός διακόπτης Ø22 3 θέσεων - Κόκκινο | 20.26 | 1 ΤΜΧ | 1 ΤΜΧ | ΒΙΟΜΗΧΑΝΙΚΑ ΠΡΟΙΟΝΤΑ SIGNAL | IDSIG | 3389110890747 | 1 |  | 5 | 100
ZB4BK1353 | Harmony XB4 κεφαλή φωτ/νου επιλογικού μπουτόν Ø22 2 θέσεων - Πορτοκαλί | 20.26 | 1 ΤΜΧ | 1 ΤΜΧ | ΒΙΟΜΗΧΑΝΙΚΑ ΠΡΟΙΟΝΤΑ SIGNAL | IDSIG | 3389110890853 | 1 |  | 5 | 100
ZB4BK1363 | Harmony XB4 κεφαλή φωριζόμενου επιλογικού διακόπτη Ø22 3 θέσεων - Μπλε | 20.26 | 1 ΤΜΧ | 1 ΤΜΧ | ΒΙΟΜΗΧΑΝΙΚΑ ΠΡΟΙΟΝΤΑ SIGNAL | IDSIG | 3389110890860 | 1 |  | 5 | 100
ZB4BK1413 | Harmony XB4 φωτιζόμενη επιλογική κεφαλή διακόπτη Ø22 2 θέσεων με επιστρ. - Λευκό | 22.19 | 1 ΤΜΧ | 1 ΤΜΧ | ΒΙΟΜΗΧΑΝΙΚΑ ΠΡΟΙΟΝΤΑ SIGNAL | IDSIG | 3389110890471 | 1 |  | 5 | 100
ZB4BK1433 | Harmony XB4 φωτιζόμενη κεφαλή επιλογικού διακόπτη Ø22 2 θέσεων με επαν. -Πράσινο | 22.19 | 1 ΤΜΧ | 1 ΤΜΧ | ΒΙΟΜΗΧΑΝΙΚΑ ΠΡΟΙΟΝΤΑ SIGNAL | IDSIG | 3389110890488 | 1 |  | 5 | 100
ZB4BK1443 | Harmony XB4 φωτιζόμενος επιλογικός διακόπτης Ø22 2 θέσεων με επαναφορά - Κόκκινο | 22.19 | 1 ΤΜΧ | 1 ΤΜΧ | ΒΙΟΜΗΧΑΝΙΚΑ ΠΡΟΙΟΝΤΑ SIGNAL | IDSIG | 3389110890495 | 1 |  | 5 | 100
ZB4BK1453 | Harmony XB4 κεφαλή φωτ/νου επιλογικού μπουτόν Ø22 2 θέσεων με επαναφ- Πορτοκαλί | 22.19 | 1 ΤΜΧ | 1 ΤΜΧ | ΒΙΟΜΗΧΑΝΙΚΑ ΠΡΟΙΟΝΤΑ SIGNAL | IDSIG | 3389110894950 | 1 |  | 5 | 100
ZB4BK1463 | Harmony XB4 κεφαλή φωριζόμενου επιλογικού διακόπτη Ø22 2 θέσεων με επαναφ - Μπλε | 22.19 | 1 ΤΜΧ | 1 ΤΜΧ | ΒΙΟΜΗΧΑΝΙΚΑ ΠΡΟΙΟΝΤΑ SIGNAL | IDSIG | 3389110894967 | 1 |  | 10 | 50
ZB4BK1513 | Harmony XB4 φωτιζόμενη επιλογική κεφαλή διακόπτη Ø22 3 θέσεων με επιστρ. - Λευκό | 22.26 | 1 ΤΜΧ | 1 ΤΜΧ | ΒΙΟΜΗΧΑΝΙΚΑ ΠΡΟΙΟΝΤΑ SIGNAL | IDSIG | 3389110890877 | 1 |  | 5 | 100
ZB4BK1533 | Harmony XB4 φωτιζόμενη κεφαλή επιλογικού διακόπτη Ø22 3 θέσεων με επαν. -Πράσινο | 22.26 | 1 ΤΜΧ | 1 ΤΜΧ | ΒΙΟΜΗΧΑΝΙΚΑ ΠΡΟΙΟΝΤΑ SIGNAL | IDSIG | 3389110890884 | 1 |  | 5 | 100
ZB4BK1543 | Harmony XB4 φωτιζόμενος επιλογικός διακόπτης Ø22 3 θέσεων με επαναφορά - Κόκκινο | 22.26 | 1 ΤΜΧ | 1 ΤΜΧ | ΒΙΟΜΗΧΑΝΙΚΑ ΠΡΟΙΟΝΤΑ SIGNAL | IDSIG | 3389110890952 | 1 |  | 5 | 100
ZB4BK1553 | Harmony XB4 κεφαλή φωτ/νου επιλογικού μπουτόν Ø22 2 θέσεων με επαναφ- Πορτοκαλί | 22.26 | 1 ΤΜΧ | 1 ΤΜΧ | ΒΙΟΜΗΧΑΝΙΚΑ ΠΡΟΙΟΝΤΑ SIGNAL | IDSIG | 3389110891003 | 1 |  | 5 | 100
ZB4BK1563 | Harmony XB4 κεφαλή φωριζόμενου επιλογικού διακόπτη Ø22 3 θέσεων με επαναφ - Μπλε | 22.26 | 1 ΤΜΧ | 1 ΤΜΧ | ΒΙΟΜΗΧΑΝΙΚΑ ΠΡΟΙΟΝΤΑ SIGNAL | IDSIG | 3389110891010 | 1 |  | 5 | 100
ZB4BK1713 | Harmony XB4 φωτιζόμενη επιλογική κεφαλή διακόπτη Ø22 3 θέσεων με επιστρ. - Λευκό | 22.35 | 1 ΤΜΧ | 1 ΤΜΧ | ΒΙΟΜΗΧΑΝΙΚΑ ΠΡΟΙΟΝΤΑ SIGNAL | IDSIG | 3389110891072 | 1 |  | 5 | 100
ZB4BK1733 | Harmony XB4 φωτιζόμενη κεφαλή επιλογικού διακόπτη Ø22 3 θέσεων με επαν. -Πράσινο | 22.35 | 1 ΤΜΧ | 1 ΤΜΧ | ΒΙΟΜΗΧΑΝΙΚΑ ΠΡΟΙΟΝΤΑ SIGNAL | IDSIG | 3389110891089 | 1 |  | 5 | 100
ZB4BK1743 | Harmony XB4 φωτιζόμενος επιλογικός διακόπτης Ø22 3 θέσεων με επαναφορά - Κόκκινο | 22.35 | 1 ΤΜΧ | 1 ΤΜΧ | ΒΙΟΜΗΧΑΝΙΚΑ ΠΡΟΙΟΝΤΑ SIGNAL | IDSIG | 3389110891096 | 1 |  | 5 | 100
ZB4BK1753 | Harmony XB4 κεφαλή φωτ/νου επιλογικού μπουτόν Ø22 2 θέσεων με επαναφ- Πορτοκαλί | 22.35 | 1 ΤΜΧ | 1 ΤΜΧ | ΒΙΟΜΗΧΑΝΙΚΑ ΠΡΟΙΟΝΤΑ SIGNAL | IDSIG | 3389110891102 | 1 |  | 5 | 100
ZB4BK1763 | Harmony XB4 κεφαλή φωριζόμενου επιλογικού διακόπτη Ø22 3 θέσεων με επαναφ - Μπλε | 22.35 | 1 ΤΜΧ | 1 ΤΜΧ | ΒΙΟΜΗΧΑΝΙΚΑ ΠΡΟΙΟΝΤΑ SIGNAL | IDSIG | 3389110891119 | 1 |  | 10 | 50
ZB4BK1813 | Harmony XB4 φωτιζόμενη επιλογική κεφαλή διακόπτη Ø22 3 θέσεων με επιστρ. - Λευκό | 22.57 | 1 ΤΜΧ | 1 ΤΜΧ | ΒΙΟΜΗΧΑΝΙΚΑ ΠΡΟΙΟΝΤΑ SIGNAL | IDSIG | 3389110891027 | 1 |  | 5 | 100
ZB4BK1833 | Harmony XB4 φωτιζόμενη κεφαλή επιλογικού διακόπτη Ø22 3 θέσεων με επαν. -Πράσινο | 22.57 | 1 ΤΜΧ | 1 ΤΜΧ | ΒΙΟΜΗΧΑΝΙΚΑ ΠΡΟΙΟΝΤΑ SIGNAL | IDSIG | 3389110891034 | 1 |  | 5 | 100
ZB4BK1843 | Harmony XB4 φωτιζόμενος επιλογικός διακόπτης Ø22 3 θέσεων με επαναφορά - Κόκκινο | 22.57 | 1 ΤΜΧ | 1 ΤΜΧ | ΒΙΟΜΗΧΑΝΙΚΑ ΠΡΟΙΟΝΤΑ SIGNAL | IDSIG | 3389110891041 | 1 |  | 10 | 50
ZB4BK1853 | Harmony XB4 κεφαλή φωτ/νου επιλογικού μπουτόν Ø22 2 θέσεων με επαναφ- Πορτοκαλί | 22.57 | 1 ΤΜΧ | 1 ΤΜΧ | ΒΙΟΜΗΧΑΝΙΚΑ ΠΡΟΙΟΝΤΑ SIGNAL | IDSIG | 3389110891058 | 1 |  | 5 | 100
ZB4BK1863 | Harmony XB4 κεφαλή φωριζόμενου επιλογικού διακόπτη Ø22 3 θέσεων με επαναφ - Μπλε | 22.57 | 1 ΤΜΧ | 1 ΤΜΧ | ΒΙΟΜΗΧΑΝΙΚΑ ΠΡΟΙΟΝΤΑ SIGNAL | IDSIG | 3389110891065 | 1 |  | 10 | 50
ZB4BL2 | Harmony ΧΒ4 πλήρες προεξέχων μπουτόν Ø22 με επαναφορά - Μαύρο | 3.71 | 1 ΤΜΧ | 1 ΤΜΧ | ΒΙΟΜΗΧΑΝΙΚΑ ΠΡΟΙΟΝΤΑ SIGNAL | IDSIG | 3389110887761 | 1 |  | 5 | 100
ZB4BL232 | Harmony ΧΒ4 πλήρες προεξέχων μπουτόν Ø22 με επαναφορά και σήμανση "O"- Μαύρο | 4.19 | 1 ΤΜΧ | 1 ΤΜΧ | ΒΙΟΜΗΧΑΝΙΚΑ ΠΡΟΙΟΝΤΑ SIGNAL | IDSIG | 3389110887877 | 1 |  | 5 | 100
ZB4BL234 | Harmony ΧΒ4 πλήρες προεξέχων μπουτόν Ø22 με επαναφορά και σήμανση "STOP"- Μαύρο | 4.19 | 1 ΤΜΧ | 1 ΤΜΧ | ΒΙΟΜΗΧΑΝΙΚΑ ΠΡΟΙΟΝΤΑ SIGNAL | IDSIG | 3389110887891 | 1 |  | 20 | 640
ZB4BL235 | Harmony ΧΒ4 πλήρες προεξέχων μπουτόν Ø22 με επαναφορά και σήμανση "OFF"- Μαύρο | 4.19 | 1 ΤΜΧ | 1 ΤΜΧ | ΒΙΟΜΗΧΑΝΙΚΑ ΠΡΟΙΟΝΤΑ SIGNAL | IDSIG | 3389110887907 | 1
ZB4BL3 | Harmony XB4 κεφαλή προεξέχων μπουτόν Ø22 με επαναφορά - Πράσινο | 3.71 | 1 ΤΜΧ | 1 ΤΜΧ | ΒΙΟΜΗΧΑΝΙΚΑ ΠΡΟΙΟΝΤΑ SIGNAL | IDSIG | 3389110887792 | 1 |  | 5 | 300
ZB4BL4 | Harmony XB4 κεφαλή μπουτόν Ø22 με επαναφορά - Κόκκινο | 3.71 | 1 ΤΜΧ | 1 ΤΜΧ | ΒΙΟΜΗΧΑΝΙΚΑ ΠΡΟΙΟΝΤΑ SIGNAL | IDSIG | 3389110889970 | 1 |  | 5 | 300
ZB4BL432 | Harmony XB4 κεφαλή μπουτόν Ø22 με επαναφορά - ένδειξη "Ο" - Κόκκινο | 4.43 | 1 ΤΜΧ | 1 ΤΜΧ | ΒΙΟΜΗΧΑΝΙΚΑ ΠΡΟΙΟΝΤΑ SIGNAL | IDSIG | 3389110887839 | 1 |  | 5 | 100
ZB4BL434 | Harmony XB4 κεφαλή μπουτόν Ø22 με επαναφορά - ένδειξη "STOP" - Κόκκινο | 4.43 | 1 ΤΜΧ | 1 ΤΜΧ | ΒΙΟΜΗΧΑΝΙΚΑ ΠΡΟΙΟΝΤΑ SIGNAL | IDSIG | 3389110887853 | 1 |  | 5 | 100
ZB4BL435 | Harmony XB4 κεφαλή μπουτόν Ø22 με επαναφορά - ένδειξη "ΟFF" - Κόκκινο | 4.19 | 1 ΤΜΧ | 1 ΤΜΧ | ΒΙΟΜΗΧΑΝΙΚΑ ΠΡΟΙΟΝΤΑ SIGNAL | IDSIG | 3389110887860 | 1 |  | 50 | 800
ZB4BL7341 | Harmony XB4 κεφαλή για προεξέχων διπλό μπουτόν Ø22 με επαναφορά- Πράσινο/Κόκκινο | 15.83 | 1 ΤΜΧ | 1 ΤΜΧ | ΒΙΟΜΗΧΑΝΙΚΑ ΠΡΟΙΟΝΤΑ SIGNAL | IDSIG | 3389119043861 | 1 |  | 5 | 200
ZB4BL73417 | Harmony XB4 κεφαλή για προεξέχων διπλό μπουτόν Ø22 με επαναφορά- Πράσινο/Κόκκινο | 18.57 | 1 ΤΜΧ | 1 ΤΜΧ | ΒΙΟΜΗΧΑΝΙΚΑ ΠΡΟΙΟΝΤΑ SIGNAL | IDSIG | 3389119043939 | 1 |  | 5 | 200
ZB4BP3 | Harmony XB4 κεφαλή προεξέχων μπουτόν Ø22 με επαναφορά - Πράσινο | 4.84 | 1 ΤΜΧ | 1 ΤΜΧ | ΒΙΟΜΗΧΑΝΙΚΑ ΠΡΟΙΟΝΤΑ SIGNAL | IDSIG | 3389110887990 | 1 |  | 5 | 300
ZB4BP4 | Harmony XB4 κεφαλή μπουτόν Ø22 με επαναφορά - Κόκκινο | 4.84 | 1 ΤΜΧ | 1 ΤΜΧ | ΒΙΟΜΗΧΑΝΙΚΑ ΠΡΟΙΟΝΤΑ SIGNAL | IDSIG | 3389110888003 | 1 |  | 5 | 300
ZB4BP483 | Harmony XB4 κεφαλή μπουτόν Ø22 με επαναφορά - Κόκκινο | 55.07 | 1 ΤΜΧ | 1 ΤΜΧ | ΒΙΟΜΗΧΑΝΙΚΑ ΠΡΟΙΟΝΤΑ SIGNAL | IDSIG | 3389110109917 | 1 |  | 5 | 50
ZB4BR2 | Harmony XB4 κεφαλή μπουτόν Ø60 σε σχήμα μανιτάρι Ø22 με επαναφ. - Μαύρο | 17.19 | 1 ΤΜΧ | 1 ΤΜΧ | ΒΙΟΜΗΧΑΝΙΚΑ ΠΡΟΙΟΝΤΑ SIGNAL | IDSIG | 3389110888485 | 1 |  | 20 | 1000
ZB4BR3 | Harmony XB4 κεφαλή μπουτόν μανιτάρι - LED - με επαναφορά - Πράσινο | 17.19 | 1 ΤΜΧ | 1 ΤΜΧ | ΒΙΟΜΗΧΑΝΙΚΑ ΠΡΟΙΟΝΤΑ SIGNAL | IDSIG | 3389110888492 | 1 |  | 20 | 1000
ZB4BR4 | Harmony ΧΒ4 κεφαλή μπουτόν μανιτάρι Ø60 με επαναφορά - Κόκκινο | 17.19 | 1 ΤΜΧ | 1 ΤΜΧ | ΒΙΟΜΗΧΑΝΙΚΑ ΠΡΟΙΟΝΤΑ SIGNAL | IDSIG | 3389110888508 | 1 |  | 20 | 1000
ZB4BR5 | Harmony XB4 κεφαλή Ø22 μπουτόν μανιτάρι Ø60 με επαναφορά - Κίτρινο | 17.19 | 1 ΤΜΧ | 1 ΤΜΧ | ΒΙΟΜΗΧΑΝΙΚΑ ΠΡΟΙΟΝΤΑ SIGNAL | IDSIG | 3389110888515 | 1 |  | 20 | 1000
ZB4BR6 | Harmony XB6 κεφαλή μανητάρι Ø60 για μουτόν Ø22 με επιστροφή - Μπλε | 17.19 | 1 ΤΜΧ | 1 ΤΜΧ | ΒΙΟΜΗΧΑΝΙΚΑ ΠΡΟΙΟΝΤΑ SIGNAL | IDSIG | 3389110888522 | 1 |  | 20 | 320
ZB4BS42 | Harmony XB4 κεφαλή μπουτόν Ø30 σε σχήμα μανιτάρι Ø22 με μανδάλωση - Μαύρο | 35.27 | 1 ΤΜΧ | 1 ΤΜΧ | ΒΙΟΜΗΧΑΝΙΚΑ ΠΡΟΙΟΝΤΑ SIGNAL | IDSIG | 3389110888690 | 1 |  | 5 | 100
ZB4BS52 | Harmony XB4 κεφαλή μπουτόν Ø40 σε σχήμα μανιτάρι Ø22 με μανδάλωση - Μαύρο | 23.83 | 1 ΤΜΧ | 1 ΤΜΧ | ΒΙΟΜΗΧΑΝΙΚΑ ΠΡΟΙΟΝΤΑ SIGNAL | IDSIG | 3389110888713 | 1 |  | 5 | 120
ZB4BS55 | Harmony XB4 κεφαλή Ø22 μπουτόν μανιτάρι Ø40 με μανδάλωση - Κίτρινο | 24.24 | 1 ΤΜΧ | 1 ΤΜΧ | ΒΙΟΜΗΧΑΝΙΚΑ ΠΡΟΙΟΝΤΑ SIGNAL | IDSIG | 3389110894974 | 1 |  | 5 | 100
ZB4BS55S | Harmony XB4 μπουτόν επείγουσας στάσης Ø22 - με μανδάλωση - Κίτρινο | 17.26 | 1 ΤΜΧ | 1 ΤΜΧ | ΒΙΟΜΗΧΑΝΙΚΑ ΠΡΟΙΟΝΤΑ SIGNAL | IDSIG | 3606480659720 | 1 |  | 20 | 640
ZB4BS62 | Harmony XB4 κεφαλή μπουτόν Ø60 σε σχήμα μανιτάρι Ø22 με μανδάλωση - Μαύρο | 24.7 | 1 ΤΜΧ | 1 ΤΜΧ | ΒΙΟΜΗΧΑΝΙΚΑ ΠΡΟΙΟΝΤΑ SIGNAL | IDSIG | 3389110888751 | 1 |  | 1000
ZB4BS834 | Harmony XB4 κεφαλή μπουτόν επείγουσας στάσης Ø22 - μανδάλωση - Κόκκινο | 26.98 | 1 ΤΜΧ | 1 ΤΜΧ | ΒΙΟΜΗΧΑΝΙΚΑ ΠΡΟΙΟΝΤΑ SIGNAL | IDSIG | 3389110888850 | 1 |  | 5 | 100
ZB4BS844 | Harmony XB4 κεφαλή μπουτόν επείγουσας στάσης Ø22 - μανδάλωση - Κόκκινο | 15.98 | 1 ΤΜΧ | 1 ΤΜΧ | ΒΙΟΜΗΧΑΝΙΚΑ ΠΡΟΙΟΝΤΑ SIGNAL | IDSIG | 3389110888867 | 1 |  | 5 | 120
ZB4BS864 | Harmony XB4 κεφαλή μπουτόν επείγουσας στάσης Ø22 - μανδάλωση- με κλειδί- Κόκκινο | 25.32 | 1 ΤΜΧ | 1 ΤΜΧ | ΒΙΟΜΗΧΑΝΙΚΑ ΠΡΟΙΟΝΤΑ SIGNAL | IDSIG | 3389110801828 | 1 |  | 40 | 320
ZB4BS934 | Harmony XB4 κεφαλή μπουτόν επείγουσας στάσης Ø22 - μανδάλωση- με κλειδί- Κόκκινο | 40.86 | 1 ΤΜΧ | 1 ΤΜΧ | ΒΙΟΜΗΧΑΝΙΚΑ ΠΡΟΙΟΝΤΑ SIGNAL | IDSIG | 3389110888874 | 1 |  | 56 | 896
ZB4BS944 | Harmony XB4 κεφαλή μπουτόν επείγουσας στάσης Ø22 - μανδάλωση- με κλειδί- Κόκκινο | 31.94 | 1 ΤΜΧ | 1 ΤΜΧ | ΒΙΟΜΗΧΑΝΙΚΑ ΠΡΟΙΟΝΤΑ SIGNAL | IDSIG | 3389110888881 | 1 |  | 5 | 120
ZB4BS94410 | Harmony XB4 κεφαλή μπουτόν επείγουσας στάσης Ø22 - μανδάλωση- με κλειδί- Κόκκινο | 36.48 | 1 ΤΜΧ | 1 ΤΜΧ | ΒΙΟΜΗΧΑΝΙΚΑ ΠΡΟΙΟΝΤΑ SIGNAL | IDSIG | 3389110122961 | 1 |  | 1000
ZB4BS94412 | Harmony XB4 κεφαλή μπουτόν επείγουσας στάσης Ø22 - μανδάλωση- με κλειδί- Κόκκινο | 36.48 | 1 ΤΜΧ | 1 ΤΜΧ | ΒΙΟΜΗΧΑΝΙΚΑ ΠΡΟΙΟΝΤΑ SIGNAL | IDSIG | 3389110122985 | 1 |  | 1000
ZB4BS94414 | Harmony XB4 κεφαλή μπουτόν επείγουσας στάσης Ø22 - μανδάλωση- με κλειδί- Κόκκινο | 31.62 | 1 ΤΜΧ | 1 ΤΜΧ | ΒΙΟΜΗΧΑΝΙΚΑ ΠΡΟΙΟΝΤΑ SIGNAL | IDSIG | 3389110123005 | 1 |  | 1000
ZB4BS94420 | Harmony XB4 κεφαλή μπουτόν επείγουσας στάσης Ø22 - μανδάλωση- με κλειδί- Κόκκινο | 31.62 | 1 ΤΜΧ | 1 ΤΜΧ | ΒΙΟΜΗΧΑΝΙΚΑ ΠΡΟΙΟΝΤΑ SIGNAL | IDSIG | 3389110123029 | 1 |  | 1000
ZB4BS964 | Harmony XB4 κεφαλή μπουτόν επείγουσας στάσης Ø22 - μανδάλωση- με κλειδί- Κόκκινο | 36.67 | 1 ΤΜΧ | 1 ΤΜΧ | ΒΙΟΜΗΧΑΝΙΚΑ ΠΡΟΙΟΝΤΑ SIGNAL | IDSIG | 3389110888904 | 1 |  | 40 | 320
ZB4BT2 | Harmony XB4 κεφαλή μπουτόν Ø40 σε σχήμα μανιτάρι Ø22 με μανδάλωση - Μαύρο | 16.62 | 1 ΤΜΧ | 1 ΤΜΧ | ΒΙΟΜΗΧΑΝΙΚΑ ΠΡΟΙΟΝΤΑ SIGNAL | IDSIG | 3389110888638 | 1 |  | 42 | 1000
ZB4BT84 | Harmony XB4 κεφαλή μπουτόν επείγουσας στάσης Ø22 - μανδάλωση - Κόκκινο | 18.5 | 1 ΤΜΧ | 1 ΤΜΧ | ΒΙΟΜΗΧΑΝΙΚΑ ΠΡΟΙΟΝΤΑ SIGNAL | IDSIG | 3389110892376 | 1 |  | 42 | 672
ZB4BT844 | Harmony XB4 κεφαλή μπουτόν επείγουσας στάσης Ø22 - μανδάλωση - Κόκκινο | 18.32 | 1 ΤΜΧ | 1 ΤΜΧ | ΒΙΟΜΗΧΑΝΙΚΑ ΠΡΟΙΟΝΤΑ SIGNAL | IDSIG | 3389119048040 | 1 |  | 42 | 672
ZB4BV01 | Harmony XB4 κεφαλή ενδεικτικής λυχνίας Ø22 με διαφανές καπάκι - BA9s - Λευκό | 3.37 | 1 ΤΜΧ | 1 ΤΜΧ | ΒΙΟΜΗΧΑΝΙΚΑ ΠΡΟΙΟΝΤΑ SIGNAL | IDSIG | 3389110889499 | 1 |  | 5 | 300
ZB4BV013 | Harmony XB4 κεφαλή ενδεικτικής λυχνίας Ø22 LED με διαφανές καπάκι - Λευκό | 4.19 | 1 ΤΜΧ | 1 ΤΜΧ | ΒΙΟΜΗΧΑΝΙΚΑ ΠΡΟΙΟΝΤΑ SIGNAL | IDSIG | 3389110123234 | 1 |  | 5 | 300
ZB4BV03 | Harmony XB4 κεφαλή ενδεικτικής λυχνίας Ø22 με διαφανές καπάκι - BA9s - Πράσινο | 3.37 | 1 ΤΜΧ | 1 ΤΜΧ | ΒΙΟΜΗΧΑΝΙΚΑ ΠΡΟΙΟΝΤΑ SIGNAL | IDSIG | 3389110889505 | 1 |  | 5 | 300
ZB4BV033 | Harmony XB4 κεφαλή ενδεικτικής λυχνίας Ø22 LED με διαφανές καπάκι - Πράσινο | 4.19 | 1 ΤΜΧ | 1 ΤΜΧ | ΒΙΟΜΗΧΑΝΙΚΑ ΠΡΟΙΟΝΤΑ SIGNAL | IDSIG | 3389110895001 | 1 |  | 5 | 300
ZB4BV04 | Harmony XB4 κεφαλή ενδεικτικής λυχνίας Ø22 με διαφανές καπάκι - BA9s - Κόκκινο | 3.37 | 1 ΤΜΧ | 1 ΤΜΧ | ΒΙΟΜΗΧΑΝΙΚΑ ΠΡΟΙΟΝΤΑ SIGNAL | IDSIG | 3389110889512 | 1 |  | 5 | 300
ZB4BV043 | Harmony XB4 κεφαλή ενδεικτικής λυχνίας Ø22 LED με διαφανές καπάκι - Κόκκινο | 4.19 | 1 ΤΜΧ | 1 ΤΜΧ | ΒΙΟΜΗΧΑΝΙΚΑ ΠΡΟΙΟΝΤΑ SIGNAL | IDSIG | 3389110894998 | 1 |  | 5 | 300
ZB4BV05 | Harmony XB4 κεφαλή ενδεικτικής λυχνίας Ø22 με διαφανές καπάκι - BA9s - Πορτοκαλί | 3.37 | 1 ΤΜΧ | 1 ΤΜΧ | ΒΙΟΜΗΧΑΝΙΚΑ ΠΡΟΙΟΝΤΑ SIGNAL | IDSIG | 3389110889529 | 1 |  | 5 | 300
ZB4BV053 | Harmony XB4 κεφαλή ενδεικτικής λυχνίας Ø22 LED με διαφανές καπάκι - Πορτοκαλί | 4.19 | 1 ΤΜΧ | 1 ΤΜΧ | ΒΙΟΜΗΧΑΝΙΚΑ ΠΡΟΙΟΝΤΑ SIGNAL | IDSIG | 3389110894981 | 1 |  | 5 | 300
ZB4BV06 | Harmony XB4 κεφαλή ενδεικτικής λυχνίας Ø22 με διαφανές καπάκι - BA9s - Μπλε | 3.37 | 1 ΤΜΧ | 1 ΤΜΧ | ΒΙΟΜΗΧΑΝΙΚΑ ΠΡΟΙΟΝΤΑ SIGNAL | IDSIG | 3389110889536 | 1 |  | 5 | 300
ZB4BV063 | Harmony XB4 κεφαλή ενδεικτικής λυχνίας Ø22 LED με διαφανές καπάκι - Μπλε | 4.19 | 1 ΤΜΧ | 1 ΤΜΧ | ΒΙΟΜΗΧΑΝΙΚΑ ΠΡΟΙΟΝΤΑ SIGNAL | IDSIG | 3389110895018 | 1 |  | 5 | 300
ZB4BV07 | Harmony XB4 διαφανές καπάκι ενδεικτικής λυχνίας Ø22 ΒΑ9s - Διαφανές | 3.37 | 1 ΤΜΧ | 1 ΤΜΧ | ΒΙΟΜΗΧΑΝΙΚΑ ΠΡΟΙΟΝΤΑ SIGNAL | IDSIG | 3389110123241 | 1 |  | 5 | 300
ZB4BV3 | Harmony XB4 φωτιζόμενο στοιχείο με σώμα/κολάρο στήριξης για λυχνία BA9s 110…120V | 21.58 | 1 ΤΜΧ | 1 ΤΜΧ | ΒΙΟΜΗΧΑΝΙΚΑ ΠΡΟΙΟΝΤΑ SIGNAL | IDSIG | 3389110895766 | 1 |  | 5 | 50
ZB4BV4 | Harmony XB4 φωτιζόμενο στοιχείο με σώμα/κολάρο στήριξης για λυχνία BA9s 230…240V | 21.58 | 1 ΤΜΧ | 1 ΤΜΧ | ΒΙΟΜΗΧΑΝΙΚΑ ΠΡΟΙΟΝΤΑ SIGNAL | IDSIG | 3389110889659 | 1 |  | 5 | 50
ZB4BV4D1 | Harmony XB4 φωτιζόμενο στοιχείο με σώμα στήριξης για λυχνία BA9s 220…240V- Λευκό | 54.27 | 1 ΤΜΧ | 1 ΤΜΧ | ΒΙΟΜΗΧΑΝΙΚΑ ΠΡΟΙΟΝΤΑ SIGNAL | IDSIG | 3389110287158 | 1 |  | 50 | 800
ZB4BV4D3 | Harmony XB4 σώμα λυχνίας - 220…240V - LED - BA9s - Πράσινο | 26.74 | 1 ΤΜΧ | 1 ΤΜΧ | ΒΙΟΜΗΧΑΝΙΚΑ ΠΡΟΙΟΝΤΑ SIGNAL | IDSIG | 3389110287165 | 1 |  | 25 | 800
ZB4BV5 | Harmony XB4 φωτιζόμενο στοιχείο με σώμα/κολάρο στήριξης για λυχνία BA9s 400V | 21.36 | 1 ΤΜΧ | 1 ΤΜΧ | ΒΙΟΜΗΧΑΝΙΚΑ ΠΡΟΙΟΝΤΑ SIGNAL | IDSIG | 3389110889666 | 1 |  | 5 | 50
ZB4BV5D1 | Harmony XB4 φωτιζόμενο στοιχείο με σώμα στήριξης για λυχνία BA9s 400V - Λευκό | 54.27 | 1 ΤΜΧ | 1 ΤΜΧ | ΒΙΟΜΗΧΑΝΙΚΑ ΠΡΟΙΟΝΤΑ SIGNAL | IDSIG | 3389110892581 | 1 |  | 5 | 50
ZB4BV5D4 | Harmony XB4 μπλοκ λυχνίας και σώμα με λυχνία led BA9s 400V - Κόκκινο | 54.27 | 1 ΤΜΧ | 1 ΤΜΧ | ΒΙΟΜΗΧΑΝΙΚΑ ΠΡΟΙΟΝΤΑ SIGNAL | IDSIG | 3389110892604 | 1 |  | 5 | 50
ZB4BV6 | Harmony XB4 φωτιζόμενο στοιχείο με σώμα/κολάρο στήριξης για λυχνία BA9s 250V | 5.42 | 1 ΤΜΧ | 1 ΤΜΧ | ΒΙΟΜΗΧΑΝΙΚΑ ΠΡΟΙΟΝΤΑ SIGNAL | IDSIG | 3389110889628 | 1 |  | 5 | 300
ZB4BV8 | Harmony XB4 φωτιζόμενο στοιχείο με σώμα/κολάρο στήριξης για λυχνία BA9s 440…480V | 21.36 | 1 ΤΜΧ | 1 ΤΜΧ | ΒΙΟΜΗΧΑΝΙΚΑ ΠΡΟΙΟΝΤΑ SIGNAL | IDSIG | 3389110889673 | 1 |  | 5 | 50
ZB4BVB1 | Harmony XB4 φωτιζόμενο σώμα ενδεικτικής λυχνίας - LED 24 - Λευκό | 8.27 | 1 ΤΜΧ | 1 ΤΜΧ | ΒΙΟΜΗΧΑΝΙΚΑ ΠΡΟΙΟΝΤΑ SIGNAL | IDSIG | 3389110892383 | 1 |  | 5 | 200
ZB4BVB3 | Harmony XB4 σώμα ενδεικτικής λυχνίας με ενσωματωμένο LED 24V - Πράσινο | 8.27 | 1 ΤΜΧ | 1 ΤΜΧ | ΒΙΟΜΗΧΑΝΙΚΑ ΠΡΟΙΟΝΤΑ SIGNAL | IDSIG | 3389110892390 | 1 |  | 5 | 200
ZB4BVB4 | Harmony XB4 φωτιζόμενο σώμα ενδεικτικής λυχνίας - LED 24 - Κόκκινο | 8.27 | 1 ΤΜΧ | 1 ΤΜΧ | ΒΙΟΜΗΧΑΝΙΚΑ ΠΡΟΙΟΝΤΑ SIGNAL | IDSIG | 3389110892406 | 1 |  | 5 | 200
ZB4BVB5 | Harmony XB4 φωτιζόμενο σώμα ενδεικτικής λυχνίας - LED 24V - Πορτοκαλί | 8.27 | 1 ΤΜΧ | 1 ΤΜΧ | ΒΙΟΜΗΧΑΝΙΚΑ ΠΡΟΙΟΝΤΑ SIGNAL | IDSIG | 3389110892413 | 1 |  | 5 | 200
ZB4BVB6 | Harmony XB4 σώμα ενδεικτικής λυχνίας με ενσωματωμένο LED 24V - Μπλε | 8.27 | 1 ΤΜΧ | 1 ΤΜΧ | ΒΙΟΜΗΧΑΝΙΚΑ ΠΡΟΙΟΝΤΑ SIGNAL | IDSIG | 3389110892420 | 1 |  | 5 | 200
ZB4BVBG1 | Harmony XB4 φωτιζόμενο σώμα ενδεικτικής λυχνίας - LED 24…120V - Λευκό | 16.87 | 1 ΤΜΧ | 1 ΤΜΧ | ΒΙΟΜΗΧΑΝΙΚΑ ΠΡΟΙΟΝΤΑ SIGNAL | IDSIG | 3389110070163 | 1 |  | 5 | 200
ZB4BVBG3 | Harmony XB4 σώμα ενδεικτικής λυχνίας με ενσωματωμένο LED 24…120V - Πράσινο | 16.87 | 1 ΤΜΧ | 1 ΤΜΧ | ΒΙΟΜΗΧΑΝΙΚΑ ΠΡΟΙΟΝΤΑ SIGNAL | IDSIG | 3389110070231 | 1 |  | 5 | 200
ZB4BVBG4 | Harmony XB4 φωτιζόμενο σώμα ενδεικτικής λυχνίας - LED 24…120V - Κόκκινο | 16.87 | 1 ΤΜΧ | 1 ΤΜΧ | ΒΙΟΜΗΧΑΝΙΚΑ ΠΡΟΙΟΝΤΑ SIGNAL | IDSIG | 3389110070255 | 1 |  | 5 | 200
ZB4BVBG5 | Harmony XB4 φωτιζόμενο σώμα ενδεικτικής λυχνίας - LED 24…120V - Πορτοκαλί | 16.87 | 1 ΤΜΧ | 1 ΤΜΧ | ΒΙΟΜΗΧΑΝΙΚΑ ΠΡΟΙΟΝΤΑ SIGNAL | IDSIG | 3389110070330 | 1 |  | 5 | 200
ZB4BVBG6 | Harmony XB4 σώμα ενδεικτικής λυχνίας με ενσωματωμένο LED 24...120V - Μπλε | 16.87 | 1 ΤΜΧ | 1 ΤΜΧ | ΒΙΟΜΗΧΑΝΙΚΑ ΠΡΟΙΟΝΤΑ SIGNAL | IDSIG | 3389110070347 | 1 |  | 5 | 150
ZB4BVG1 | Harmony XB4 φωτιζόμενο σώμα ενδεικτικής λυχνίας - LED 110…120V - Λευκό | 10.97 | 1 ΤΜΧ | 1 ΤΜΧ | ΒΙΟΜΗΧΑΝΙΚΑ ΠΡΟΙΟΝΤΑ SIGNAL | IDSIG | 3389110892437 | 1 |  | 5 | 200
ZB4BVG3 | Harmony XB4 σώμα ενδεικτικής λυχνίας με ενσωματωμένο LED 110...120V - Πράσινο | 10.97 | 1 ΤΜΧ | 1 ΤΜΧ | ΒΙΟΜΗΧΑΝΙΚΑ ΠΡΟΙΟΝΤΑ SIGNAL | IDSIG | 3389110892444 | 1 |  | 5 | 200
ZB4BVG34 | Harmony XB4 σώμα ενδεικτικής λυχνίας με ενσωματωμένο LED 110...120V - Πράσινο | 18.85 | 1 ΤΜΧ | 1 ΤΜΧ | ΒΙΟΜΗΧΑΝΙΚΑ ΠΡΟΙΟΝΤΑ SIGNAL | IDSIG | 3389110892697 | 1 |  | 100 | 1600
ZB4BVG4 | Harmony XB4 φωτιζόμενο σώμα ενδεικτικής λυχνίας - LED 110…120V - Κόκκινο | 10.97 | 1 ΤΜΧ | 1 ΤΜΧ | ΒΙΟΜΗΧΑΝΙΚΑ ΠΡΟΙΟΝΤΑ SIGNAL | IDSIG | 3389110892451 | 1 |  | 5 | 200
ZB4BVG44 | Harmony XB4 φωτιζόμενο σώμα ενδεικτικής λυχνίας - LED 110…120V - Κόκκινο | 18.85 | 1 ΤΜΧ | 1 ΤΜΧ | ΒΙΟΜΗΧΑΝΙΚΑ ΠΡΟΙΟΝΤΑ SIGNAL | IDSIG | 3389110892703 | 1 |  | 100 | 1600
ZB4BVG5 | Harmony XB4 φωτιζόμενο σώμα ενδεικτικής λυχνίας - LED 110…120V - Πορτοκαλί | 10.97 | 1 ΤΜΧ | 1 ΤΜΧ | ΒΙΟΜΗΧΑΝΙΚΑ ΠΡΟΙΟΝΤΑ SIGNAL | IDSIG | 3389110892468 | 1 |  | 5 | 200
ZB4BVG6 | Harmony XB4 σώμα ενδεικτικής λυχνίας με ενσωματωμένο LED 110...120V - Μπλε | 10.97 | 1 ΤΜΧ | 1 ΤΜΧ | ΒΙΟΜΗΧΑΝΙΚΑ ΠΡΟΙΟΝΤΑ SIGNAL | IDSIG | 3389110892475 | 1 |  | 5 | 200
ZB4BVJ1 | Harmony XB4 φωτιζόμενο σώμα ενδεικτικής λυχνίας - LED 12V - Λευκό | 8.68 | 1 ΤΜΧ | 1 ΤΜΧ | ΒΙΟΜΗΧΑΝΙΚΑ ΠΡΟΙΟΝΤΑ SIGNAL | IDSIG | 3389110069761 | 1 |  | 50 | 160
ZB4BVJ3 | Harmony XB4 σώμα ενδεικτικής λυχνίας με ενσωματωμένο LED 12V - Πράσινο | 8.77 | 1 ΤΜΧ | 1 ΤΜΧ | ΒΙΟΜΗΧΑΝΙΚΑ ΠΡΟΙΟΝΤΑ SIGNAL | IDSIG | 3389110069778 | 1 |  | 5 | 150
ZB4BVJ4 | Harmony XB4 φωτιζόμενο σώμα ενδεικτικής λυχνίας - LED 12V - Κόκκινο | 8.68 | 1 ΤΜΧ | 1 ΤΜΧ | ΒΙΟΜΗΧΑΝΙΚΑ ΠΡΟΙΟΝΤΑ SIGNAL | IDSIG | 3389110069785 | 1 |  | 5 | 200
ZB4BVJ5 | Harmony XB4 φωτιζόμενο σώμα ενδεικτικής λυχνίας - LED 12V - Πορτοκαλί | 8.77 | 1 ΤΜΧ | 1 ΤΜΧ | ΒΙΟΜΗΧΑΝΙΚΑ ΠΡΟΙΟΝΤΑ SIGNAL | IDSIG | 3389110069839 | 1 |  | 5 | 150
ZB4BVM1 | Harmony XB4 φωτιζόμενο σώμα ενδεικτικής λυχνίας - LED 230…240V - Λευκό | 15.18 | 1 ΤΜΧ | 1 ΤΜΧ | ΒΙΟΜΗΧΑΝΙΚΑ ΠΡΟΙΟΝΤΑ SIGNAL | IDSIG | 3389110892482 | 1 |  | 5 | 200
ZB4BVM3 | Harmony XB4 σώμα ενδεικτικής λυχνίας με ενσωματωμένο LED 230...240V - Πράσινο | 14.71 | 1 ΤΜΧ | 1 ΤΜΧ | ΒΙΟΜΗΧΑΝΙΚΑ ΠΡΟΙΟΝΤΑ SIGNAL | IDSIG | 3389110892499 | 1 |  | 5 | 200
ZB4BVM4 | Harmony XB4 φωτιζόμενο σώμα ενδεικτικής λυχνίας - LED 230…240V - Κόκκινο | 14.8 | 1 ΤΜΧ | 1 ΤΜΧ | ΒΙΟΜΗΧΑΝΙΚΑ ΠΡΟΙΟΝΤΑ SIGNAL | IDSIG | 3389110892505 | 1 |  | 5 | 200
ZB4BVM5 | Harmony XB4 φωτιζόμενο σώμα ενδεικτικής λυχνίας - LED 230…240V - Πορτοκαλί | 15.18 | 1 ΤΜΧ | 1 ΤΜΧ | ΒΙΟΜΗΧΑΝΙΚΑ ΠΡΟΙΟΝΤΑ SIGNAL | IDSIG | 3389110892512 | 1 |  | 5 | 200
ZB4BVM6 | Harmony XB4 σώμα ενδεικτικής λυχνίας με ενσωματωμένο LED 230...240V - Μπλε | 15.18 | 1 ΤΜΧ | 1 ΤΜΧ | ΒΙΟΜΗΧΑΝΙΚΑ ΠΡΟΙΟΝΤΑ SIGNAL | IDSIG | 3389110892529 | 1 |  | 5 | 200
ZB4BW045 | Harmony XB4 φωτιζόμενο στοιχείο με σώμα/κολάρο στήριξης για λυχνία BA9s 220…240V | 15.81 | 1 ΤΜΧ | 1 ΤΜΧ | ΒΙΟΜΗΧΑΝΙΚΑ ΠΡΟΙΟΝΤΑ SIGNAL | IDSIG | 3389110891850 | 1 |  | 5 | 50
ZB4BW055 | Harmony XB4 φωτιζόμενο στοιχείο με σώμα/κολάρο στήριξης για λυχνία BA9s 400V | 15.66 | 1 ΤΜΧ | 1 ΤΜΧ | ΒΙΟΜΗΧΑΝΙΚΑ ΠΡΟΙΟΝΤΑ SIGNAL | IDSIG | 3389110891874 | 1 |  | 22 | 704
ZB4BW061 | Harmony XB4 φωτιζόμενο στοιχείο με σώμα/κολάρο στήριξης για λυχνία BA9s 1NO 250V | 11.38 | 1 ΤΜΧ | 1 ΤΜΧ | ΒΙΟΜΗΧΑΝΙΚΑ ΠΡΟΙΟΝΤΑ SIGNAL | IDSIG | 3389110891126 | 1 |  | 5 | 150
ZB4BW062 | Harmony XB4 φωτιζόμενο στοιχείο με σώμα/κολάρο στήριξης για λυχνία BA9s 1NC 250V | 11.38 | 1 ΤΜΧ | 1 ΤΜΧ | ΒΙΟΜΗΧΑΝΙΚΑ ΠΡΟΙΟΝΤΑ SIGNAL | IDSIG | 3389110891133 | 1 |  | 5 | 100
ZB4BW0B15 | Harmony XB4 φωτιζόμενο σώμα ενδεικτικής λυχνίας - LED 24V 1NO+1NC - Λευκό | 15.65 | 1 ΤΜΧ | 1 ΤΜΧ | ΒΙΟΜΗΧΑΝΙΚΑ ΠΡΟΙΟΝΤΑ SIGNAL | IDSIG | 3389110893113 | 1 |  | 5 | 150
ZB4BW0B35 | Harmony XB4 σώμα ενδεικτικής λυχνίας με ενσωματωμένο LED 24V 1NO+1NC - Πράσινο | 15.65 | 1 ΤΜΧ | 1 ΤΜΧ | ΒΙΟΜΗΧΑΝΙΚΑ ΠΡΟΙΟΝΤΑ SIGNAL | IDSIG | 3389110893151 | 1 |  | 5 | 100
ZB4BW0B45 | Harmony XB4 φωτιζόμενο σώμα ενδεικτικής λυχνίας - LED 24V 1NO+1NC - Κόκκινο | 15.65 | 1 ΤΜΧ | 1 ΤΜΧ | ΒΙΟΜΗΧΑΝΙΚΑ ΠΡΟΙΟΝΤΑ SIGNAL | IDSIG | 3389110893199 | 1 |  | 5 | 150
ZB4BW0B55 | Harmony XB4 φωτιζόμενο σώμα ενδεικτικής λυχνίας - LED 24V 1NO+1NC - Πορτοκαλί | 15.65 | 1 ΤΜΧ | 1 ΤΜΧ | ΒΙΟΜΗΧΑΝΙΚΑ ΠΡΟΙΟΝΤΑ SIGNAL | IDSIG | 3389110893236 | 1 |  | 5 | 150
ZB4BW0M33 | Harmony XB4 σώμα ενδεικτικής λυχνίας με ενσωματωμένο LED 230…240V 2NO - Πράσινο | 18.47 | 1 ΤΜΧ | 1 ΤΜΧ | ΒΙΟΜΗΧΑΝΙΚΑ ΠΡΟΙΟΝΤΑ SIGNAL | IDSIG | 3389110893748 | 1 |  | 5 | 100
ZB4BW0M35 | Harmony XB4 σώμα ενδεικτικής λυχνίας με ενσωματωμένο LED 230…240V - Πράσινο | 18.64 | 1 ΤΜΧ | 1 ΤΜΧ | ΒΙΟΜΗΧΑΝΙΚΑ ΠΡΟΙΟΝΤΑ SIGNAL | IDSIG | 3389110893755 | 1 |  | 5 | 150
ZB4BW0M354 | Harmony XB4 σώμα ενδεικτικής λυχνίας με ενσωματωμένο LED 230…240V - Πράσινο | 29 | 1 ΤΜΧ | 1 ΤΜΧ | ΒΙΟΜΗΧΑΝΙΚΑ ΠΡΟΙΟΝΤΑ SIGNAL | IDSIG | 3389110894431 | 1 |  | 1600
ZB4BW0M42 | Harmony XB4 φωτιζόμενο σώμα ενδεικτικής λυχνίας - LED 230…240V 1NC - Κόκκινο | 13.55 | 1 ΤΜΧ | 1 ΤΜΧ | ΒΙΟΜΗΧΑΝΙΚΑ ΠΡΟΙΟΝΤΑ SIGNAL | IDSIG | 3389110893779 | 1 |  | 5 | 150
ZB4BW0M45 | Harmony XB4 φωτιζόμενο σώμα ενδεικτικής λυχνίας - LED 230…240V 1NO+1NC - Κόκκινο | 18.27 | 1 ΤΜΧ | 1 ΤΜΧ | ΒΙΟΜΗΧΑΝΙΚΑ ΠΡΟΙΟΝΤΑ SIGNAL | IDSIG | 3389110893793 | 1 |  | 5 | 150
ZB4BW0M51 | Harmony XB4 μπλοκ μπουτόν με επαφές - 220…240V - LED - Πορτοκαλί | 12.85 | 1 ΤΜΧ | 1 ΤΜΧ | ΒΙΟΜΗΧΑΝΙΚΑ ΠΡΟΙΟΝΤΑ SIGNAL | IDSIG | 3389110893816 | 1 |  | 5 | 150
ZB4BW0M55 | Harmony XB4 φωτιζόμενο σώμα ενδεικτικής λυχνίας - LED 230…240V - Πορτοκαλί | 18.64 | 1 ΤΜΧ | 1 ΤΜΧ | ΒΙΟΜΗΧΑΝΙΚΑ ΠΡΟΙΟΝΤΑ SIGNAL | IDSIG | 3389110893847 | 1 |  | 5 | 150
ZB4BW0M61 | Harmony XB4 σώμα ενδεικτικής λυχνίας με ενσωματωμένο LED 230...240V 1NO - Μπλε | 11.67 | 1 ΤΜΧ | 1 ΤΜΧ | ΒΙΟΜΗΧΑΝΙΚΑ ΠΡΟΙΟΝΤΑ SIGNAL | IDSIG | 3389110893854 | 1 |  | 5 | 150
ZB4BW0M63 | Harmony XB4 σώμα ενδεικτικής λυχνίας με ενσωματωμένο LED 230...240V 2NO - Μπλε | 17.41 | 1 ΤΜΧ | 1 ΤΜΧ | ΒΙΟΜΗΧΑΝΙΚΑ ΠΡΟΙΟΝΤΑ SIGNAL | IDSIG | 3389110893878 | 1 |  | 5 | 150
ZB4BW0M65 | Harmony XB4 σώμα ενδεικτικής λυχνίας με ενσωμ/μένο LED 230...240V 1NO+1NC - Μπλε | 18.64 | 1 ΤΜΧ | 1 ΤΜΧ | ΒΙΟΜΗΧΑΝΙΚΑ ΠΡΟΙΟΝΤΑ SIGNAL | IDSIG | 3389110893885 | 1 |  | 5 | 150
ZB4BW113 | Harmony XB4 κεφαλή φωτιζόμενου μπουτόν Ø22 LED με επαναφορά - Λευκό | 8.2 | 1 ΤΜΧ | 1 ΤΜΧ | ΒΙΟΜΗΧΑΝΙΚΑ ΠΡΟΙΟΝΤΑ SIGNAL | IDSIG | 3389110889840 | 1 |  | 5 | 300
ZB4BW133 | Harmony XB4 κεφαλή φωτιζόμενου μπουτόν Ø22 LED με επαναφορά - Πράσινο | 8.2 | 1 ΤΜΧ | 1 ΤΜΧ | ΒΙΟΜΗΧΑΝΙΚΑ ΠΡΟΙΟΝΤΑ SIGNAL | IDSIG | 3389110889857 | 1 |  | 5 | 300
ZB4BW143 | Harmony XB4 φωτιζόμενη κεφαλή μπουτόν Ø22 LED με επαναφορά - Κόκκινο | 8.2 | 1 ΤΜΧ | 1 ΤΜΧ | ΒΙΟΜΗΧΑΝΙΚΑ ΠΡΟΙΟΝΤΑ SIGNAL | IDSIG | 3389110889864 | 1 |  | 5 | 300
ZB4BW15 | Harmony XB5 φωτιζόμενη κεφαλή μπουτόν Ø22 με επαναφορά - BA9s - Πορτοκαλί | 8.11 | 1 ΤΜΧ | 1 ΤΜΧ | ΒΙΟΜΗΧΑΝΙΚΑ ΠΡΟΙΟΝΤΑ SIGNAL | IDSIG | 3389110889772 | 1 |  | 50 | 1000
ZB4BW153 | Harmony XB4 φωτιζόμενη κεφαλή μπουτόν Ø22 με επαναφορά - LED - Πορτοκαλί | 8.2 | 1 ΤΜΧ | 1 ΤΜΧ | ΒΙΟΜΗΧΑΝΙΚΑ ΠΡΟΙΟΝΤΑ SIGNAL | IDSIG | 3389110889871 | 1 |  | 5 | 300
ZB4BW163 | Harmony XB4 προεξέχουσα κεφαλή φωτιζόμενου μπουτόν Ø22 LED με επαναφορά - Μπλε | 8.2 | 1 ΤΜΧ | 1 ΤΜΧ | ΒΙΟΜΗΧΑΝΙΚΑ ΠΡΟΙΟΝΤΑ SIGNAL | IDSIG | 3389110889888 | 1 |  | 5 | 300
ZB4BW31 | Harmony XB4 φωτιζόμενο μπουτόν Ø22 - LED - ΒΑ9s - με μανδάλωση - Λευκό | 5.88 | 1 ΤΜΧ | 1 ΤΜΧ | ΒΙΟΜΗΧΑΝΙΚΑ ΠΡΟΙΟΝΤΑ SIGNAL | IDSIG | 3389110889697 | 1 |  | 50 | 1000
ZB4BW313 | Harmony XB4 φωτιζόμενο μπουτόν Ø22 - LED - με επαναφορά - Λευκό | 6.78 | 1 ΤΜΧ | 1 ΤΜΧ | ΒΙΟΜΗΧΑΝΙΚΑ ΠΡΟΙΟΝΤΑ SIGNAL | IDSIG | 3389110889796 | 1 |  | 5 | 300
ZB4BW33 | Harmony XB4 φωτιζόμενη κεφαλή μπουτόν Ø22 LED ΒΑ9s με επαναφορά - Πράσινο | 5.88 | 1 ΤΜΧ | 1 ΤΜΧ | ΒΙΟΜΗΧΑΝΙΚΑ ΠΡΟΙΟΝΤΑ SIGNAL | IDSIG | 3389110889703 | 1 |  | 50 | 1000
ZB4BW333 | Harmony XB4 φωτιζόμενο μπουτόν Ø22 με επαναφορά - ενσωματωμένο LED - Πράσινο | 6.78 | 1 ΤΜΧ | 1 ΤΜΧ | ΒΙΟΜΗΧΑΝΙΚΑ ΠΡΟΙΟΝΤΑ SIGNAL | IDSIG | 3389110889802 | 1 |  | 5 | 300
ZB4BW34 | Harmony XB4 φωτιζόμενη κεφαλή μπουτόν Ø22 LED με επαναφορά - BA9s - Κόκκινο | 5.88 | 1 ΤΜΧ | 1 ΤΜΧ | ΒΙΟΜΗΧΑΝΙΚΑ ΠΡΟΙΟΝΤΑ SIGNAL | IDSIG | 3389110889710 | 1 |  | 50 | 1000
ZB4BW343 | Harmony XB4 φωτιζόμενο μπουτόν Ø22 με επαναφορά - ενσωματωμένο LED - Κόκκινο | 6.78 | 1 ΤΜΧ | 1 ΤΜΧ | ΒΙΟΜΗΧΑΝΙΚΑ ΠΡΟΙΟΝΤΑ SIGNAL | IDSIG | 3389110889819 | 1 |  | 5 | 300
ZB4BW35 | Harmony XB4 φωτιζόμενη κεφαλή μπουτόν Ø22 LED με επαναφορά - BA9s - Πορτοκαλί | 5.88 | 1 ΤΜΧ | 1 ΤΜΧ | ΒΙΟΜΗΧΑΝΙΚΑ ΠΡΟΙΟΝΤΑ SIGNAL | IDSIG | 3389110889727 | 1 |  | 50 | 1000
ZB4BW353 | Harmony XB4 φωτιζόμενο μπουτόν Ø22 με επαναφορά - ενσωματωμένο LED - Πορτοκαλί | 6.78 | 1 ΤΜΧ | 1 ΤΜΧ | ΒΙΟΜΗΧΑΝΙΚΑ ΠΡΟΙΟΝΤΑ SIGNAL | IDSIG | 3389110889826 | 1 |  | 5 | 300
ZB4BW36 | Harmony XB4 φωτιζόμενο μπουτόν Ø22 με επαναφορά - Μπλε | 5.88 | 1 ΤΜΧ | 1 ΤΜΧ | ΒΙΟΜΗΧΑΝΙΚΑ ΠΡΟΙΟΝΤΑ SIGNAL | IDSIG | 3389110889734 | 1 |  | 50 | 1000
ZB4BW363 | Harmony XB4 φωτιζόμενο μπουτόν Ø22 με επαναφορά - ενσωματωμένο LED - Μπλε | 6.78 | 1 ΤΜΧ | 1 ΤΜΧ | ΒΙΟΜΗΧΑΝΙΚΑ ΠΡΟΙΟΝΤΑ SIGNAL | IDSIG | 3389110889833 | 1 |  | 5 | 300
ZB4BW37 | Harmony XB4 φωτιζόμενη κεφαλή μπουτόν Ø22 με επαναφορά - BA9s - Διαφανές | 5.88 | 1 ΤΜΧ | 1 ΤΜΧ | ΒΙΟΜΗΧΑΝΙΚΑ ΠΡΟΙΟΝΤΑ SIGNAL | IDSIG | 3389110123227 | 1 |  | 50 | 1000
ZB4BW433 | Harmony XB4 φωτιζόμενη κεφαλή μπουτόν μανιτάρι - LED - με επαναφορά - Πράσινο | 20.59 | 1 ΤΜΧ | 1 ΤΜΧ | ΒΙΟΜΗΧΑΝΙΚΑ ΠΡΟΙΟΝΤΑ SIGNAL | IDSIG | 3389110666489 | 1 |  | 40 | 80
ZB4BW443 | Harmony XB4 κεφαλή φωτιζόμενου μπουτόν επείγουσας στάσης Ø22 LED - Κόκκινο | 20.59 | 1 ΤΜΧ | 1 ΤΜΧ | ΒΙΟΜΗΧΑΝΙΚΑ ΠΡΟΙΟΝΤΑ SIGNAL | IDSIG | 3389110666496 | 1 |  | 40 | 1000
ZB4BW453 | Harmony XB4 φωτιζόμενη κεφαλή για μπουτόν μανιτάρι Ø40 LED με επαν. - Πορτοκαλί | 20.59 | 1 ΤΜΧ | 1 ΤΜΧ | ΒΙΟΜΗΧΑΝΙΚΑ ΠΡΟΙΟΝΤΑ SIGNAL | IDSIG | 3389110666502 | 1 |  | 40 | 1000
ZB4BW513 | Harmony XB4 φωτιζόμενο μπουτόν Ø22 - LED - με επαναφορά - Λευκό | 9.61 | 1 ΤΜΧ | 1 ΤΜΧ | ΒΙΟΜΗΧΑΝΙΚΑ ΠΡΟΙΟΝΤΑ SIGNAL | IDSIG | 3389110892789 | 1 |  | 5 | 300
ZB4BW533 | Harmony XB4 φωτιζόμενο μπουτόν Ø22 με επαναφορά - ενσωματωμένο LED - Πράσινο | 9.61 | 1 ΤΜΧ | 1 ΤΜΧ | ΒΙΟΜΗΧΑΝΙΚΑ ΠΡΟΙΟΝΤΑ SIGNAL | IDSIG | 3389110892796 | 1 |  | 5 | 300
ZB4BW543 | Harmony XB4 φωτιζόμενο μπουτόν Ø22 με επαναφορά - ενσωματωμένο LED - Κόκκινο | 9.61 | 1 ΤΜΧ | 1 ΤΜΧ | ΒΙΟΜΗΧΑΝΙΚΑ ΠΡΟΙΟΝΤΑ SIGNAL | IDSIG | 3389110892802 | 1 |  | 5 | 300
ZB4BW553 | Harmony XB4 φωτιζόμενο μπουτόν Ø22 με επαναφορά - ενσωματωμένο LED - Πορτοκαλί | 9.61 | 1 ΤΜΧ | 1 ΤΜΧ | ΒΙΟΜΗΧΑΝΙΚΑ ΠΡΟΙΟΝΤΑ SIGNAL | IDSIG | 3389110892819 | 1 |  | 5 | 100
ZB4BW613 | Harmony XB4 κεφαλή μανιτάρι φωτιζόμενου μπουτόν Ø22 LED με μανδάλωση - Λευκό | 34.05 | 1 ΤΜΧ | 1 ΤΜΧ | ΒΙΟΜΗΧΑΝΙΚΑ ΠΡΟΙΟΝΤΑ SIGNAL | IDSIG | 3389110666595 | 1 |  | 40 | 80
ZB4BW633 | Harmony XB4 φωτιζόμενη κεφαλή μπουτόν μανιτάρι - LED - με μανδάλωση - Πράσινο | 34.05 | 1 ΤΜΧ | 1 ΤΜΧ | ΒΙΟΜΗΧΑΝΙΚΑ ΠΡΟΙΟΝΤΑ SIGNAL | IDSIG | 3389110666601 | 1 |  | 40 | 1000
ZB4BW643 | Harmony XB4 κεφαλή μπουτόν επείγουσας στάσης Ø22 LED - μανδάλωση - Κόκκινο | 34.05 | 1 ΤΜΧ | 1 ΤΜΧ | ΒΙΟΜΗΧΑΝΙΚΑ ΠΡΟΙΟΝΤΑ SIGNAL | IDSIG | 3389110666618 | 1 |  | 5 | 80
ZB4BW7A1724 | Harmony XB4 διπλή κεφαλή με φωτιζόμενα μπουτόν Ø22 -με σήμανση - Λευκό/Μαύρο | 21 | 1 ΤΜΧ | 1 ΤΜΧ | ΒΙΟΜΗΧΑΝΙΚΑ ΠΡΟΙΟΝΤΑ SIGNAL | IDSIG | 3389119603546 | 1 |  | 5 | 75
ZB4BW7A3740 | Harmony XB4 κεφαλή για φωτ/μενο διπλό μπουτόν Ø22 με επαναφορά - Πράσινο/Κόκκινο | 17.99 | 1 ΤΜΧ | 1 ΤΜΧ | ΒΙΟΜΗΧΑΝΙΚΑ ΠΡΟΙΟΝΤΑ SIGNAL | IDSIG | 3389119043748 | 1 |  | 5 | 200
ZB4BW7A3741 | Harmony XB4 κεφαλή για φωτ/μενο διπλό μπουτόν Ø22 με επαναφορά - Πράσινο/Κόκκινο | 18.54 | 1 ΤΜΧ | 1 ΤΜΧ | ΒΙΟΜΗΧΑΝΙΚΑ ΠΡΟΙΟΝΤΑ SIGNAL | IDSIG | 3389119043755 | 1 |  | 5 | 200
ZB4BW7L3741 | Harmony XB4 κεφαλή για φωτ/μενο διπλό μπουτόν Ø22 με επαναφορά - Πράσινο/Κόκκινο | 14.57 | 1 ΤΜΧ | 1 ΤΜΧ | ΒΙΟΜΗΧΑΝΙΚΑ ΠΡΟΙΟΝΤΑ SIGNAL | IDSIG | 3389119043779 | 1 |  | 5 | 200
ZB4BW913 | Harmony XB4 φωτιζόμενο μπουτόν Ø22 - LED - με επαναφορά - Λευκό | 9.4 | 1 ΤΜΧ | 1 ΤΜΧ | ΒΙΟΜΗΧΑΝΙΚΑ ΠΡΟΙΟΝΤΑ SIGNAL | IDSIG | 3389110889895 | 1 |  | 5 | 100
ZB4BW933 | Harmony XB4 φωτιζόμενο μπουτόν Ø22 με επαναφορά - ενσωματωμένο LED - Πράσινο | 9.4 | 1 ΤΜΧ | 1 ΤΜΧ | ΒΙΟΜΗΧΑΝΙΚΑ ΠΡΟΙΟΝΤΑ SIGNAL | IDSIG | 3389110889901 | 1 |  | 5 | 100
ZB4BW943 | Harmony XB4 φωτιζόμενο μπουτόν Ø22 με επαναφορά - ενσωματωμένο LED - Κόκκινο | 9.4 | 1 ΤΜΧ | 1 ΤΜΧ | ΒΙΟΜΗΧΑΝΙΚΑ ΠΡΟΙΟΝΤΑ SIGNAL | IDSIG | 3389110889925 | 1 |  | 5 | 100
ZB4BW953 | Harmony XB4 φωτιζόμενο μπουτόν Ø22 με επαναφορά - ενσωματωμένο LED - Πορτοκαλί | 9.4 | 1 ΤΜΧ | 1 ΤΜΧ | ΒΙΟΜΗΧΑΝΙΚΑ ΠΡΟΙΟΝΤΑ SIGNAL | IDSIG | 3389110889932 | 1 |  | 5 | 100
ZB4BW963 | Harmony XB4 φωτιζόμενο μπουτόν Ø22 με επαναφορά - ενσωματωμένο LED - Μπλε | 9.4 | 1 ΤΜΧ | 1 ΤΜΧ | ΒΙΟΜΗΧΑΝΙΚΑ ΠΡΟΙΟΝΤΑ SIGNAL | IDSIG | 3389110889949 | 1 |  | 5 | 100
ZB4BX2 | Harmony XB4 κεφαλή μπουτόν Ø60 σε σχήμα μανιτάρι Ø22 με μανδάλωση - Μαύρο | 25.99 | 1 ΤΜΧ | 1 ΤΜΧ | ΒΙΟΜΗΧΑΝΙΚΑ ΠΡΟΙΟΝΤΑ SIGNAL | IDSIG | 3389110888652 | 1 |  | 20 | 320
ZB4BX84 | Harmony XB4 κεφαλή μπουτόν επείγουσας στάσης Ø22 - μανδάλωση - Κόκκινο | 20 | 1 ΤΜΧ | 1 ΤΜΧ | ΒΙΟΜΗΧΑΝΙΚΑ ΠΡΟΙΟΝΤΑ SIGNAL | IDSIG | 3389119048064 | 1 |  | 20 | 1000
ZB4BZ009 | Harmony XB4 σώμα για ηλεκτρικό μπλοκ | 1.99 | 1 ΤΜΧ | 1 ΤΜΧ | ΒΙΟΜΗΧΑΝΙΚΑ ΠΡΟΙΟΝΤΑ SIGNAL | IDSIG | 3389110102024 | 1 |  | 150 | 300
ZB4BZ012 | Harmony XB4 μεταλλικό κιτ προσαρμογής - Ø30/ Ø22 | 49.82 | 1 ΤΜΧ | 1 ΤΜΧ | ΒΙΟΜΗΧΑΝΙΚΑ ΠΡΟΙΟΝΤΑ SIGNAL | IDSIG | 3389119053174 | 1 |  | 40 | 80
ZB4BZ021 | Harmony XB4 κιτ χωνευτής στερέωσης για Ø22 μπουτόν και ενδεικτική λυχνία | 8.9 | 1 ΤΜΧ | 1 ΤΜΧ | ΒΙΟΜΗΧΑΝΙΚΑ ΠΡΟΙΟΝΤΑ SIGNAL | IDSIG | 3606485440200 | 1 |  | 80 | 100
ZB4BZ022 | Harmony XB4 κιτ χωνευτής στερέωσης για Ø22 διακόπτη επιλογής και φωτιζ. μπουτόν | 8.9 | 1 ΤΜΧ | 1 ΤΜΧ | ΒΙΟΜΗΧΑΝΙΚΑ ΠΡΟΙΟΝΤΑ SIGNAL | IDSIG | 3606485440217 | 1 |  | 80 | 1000
ZB4BZ079 | Harmony XB4 σώμα για εκτυπωμένη πλακέτα | 1.25 | 1 ΤΜΧ | 1 ΤΜΧ | ΒΙΟΜΗΧΑΝΙΚΑ ΠΡΟΙΟΝΤΑ SIGNAL | IDSIG | 3389110102031 | 1 |  | 400 | 1000
ZB4BZ101 | Harmony XB4 στοιχείο μονής επαφής με σώμα/κολάρο στήριξης 1NC - ακροδέκτες βίδας | 5.66 | 1 ΤΜΧ | 1 ΤΜΧ | ΒΙΟΜΗΧΑΝΙΚΑ ΠΡΟΙΟΝΤΑ SIGNAL | IDSIG | 3389110889376 | 1 |  | 5 | 200
ZB4BZ1015 | Harmony XB4 στοιχείο μονής επαφής με σώμα/κολάρο στήριξης - ακροδέκτες ελάσματος | 5.82 | 1 ΤΜΧ | 1 ΤΜΧ | ΒΙΟΜΗΧΑΝΙΚΑ ΠΡΟΙΟΝΤΑ SIGNAL | IDSIG | 3389119037686 | 1 |  | 5 | 200
ZB4BZ102 | Harmony XB4 στοιχείο μονής επαφής με σώμα/κολάρο στήριξης 1NC- ακροδέκτες βίδας | 5.71 | 1 ΤΜΧ | 1 ΤΜΧ | ΒΙΟΜΗΧΑΝΙΚΑ ΠΡΟΙΟΝΤΑ SIGNAL | IDSIG | 3389110889383 | 1 |  | 5 | 200
ZB4BZ103 | Harmony XB4 στοιχείο μονής επαφής με σώμα/κολάρο στήριξης 2NC - ακροδέκτες βίδας | 9.18 | 1 ΤΜΧ | 1 ΤΜΧ | ΒΙΟΜΗΧΑΝΙΚΑ ΠΡΟΙΟΝΤΑ SIGNAL | IDSIG | 3389110889390 | 1 |  | 5 | 200
ZB4BZ104 | Harmony XB4 στοιχείο μονής επαφής με σώμα/κολάρο στήριξης 2NC - ακροδέκτες βίδας | 9.6 | 1 ΤΜΧ | 1 ΤΜΧ | ΒΙΟΜΗΧΑΝΙΚΑ ΠΡΟΙΟΝΤΑ SIGNAL | IDSIG | 3389110889406 | 1 |  | 5 | 200
ZB4BZ105 | Harmony XB4 στοιχείο μονής επαφής με σώμα/κολάρο στήριξης - με ακροδέκτες βίδας | 9.18 | 1 ΤΜΧ | 1 ΤΜΧ | ΒΙΟΜΗΧΑΝΙΚΑ ΠΡΟΙΟΝΤΑ SIGNAL | IDSIG | 3389110889413 | 1 |  | 5 | 200
ZB4BZ141 | Harmony XB4 σώμα μπουτόν με επαφές 1NO+2NC | 11.26 | 1 ΤΜΧ | 1 ΤΜΧ | ΒΙΟΜΗΧΑΝΙΚΑ ΠΡΟΙΟΝΤΑ SIGNAL | IDSIG | 3389110889420 | 1 |  | 5 | 100
ZB4BZ1905 | Harmony XB4 προστατευτικό για μπουτόν μανιτάρι Ø40 - Κίτρινο | 9.99 | 1 ΤΜΧ | 1 ΤΜΧ | ΒΙΟΜΗΧΑΝΙΚΑ ΠΡΟΙΟΝΤΑ SIGNAL | IDSIG | 785901230687 | 1 |  | 400
ZB4BZ62 | Harmony XB4 προστατευτικό κάλυμμα για μπουτόν Ø22 - Μαύρο | 15.67 | 1 ΤΜΧ | 1 ΤΜΧ | ΒΙΟΜΗΧΑΝΙΚΑ ΠΡΟΙΟΝΤΑ SIGNAL | IDSIG | 3389110069723 | 1 |  | 5 | 56
ZB4BZ64 | Harmony XB4 προστατευτικό μπουτόν Ø22 με δυνατότητα τοποθέτησης λουκέτου | 15.67 | 1 ΤΜΧ | 1 ΤΜΧ | ΒΙΟΜΗΧΑΝΙΚΑ ΠΡΟΙΟΝΤΑ SIGNAL | IDSIG | 3389110069730 | 1 |  | 5 | 56
ZB4BZ65 | Harmony XB4 προστατευτικό μπουτόν Ø22 με δυνατότητα τοποθέτησης λουκέτου | 14.8 | 1 ΤΜΧ | 1 ΤΜΧ | ΒΙΟΜΗΧΑΝΙΚΑ ΠΡΟΙΟΝΤΑ SIGNAL | IDSIG | 3389110069747 | 1 |  | 75 | 1000
ZB4BZ66 | Harmony XB4 κάλυμμα για μπουτόν Ø22 με δυνατότητα τοποθέτησης λουκέτου - Μπλε | 15.67 | 1 ΤΜΧ | 1 ΤΜΧ | ΒΙΟΜΗΧΑΝΙΚΑ ΠΡΟΙΟΝΤΑ SIGNAL | IDSIG | 3389110069754 | 1 |  | 5 | 100
ZB4RTA1 | Harmony XB4 μεταλλική κεφαλή μπουτόν Ø22 - Λευκό | 82.99 | 1 ΤΜΧ | 1 ΤΜΧ | ΒΙΟΜΗΧΑΝΙΚΑ ΠΡΟΙΟΝΤΑ SIGNAL | IDSIG | 3606480334481 | 1 |  | 25 | 1120
ZB4RTA2 | Ηarmony XB5 πλήρης εκπομπός με καπάκι - Μαύρο | 82.99 | 1 ΤΜΧ | 1 ΤΜΧ | ΒΙΟΜΗΧΑΝΙΚΑ ΠΡΟΙΟΝΤΑ SIGNAL | IDSIG | 3606480334498 | 1 |  | 25 | 800
ZB4RTA3 | Ηarmony XB5 πλήρης εκπομπός με καπάκι - Πράσινο | 82.99 | 1 ΤΜΧ | 1 ΤΜΧ | ΒΙΟΜΗΧΑΝΙΚΑ ΠΡΟΙΟΝΤΑ SIGNAL | IDSIG | 3606480334504 | 1 |  | 25 | 800
ZB4RTA331 | Harmony XB4 μεταλλική κεφαλή μπουτόν Ø22 - Λευκό | 82.99 | 1 ΤΜΧ | 1 ΤΜΧ | ΒΙΟΜΗΧΑΝΙΚΑ ΠΡΟΙΟΝΤΑ SIGNAL | IDSIG | 3606480334511 | 1 |  | 25 | 800
ZB4RTA4 | Ηarmony XB5 πλήρης εκπομπός με καπάκι - Κόκκινο | 82.99 | 1 ΤΜΧ | 1 ΤΜΧ | ΒΙΟΜΗΧΑΝΙΚΑ ΠΡΟΙΟΝΤΑ SIGNAL | IDSIG | 3606480334528 | 1 |  | 25 | 800
ZB4RTA432 | Harmony XB4 μεταλλική κεφαλή μπουτόν Ø22 - Λευκό | 82.99 | 1 ΤΜΧ | 1 ΤΜΧ | ΒΙΟΜΗΧΑΝΙΚΑ ΠΡΟΙΟΝΤΑ SIGNAL | IDSIG | 3606480334535 | 1 |  | 25 | 800
ZB4RTA5 | Ηarmony XB5 πλήρης εκπομπός με καπάκι - Κίτρινο | 82.99 | 1 ΤΜΧ | 1 ΤΜΧ | ΒΙΟΜΗΧΑΝΙΚΑ ΠΡΟΙΟΝΤΑ SIGNAL | IDSIG | 3606480334542 | 1 |  | 35 | 1120
ZB4RTA6 | Harmony XB4 μεταλλική κεφαλή μπουτόν Ø22 - Μπλε | 82.99 | 1 ΤΜΧ | 1 ΤΜΧ | ΒΙΟΜΗΧΑΝΙΚΑ ΠΡΟΙΟΝΤΑ SIGNAL | IDSIG | 3606480334559 | 1 |  | 25 | 800
ZB4RZA0 | Harmony XB5R μπουτόν ελατηρίου με μεταλλική κεφαλή χωρίς καπάκι Ø22 | 12.56 | 1 ΤΜΧ | 1 ΤΜΧ | ΒΙΟΜΗΧΑΝΙΚΑ ΠΡΟΙΟΝΤΑ SIGNAL | IDSIG | 3606480334566 | 1 |  | 50 | 1600
ZB4SZ3 | Harmony XB4 πώμα για οπή Ø22 | 4.64 | 1 ΤΜΧ | 1 ΤΜΧ | ΒΙΟΜΗΧΑΝΙΚΑ ΠΡΟΙΟΝΤΑ SIGNAL | IDSIG | 3389110099577 | 1 |  | 10 | 400
ZB5AA0 | Harmony XB5 κεφαλή μπουτόν ελατηρίου Ø22 χωρίς καπάκι | 2.3 | 1 ΤΜΧ | 1 ΤΜΧ | ΒΙΟΜΗΧΑΝΙΚΑ ΠΡΟΙΟΝΤΑ SIGNAL | IDSIG | 3389110904352 | 1 |  | 5 | 300
ZB5AA1 | Harmony XB5 κεφαλή μπουτόν Ø22 με επαναφορά | 2.66 | 1 ΤΜΧ | 1 ΤΜΧ | ΒΙΟΜΗΧΑΝΙΚΑ ΠΡΟΙΟΝΤΑ SIGNAL | IDSIG | 3389110904369 | 1 |  | 5 | 300
ZB5AA18 | Harmony XB5 κεφαλή μπουτόν Ø22 με επαναφορά | 8.42 | 1 ΤΜΧ | 1 ΤΜΧ | ΒΙΟΜΗΧΑΝΙΚΑ ΠΡΟΙΟΝΤΑ SIGNAL | IDSIG | 3389110904420 | 1 |  | 5 | 150
ZB5AA2 | Harmony XB6 κεφαλή μπουτόν Ø22 με επαναφορά - Μαύρο | 2.66 | 1 ΤΜΧ | 1 ΤΜΧ | ΒΙΟΜΗΧΑΝΙΚΑ ΠΡΟΙΟΝΤΑ SIGNAL | IDSIG | 3389110904437 | 1 |  | 5 | 300
ZB5AA3 | Harmony XB5 κεφαλή μπουτόν Ø22 με επαναφορά - Πράσινο | 2.66 | 1 ΤΜΧ | 1 ΤΜΧ | ΒΙΟΜΗΧΑΝΙΚΑ ΠΡΟΙΟΝΤΑ SIGNAL | IDSIG | 3389110904529 | 1 |  | 5 | 300
ZB5AA331 | Harmony XB5 κεφαλή μπουτόν Ø22 με μανδάλωση και σήμανση - Πράσινο | 3.12 | 1 ΤΜΧ | 1 ΤΜΧ | ΒΙΟΜΗΧΑΝΙΚΑ ΠΡΟΙΟΝΤΑ SIGNAL | IDSIG | 3389110904536 | 1 |  | 5 | 300
ZB5AA333 | Harmony XB5 κεφαλή μπουτόν Ø22 με μανδάλωση και σήμανση - Πράσινο | 3.12 | 1 ΤΜΧ | 1 ΤΜΧ | ΒΙΟΜΗΧΑΝΙΚΑ ΠΡΟΙΟΝΤΑ SIGNAL | IDSIG | 3389110904543 | 1 |  | 5 | 150
ZB5AA334 | Harmony XB5 κεφαλή μπουτόν Ø22 με επαναφορά - με σήμανση | 3.12 | 1 ΤΜΧ | 1 ΤΜΧ | ΒΙΟΜΗΧΑΝΙΚΑ ΠΡΟΙΟΝΤΑ SIGNAL | IDSIG | 3389110134582 | 1 |  | 5 | 300
ZB5AA335 | Harmony XB6 κεφαλή μπουτόν Ø22 με επαναφορά και σήμανση - Μαύρο | 3.12 | 1 ΤΜΧ | 1 ΤΜΧ | ΒΙΟΜΗΧΑΝΙΚΑ ΠΡΟΙΟΝΤΑ SIGNAL | IDSIG | 3389110134612 | 1 |  | 5 | 300
ZB5AA36 | Harmony XB4 κεφαλή μπουτόν με εσοχή Ø22 - Πράσινο | 10.72 | 1 ΤΜΧ | 1 ΤΜΧ | ΒΙΟΜΗΧΑΝΙΚΑ ΠΡΟΙΟΝΤΑ SIGNAL | IDSIG | 3389110291520 | 1 |  | 5 | 75
ZB5AA38 | Harmony XB5 κεφαλή μπουτόν Ø22 με επαναφορά - Πράσινο | 8.42 | 1 ΤΜΧ | 1 ΤΜΧ | ΒΙΟΜΗΧΑΝΙΚΑ ΠΡΟΙΟΝΤΑ SIGNAL | IDSIG | 3389110904666 | 1 |  | 5 | 100
ZB5AA4 | Harmony XB5 κεφαλή μπουτόν Ø22 με επαναφορά - Κόκκινο | 2.66 | 1 ΤΜΧ | 1 ΤΜΧ | ΒΙΟΜΗΧΑΝΙΚΑ ΠΡΟΙΟΝΤΑ SIGNAL | IDSIG | 3389110904673 | 1 |  | 5 | 300
ZB5AA432 | Harmony XB5 κεφαλή μπουτόν με ένδειξη "O" Ø22 με επαναφορά - Κόκκινο | 3.12 | 1 ΤΜΧ | 1 ΤΜΧ | ΒΙΟΜΗΧΑΝΙΚΑ ΠΡΟΙΟΝΤΑ SIGNAL | IDSIG | 3389110904680 | 1 |  | 5 | 300
ZB5AA434 | Harmony XB5 κεφαλή μπουτόν με ένδειξη "STOP" Ø22 με επαναφορά - Κόκκινο | 3.12 | 1 ΤΜΧ | 1 ΤΜΧ | ΒΙΟΜΗΧΑΝΙΚΑ ΠΡΟΙΟΝΤΑ SIGNAL | IDSIG | 3389110904703 | 1 |  | 5 | 300
ZB5AA46 | Harmony XB5 μπουτόν Ø 22 ελατηρίου με εσοχή | 10.72 | 1 ΤΜΧ | 1 ΤΜΧ | ΒΙΟΜΗΧΑΝΙΚΑ ΠΡΟΙΟΝΤΑ SIGNAL | IDSIG | 3389110291537 | 1 |  | 100 | 200
ZB5AA48 | Harmony XB5 κεφαλή μπουτόν Ø22 με επαναφορά - Κόκκινο | 8.42 | 1 ΤΜΧ | 1 ΤΜΧ | ΒΙΟΜΗΧΑΝΙΚΑ ΠΡΟΙΟΝΤΑ SIGNAL | IDSIG | 3389110904727 | 1 |  | 5 | 100
ZB5AA5 | Harmony XB5 κεφαλή μπουτόν Ø22 με επαναφορά - Κίτρινο | 2.63 | 1 ΤΜΧ | 1 ΤΜΧ | ΒΙΟΜΗΧΑΝΙΚΑ ΠΡΟΙΟΝΤΑ SIGNAL | IDSIG | 3389110904734 | 1 |  | 5 | 300
ZB5AA56 | Harmony XB5 κεφαλή μπουτόν Ø22 με επαναφορά- Κίτρινο | 10.72 | 1 ΤΜΧ | 1 ΤΜΧ | ΒΙΟΜΗΧΑΝΙΚΑ ΠΡΟΙΟΝΤΑ SIGNAL | IDSIG | 3389110291544 | 1
ZB5AA6 | Harmony XB6 μπουτόν κεφαλής Ø22 με επαναφορά - Μπλε | 2.07 | 1 ΤΜΧ | 1 ΤΜΧ | ΒΙΟΜΗΧΑΝΙΚΑ ΠΡΟΙΟΝΤΑ SIGNAL | IDSIG | 3389110904758 | 1 |  | 5 | 300
ZB5AA650 | Harmony XB4 μπουτόν κεφαλής Ø22 με επαναφορά και σήμανση- Μπλε | 14.06 | 1 ΤΜΧ | 1 ΤΜΧ | ΒΙΟΜΗΧΑΝΙΚΑ ΠΡΟΙΟΝΤΑ SIGNAL | IDSIG | 3389119023870 | 1 |  | 50 | 1000
ZB5AA79 | Harmony XB5 κεφαλή για 2 μπουτόν Ø22 | 13.54 | 1 ΤΜΧ | 1 ΤΜΧ | ΒΙΟΜΗΧΑΝΙΚΑ ΠΡΟΙΟΝΤΑ SIGNAL | IDSIG | 3389119043328 | 1 |  | 5 | 50
ZB5AA8 | Harmony XB5 κεφαλή μπουτόν ελατηρίου Ø22 - Γκρι | 2.63 | 1 ΤΜΧ | 1 ΤΜΧ | ΒΙΟΜΗΧΑΝΙΚΑ ΠΡΟΙΟΝΤΑ SIGNAL | IDSIG | 3389110904772 | 1 |  | 5 | 300
ZB5AC180 | Harmony XB5 κεφαλές μπουτόν Ø 37 IP66+IP69K Λευκό - χωρίς σήμανση | 19.16 | 1 ΤΜΧ | 1 ΤΜΧ | ΒΙΟΜΗΧΑΝΙΚΑ ΠΡΟΙΟΝΤΑ SIGNAL | IDSIG | 3606480444791 | 1 |  | 50 | 1600
ZB5AC2 | Harmony XB5 κεφαλή μπουτόν Ø40 σε σχήμα μανιτάρι Ø22 με επαναφ - Μαύρο | 8.07 | 1 ΤΜΧ | 1 ΤΜΧ | ΒΙΟΜΗΧΑΝΙΚΑ ΠΡΟΙΟΝΤΑ SIGNAL | IDSIG | 3389110904864 | 1 |  | 42 | 1000
ZB5AC24 | Harmony XB5 κεφαλή μπουτόν μανιτάρι Ø22 - με επαναφορά - Μαύρο | 6.59 | 1 ΤΜΧ | 1 ΤΜΧ | ΒΙΟΜΗΧΑΝΙΚΑ ΠΡΟΙΟΝΤΑ SIGNAL | IDSIG | 3389110904871 | 1 |  | 42 | 1000
ZB5AC280 | Harmony XB5 κεφαλές μπουτόν Ø 37 IP66+IP69K Μαύρο - χωρίς σήμανση | 19.16 | 1 ΤΜΧ | 1 ΤΜΧ | ΒΙΟΜΗΧΑΝΙΚΑ ΠΡΟΙΟΝΤΑ SIGNAL | IDSIG | 3606480444807 | 1 |  | 100 | 1600
ZB5AC3 | Harmony XB5 κεφαλή μπουτόν μανιτάρι - LED - με επαναφορά - Πράσινο | 8.07 | 1 ΤΜΧ | 1 ΤΜΧ | ΒΙΟΜΗΧΑΝΙΚΑ ΠΡΟΙΟΝΤΑ SIGNAL | IDSIG | 3389110904888 | 1 |  | 42 | 1000
ZB5AC34 | Harmony XB5 κεφαλή μανιτάρι Ø22 ελατηρίου - Πράσινο | 6.91 | 1 ΤΜΧ | 1 ΤΜΧ | ΒΙΟΜΗΧΑΝΙΚΑ ΠΡΟΙΟΝΤΑ SIGNAL | IDSIG | 3389110904895 | 1 |  | 42 | 1000
ZB5AC380 | Harmony XB5 κεφαλές μπουτόν Ø 37 IP66+IP69K Πράσινο - χωρίς σήμανση | 19.16 | 1 ΤΜΧ | 1 ΤΜΧ | ΒΙΟΜΗΧΑΝΙΚΑ ΠΡΟΙΟΝΤΑ SIGNAL | IDSIG | 3606480444814 | 1 |  | 100 | 1600
ZB5AC4 | Harmony ΧΒ4 κεφαλή μπουτόν μανιτάρι Ø40 με επαναφορά - Κόκκινο | 8.07 | 1 ΤΜΧ | 1 ΤΜΧ | ΒΙΟΜΗΧΑΝΙΚΑ ΠΡΟΙΟΝΤΑ SIGNAL | IDSIG | 3389110904901 | 1 |  | 42 | 1000
ZB5AC44 | Harmony XB4 κεφαλή μπουτόν μανιτάρι Ø30 με επαναφορά - Κόκκινο | 8.07 | 1 ΤΜΧ | 1 ΤΜΧ | ΒΙΟΜΗΧΑΝΙΚΑ ΠΡΟΙΟΝΤΑ SIGNAL | IDSIG | 3389110904918 | 1 |  | 42 | 1000
ZB5AC480 | Harmony XB5 κεφαλές μπουτόν Ø 37 IP66+IP69K Κόκκινο - χωρίς σήμανση | 19.16 | 1 ΤΜΧ | 1 ΤΜΧ | ΒΙΟΜΗΧΑΝΙΚΑ ΠΡΟΙΟΝΤΑ SIGNAL | IDSIG | 3606480444821 | 1 |  | 100 | 1600
ZB5AC5 | Harmony XB5 κεφαλή Ø22 μπουτόν μανιτάρι Ø40 με επαναφορά - Κίτρινο | 8.07 | 1 ΤΜΧ | 1 ΤΜΧ | ΒΙΟΜΗΧΑΝΙΚΑ ΠΡΟΙΟΝΤΑ SIGNAL | IDSIG | 3389110904925 | 1 |  | 42 | 1000
ZB5AC580 | Harmony XB5 κεφαλές μπουτόν Ø 37 IP66+IP69K Κίτρινο - χωρίς σήμανση | 19.16 | 1 ΤΜΧ | 1 ΤΜΧ | ΒΙΟΜΗΧΑΝΙΚΑ ΠΡΟΙΟΝΤΑ SIGNAL | IDSIG | 3606480444838 | 1 |  | 100 | 1600
ZB5AC6 | Harmony XB6 κεφαλή μανητάρι Ø40 για μουτόν Ø22 με επιστροφή - Μπλε | 8.07 | 1 ΤΜΧ | 1 ΤΜΧ | ΒΙΟΜΗΧΑΝΙΚΑ ΠΡΟΙΟΝΤΑ SIGNAL | IDSIG | 3389110904949 | 1 |  | 42 | 1000
ZB5AC64 | Harmony XB5 κεφαλή μπουτόν μανιτάρι Ø30 με επαναφορά - Μπλε | 7.22 | 1 ΤΜΧ | 1 ΤΜΧ | ΒΙΟΜΗΧΑΝΙΚΑ ΠΡΟΙΟΝΤΑ SIGNAL | IDSIG | 3389110904956 | 1 |  | 60 | 960
ZB5AC680 | Harmony XB5 κεφαλές μπουτόν Ø 37 IP66+IP69K Μπλε - χωρίς σήμανση | 19.16 | 1 ΤΜΧ | 1 ΤΜΧ | ΒΙΟΜΗΧΑΝΙΚΑ ΠΡΟΙΟΝΤΑ SIGNAL | IDSIG | 3606480444845 | 1 |  | 100 | 1600
ZB5AC780 | Harmony XB5 κεφαλές μπουτόν Ø 37 IP66+IP69K Γκρι - χωρίς σήμανση | 19.16 | 1 ΤΜΧ | 1 ΤΜΧ | ΒΙΟΜΗΧΑΝΙΚΑ ΠΡΟΙΟΝΤΑ SIGNAL | IDSIG | 3606480444852 | 1 |  | 20 | 640
ZB5AC980 | Harmony XB5 κεφαλές μπουτόν Ø 37 IP66+IP69K Γαλάζιο - χωρίς σήμανση | 19.16 | 1 ΤΜΧ | 1 ΤΜΧ | ΒΙΟΜΗΧΑΝΙΚΑ ΠΡΟΙΟΝΤΑ SIGNAL | IDSIG | 3606480444869 | 1 |  | 100 | 1600
ZB5AD2 | Harmony XB4 κεφαλή μπουτόν με μακριά λαβή Ø22 2 θέσεων χωρίς επαναφορά - Μαύρο | 6.54 | 1 ΤΜΧ | 1 ΤΜΧ | ΒΙΟΜΗΧΑΝΙΚΑ ΠΡΟΙΟΝΤΑ SIGNAL | IDSIG | 3389110904963 | 1 |  | 5 | 200
ZB5AD204 | Harmony XB5 κεφαλή επιλογικού διακόπτη Ø22 2 θέσεων - Κόκκινο | 14.78 | 1 ΤΜΧ | 1 ΤΜΧ | ΒΙΟΜΗΧΑΝΙΚΑ ΠΡΟΙΟΝΤΑ SIGNAL | IDSIG | 3389110904994 | 1 |  | 5 | 100
ZB5AD28 | Harmony XB5 κεφαλή επιλογικού διακόπτη Ø22 - 2 θέσεων - Μαύρο | 20.94 | 1 ΤΜΧ | 1 ΤΜΧ | ΒΙΟΜΗΧΑΝΙΚΑ ΠΡΟΙΟΝΤΑ SIGNAL | IDSIG | 3389110905014 | 1 |  | 5 | 200
ZB5AD3 | Harmony XB5 κεφαλή επιλογικού μπουτόν Ø22 3 θέσεων χωρίς επαναφορά - Μαύρο | 6.9 | 1 ΤΜΧ | 1 ΤΜΧ | ΒΙΟΜΗΧΑΝΙΚΑ ΠΡΟΙΟΝΤΑ SIGNAL | IDSIG | 3389110905069 | 1 |  | 5 | 200
ZB5AD304 | Harmony XB5 κεφαλή επιλογικού διακόπτη Ø22 3 θέσεων - Κόκκινο | 11.28 | 1 ΤΜΧ | 1 ΤΜΧ | ΒΙΟΜΗΧΑΝΙΚΑ ΠΡΟΙΟΝΤΑ SIGNAL | IDSIG | 3389110905090 | 1 |  | 1000
ZB5AD4 | Harmony XB4 κεφαλή μπουτόν με μακριά λαβή Ø22 2 θέσεων με επαναφορά - Μαύρο | 9.99 | 1 ΤΜΧ | 1 ΤΜΧ | ΒΙΟΜΗΧΑΝΙΚΑ ΠΡΟΙΟΝΤΑ SIGNAL | IDSIG | 3389110905120 | 1 |  | 5 | 200
ZB5AD48 | Harmony XB5 κεφαλή επιλογικού διακόπτη Ø22 - 2 θέσεων - με επαναφορά - Μαύρο | 40.39 | 1 ΤΜΧ | 1 ΤΜΧ | ΒΙΟΜΗΧΑΝΙΚΑ ΠΡΟΙΟΝΤΑ SIGNAL | IDSIG | 3389110905175 | 1 |  | 160 | 2560
ZB5AD5 | Harmony XB4 κεφαλή μπουτόν με μακριά λαβή Ø22 3 θέσεων με επαναφορά - Μαύρο | 10.81 | 1 ΤΜΧ | 1 ΤΜΧ | ΒΙΟΜΗΧΑΝΙΚΑ ΠΡΟΙΟΝΤΑ SIGNAL | IDSIG | 3389110905199 | 1 |  | 5 | 200
ZB5AD505 | Harmony XB5 κεφαλή επιλογικού διακόπτη Ø22 3 θέσεων με επαναφορά - Κίτρινο | 10.94 | 1 ΤΜΧ | 1 ΤΜΧ | ΒΙΟΜΗΧΑΝΙΚΑ ΠΡΟΙΟΝΤΑ SIGNAL | IDSIG | 3389110905236 | 1 |  | 1000
ZB5AD7 | Harmony XB5 κεφαλή μπουτόν με μακριά λαβή Ø22 3 θέσεων με επαναφορά - Μαύρο | 11.31 | 1 ΤΜΧ | 1 ΤΜΧ | ΒΙΟΜΗΧΑΝΙΚΑ ΠΡΟΙΟΝΤΑ SIGNAL | IDSIG | 3389110905250 | 1 |  | 5 | 100
ZB5AD8 | Harmony XB5 κεφαλή μπουτόν με μακριά λαβή Ø22 3 θέσεων με επαναφορά - Μαύρο | 11.31 | 1 ΤΜΧ | 1 ΤΜΧ | ΒΙΟΜΗΧΑΝΙΚΑ ΠΡΟΙΟΝΤΑ SIGNAL | IDSIG | 3389110905311 | 1 |  | 5 | 100
ZB5AD912 | Harmony XB5 κεφαλή Ø22 + βάση στήριξης για ποτενσιόμετρο | 29.09 | 1 ΤΜΧ | 1 ΤΜΧ | ΒΙΟΜΗΧΑΝΙΚΑ ΠΡΟΙΟΝΤΑ SIGNAL | IDSIG | 3389110905373 | 1 |  | 80 | 100
ZB5AD922 | Harmony XB5 κεφαλή Ø22 + βάση στήριξης για ποτενσιόμετρο | 28.8 | 1 ΤΜΧ | 1 ΤΜΧ | ΒΙΟΜΗΧΑΝΙΚΑ ΠΡΟΙΟΝΤΑ SIGNAL | IDSIG | 3389110905380 | 1 |  | 80 | 150
ZB5AFDA | Harmony XB5 κεφαλή μπουτόν Ø22 με κλειδί Dom 4A185 | 40.79 | 1 ΤΜΧ | 1 ΤΜΧ | ΒΙΟΜΗΧΑΝΙΚΑ ΠΡΟΙΟΝΤΑ SIGNAL | IDSIG | 3389110905403 | 1 |  | 50 | 800
ZB5AG0 | Harmony ΖΒ5 επιλογική κεφαλή διακόπτη Ø22 3 θέσεων χωρίς επαναφορά - Ronis 455 | 25.52 | 1 ΤΜΧ | 1 ΤΜΧ | ΒΙΟΜΗΧΑΝΙΚΑ ΠΡΟΙΟΝΤΑ SIGNAL | IDSIG | 3389110905762 | 1 |  | 5 | 100
ZB5AG0D | Harmony ΖΒ5 επιλογική κεφαλή διακόπτη Ø22 3 θέσεων χωρίς επαναφορά - Dom 8D1 | 33.22 | 1 ΤΜΧ | 1 ΤΜΧ | ΒΙΟΜΗΧΑΝΙΚΑ ΠΡΟΙΟΝΤΑ SIGNAL | IDSIG | 3389110136623 | 1 |  | 50 | 100
ZB5AG1 | Harmony XB5 επιλογικός διακόπτης Ø22 3 θέσεων με επαναφορά - Ronis 455 | 32.19 | 1 ΤΜΧ | 1 ΤΜΧ | ΒΙΟΜΗΧΑΝΙΚΑ ΠΡΟΙΟΝΤΑ SIGNAL | IDSIG | 3389110905793 | 1 |  | 50 | 100
ZB5AG2 | Harmony ΖΒ5 επιλογική κεφαλή διακόπτη Ø22 2 θέσεων χωρίς επαναφορά - Ronis 455 | 23.85 | 1 ΤΜΧ | 1 ΤΜΧ | ΒΙΟΜΗΧΑΝΙΚΑ ΠΡΟΙΟΝΤΑ SIGNAL | IDSIG | 3389110905809 | 1 |  | 5 | 150
ZB5AG210 | Harmony ΖΒ5 επιλογική κεφαλή διακόπτη Ø22 2 θέσεων χωρίς επαναφορά - Ronis 458A | 31.7 | 1 ΤΜΧ | 1 ΤΜΧ | ΒΙΟΜΗΧΑΝΙΚΑ ΠΡΟΙΟΝΤΑ SIGNAL | IDSIG | 3389110135244 | 1 |  | 50 | 100
ZB5AG212 | Harmony ΖΒ5 επιλογική κεφαλή διακόπτη Ø22 2 θέσεων χωρίς επαναφορά - Ronis 421E | 31.7 | 1 ΤΜΧ | 1 ΤΜΧ | ΒΙΟΜΗΧΑΝΙΚΑ ΠΡΟΙΟΝΤΑ SIGNAL | IDSIG | 3389110135206 | 1 |  | 50 | 100
ZB5AG214 | Harmony ΖΒ5 επιλογική κεφαλή διακόπτη Ø22 2 θέσεων χωρίς επαναφορά - Ronis 520E | 31.7 | 1 ΤΜΧ | 1 ΤΜΧ | ΒΙΟΜΗΧΑΝΙΚΑ ΠΡΟΙΟΝΤΑ SIGNAL | IDSIG | 3389110135282 | 1 |  | 50 | 150
ZB5AG220 | Harmony ΖΒ5 επιλογική κεφαλή διακόπτη Ø22 2 θέσεων χωρίς επαναφορά - Ronis 3131A | 31.7 | 1 ΤΜΧ | 1 ΤΜΧ | ΒΙΟΜΗΧΑΝΙΚΑ ΠΡΟΙΟΝΤΑ SIGNAL | IDSIG | 3389110135343 | 1 |  | 50 | 150
ZB5AG2K | Harmony ΖΒ5 επιλογική κεφαλή διακόπτη Ø22 2 θέσεων χωρίς επαναφορά | 26.8 | 1 ΤΜΧ | 1 ΤΜΧ | ΒΙΟΜΗΧΑΝΙΚΑ ΠΡΟΙΟΝΤΑ SIGNAL | IDSIG | 3389110850062 | 1 |  | 20 | 640
ZB5AG3 | Harmony ΖΒ5 επιλογική κεφαλή διακόπτη Ø22 3 θέσεων χωρίς επαναφορά - Ronis 455 | 24.51 | 1 ΤΜΧ | 1 ΤΜΧ | ΒΙΟΜΗΧΑΝΙΚΑ ΠΡΟΙΟΝΤΑ SIGNAL | IDSIG | 3389110905816 | 1 |  | 5 | 150
ZB5AG4 | Harmony ΖΒ5 επιλογική κεφαλή διακόπτη Ø22 2 θέσεων χωρίς επαναφορά - Ronis 455 | 25.52 | 1 ΤΜΧ | 1 ΤΜΧ | ΒΙΟΜΗΧΑΝΙΚΑ ΠΡΟΙΟΝΤΑ SIGNAL | IDSIG | 3389110905823 | 1 |  | 5 | 150
ZB5AG410 | Harmony XB5 επιλογικός διακόπτης Ø22 2 θέσεων - Ronis 458A | 31.7 | 1 ΤΜΧ | 1 ΤΜΧ | ΒΙΟΜΗΧΑΝΙΚΑ ΠΡΟΙΟΝΤΑ SIGNAL | IDSIG | 3389110135251 | 1 |  | 50 | 896
ZB5AG412 | Harmony XB5 επιλογικός διακόπτης Ø22 2 θέσεων - Ronis 421E | 31.7 | 1 ΤΜΧ | 1 ΤΜΧ | ΒΙΟΜΗΧΑΝΙΚΑ ΠΡΟΙΟΝΤΑ SIGNAL | IDSIG | 3389110135213 | 1 |  | 50 | 960
ZB5AG414 | Harmony XB5 επιλογικός διακόπτης Ø22 2 θέσεων - Ronis 520E | 31.7 | 1 ΤΜΧ | 1 ΤΜΧ | ΒΙΟΜΗΧΑΝΙΚΑ ΠΡΟΙΟΝΤΑ SIGNAL | IDSIG | 3389110135305 | 1 |  | 50 | 800
ZB5AG4D | Harmony XB5 επιλογικός διακόπτης Ø22 2 θέσεων - Dom 8D1 | 31.7 | 1 ΤΜΧ | 1 ΤΜΧ | ΒΙΟΜΗΧΑΝΙΚΑ ΠΡΟΙΟΝΤΑ SIGNAL | IDSIG | 3389110136500 | 1 |  | 5 | 150
ZB5AG5 | Harmony ΖΒ5 επιλογική κεφαλή διακόπτη Ø22 3 θέσεων χωρίς επαναφορά - Ronis 455 | 25.09 | 1 ΤΜΧ | 1 ΤΜΧ | ΒΙΟΜΗΧΑΝΙΚΑ ΠΡΟΙΟΝΤΑ SIGNAL | IDSIG | 3389110905830 | 1 |  | 5 | 150
ZB5AG6 | Harmony ΖΒ5 επιλογική κεφαλή διακόπτη Ø22 2 θέσεων χωρίς επαναφορά - Ronis 455 | 27.51 | 1 ΤΜΧ | 1 ΤΜΧ | ΒΙΟΜΗΧΑΝΙΚΑ ΠΡΟΙΟΝΤΑ SIGNAL | IDSIG | 3389110905847 | 1 |  | 5 | 150
ZB5AG7 | Harmony ΖΒ5 επιλογική κεφαλή διακόπτη Ø22 3 θέσεων χωρίς επαναφορά - Ronis 455 | 30.5 | 1 ΤΜΧ | 1 ΤΜΧ | ΒΙΟΜΗΧΑΝΙΚΑ ΠΡΟΙΟΝΤΑ SIGNAL | IDSIG | 3389110905854 | 1 |  | 5 | 150
ZB5AG8 | Harmony ΖΒ5 επιλογική κεφαλή διακόπτη Ø22 3 θέσεων χωρίς επαναφορά - Ronis 455 | 37.7 | 1 ΤΜΧ | 1 ΤΜΧ | ΒΙΟΜΗΧΑΝΙΚΑ ΠΡΟΙΟΝΤΑ SIGNAL | IDSIG | 3389110905861 | 1 |  | 50 | 960
ZB5AG9 | Harmony ΖΒ5 επιλογική κεφαλή διακόπτη Ø22 3 θέσεων χωρίς επαναφορά - Ronis 455 | 38.97 | 1 ΤΜΧ | 1 ΤΜΧ | ΒΙΟΜΗΧΑΝΙΚΑ ΠΡΟΙΟΝΤΑ SIGNAL | IDSIG | 3389110905878 | 1 |  | 50 | 100
ZB5AH01 | Harmony XB5 κεφαλή μπουτόν Ø16 με επαναφορά - Λευκό | 10.08 | 1 ΤΜΧ | 1 ΤΜΧ | ΒΙΟΜΗΧΑΝΙΚΑ ΠΡΟΙΟΝΤΑ SIGNAL | IDSIG | 3389110134834 | 1 |  | 50 | 160
ZB5AH03 | Harmony XB5 κεφαλή μπουτόν Ø22 με μανδάλωση - Πράσινο | 10.66 | 1 ΤΜΧ | 1 ΤΜΧ | ΒΙΟΜΗΧΑΝΙΚΑ ΠΡΟΙΟΝΤΑ SIGNAL | IDSIG | 3389110134865 | 1 |  | 5 | 75
ZB5AH033 | Harmony XB5 φωτιζόμενη κεφαλή μπουτόν Ø22 LED με μανδάλωση - Πράσινο | 14.14 | 1 ΤΜΧ | 1 ΤΜΧ | ΒΙΟΜΗΧΑΝΙΚΑ ΠΡΟΙΟΝΤΑ SIGNAL | IDSIG | 3389110137705 | 1 |  | 5 | 150
ZB5AH04 | Harmony XB5 κεφαλή μπουτόν Ø22 με μανδάλωση - Κόκκινο | 10.08 | 1 ΤΜΧ | 1 ΤΜΧ | ΒΙΟΜΗΧΑΝΙΚΑ ΠΡΟΙΟΝΤΑ SIGNAL | IDSIG | 3389110134872 | 1 |  | 5 | 200
ZB5AH043 | Harmony XB5 φωτιζόμενη κεφαλή μπουτόν Ø22 LED με μανδάλωση - Κόκκινο | 14 | 1 ΤΜΧ | 1 ΤΜΧ | ΒΙΟΜΗΧΑΝΙΚΑ ΠΡΟΙΟΝΤΑ SIGNAL | IDSIG | 3389110137750 | 1 |  | 5 | 200
ZB5AH05 | Harmony XB5 κεφαλή μπουτόν Ø22 με μανδάλωση - Κίτρινο | 10.08 | 1 ΤΜΧ | 1 ΤΜΧ | ΒΙΟΜΗΧΑΝΙΚΑ ΠΡΟΙΟΝΤΑ SIGNAL | IDSIG | 3389110134889 | 1 |  | 50 | 1000
ZB5AJ2 | Harmony XB4 κεφαλή μπουτόν με μακριά λαβή Ø22 2 θέσεων χωρίς επαναφορά - Μαύρο | 8.48 | 1 ΤΜΧ | 1 ΤΜΧ | ΒΙΟΜΗΧΑΝΙΚΑ ΠΡΟΙΟΝΤΑ SIGNAL | IDSIG | 3389110906004 | 1 |  | 5 | 100
ZB5AJ3 | Harmony XB5 κεφαλή επιλογικού μπουτόν Ø22 3 θέσεων χωρίς επαναφορά - Μαύρο | 10.81 | 1 ΤΜΧ | 1 ΤΜΧ | ΒΙΟΜΗΧΑΝΙΚΑ ΠΡΟΙΟΝΤΑ SIGNAL | IDSIG | 3389110906011 | 1 |  | 5 | 100
ZB5AJ5 | Harmony XB5 κεφαλή μπουτόν με μακριά λαβή Ø22 3 θέσεων με επαναφορά - Μαύρο | 13.43 | 1 ΤΜΧ | 1 ΤΜΧ | ΒΙΟΜΗΧΑΝΙΚΑ ΠΡΟΙΟΝΤΑ SIGNAL | IDSIG | 3389110906035 | 1 |  | 5 | 100
ZB5AK1213 | Harmony XB5 κεφαλή επιλογικού διακόπτη Ø22 - 2 θέσεων - Λευκό | 12.45 | 1 ΤΜΧ | 1 ΤΜΧ | ΒΙΟΜΗΧΑΝΙΚΑ ΠΡΟΙΟΝΤΑ SIGNAL | IDSIG | 3389110137903 | 1 |  | 5 | 100
ZB5AK1233 | Harmony XB4 φωτιζόμενη κεφαλή επιλογικού διακόπτη Ø22 2 θέσεων - Πράσινο | 14.89 | 1 ΤΜΧ | 1 ΤΜΧ | ΒΙΟΜΗΧΑΝΙΚΑ ΠΡΟΙΟΝΤΑ SIGNAL | IDSIG | 3389110906066 | 1 |  | 5 | 150
ZB5AK1243 | Harmony XB4 φωτιζόμενος επιλογικός διακόπτης Ø22 2 θέσεων - Κόκκινο | 14.74 | 1 ΤΜΧ | 1 ΤΜΧ | ΒΙΟΜΗΧΑΝΙΚΑ ΠΡΟΙΟΝΤΑ SIGNAL | IDSIG | 3389110906073 | 1 |  | 5 | 100
ZB5AK1253 | Harmony XB4 κεφαλή φωτ/νου επιλογικού μπουτόν Ø22 2 θέσεων - Πορτοκαλί | 14.74 | 1 ΤΜΧ | 1 ΤΜΧ | ΒΙΟΜΗΧΑΝΙΚΑ ΠΡΟΙΟΝΤΑ SIGNAL | IDSIG | 3389110906080 | 1 |  | 5 | 100
ZB5AK1263 | Harmony XB4 κεφαλή φωριζόμενου επιλογικού διακόπτη Ø22 2 θέσεων - Μπλε | 14.74 | 1 ΤΜΧ | 1 ΤΜΧ | ΒΙΟΜΗΧΑΝΙΚΑ ΠΡΟΙΟΝΤΑ SIGNAL | IDSIG | 3389110906097 | 1 |  | 5 | 100
ZB5AK1313 | Harmony XB4 φωτιζόμενη επιλογική κεφαλή διακόπτη Ø22 3 θέσεων - Λευκό | 17.72 | 1 ΤΜΧ | 1 ΤΜΧ | ΒΙΟΜΗΧΑΝΙΚΑ ΠΡΟΙΟΝΤΑ SIGNAL | IDSIG | 3389110137989 | 1 |  | 5 | 100
ZB5AK1333 | Harmony XB4 φωτιζόμενη κεφαλή επιλογικού διακόπτη Ø22 3 θέσεων - Πράσινο | 17.72 | 1 ΤΜΧ | 1 ΤΜΧ | ΒΙΟΜΗΧΑΝΙΚΑ ΠΡΟΙΟΝΤΑ SIGNAL | IDSIG | 3389110906110 | 1 |  | 5 | 150
ZB5AK1343 | Harmony XB4 φωτιζόμενος επιλογικός διακόπτης Ø22 3 θέσεων - Κόκκινο | 17.72 | 1 ΤΜΧ | 1 ΤΜΧ | ΒΙΟΜΗΧΑΝΙΚΑ ΠΡΟΙΟΝΤΑ SIGNAL | IDSIG | 3389110906127 | 1 |  | 5 | 100
ZB5AK1413 | Harmony XB4 φωτιζόμενη επιλογική κεφαλή διακόπτη Ø22 2 θέσεων με επιστρ. - Λευκό | 19.67 | 1 ΤΜΧ | 1 ΤΜΧ | ΒΙΟΜΗΧΑΝΙΚΑ ΠΡΟΙΟΝΤΑ SIGNAL | IDSIG | 3389110137927 | 1 |  | 50 | 1000
ZB5AK1433 | Harmony XB5 κεφαλή επιλογικού διακόπτη Ø22 - 2 θέσεων - Πράσινο | 29.57 | 1 ΤΜΧ | 1 ΤΜΧ | ΒΙΟΜΗΧΑΝΙΚΑ ΠΡΟΙΟΝΤΑ SIGNAL | IDSIG | 3389110906165 | 1 |  | 50 | 1000
ZB5AK1533 | Harmony XB4 φωτιζόμενη κεφαλή επιλογικού διακόπτη Ø22 3 θέσεων με επαν. -Πράσινο | 17.72 | 1 ΤΜΧ | 1 ΤΜΧ | ΒΙΟΜΗΧΑΝΙΚΑ ΠΡΟΙΟΝΤΑ SIGNAL | IDSIG | 3389110906219 | 1 |  | 5 | 100
ZB5AK1753 | Harmony XB4 κεφαλή φωτ/νου επιλογικού μπουτόν Ø22 2 θέσεων με επαναφ- Πορτοκαλί | 20.05 | 1 ΤΜΧ | 1 ΤΜΧ | ΒΙΟΜΗΧΑΝΙΚΑ ΠΡΟΙΟΝΤΑ SIGNAL | IDSIG | 3389110906288 | 1 |  | 50 | 1000
ZB5AL2 | Harmony ΧΒ5 πλήρες προεξέχων μπουτόν Ø22 με επαναφορά - Μαύρο | 3.01 | 1 ΤΜΧ | 1 ΤΜΧ | ΒΙΟΜΗΧΑΝΙΚΑ ΠΡΟΙΟΝΤΑ SIGNAL | IDSIG | 3389110906387 | 1 |  | 5 | 150
ZB5AL4 | Harmony XB5 κεφαλή μπουτόν Ø22 με επαναφορά - Κόκκινο | 3.01 | 1 ΤΜΧ | 1 ΤΜΧ | ΒΙΟΜΗΧΑΝΙΚΑ ΠΡΟΙΟΝΤΑ SIGNAL | IDSIG | 3389110906455 | 1 |  | 5 | 300
ZB5AL432 | Harmony XB5 κεφαλή μπουτόν Ø22 με επαναφορά - ένδειξη "Ο" - Κόκκινο | 4.08 | 1 ΤΜΧ | 1 ΤΜΧ | ΒΙΟΜΗΧΑΝΙΚΑ ΠΡΟΙΟΝΤΑ SIGNAL | IDSIG | 3389110906462 | 1 |  | 5 | 300
ZB5AL434 | Harmony XB5 κεφαλή μπουτόν Ø22 με επαναφορά - ένδειξη "STOP" - Κόκκινο | 4.08 | 1 ΤΜΧ | 1 ΤΜΧ | ΒΙΟΜΗΧΑΝΙΚΑ ΠΡΟΙΟΝΤΑ SIGNAL | IDSIG | 3389110906486 | 1 |  | 5 | 150
ZB5AL435 | Harmony XB5 κεφαλή μπουτόν Ø22 με επαναφορά - ένδειξη "ΟFF" - Κόκκινο | 4.08 | 1 ΤΜΧ | 1 ΤΜΧ | ΒΙΟΜΗΧΑΝΙΚΑ ΠΡΟΙΟΝΤΑ SIGNAL | IDSIG | 3389110906493 | 1 |  | 60 | 1920
ZB5AL6 | Harmony XB5 προεξέχουσα κεφαλή μπουτόν Ø22 LED με επαναφορά - Μπλε | 3.01 | 1 ΤΜΧ | 1 ΤΜΧ | ΒΙΟΜΗΧΑΝΙΚΑ ΠΡΟΙΟΝΤΑ SIGNAL | IDSIG | 3389110906530 | 1 |  | 5 | 75
ZB5AL7341 | Harmony XB5 κεφαλή για προεξέχων διπλό μπουτόν Ø22 με επαναφορά- Πράσινο/Κόκκινο | 13.85 | 1 ΤΜΧ | 1 ΤΜΧ | ΒΙΟΜΗΧΑΝΙΚΑ ΠΡΟΙΟΝΤΑ SIGNAL | IDSIG | 3389119043311 | 1 |  | 5 | 200
ZB5AP1 | Harmony XB5 κεφαλή μπουτόν Ø22 LED με επαναφορά - Λευκό | 6.72 | 1 ΤΜΧ | 1 ΤΜΧ | ΒΙΟΜΗΧΑΝΙΚΑ ΠΡΟΙΟΝΤΑ SIGNAL | IDSIG | 3389110906622 | 1 |  | 5 | 150
ZB5AP2 | Harmony ΧΒ5 πλήρες προεξέχων μπουτόν Ø22 με επαναφορά - Μαύρο | 6.72 | 1 ΤΜΧ | 1 ΤΜΧ | ΒΙΟΜΗΧΑΝΙΚΑ ΠΡΟΙΟΝΤΑ SIGNAL | IDSIG | 3389110906646 | 1 |  | 5 | 300
ZB5AP2S | Harmony XB6 κεφαλή μπουτόν Ø22 με επαναφορά - Μαύρο | 6.78 | 1 ΤΜΧ | 1 ΤΜΧ | ΒΙΟΜΗΧΑΝΙΚΑ ΠΡΟΙΟΝΤΑ SIGNAL | IDSIG | 3389110999372 | 1 |  | 5 | 200
ZB5AP3 | Harmony XB5 κεφαλή προεξέχων μπουτόν Ø22 με επαναφορά - Πράσινο | 6.72 | 1 ΤΜΧ | 1 ΤΜΧ | ΒΙΟΜΗΧΑΝΙΚΑ ΠΡΟΙΟΝΤΑ SIGNAL | IDSIG | 3389110906653 | 1 |  | 5 | 300
ZB5AP3S | Harmony XB5 κεφαλή μπουτόν Ø22 με επαναφορά - Πράσινο | 6.72 | 1 ΤΜΧ | 1 ΤΜΧ | ΒΙΟΜΗΧΑΝΙΚΑ ΠΡΟΙΟΝΤΑ SIGNAL | IDSIG | 3389110999389 | 1 |  | 5 | 200
ZB5AP4 | Harmony XB5 κεφαλή μπουτόν Ø22 με επαναφορά - Κόκκινο | 6.72 | 1 ΤΜΧ | 1 ΤΜΧ | ΒΙΟΜΗΧΑΝΙΚΑ ΠΡΟΙΟΝΤΑ SIGNAL | IDSIG | 3389110906677 | 1 |  | 5 | 300
ZB5AP48 | Harmony XB5 κεφαλή μπουτόν Ø22 - με επαναφορά - Κόκκινο | 22.65 | 1 ΤΜΧ | 1 ΤΜΧ | ΒΙΟΜΗΧΑΝΙΚΑ ΠΡΟΙΟΝΤΑ SIGNAL | IDSIG | 3389110906684 | 1 |  | 25 | 1000
ZB5AP4S | Harmony XB5 κεφαλή μπουτόν Ø22 με επαναφορά - Κόκκινο | 6.72 | 1 ΤΜΧ | 1 ΤΜΧ | ΒΙΟΜΗΧΑΝΙΚΑ ΠΡΟΙΟΝΤΑ SIGNAL | IDSIG | 3389110999396 | 1 |  | 5 | 200
ZB5AR316 | Harmony XB5 κεφαλή μπουτόν μανιτάρι - LED - με επαναφορά - Πράσινο | 30.54 | 1 ΤΜΧ | 1 ΤΜΧ | ΒΙΟΜΗΧΑΝΙΚΑ ΠΡΟΙΟΝΤΑ SIGNAL | IDSIG | 3389110066234 | 1 |  | 40 | 1000
ZB5AR4 | Harmony XB5 κεφαλή μπουτόν μανιτάρι Ø22 - με επαναφορά - Κόκκινο | 7.48 | 1 ΤΜΧ | 1 ΤΜΧ | ΒΙΟΜΗΧΑΝΙΚΑ ΠΡΟΙΟΝΤΑ SIGNAL | IDSIG | 3389110906752 | 1 |  | 20 | 100
ZB5AR616 | Harmony XB6 κεφαλή μανητάρι Ø60 για μουτόν Ø22 με επιστροφή - Μπλε | 26.84 | 1 ΤΜΧ | 1 ΤΜΧ | ΒΙΟΜΗΧΑΝΙΚΑ ΠΡΟΙΟΝΤΑ SIGNAL | IDSIG | 3389110066531 | 1 |  | 20 | 160
ZB5AS52 | Harmony XB5 κεφαλή μπουτόν Ø40 σε σχήμα μανιτάρι Ø22 με μανδάλωση - Μαύρο | 10.85 | 1 ΤΜΧ | 1 ΤΜΧ | ΒΙΟΜΗΧΑΝΙΚΑ ΠΡΟΙΟΝΤΑ SIGNAL | IDSIG | 3389110906844 | 1 |  | 5 | 120
ZB5AS55 | Harmony XB5 κεφαλή Ø22 μπουτόν μανιτάρι Ø40 με μανδάλωση - Κίτρινο | 10.85 | 1 ΤΜΧ | 1 ΤΜΧ | ΒΙΟΜΗΧΑΝΙΚΑ ΠΡΟΙΟΝΤΑ SIGNAL | IDSIG | 3389110906868 | 1 |  | 5 | 100
ZB5AS834 | Harmony XB5 κεφαλή μπουτόν επείγουσας στάσης Ø22 - μανδάλωση - Κόκκινο | 11.75 | 1 ΤΜΧ | 1 ΤΜΧ | ΒΙΟΜΗΧΑΝΙΚΑ ΠΡΟΙΟΝΤΑ SIGNAL | IDSIG | 3389110906912 | 1 |  | 5 | 120
ZB5AS844 | Harmony XB5 κεφαλή μπουτόν επείγουσας στάσης Ø22 - μανδάλωση - Κόκκινο | 12.41 | 1 ΤΜΧ | 1 ΤΜΧ | ΒΙΟΜΗΧΑΝΙΚΑ ΠΡΟΙΟΝΤΑ SIGNAL | IDSIG | 3389110906929 | 1 |  | 5 | 120
ZB5AS934 | Harmony XB5 κεφαλή μπουτόν επείγουσας στάσης Ø22 - μανδάλωση- με κλειδί- Κόκκινο | 34.29 | 1 ΤΜΧ | 1 ΤΜΧ | ΒΙΟΜΗΧΑΝΙΚΑ ΠΡΟΙΟΝΤΑ SIGNAL | IDSIG | 3389110906943 | 1 |  | 10 | 100
ZB5AS944 | Harmony XB5 κεφαλή μπουτόν επείγουσας στάσης Ø22 - μανδάλωση- με κλειδί- Κόκκινο | 22.33 | 1 ΤΜΧ | 1 ΤΜΧ | ΒΙΟΜΗΧΑΝΙΚΑ ΠΡΟΙΟΝΤΑ SIGNAL | IDSIG | 3389110906967 | 1 |  | 5 | 100
ZB5AS94410 | Harmony XB5 κεφαλή επείγουσας ανάγκης Ø22 - με κλειδί - Κόκκινο | 10.82 | 1 ΤΜΧ | 1 ΤΜΧ | ΒΙΟΜΗΧΑΝΙΚΑ ΠΡΟΙΟΝΤΑ SIGNAL | IDSIG | 3389110135107 | 1 |  | 20 | 640
ZB5AS94412 | Harmony XB5 κεφαλή επείγουσας ανάγκης Ø22 - με κλειδί - Κόκκινο | 10.51 | 1 ΤΜΧ | 1 ΤΜΧ | ΒΙΟΜΗΧΑΝΙΚΑ ΠΡΟΙΟΝΤΑ SIGNAL | IDSIG | 3389110135091 | 1 |  | 1000
ZB5AS94414 | Harmony XB5 κεφαλή επείγουσας ανάγκης Ø22 - με κλειδί - Κόκκινο | 10.51 | 1 ΤΜΧ | 1 ΤΜΧ | ΒΙΟΜΗΧΑΝΙΚΑ ΠΡΟΙΟΝΤΑ SIGNAL | IDSIG | 3389110135121 | 1 |  | 20 | 640
ZB5AT2 | Harmony XB5 κεφαλή μπουτόν Ø40 σε σχήμα μανιτάρι Ø22 με μανδάλωση - Μαύρο | 10.34 | 1 ΤΜΧ | 1 ΤΜΧ | ΒΙΟΜΗΧΑΝΙΚΑ ΠΡΟΙΟΝΤΑ SIGNAL | IDSIG | 3389110906974 | 1 |  | 42 | 1000
ZB5AT24 | Harmony XB5 κεφαλή μπουτόν Ø30 σε σχήμα μανιτάρι Ø22 με μανδάλωση - Μαύρο | 12.17 | 1 ΤΜΧ | 1 ΤΜΧ | ΒΙΟΜΗΧΑΝΙΚΑ ΠΡΟΙΟΝΤΑ SIGNAL | IDSIG | 3389110906981 | 1 |  | 42 | 1000
ZB5AT84 | Harmony XB5 κεφαλή μπουτόν επείγουσας στάσης Ø22 - μανδάλωση - Κόκκινο | 16.17 | 1 ΤΜΧ | 1 ΤΜΧ | ΒΙΟΜΗΧΑΝΙΚΑ ΠΡΟΙΟΝΤΑ SIGNAL | IDSIG | 3389110907742 | 1 |  | 42 | 100
ZB5AT844 | Harmony XB5 κεφαλή μπουτόν επείγουσας στάσης Ø22 - μανδάλωση - Κόκκινο | 15.81 | 1 ΤΜΧ | 1 ΤΜΧ | ΒΙΟΜΗΧΑΝΙΚΑ ΠΡΟΙΟΝΤΑ SIGNAL | IDSIG | 3389119048057 | 1 |  | 42 | 100
ZB5AV01 | Harmony XB5 κεφαλή ενδεικτικής λυχνίας Ø22 με διαφανές καπάκι - BA9s - Λευκό | 4.93 | 1 ΤΜΧ | 1 ΤΜΧ | ΒΙΟΜΗΧΑΝΙΚΑ ΠΡΟΙΟΝΤΑ SIGNAL | IDSIG | 3389110908053 | 1 |  | 5 | 300
ZB5AV013 | Harmony XB5 κεφαλή ενδεικτικής λυχνίας Ø22 LED με διαφανές καπάκι - Λευκό | 3.65 | 1 ΤΜΧ | 1 ΤΜΧ | ΒΙΟΜΗΧΑΝΙΚΑ ΠΡΟΙΟΝΤΑ SIGNAL | IDSIG | 3389110908060 | 1 |  | 5 | 300
ZB5AV013S | Harmony XΒ5 κεφαλή ενδεικτικής λυχνίας LED Ø22 - Λευκό | 5.83 | 1 ΤΜΧ | 1 ΤΜΧ | ΒΙΟΜΗΧΑΝΙΚΑ ΠΡΟΙΟΝΤΑ SIGNAL | IDSIG | 3389110291001 | 1 |  | 75 | 168
ZB5AV03 | Harmony XB5 κεφαλή ενδεικτικής λυχνίας Ø22 με διαφανές καπάκι - BA9s - Πράσινο | 2.95 | 1 ΤΜΧ | 1 ΤΜΧ | ΒΙΟΜΗΧΑΝΙΚΑ ΠΡΟΙΟΝΤΑ SIGNAL | IDSIG | 3389110908077 | 1 |  | 5 | 300
ZB5AV033 | Harmony XB5 κεφαλή ενδεικτικής λυχνίας Ø22 LED με διαφανές καπάκι - Πράσινο | 3.65 | 1 ΤΜΧ | 1 ΤΜΧ | ΒΙΟΜΗΧΑΝΙΚΑ ΠΡΟΙΟΝΤΑ SIGNAL | IDSIG | 3389110908084 | 1 |  | 5 | 300
ZB5AV04 | Harmony XB5 κεφαλή ενδεικτικής λυχνίας Ø22 με διαφανές καπάκι - BA9s - Κόκκινο | 2.95 | 1 ΤΜΧ | 1 ΤΜΧ | ΒΙΟΜΗΧΑΝΙΚΑ ΠΡΟΙΟΝΤΑ SIGNAL | IDSIG | 3389110908091 | 1 |  | 5 | 300
ZB5AV043 | Harmony XB5 κεφαλή ενδεικτικής λυχνίας Ø22 LED με διαφανές καπάκι - Κόκκινο | 3.65 | 1 ΤΜΧ | 1 ΤΜΧ | ΒΙΟΜΗΧΑΝΙΚΑ ΠΡΟΙΟΝΤΑ SIGNAL | IDSIG | 3389110908107 | 1 |  | 5 | 300
ZB5AV05 | Harmony XB5 κεφαλή ενδεικτικής λυχνίας Ø22 με διαφανές καπάκι - BA9s - Πορτοκαλί | 2.95 | 1 ΤΜΧ | 1 ΤΜΧ | ΒΙΟΜΗΧΑΝΙΚΑ ΠΡΟΙΟΝΤΑ SIGNAL | IDSIG | 3389110908114 | 1 |  | 5 | 300
ZB5AV053 | Harmony XB5 κεφαλή ενδεικτικής λυχνίας Ø22 LED με διαφανές καπάκι - Πορτοκαλί | 3.65 | 1 ΤΜΧ | 1 ΤΜΧ | ΒΙΟΜΗΧΑΝΙΚΑ ΠΡΟΙΟΝΤΑ SIGNAL | IDSIG | 3389110908121 | 1 |  | 5 | 300
ZB5AV063 | Harmony XB5 κεφαλή ενδεικτικής λυχνίας Ø22 LED με διαφανές καπάκι - Μπλε | 3.65 | 1 ΤΜΧ | 1 ΤΜΧ | ΒΙΟΜΗΧΑΝΙΚΑ ΠΡΟΙΟΝΤΑ SIGNAL | IDSIG | 3389110908145 | 1 |  | 5 | 300
ZB5AV3 | Harmony XB5 φωτιζόμενο στοιχείο με σώμα/κολάρο στήριξης για λυχνία BA9s 110…120V | 18.86 | 1 ΤΜΧ | 1 ΤΜΧ | ΒΙΟΜΗΧΑΝΙΚΑ ΠΡΟΙΟΝΤΑ SIGNAL | IDSIG | 3389110908152 | 1 |  | 5 | 50
ZB5AV33 | Harmony XB5 φωτιζόμενο στοιχείο με σώμα/κολάρο στήριξης για λυχνία BA9s 110…120V | 30.92 | 1 ΤΜΧ | 1 ΤΜΧ | ΒΙΟΜΗΧΑΝΙΚΑ ΠΡΟΙΟΝΤΑ SIGNAL | IDSIG | 3389110816259 | 1 |  | 60 | 960
ZB5AV6 | Harmony XB5 φωτιζόμενο στοιχείο με σώμα/κολάρο στήριξης για λυχνία BA9s 250V | 4.74 | 1 ΤΜΧ | 1 ΤΜΧ | ΒΙΟΜΗΧΑΝΙΚΑ ΠΡΟΙΟΝΤΑ SIGNAL | IDSIG | 3389110908282 | 1 |  | 5 | 100
ZB5AVB1 | Harmony XB5 φωτιζόμενο σώμα ενδεικτικής λυχνίας - LED 24 - Λευκό | 7.22 | 1 ΤΜΧ | 1 ΤΜΧ | ΒΙΟΜΗΧΑΝΙΚΑ ΠΡΟΙΟΝΤΑ SIGNAL | IDSIG | 3389110907759 | 1 |  | 5 | 200
ZB5AVB3 | Harmony XB5 σώμα ενδεικτικής λυχνίας με ενσωματωμένο LED 24V - Πράσινο | 7.22 | 1 ΤΜΧ | 1 ΤΜΧ | ΒΙΟΜΗΧΑΝΙΚΑ ΠΡΟΙΟΝΤΑ SIGNAL | IDSIG | 3389110907773 | 1 |  | 5 | 200
ZB5AVB34 | Harmony XB5 σώμα ενδεικτικής λυχνίας με ενσωματωμένο LED 24V - Πράσινο | 16.12 | 1 ΤΜΧ | 1 ΤΜΧ | ΒΙΟΜΗΧΑΝΙΚΑ ΠΡΟΙΟΝΤΑ SIGNAL | IDSIG | 3389110907780 | 1 |  | 5 | 200
ZB5AVB4 | Harmony XB5 φωτιζόμενο σώμα ενδεικτικής λυχνίας - LED 24 - Κόκκινο | 7.22 | 1 ΤΜΧ | 1 ΤΜΧ | ΒΙΟΜΗΧΑΝΙΚΑ ΠΡΟΙΟΝΤΑ SIGNAL | IDSIG | 3389110907797 | 1 |  | 5 | 200
ZB5AVB5 | Harmony XB5 φωτιζόμενο σώμα ενδεικτικής λυχνίας - LED 24V - Πορτοκαλί | 7.22 | 1 ΤΜΧ | 1 ΤΜΧ | ΒΙΟΜΗΧΑΝΙΚΑ ΠΡΟΙΟΝΤΑ SIGNAL | IDSIG | 3389110907810 | 1 |  | 5 | 200
ZB5AVB6 | Harmony XB5 σώμα ενδεικτικής λυχνίας με ενσωματωμένο LED 24V - Μπλε | 7.22 | 1 ΤΜΧ | 1 ΤΜΧ | ΒΙΟΜΗΧΑΝΙΚΑ ΠΡΟΙΟΝΤΑ SIGNAL | IDSIG | 3389110907834 | 1 |  | 5 | 200
ZB5AVBG1 | Harmony XB5 φωτιζόμενο σώμα ενδεικτικής λυχνίας - LED 24…120V - Λευκό | 19.99 | 1 ΤΜΧ | 1 ΤΜΧ | ΒΙΟΜΗΧΑΝΙΚΑ ΠΡΟΙΟΝΤΑ SIGNAL | IDSIG | 3389110070354 | 1 |  | 5 | 200
ZB5AVBG3 | Harmony XB5 σώμα ενδεικτικής λυχνίας με ενσωματωμένο LED 24...120V - Πράσινο | 19.99 | 1 ΤΜΧ | 1 ΤΜΧ | ΒΙΟΜΗΧΑΝΙΚΑ ΠΡΟΙΟΝΤΑ SIGNAL | IDSIG | 3389110070378 | 1 |  | 100 | 100
ZB5AVBG4 | Harmony XB5 φωτιζόμενο σώμα ενδεικτικής λυχνίας - LED 24…120V - Κόκκινο | 19.99 | 1 ΤΜΧ | 1 ΤΜΧ | ΒΙΟΜΗΧΑΝΙΚΑ ΠΡΟΙΟΝΤΑ SIGNAL | IDSIG | 3389110070385 | 1 |  | 5 | 100
ZB5AVBG5 | Harmony XB5 φωτιζόμενο σώμα ενδεικτικής λυχνίας - LED 24…120V - Πορτοκαλί | 19.99 | 1 ΤΜΧ | 1 ΤΜΧ | ΒΙΟΜΗΧΑΝΙΚΑ ΠΡΟΙΟΝΤΑ SIGNAL | IDSIG | 3389110070392 | 1 |  | 5 | 150
ZB5AVBG6 | Harmony XB5 ενδεικτική λυχνία LED 24…120V - Μπλε | 14.16 | 1 ΤΜΧ | 1 ΤΜΧ | ΒΙΟΜΗΧΑΝΙΚΑ ΠΡΟΙΟΝΤΑ SIGNAL | IDSIG | 3389110070415 | 1 |  | 5 | 100
ZB5AVG1 | Harmony XB5 φωτιζόμενο σώμα ενδεικτικής λυχνίας - LED 110…120V - Λευκό | 8.67 | 1 ΤΜΧ | 1 ΤΜΧ | ΒΙΟΜΗΧΑΝΙΚΑ ΠΡΟΙΟΝΤΑ SIGNAL | IDSIG | 3389110907858 | 1 |  | 5 | 100
ZB5AVG3 | Harmony XB4 σώμα ενδεικτικής λυχνίας με ενσωματωμένο LED 110...120V - Πράσινο | 8.67 | 1 ΤΜΧ | 1 ΤΜΧ | ΒΙΟΜΗΧΑΝΙΚΑ ΠΡΟΙΟΝΤΑ SIGNAL | IDSIG | 3389110907872 | 1 |  | 5 | 50
ZB5AVG4 | Harmony XB5 φωτιζόμενο σώμα ενδεικτικής λυχνίας - LED 110…120V - Κόκκινο | 8.67 | 1 ΤΜΧ | 1 ΤΜΧ | ΒΙΟΜΗΧΑΝΙΚΑ ΠΡΟΙΟΝΤΑ SIGNAL | IDSIG | 3389110907896 | 1 |  | 5 | 50
ZB5AVG5 | Harmony XB5 φωτιζόμενο σώμα ενδεικτικής λυχνίας - LED 110…120V - Πορτοκαλί | 8.67 | 1 ΤΜΧ | 1 ΤΜΧ | ΒΙΟΜΗΧΑΝΙΚΑ ΠΡΟΙΟΝΤΑ SIGNAL | IDSIG | 3389110907919 | 1 |  | 5 | 100
ZB5AVG6 | Harmony XB5 σώμα ενδεικτικής λυχνίας με ενσωματωμένο LED 110...120V - Μπλε | 8.67 | 1 ΤΜΧ | 1 ΤΜΧ | ΒΙΟΜΗΧΑΝΙΚΑ ΠΡΟΙΟΝΤΑ SIGNAL | IDSIG | 3389110907933 | 1 |  | 5 | 100
ZB5AVM1 | Harmony XB5 φωτιζόμενο σώμα ενδεικτικής λυχνίας - LED 230…240V - Λευκό | 9.84 | 1 ΤΜΧ | 1 ΤΜΧ | ΒΙΟΜΗΧΑΝΙΚΑ ΠΡΟΙΟΝΤΑ SIGNAL | IDSIG | 3389110907957 | 1 |  | 5 | 200
ZB5AVM3 | Harmony XB5 σώμα ενδεικτικής λυχνίας με ενσωματωμένο LED 230...240V - Πράσινο | 9.84 | 1 ΤΜΧ | 1 ΤΜΧ | ΒΙΟΜΗΧΑΝΙΚΑ ΠΡΟΙΟΝΤΑ SIGNAL | IDSIG | 3389110907971 | 1 |  | 5 | 200
ZB5AVM4 | Harmony XB5 φωτιζόμενο σώμα ενδεικτικής λυχνίας - LED 230…240V - Κόκκινο | 9.84 | 1 ΤΜΧ | 1 ΤΜΧ | ΒΙΟΜΗΧΑΝΙΚΑ ΠΡΟΙΟΝΤΑ SIGNAL | IDSIG | 3389110907995 | 1 |  | 5 | 200
ZB5AVM5 | Harmony XB5 φωτιζόμενο σώμα ενδεικτικής λυχνίας - LED 230…240V - Πορτοκαλί | 9.84 | 1 ΤΜΧ | 1 ΤΜΧ | ΒΙΟΜΗΧΑΝΙΚΑ ΠΡΟΙΟΝΤΑ SIGNAL | IDSIG | 3389110908015 | 1 |  | 5 | 200
ZB5AVM6 | Harmony XB5 σώμα ενδεικτικής λυχνίας με ενσωματωμένο LED 230...240V - Μπλε | 9.84 | 1 ΤΜΧ | 1 ΤΜΧ | ΒΙΟΜΗΧΑΝΙΚΑ ΠΡΟΙΟΝΤΑ SIGNAL | IDSIG | 3389110908039 | 1 |  | 5 | 200
ZB5AW065 | Harmony XB5 φωτιζόμενο στοιχείο με σώμα/κολάρο στήριξης για λυχνία BA9s 250V | 13.54 | 1 ΤΜΧ | 1 ΤΜΧ | ΒΙΟΜΗΧΑΝΙΚΑ ΠΡΟΙΟΝΤΑ SIGNAL | IDSIG | 3389110909784 | 1 |  | 5 | 200
ZB5AW0B11 | Harmony XB5 φωτιζόμενο σώμα ενδεικτικής λυχνίας - LED 24V 1NO - Λευκό | 16.67 | 1 ΤΜΧ | 1 ΤΜΧ | ΒΙΟΜΗΧΑΝΙΚΑ ΠΡΟΙΟΝΤΑ SIGNAL | IDSIG | 3389110908336 | 1 |  | 5 | 200
ZB5AW0B12 | Harmony XB5 φωτιζόμενο σώμα ενδεικτικής λυχνίας - LED 230…240V 1NC - Λευκό | 16.67 | 1 ΤΜΧ | 1 ΤΜΧ | ΒΙΟΜΗΧΑΝΙΚΑ ΠΡΟΙΟΝΤΑ SIGNAL | IDSIG | 3389110908350 | 1 |  | 5 | 100
ZB5AW0B35 | Harmony XB5 σώμα ενδεικτικής λυχνίας με ενσωματωμένο LED 24V 1NO+1NC - Πράσινο | 14.39 | 1 ΤΜΧ | 1 ΤΜΧ | ΒΙΟΜΗΧΑΝΙΚΑ ΠΡΟΙΟΝΤΑ SIGNAL | IDSIG | 3389110908473 | 1 |  | 5 | 100
ZB5AW0B45 | Harmony XB5 φωτιζόμενο σώμα ενδεικτικής λυχνίας - LED 24V 1NO+1NC - Κόκκινο | 14.39 | 1 ΤΜΧ | 1 ΤΜΧ | ΒΙΟΜΗΧΑΝΙΚΑ ΠΡΟΙΟΝΤΑ SIGNAL | IDSIG | 3389110908558 | 1 |  | 5 | 100
ZB5AW0B55 | Harmony XB5 φωτιζόμενο σώμα ενδεικτικής λυχνίας - LED 24V 1NO+1NC - Πορτοκαλί | 14.39 | 1 ΤΜΧ | 1 ΤΜΧ | ΒΙΟΜΗΧΑΝΙΚΑ ΠΡΟΙΟΝΤΑ SIGNAL | IDSIG | 3389110908633 | 1 |  | 5 | 100
ZB5AW0M15 | Harmony XB5 φωτιζόμενο σώμα ενδεικτικής λυχνίας - LED 230…240V 1NΟ+1NC - Λευκό | 17.02 | 1 ΤΜΧ | 1 ΤΜΧ | ΒΙΟΜΗΧΑΝΙΚΑ ΠΡΟΙΟΝΤΑ SIGNAL | IDSIG | 3389110909197 | 1 |  | 5 | 200
ZB5AW113 | Harmony XB5 κεφαλή φωτιζόμενου μπουτόν Ø22 LED με επαναφορά - Λευκό | 7.1 | 1 ΤΜΧ | 1 ΤΜΧ | ΒΙΟΜΗΧΑΝΙΚΑ ΠΡΟΙΟΝΤΑ SIGNAL | IDSIG | 3389110909821 | 1 |  | 5 | 75
ZB5AW133 | Harmony XB4 κεφαλή φωτιζόμενου μπουτόν Ø22 LED με επαναφορά - Πράσινο | 7.52 | 1 ΤΜΧ | 1 ΤΜΧ | ΒΙΟΜΗΧΑΝΙΚΑ ΠΡΟΙΟΝΤΑ SIGNAL | IDSIG | 3389110909845 | 1 |  | 5 | 300
ZB5AW143 | Harmony XB5 φωτιζόμενη κεφαλή μπουτόν Ø22 LED με επαναφορά - Κόκκινο | 7.1 | 1 ΤΜΧ | 1 ΤΜΧ | ΒΙΟΜΗΧΑΝΙΚΑ ΠΡΟΙΟΝΤΑ SIGNAL | IDSIG | 3389110909869 | 1 |  | 5 | 300
ZB5AW163 | Harmony XB5 προεξέχουσα κεφαλή φωτιζόμενου μπουτόν Ø22 LED με επαναφορά - Μπλε | 7.1 | 1 ΤΜΧ | 1 ΤΜΧ | ΒΙΟΜΗΧΑΝΙΚΑ ΠΡΟΙΟΝΤΑ SIGNAL | IDSIG | 3389110909906 | 1 |  | 5 | 300
ZB5AW31 | Harmony XB5 φωτιζόμενο μπουτόν Ø22 - LED - ΒΑ9s - με μανδάλωση - Λευκό | 6.54 | 1 ΤΜΧ | 1 ΤΜΧ | ΒΙΟΜΗΧΑΝΙΚΑ ΠΡΟΙΟΝΤΑ SIGNAL | IDSIG | 3389110909913 | 1 |  | 50 | 1000
ZB5AW313 | Harmony XB5 φωτιζόμενο μπουτόν Ø22 - LED - με επαναφορά - Λευκό | 5.94 | 1 ΤΜΧ | 1 ΤΜΧ | ΒΙΟΜΗΧΑΝΙΚΑ ΠΡΟΙΟΝΤΑ SIGNAL | IDSIG | 3389110909920 | 1 |  | 5 | 300
ZB5AW33 | Harmony XB5 φωτιζόμενο μπουτόν Ø22 με επαναφορά - ενσωματωμένο LED - Πράσινο | 5.14 | 1 ΤΜΧ | 1 ΤΜΧ | ΒΙΟΜΗΧΑΝΙΚΑ ΠΡΟΙΟΝΤΑ SIGNAL | IDSIG | 3389110909937 | 1 |  | 50 | 1000
ZB5AW333 | Harmony XB5 φωτιζόμενο μπουτόν Ø22 με επαναφορά - ενσωματωμένο LED - Πράσινο | 5.99 | 1 ΤΜΧ | 1 ΤΜΧ | ΒΙΟΜΗΧΑΝΙΚΑ ΠΡΟΙΟΝΤΑ SIGNAL | IDSIG | 3389110909944 | 1 |  | 5 | 300
ZB5AW34 | Harmony XB5 φωτιζόμενη κεφαλή μπουτόν Ø22 LED με επαναφορά - BA9s - Κόκκινο | 5.14 | 1 ΤΜΧ | 1 ΤΜΧ | ΒΙΟΜΗΧΑΝΙΚΑ ΠΡΟΙΟΝΤΑ SIGNAL | IDSIG | 3389110909951 | 1 |  | 50 | 1000
ZB5AW343 | Harmony XB4 φωτιζόμενο μπουτόν Ø22 με επαναφορά - ενσωματωμένο LED - Κόκκινο | 5.94 | 1 ΤΜΧ | 1 ΤΜΧ | ΒΙΟΜΗΧΑΝΙΚΑ ΠΡΟΙΟΝΤΑ SIGNAL | IDSIG | 3389110909968 | 1 |  | 5 | 300
ZB5AW353 | Harmony XB5 φωτιζόμενο μπουτόν Ø22 με επαναφορά - ενσωματωμένο LED - Πορτοκαλί | 5.94 | 1 ΤΜΧ | 1 ΤΜΧ | ΒΙΟΜΗΧΑΝΙΚΑ ΠΡΟΙΟΝΤΑ SIGNAL | IDSIG | 3389110909982 | 1 |  | 5 | 300
ZB5AW363 | Harmony XB5 φωτιζόμενο μπουτόν Ø22 με επαναφορά - ενσωματωμένο LED - Μπλε | 5.94 | 1 ΤΜΧ | 1 ΤΜΧ | ΒΙΟΜΗΧΑΝΙΚΑ ΠΡΟΙΟΝΤΑ SIGNAL | IDSIG | 3389110922035 | 1 |  | 5 | 300
ZB5AW37 | Harmony XB5 φωτιζόμενη κεφαλή μπουτόν Ø22 με επαναφορά - BA9s - Διαφανές | 5.14 | 1 ΤΜΧ | 1 ΤΜΧ | ΒΙΟΜΗΧΑΝΙΚΑ ΠΡΟΙΟΝΤΑ SIGNAL | IDSIG | 3389110137071 | 1 |  | 50 | 1600
ZB5AW733 | Harmony XB5 φωτιζόμενη κεφαλή μπουτόν μανιτάρι - LED - με μανδάλωση - Πράσινο | 25.44 | 1 ΤΜΧ | 1 ΤΜΧ | ΒΙΟΜΗΧΑΝΙΚΑ ΠΡΟΙΟΝΤΑ SIGNAL | IDSIG | 3389110666847 | 1 |  | 1000
ZB5AW743 | Harmony XB5 κεφαλή φωτιζόμενου μπουτόν επείγουσας στάσης Ø22 LED - Κόκκινο | 25.44 | 1 ΤΜΧ | 1 ΤΜΧ | ΒΙΟΜΗΧΑΝΙΚΑ ΠΡΟΙΟΝΤΑ SIGNAL | IDSIG | 3389110666854 | 1 |  | 5 | 120
ZB5AW753 | Harmony XB5 φωτιζόμενη κεφαλή μπουτόν μανιτάρι Ø22 - LED - με μανδάλωση - Πορτοκαλί | 33.07 | 1 ΤΜΧ | 1 ΤΜΧ | ΒΙΟΜΗΧΑΝΙΚΑ ΠΡΟΙΟΝΤΑ SIGNAL | IDSIG | 3389110666861 | 1 |  | 40 | 1000
ZB5AW7A1715 | Harmony XB5 διπλή κεφαλή με φωτιζόμενα άσπρα μπουτόν Ø22 - με σήμανση | 13.47 | 1 ΤΜΧ | 1 ΤΜΧ | ΒΙΟΜΗΧΑΝΙΚΑ ΠΡΟΙΟΝΤΑ SIGNAL | IDSIG | 3389119043403 | 1 |  | 1000
ZB5AW7A3741 | Harmony XB5 κεφαλή για φωτ/μενο διπλό μπουτόν Ø22 με επαναφορά - Πράσινο/Κόκκινο | 17.15 | 1 ΤΜΧ | 1 ΤΜΧ | ΒΙΟΜΗΧΑΝΙΚΑ ΠΡΟΙΟΝΤΑ SIGNAL | IDSIG | 3389119043366 | 1 |  | 5 | 200
ZB5AW7L3741 | Harmony XB5 κεφαλή για φωτ/μενο διπλό μπουτόν Ø22 με επαναφορά - Πράσινο/Κόκκινο | 12.73 | 1 ΤΜΧ | 1 ΤΜΧ | ΒΙΟΜΗΧΑΝΙΚΑ ΠΡΟΙΟΝΤΑ SIGNAL | IDSIG | 3389119043380 | 1 |  | 5 | 200
ZB5AW913 | Harmony XB5 φωτιζόμενο μπουτόν Ø22 - LED - με επαναφορά - Λευκό | 11.48 | 1 ΤΜΧ | 1 ΤΜΧ | ΒΙΟΜΗΧΑΝΙΚΑ ΠΡΟΙΟΝΤΑ SIGNAL | IDSIG | 3389110924329 | 1 |  | 75 | 1000
ZB5AW933 | Harmony XB5 φωτιζόμενο μπουτόν Ø22 με επαναφορά - ενσωματωμένο LED - Πράσινο | 11.48 | 1 ΤΜΧ | 1 ΤΜΧ | ΒΙΟΜΗΧΑΝΙΚΑ ΠΡΟΙΟΝΤΑ SIGNAL | IDSIG | 3389110924336 | 1 |  | 5 | 75
ZB5AW943 | Harmony XB4 φωτιζόμενο μπουτόν Ø22 με επαναφορά - ενσωματωμένο LED - Κόκκινο | 11.48 | 1 ΤΜΧ | 1 ΤΜΧ | ΒΙΟΜΗΧΑΝΙΚΑ ΠΡΟΙΟΝΤΑ SIGNAL | IDSIG | 3389110924343 | 1 |  | 50 | 100
ZB5AW953 | Harmony XB5 φωτιζόμενο μπουτόν Ø22 με επαναφορά - ενσωματωμένο LED - Πορτοκαλί | 11.48 | 1 ΤΜΧ | 1 ΤΜΧ | ΒΙΟΜΗΧΑΝΙΚΑ ΠΡΟΙΟΝΤΑ SIGNAL | IDSIG | 3389110924350 | 1 |  | 1000
ZB5AW963 | Harmony XB5 φωτιζόμενο μπουτόν Ø22 με επαναφορά - ενσωματωμένο LED - Μπλε | 11.48 | 1 ΤΜΧ | 1 ΤΜΧ | ΒΙΟΜΗΧΑΝΙΚΑ ΠΡΟΙΟΝΤΑ SIGNAL | IDSIG | 3389110924367 | 1 |  | 50 | 1000
ZB5AZ009 | Harmony XB5 σώμα για ηλεκτρικό μπλοκ | 1.6 | 1 ΤΜΧ | 1 ΤΜΧ | ΒΙΟΜΗΧΑΝΙΚΑ ΠΡΟΙΟΝΤΑ SIGNAL | IDSIG | 3389110102215 | 1 |  | 400 | 3200
ZB5AZ021 | Harmony XB5 κιτ στερέωσης πλαστικό, για Ø22 μπουτόν και ενδεικτική λυχνία | 9.69 | 1 ΤΜΧ | 1 ΤΜΧ | ΒΙΟΜΗΧΑΝΙΚΑ ΠΡΟΙΟΝΤΑ SIGNAL | IDSIG | 3606485440224 | 1 |  | 80 | 1000
ZB5AZ022 | Harmony XB5 κιτ στερέωσης πλαστικό για Ø22 διακόπτη επιλογής και φωτιζ. μπουτόν | 9.69 | 1 ΤΜΧ | 1 ΤΜΧ | ΒΙΟΜΗΧΑΝΙΚΑ ΠΡΟΙΟΝΤΑ SIGNAL | IDSIG | 3606485440231 | 1 |  | 80 | 640
ZB5AZ023 | Harmony XB5 κιτ στερέωσης πλαστικό για ετικέτα 8x27 μπουτόν και ενδεικτ. λυχνίας | 9.69 | 1 ΤΜΧ | 1 ΤΜΧ | ΒΙΟΜΗΧΑΝΙΚΑ ΠΡΟΙΟΝΤΑ SIGNAL | IDSIG | 3606485440248 | 1 |  | 80 | 1000
ZB5AZ024 | Harmony XB5 κιτ στερέωσης πλαστικό, για ετικέτα 8x27 διακόπτη επιλογής | 9.69 | 1 ΤΜΧ | 1 ΤΜΧ | ΒΙΟΜΗΧΑΝΙΚΑ ΠΡΟΙΟΝΤΑ SIGNAL | IDSIG | 3606485440255 | 1 |  | 80 | 1000
ZB5AZ025 | Harmony XB5 κιτ στερέωσης πλαστικό για ετικέτα 18x27 μπουτόν και ενδεικτ.λυχνίας | 9.69 | 1 ΤΜΧ | 1 ΤΜΧ | ΒΙΟΜΗΧΑΝΙΚΑ ΠΡΟΙΟΝΤΑ SIGNAL | IDSIG | 3606485440262 | 1 |  | 80 | 1000
ZB5AZ026 | Harmony XB5 κιτ στερέωσης πλαστικό, για ετικέτα 18x27 διακόπτη επιλογής | 9.69 | 1 ΤΜΧ | 1 ΤΜΧ | ΒΙΟΜΗΧΑΝΙΚΑ ΠΡΟΙΟΝΤΑ SIGNAL | IDSIG | 3606485440279 | 1 |  | 80 | 1000
ZB5AZ079 | Harmony XB5 κολάρο στήριξης σώματος | 3.05 | 1 ΤΜΧ | 1 ΤΜΧ | ΒΙΟΜΗΧΑΝΙΚΑ ΠΡΟΙΟΝΤΑ SIGNAL | IDSIG | 3389110102222 | 1 |  | 400 | 1000
ZB5AZ101 | Harmony XB5 στοιχείο μονής επαφής με σώμα/κολάρο στήριξης 1NC - ακροδέκτες βίδας | 5.17 | 1 ΤΜΧ | 1 ΤΜΧ | ΒΙΟΜΗΧΑΝΙΚΑ ΠΡΟΙΟΝΤΑ SIGNAL | IDSIG | 3389110924398 | 1 |  | 5 | 100
ZB5AZ102 | Harmony XB5 στοιχείο μονής επαφής με σώμα/κολάρο στήριξης 1NC- ακροδέκτες βίδας | 5.17 | 1 ΤΜΧ | 1 ΤΜΧ | ΒΙΟΜΗΧΑΝΙΚΑ ΠΡΟΙΟΝΤΑ SIGNAL | IDSIG | 3389110924411 | 1 |  | 5 | 300
ZB5AZ103 | Harmony XB5 στοιχείο μονής επαφής με σώμα/κολάρο στήριξης 2NC - ακροδέκτες βίδας | 8.74 | 1 ΤΜΧ | 1 ΤΜΧ | ΒΙΟΜΗΧΑΝΙΚΑ ΠΡΟΙΟΝΤΑ SIGNAL | IDSIG | 3389110924435 | 1 |  | 5 | 300
ZB5AZ1035 | Harmony XB5 στοιχείο μονής επαφής με σώμα/κολάρο στήριξης 1NC - ακροδ. ελάσματος | 13.23 | 1 ΤΜΧ | 1 ΤΜΧ | ΒΙΟΜΗΧΑΝΙΚΑ ΠΡΟΙΟΝΤΑ SIGNAL | IDSIG | 3389119037747 | 1 |  | 5 | 250
ZB5AZ104 | Harmony XB5 στοιχείο μονής επαφής με σώμα/κολάρο στήριξης 2NC - ακροδέκτες βίδας | 8.74 | 1 ΤΜΧ | 1 ΤΜΧ | ΒΙΟΜΗΧΑΝΙΚΑ ΠΡΟΙΟΝΤΑ SIGNAL | IDSIG | 3389110925708 | 1 |  | 5 | 300
ZB5AZ105 | Harmony XB5 στοιχείο μονής επαφής με σώμα/κολάρο στήριξης - με ακροδέκτες βίδας | 8.74 | 1 ΤΜΧ | 1 ΤΜΧ | ΒΙΟΜΗΧΑΝΙΚΑ ΠΡΟΙΟΝΤΑ SIGNAL | IDSIG | 3389110925760 | 1 |  | 5 | 300
ZB5AZ901 | Harmony XB5 παξιμάδι Ø 22 | 0.23 | 1 ΤΜΧ | 1 ΤΜΧ | ΒΙΟΜΗΧΑΝΙΚΑ ΠΡΟΙΟΝΤΑ SIGNAL | IDSIG | 3389110842647 | 1 |  | 400 | 1000
ZB5AZ902 | Harmony XB5 αντιπεριστροφική πλάκα για κεφαλές Ø16 | 0.96 | 1 ΤΜΧ | 1 ΤΜΧ | ΒΙΟΜΗΧΑΝΙΚΑ ΠΡΟΙΟΝΤΑ SIGNAL | IDSIG | 3389110842715 | 1 |  | 400 | 1000
ZB5AZ905 | Harmony XB5 Modicon εργαλείο κλειδί | 3.92 | 1 ΤΜΧ | 1 ΤΜΧ | ΒΙΟΜΗΧΑΝΙΚΑ ΠΡΟΙΟΝΤΑ SIGNAL | IDSIG | 3389110843101 | 1 |  | 80 | 100
ZB5CA2 | Harmony XB6 τετραγωνη κεφαλή μπουτόν Ø22 με επαναφορά - Μαύρο | 7.25 | 1 ΤΜΧ | 1 ΤΜΧ | ΒΙΟΜΗΧΑΝΙΚΑ ΠΡΟΙΟΝΤΑ SIGNAL | IDSIG | 3389110925852 | 1 |  | 5 | 300
ZB5CA3 | Harmony XB5 τετράφωνη κεφαλή μπουτόν Ø22 με επαναφορά - Πράσινο | 7.16 | 1 ΤΜΧ | 1 ΤΜΧ | ΒΙΟΜΗΧΑΝΙΚΑ ΠΡΟΙΟΝΤΑ SIGNAL | IDSIG | 3389110925876 | 1 |  | 5 | 100
ZB5CA4 | Harmony XB6 πλήρες φωτιζόμενο μπουτόν Ø16 12..24V με επαναφορά - Kόκκινο | 7.16 | 1 ΤΜΧ | 1 ΤΜΧ | ΒΙΟΜΗΧΑΝΙΚΑ ΠΡΟΙΟΝΤΑ SIGNAL | IDSIG | 3389110925906 | 1 |  | 75 | 1000
ZB5CA5 | Harmony XB6 κεφαλή μπουτόν Ø22 με επαναφορά - Κίτρινο | 7.16 | 1 ΤΜΧ | 1 ΤΜΧ | ΒΙΟΜΗΧΑΝΙΚΑ ΠΡΟΙΟΝΤΑ SIGNAL | IDSIG | 3389110925937 | 1 |  | 160 | 2560
ZB5CA6 | Harmony XB5 τετράγωνη κεφαλή μπουτόν Ø16 με επαναφορά - Μπλε | 7.16 | 1 ΤΜΧ | 1 ΤΜΧ | ΒΙΟΜΗΧΑΝΙΚΑ ΠΡΟΙΟΝΤΑ SIGNAL | IDSIG | 3389110926804 | 1 |  | 1000
ZB5CH343 | Harmony XB5 πλήρες φωτιζόμενο μπουτόν Ø22 LED με μανδάλωση - Kόκκινο | 18.32 | 1 ΤΜΧ | 1 ΤΜΧ | ΒΙΟΜΗΧΑΝΙΚΑ ΠΡΟΙΟΝΤΑ SIGNAL | IDSIG | 3389110177367 | 1 |  | 84 | 1344
ZB5CL1 | Harmony XB5 τετράγωνη κεφαλή μπουτόν Ø16 12…24V με επαναφορά - Λευκό | 9.4 | 1 ΤΜΧ | 1 ΤΜΧ | ΒΙΟΜΗΧΑΝΙΚΑ ΠΡΟΙΟΝΤΑ SIGNAL | IDSIG | 3389110934649 | 1 |  | 1000
ZB5CV033 | Harmony XB5 τετ/νη κεφαλή ενδεικτικής λυχνίας Ø22 LED με διαφανές καπάκι-Πράσινο | 7.07 | 1 ΤΜΧ | 1 ΤΜΧ | ΒΙΟΜΗΧΑΝΙΚΑ ΠΡΟΙΟΝΤΑ SIGNAL | IDSIG | 3389110934731 | 1 |  | 5 | 200
ZB5CV043 | Harmony XB5 τετράγωνη ενδεικτική λυχνία Ø22 με ενσωματωμένο LED - Κόκκινο | 7.13 | 1 ΤΜΧ | 1 ΤΜΧ | ΒΙΟΜΗΧΑΝΙΚΑ ΠΡΟΙΟΝΤΑ SIGNAL | IDSIG | 3389110934748 | 1 |  | 5 | 200
ZB5CW313 | Harmony XB5 κεφαλή φωτιζόμενου μπουτόν Ø22 LED με επαναφορά - Λευκό | 10.59 | 1 ΤΜΧ | 1 ΤΜΧ | ΒΙΟΜΗΧΑΝΙΚΑ ΠΡΟΙΟΝΤΑ SIGNAL | IDSIG | 3389110934823 | 1 |  | 5 | 100
ZB5CW333 | Harmony XB5 φωτιζόμενη κεφαλή μπουτόν Ø22 LED με επαναφορά - Πράσινο | 10.59 | 1 ΤΜΧ | 1 ΤΜΧ | ΒΙΟΜΗΧΑΝΙΚΑ ΠΡΟΙΟΝΤΑ SIGNAL | IDSIG | 3389110934830 | 1 |  | 5 | 200
ZB5CW353 | Harmony XB5 τετράγωνο φωτιζόμενο μπουτόν Ø22 - LED - με επαναφορά - Πορτοκαλί | 10.49 | 1 ΤΜΧ | 1 ΤΜΧ | ΒΙΟΜΗΧΑΝΙΚΑ ΠΡΟΙΟΝΤΑ SIGNAL | IDSIG | 3389110934854 | 1 |  | 5 | 150
ZB5RTA1 | Ηarmony XB5 πλήρης εκπομπός με καπάκι - Λευκό | 75.21 | 1 ΤΜΧ | 1 ΤΜΧ | ΒΙΟΜΗΧΑΝΙΚΑ ΠΡΟΙΟΝΤΑ SIGNAL | IDSIG | 3606480334573 | 1 |  | 25 | 25
ZB5RTA2 | Ηarmony XB5 πλήρης εκπομπός με καπάκι - Μαύρο | 75.21 | 1 ΤΜΧ | 1 ΤΜΧ | ΒΙΟΜΗΧΑΝΙΚΑ ΠΡΟΙΟΝΤΑ SIGNAL | IDSIG | 3606480334580 | 1 |  | 20 | 25
ZB5RTA3 | Ηarmony XB5 πλήρης εκπομπός με καπάκι - Πράσινο | 75.21 | 1 ΤΜΧ | 1 ΤΜΧ | ΒΙΟΜΗΧΑΝΙΚΑ ΠΡΟΙΟΝΤΑ SIGNAL | IDSIG | 3606480334597 | 1 |  | 25 | 25
ZB5RTA331 | Ηarmony XB5 πλήρης εκπομπός με καπάκι - Πράσινο | 75.21 | 1 ΤΜΧ | 1 ΤΜΧ | ΒΙΟΜΗΧΑΝΙΚΑ ΠΡΟΙΟΝΤΑ SIGNAL | IDSIG | 3606480334603 | 1 |  | 25 | 30
ZB5RTA4 | Ηarmony XB5 πλήρης εκπομπός με καπάκι - Κόκκινο | 75.21 | 1 ΤΜΧ | 1 ΤΜΧ | ΒΙΟΜΗΧΑΝΙΚΑ ΠΡΟΙΟΝΤΑ SIGNAL | IDSIG | 3606480334610 | 1 |  | 5 | 25
ZB5RTA432 | Ηarmony XB5 πλήρης εκπομπός με καπάκι - Κόκκινο | 75.21 | 1 ΤΜΧ | 1 ΤΜΧ | ΒΙΟΜΗΧΑΝΙΚΑ ΠΡΟΙΟΝΤΑ SIGNAL | IDSIG | 3606480334627 | 1 |  | 5 | 25
ZB5RTA5 | Harmony XB4 πλαστική κεφαλή μπουτόν Ø22 - Λευκό | 75.21 | 1 ΤΜΧ | 1 ΤΜΧ | ΒΙΟΜΗΧΑΝΙΚΑ ΠΡΟΙΟΝΤΑ SIGNAL | IDSIG | 3606480334634 | 1 |  | 25 | 1120
ZB5RTA6 | Ηarmony XB5 πλήρης εκπομπός με καπάκι - Μπλε | 75.21 | 1 ΤΜΧ | 1 ΤΜΧ | ΒΙΟΜΗΧΑΝΙΚΑ ΠΡΟΙΟΝΤΑ SIGNAL | IDSIG | 3606480334641 | 1 |  | 5 | 20
ZB5RTC2 | Harmony XB5 κεφαλή μπουτόν μανιτάρι Ø40 με επαναφορά | 100.64 | 1 ΤΜΧ | 1 ΤΜΧ | ΒΙΟΜΗΧΑΝΙΚΑ ΠΡΟΙΟΝΤΑ SIGNAL | IDSIG | 3606480571763 | 1 |  | 42 | 80
ZB5RZA0 | Ηarmony XB5 κεφαλή μπουτόν Ø22 με επαναφορά - χωρίς καπάκι | 10.72 | 1 ΤΜΧ | 1 ΤΜΧ | ΒΙΟΜΗΧΑΝΙΚΑ ΠΡΟΙΟΝΤΑ SIGNAL | IDSIG | 3606480334658 | 1 |  | 40 | 50
ZB5RZC2 | Harmony XB5R κεφαλή Ø40 μπουτόν μανιτάρι ελατηρίου Ø22 | 23.01 | 1 ΤΜΧ | 1 ΤΜΧ | ΒΙΟΜΗΧΑΝΙΚΑ ΠΡΟΙΟΝΤΑ SIGNAL | IDSIG | 3606480571756 | 1 |  | 42 | 120
ZB5SZ3 | Harmony XB5S πώμα κυκλικό για οπή Ø22 - Μαύρο | 2.22 | 1 ΤΜΧ | 1 ΤΜΧ | ΒΙΟΜΗΧΑΝΙΚΑ ΠΡΟΙΟΝΤΑ SIGNAL | IDSIG | 3389110099522 | 1 |  | 10 | 400
ZB5SZ5 | Harmony XB5S πώμα τετράγωνο για οπή Ø22 - Μαύρο | 2.51 | 1 ΤΜΧ | 1 ΤΜΧ | ΒΙΟΜΗΧΑΝΙΚΑ ΠΡΟΙΟΝΤΑ SIGNAL | IDSIG | 3389110099539 | 1 |  | 100 | 400
ZB5SZ70 | Harmony XB5S προστατευτικό κάλυμμα βιομετρικού διακόπτη | 7.09 | 1 ΤΜΧ | 1 ΤΜΧ | ΒΙΟΜΗΧΑΝΙΚΑ ΠΡΟΙΟΝΤΑ SIGNAL | IDSIG | 3389119044974 | 1 |  | 5 | 1000
ZB5SZ71 | Harmony XB5 παξιμάδι για βιομετρικό διακόπτη | 6.07 | 1 ΤΜΧ | 1 ΤΜΧ | ΒΙΟΜΗΧΑΝΙΚΑ ΠΡΟΙΟΝΤΑ SIGNAL | IDSIG | 3389119044981 | 1 |  | 50 | 250
ZB6AA1 | Harmony XB6 κεφαλή μπουτόν Ø16 με επαναφορά - Λευκό | 7 | 1 ΤΜΧ | 1 ΤΜΧ | ΒΙΟΜΗΧΑΝΙΚΑ ΠΡΟΙΟΝΤΑ SIGNAL | IDSIG | 3389110775389 | 1 |  | 140 | 2240
ZB6AA2 | Harmony XB6 κεφαλή μπουτόν Ø16 με επαναφορά - Μαύρο | 7 | 1 ΤΜΧ | 1 ΤΜΧ | ΒΙΟΜΗΧΑΝΙΚΑ ΠΡΟΙΟΝΤΑ SIGNAL | IDSIG | 3389110775396 | 1 |  | 60 | 1000
ZB6AA3 | Harmony XB6 κεφαλή μπουτόν Ø16 με επαναφορά - Πράσινο | 7 | 1 ΤΜΧ | 1 ΤΜΧ | ΒΙΟΜΗΧΑΝΙΚΑ ΠΡΟΙΟΝΤΑ SIGNAL | IDSIG | 3389110775419 | 1 |  | 60 | 1000
ZB6AA4 | Harmony XB6 κεφαλή μπουτόν Ø16 με επαναφορά - Κόκκινο | 7 | 1 ΤΜΧ | 1 ΤΜΧ | ΒΙΟΜΗΧΑΝΙΚΑ ΠΡΟΙΟΝΤΑ SIGNAL | IDSIG | 3389110775402 | 1 |  | 60 | 1000
ZB6AA5 | Harmony XB6 κεφαλή μπουτόν Ø16 με επαναφορά - Κίτρινο | 7 | 1 ΤΜΧ | 1 ΤΜΧ | ΒΙΟΜΗΧΑΝΙΚΑ ΠΡΟΙΟΝΤΑ SIGNAL | IDSIG | 3389110775426 | 1 |  | 80 | 1000
ZB6AA6 | Harmony XB6 μπουτόν κεφαλής Ø16 με επαναφορά - Μπλε | 7 | 1 ΤΜΧ | 1 ΤΜΧ | ΒΙΟΜΗΧΑΝΙΚΑ ΠΡΟΙΟΝΤΑ SIGNAL | IDSIG | 3389110288209 | 1 |  | 1000
ZB6AA9 | Harmony XB6 κεφαλή φωτιζόμενου μπουτόν Ø16 με επαναφορά - 6 χρωματιστά καπάκια | 8.98 | 1 ΤΜΧ | 1 ΤΜΧ | ΒΙΟΜΗΧΑΝΙΚΑ ΠΡΟΙΟΝΤΑ SIGNAL | IDSIG | 3389110775532 | 1 |  | 30 | 1600
ZB6AC1 | Harmony XB6 κεφαλή μπουτόν μανιτάρι Ø40 με επαναφορά - Λευκό | 8.46 | 1 ΤΜΧ | 1 ΤΜΧ | ΒΙΟΜΗΧΑΝΙΚΑ ΠΡΟΙΟΝΤΑ SIGNAL | IDSIG | 3389110070897 | 1 |  | 2240
ZB6AC2 | Harmony XB6 κεφαλή μπουτόν Ø40 σε σχήμα μανιτάρι Ø16 με επαναφ. - Μαύρο | 8.46 | 1 ΤΜΧ | 1 ΤΜΧ | ΒΙΟΜΗΧΑΝΙΚΑ ΠΡΟΙΟΝΤΑ SIGNAL | IDSIG | 3389110070903 | 1
ZB6AC3 | Harmony XB6 κεφαλή μπουτόν μανιτάρι - LED - με επαναφορά - Πράσινο | 8.46 | 1 ΤΜΧ | 1 ΤΜΧ | ΒΙΟΜΗΧΑΝΙΚΑ ΠΡΟΙΟΝΤΑ SIGNAL | IDSIG | 3389110070910 | 1 |  | 2240
ZB6AC5 | Harmony XB6 κεφαλή Ø16 μπουτόν μανιτάρι Ø40 με επαναφορά - Κίτρινο | 8.46 | 1 ΤΜΧ | 1 ΤΜΧ | ΒΙΟΜΗΧΑΝΙΚΑ ΠΡΟΙΟΝΤΑ SIGNAL | IDSIG | 3389110070958 | 1
ZB6AC6 | Harmony XB6 κεφαλή μανητάρι Ø40 για μουτόν Ø16 με επιστροφή - Μπλε | 8.46 | 1 ΤΜΧ | 1 ΤΜΧ | ΒΙΟΜΗΧΑΝΙΚΑ ΠΡΟΙΟΝΤΑ SIGNAL | IDSIG | 3389110071009 | 1 |  | 2240
ZB6AD03 | Harmony XB6 φωτιζόμενη κεφαλή επιλογικού διακόπτη Ø16 3 θέσεων | 8.46 | 1 ΤΜΧ | 1 ΤΜΧ | ΒΙΟΜΗΧΑΝΙΚΑ ΠΡΟΙΟΝΤΑ SIGNAL | IDSIG | 3389110777116 | 1 |  | 1000
ZB6AD04 | Harmony XB6 φωτιζόμενη κεφαλή επιλογικού διακόπτη Ø16 3 θέσεων με επαναφορά | 8.46 | 1 ΤΜΧ | 1 ΤΜΧ | ΒΙΟΜΗΧΑΝΙΚΑ ΠΡΟΙΟΝΤΑ SIGNAL | IDSIG | 3389110777123 | 1 |  | 45 | 1440
ZB6AD05 | Harmony XB6 φωτιζόμενη κεφαλή επιλογικού διακόπτη Ø16 3 θέσεων με επαναφορά | 8.46 | 1 ΤΜΧ | 1 ΤΜΧ | ΒΙΟΜΗΧΑΝΙΚΑ ΠΡΟΙΟΝΤΑ SIGNAL | IDSIG | 3389110777130 | 1 |  | 45 | 1440
ZB6AD06 | Harmony XB6 φωτιζόμενη κεφαλή επιλογικού διακόπτη Ø16 3 θέσεων με επαναφορά | 8.46 | 1 ΤΜΧ | 1 ΤΜΧ | ΒΙΟΜΗΧΑΝΙΚΑ ΠΡΟΙΟΝΤΑ SIGNAL | IDSIG | 3389110777147 | 1 |  | 45 | 1440
ZB6AD07 | Harmony XB6 φωτιζόμενη κεφαλή επιλογικού διακόπτη Ø16 3 θέσεων με επαναφορά | 8.46 | 1 ΤΜΧ | 1 ΤΜΧ | ΒΙΟΜΗΧΑΝΙΚΑ ΠΡΟΙΟΝΤΑ SIGNAL | IDSIG | 3389110777154 | 1 |  | 45 | 1440
ZB6AD08 | Harmony XB6 φωτιζόμενη κεφαλή επιλογικού διακόπτη Ø16 2 θέσεων | 8.46 | 1 ΤΜΧ | 1 ΤΜΧ | ΒΙΟΜΗΧΑΝΙΚΑ ΠΡΟΙΟΝΤΑ SIGNAL | IDSIG | 3389110070729 | 1 |  | 60 | 1920
ZB6AD22 | Harmony XB6 κεφαλή επιλογικού μουτόν Ø16 2 θέσεων - Μαύρο | 9.96 | 1 ΤΜΧ | 1 ΤΜΧ | ΒΙΟΜΗΧΑΝΙΚΑ ΠΡΟΙΟΝΤΑ SIGNAL | IDSIG | 3389110776744 | 1 |  | 60 | 1000
ZB6AD23 | Harmony XB6 κεφαλή επιλογικού μουτόν Ø16 3 θέσεων - Μαύρο | 9.96 | 1 ΤΜΧ | 1 ΤΜΧ | ΒΙΟΜΗΧΑΝΙΚΑ ΠΡΟΙΟΝΤΑ SIGNAL | IDSIG | 3389110776751 | 1 |  | 10 | 80
ZB6AD24 | Harmony XB6 κεφαλή επιλογικού μουτόν Ø16 2 θέσεων με επαναφορά - Μαύρο | 9.96 | 1 ΤΜΧ | 1 ΤΜΧ | ΒΙΟΜΗΧΑΝΙΚΑ ΠΡΟΙΟΝΤΑ SIGNAL | IDSIG | 3389110776768 | 1 |  | 1000
ZB6AD25 | Harmony XB6 κεφαλή επιλογικού μουτόν Ø16 3 θέσεων με επαναφορά - Μαύρο | 9.96 | 1 ΤΜΧ | 1 ΤΜΧ | ΒΙΟΜΗΧΑΝΙΚΑ ΠΡΟΙΟΝΤΑ SIGNAL | IDSIG | 3389110776775 | 1 |  | 60 | 1000
ZB6AD26 | Harmony XB6 κεφαλή επιλογικού μουτόν Ø16 3 θέσεων με επαναφορά - Μαύρο | 9.96 | 1 ΤΜΧ | 1 ΤΜΧ | ΒΙΟΜΗΧΑΝΙΚΑ ΠΡΟΙΟΝΤΑ SIGNAL | IDSIG | 3389110776782 | 1 |  | 2240
ZB6AD27 | Harmony XB6 κεφαλή επιλογικού μουτόν Ø16 3 θέσεων με επαναφορά - Μαύρο | 9.96 | 1 ΤΜΧ | 1 ΤΜΧ | ΒΙΟΜΗΧΑΝΙΚΑ ΠΡΟΙΟΝΤΑ SIGNAL | IDSIG | 3389110776799 | 1 |  | 2240
ZB6AD28 | Harmony XB6 κεφαλή επιλογικού μουτόν Ø16 2 θέσεων - Μαύρο | 9.96 | 1 ΤΜΧ | 1 ΤΜΧ | ΒΙΟΜΗΧΑΝΙΚΑ ΠΡΟΙΟΝΤΑ SIGNAL | IDSIG | 3389110070781 | 1 |  | 60 | 140
ZB6AD42 | Harmony XB6 κεφαλή επιλογικού διακόπτη Ø16 2 θέσεων - Κόκκινο | 9.96 | 1 ΤΜΧ | 1 ΤΜΧ | ΒΙΟΜΗΧΑΝΙΚΑ ΠΡΟΙΟΝΤΑ SIGNAL | IDSIG | 3389110776928 | 1 |  | 2240
ZB6AD45 | Harmony XB6 κεφαλή επιλογικού διακόπτη Ø16 3 θέσεων με επαναφορά - Κόκκινο | 9.96 | 1 ΤΜΧ | 1 ΤΜΧ | ΒΙΟΜΗΧΑΝΙΚΑ ΠΡΟΙΟΝΤΑ SIGNAL | IDSIG | 3389110776959 | 1 |  | 640
ZB6AE1 | Harmony XB6 κεφαλή φωτιζόμενου μπουτόν Ø16 12…24V με επαναφορά - Λευκό | 7 | 1 ΤΜΧ | 1 ΤΜΧ | ΒΙΟΜΗΧΑΝΙΚΑ ΠΡΟΙΟΝΤΑ SIGNAL | IDSIG | 3389110776294 | 1
ZB6AE3 | Harmony XB6 κεφαλή φωτιζόμενου μπουτόν Ø16 12…24V με επαναφορά - Πράσινο | 7 | 1 ΤΜΧ | 1 ΤΜΧ | ΒΙΟΜΗΧΑΝΙΚΑ ΠΡΟΙΟΝΤΑ SIGNAL | IDSIG | 3389110776300 | 1 |  | 1000
ZB6AE4 | Harmony XB6 φωτιζόμενη κεφαλή μπουτόν Ø16 12…24V με επαναφορά - Κόκκινο | 7 | 1 ΤΜΧ | 1 ΤΜΧ | ΒΙΟΜΗΧΑΝΙΚΑ ΠΡΟΙΟΝΤΑ SIGNAL | IDSIG | 3389110776317 | 1 |  | 140 | 2240
ZB6AE5 | Harmony XB6 κεφαλή φωτιζόμενου μπουτόν Ø16 12…24V με επαναφορά - Κίτρινο | 7 | 1 ΤΜΧ | 1 ΤΜΧ | ΒΙΟΜΗΧΑΝΙΚΑ ΠΡΟΙΟΝΤΑ SIGNAL | IDSIG | 3389110776324 | 1
ZB6AE6 | Harmony XB6 προεξέχουσα κεφαλή φωτιζόμενου μπουτόν Ø16 LED με επαναφορά - Μπλε | 7 | 1 ΤΜΧ | 1 ΤΜΧ | ΒΙΟΜΗΧΑΝΙΚΑ ΠΡΟΙΟΝΤΑ SIGNAL | IDSIG | 3389110849066 | 1 |  | 1000
ZB6AE8 | Harmony XB6 φωτιζόμενη κεφαλή μπουτόν Ø22 12..24V με επαναφορά - Πορτοκαλί | 7 | 1 ΤΜΧ | 1 ΤΜΧ | ΒΙΟΜΗΧΑΝΙΚΑ ΠΡΟΙΟΝΤΑ SIGNAL | IDSIG | 3389110124705 | 1 |  | 228 | 1824
ZB6AE9 | Harmony XB6 κεφαλή φωτιζόμενου μπουτόν Ø16 με επαναφορά - 6 χρωματιστά καπάκια | 8.98 | 1 ΤΜΧ | 1 ΤΜΧ | ΒΙΟΜΗΧΑΝΙΚΑ ΠΡΟΙΟΝΤΑ SIGNAL | IDSIG | 3389110776539 | 1 |  | 52 | 416
ZB6AF0 | Harmony XB6 φωτιζόμενη κεφαλή μπουτόν Ø16 μανδάλωσης, Led - χωρίς κάλυμμα | 6.85 | 1 ΤΜΧ | 1 ΤΜΧ | ΒΙΟΜΗΧΑΝΙΚΑ ΠΡΟΙΟΝΤΑ SIGNAL | IDSIG | 3389110776430 | 1 |  | 300 | 2400
ZB6AF1 | Harmony XB6 φωτιζόμενο μπουτόν Ø16 - LED - με μανδάλωση - Λευκό | 7.47 | 1 ΤΜΧ | 1 ΤΜΧ | ΒΙΟΜΗΧΑΝΙΚΑ ΠΡΟΙΟΝΤΑ SIGNAL | IDSIG | 3389110776157 | 1 |  | 2240
ZB6AF3 | Harmony XB6 φωτιζόμενη κεφαλή μπουτόν Ø16 LED με μανδάλωση - Πράσινο | 7.47 | 1 ΤΜΧ | 1 ΤΜΧ | ΒΙΟΜΗΧΑΝΙΚΑ ΠΡΟΙΟΝΤΑ SIGNAL | IDSIG | 3389110776164 | 1 |  | 60 | 140
ZB6AF4 | Harmony XB6 φωτιζόμενη κεφαλή μπουτόν Ø16 LED με μανδάλωση - Κόκκινο | 7.47 | 1 ΤΜΧ | 1 ΤΜΧ | ΒΙΟΜΗΧΑΝΙΚΑ ΠΡΟΙΟΝΤΑ SIGNAL | IDSIG | 3389110776171 | 1 |  | 140 | 2240
ZB6AF5 | Harmony XB6 πλήρες φωτιζόμενο μπουτόν Ø16 1NO LED με μανδάλωση - Κίτρινο | 7.47 | 1 ΤΜΧ | 1 ΤΜΧ | ΒΙΟΜΗΧΑΝΙΚΑ ΠΡΟΙΟΝΤΑ SIGNAL | IDSIG | 3389110776188 | 1
ZB6AF6 | Harmony XB6 φωτιζόμενο μπουτόν Ø16 με ενσωματωμένο LED - Μπλε | 7.47 | 1 ΤΜΧ | 1 ΤΜΧ | ΒΙΟΜΗΧΑΝΙΚΑ ΠΡΟΙΟΝΤΑ SIGNAL | IDSIG | 3389110849035 | 1 |  | 2240
ZB6AF8 | Harmony XB6 φωτιζόμενη κεφαλή μπουτόν Ø16 LED με μανδάλωση - Πορτοκαλί | 7.47 | 1 ΤΜΧ | 1 ΤΜΧ | ΒΙΟΜΗΧΑΝΙΚΑ ΠΡΟΙΟΝΤΑ SIGNAL | IDSIG | 3389110124668 | 1 |  | 38 | 1216
ZB6AF9 | Harmony XB6 κεφαλή φωτιζόμενου μπουτόν Ø16 με μανδάλωση - 6 χρωματιστά καπάκια | 9.48 | 1 ΤΜΧ | 1 ΤΜΧ | ΒΙΟΜΗΧΑΝΙΚΑ ΠΡΟΙΟΝΤΑ SIGNAL | IDSIG | 3389110776508 | 1 |  | 800
ZB6AGA | Harmony XB6 κεφαλή επιλογικού διακόπτη Ø16 2 θέσεων -κλειδί Ronis 200 | 27.42 | 1 ΤΜΧ | 1 ΤΜΧ | ΒΙΟΜΗΧΑΝΙΚΑ ΠΡΟΙΟΝΤΑ SIGNAL | IDSIG | 3389110784954 | 1 |  | 2240
ZB6AGA1 | Harmony XB6 κεφαλή επιλογικού διακόπτη Ø16 2 θέσεων -κλειδί Ronis 311 | 29.92 | 1 ΤΜΧ | 1 ΤΜΧ | ΒΙΟΜΗΧΑΝΙΚΑ ΠΡΟΙΟΝΤΑ SIGNAL | IDSIG | 3389110785494 | 1
ZB6AGB1 | Harmony XB6 κεφαλή επιλογικού διακόπτη Ø16 2 θέσεων -κλειδί Ronis 311 | 29.92 | 1 ΤΜΧ | 1 ΤΜΧ | ΒΙΟΜΗΧΑΝΙΚΑ ΠΡΟΙΟΝΤΑ SIGNAL | IDSIG | 3389110785500 | 1 |  | 40 | 640
ZB6AGB201 | Harmony XB6 κεφαλή επιλογικού διακόπτη Ø16 2 θέσεων -κλειδί Ronis 201 | 28.79 | 1 ΤΜΧ | 1 ΤΜΧ | ΒΙΟΜΗΧΑΝΙΚΑ ΠΡΟΙΟΝΤΑ SIGNAL | IDSIG | 3389110149128 | 1 |  | 114 | 1824
ZB6AGB202 | Harmony XB6 κεφαλή επιλογικού διακόπτη Ø16 2 θέσεων -κλειδί Ronis 202 | 28.79 | 1 ΤΜΧ | 1 ΤΜΧ | ΒΙΟΜΗΧΑΝΙΚΑ ΠΡΟΙΟΝΤΑ SIGNAL | IDSIG | 3389110150377 | 1 |  | 114 | 1824
ZB6AGB203 | Harmony XB6 κεφαλή επιλογικού διακόπτη Ø16 2 θέσεων -κλειδί Ronis 203 | 28.79 | 1 ΤΜΧ | 1 ΤΜΧ | ΒΙΟΜΗΧΑΝΙΚΑ ΠΡΟΙΟΝΤΑ SIGNAL | IDSIG | 3389110151084 | 1 |  | 114 | 1824
ZB6AGC201 | Harmony XB6 κεφαλή επιλογικού διακόπτη Ø16 2 θέσεων -κλειδί Ronis 201 | 28.79 | 1 ΤΜΧ | 1 ΤΜΧ | ΒΙΟΜΗΧΑΝΙΚΑ ΠΡΟΙΟΝΤΑ SIGNAL | IDSIG | 3389110149135 | 1
ZB6AGD | Harmony XB6 κεφαλή επιλογικού διακόπτη Ø16 3 θέσεων -κλειδί Ronis 200 | 27.42 | 1 ΤΜΧ | 1 ΤΜΧ | ΒΙΟΜΗΧΑΝΙΚΑ ΠΡΟΙΟΝΤΑ SIGNAL | IDSIG | 3389110784985 | 1 |  | 1600
ZB6AGE | Harmony XB6 κεφαλή επιλογικού διακόπτη Ø16 3 θέσεων -κλειδί Ronis 200 | 27.42 | 1 ΤΜΧ | 1 ΤΜΧ | ΒΙΟΜΗΧΑΝΙΚΑ ΠΡΟΙΟΝΤΑ SIGNAL | IDSIG | 3389110784992 | 1 |  | 2240
ZB6AGF | Harmony XB6 κεφαλή επιλογικού διακόπτη Ø16 3 θέσεων -κλειδί Ronis 200 | 27.42 | 1 ΤΜΧ | 1 ΤΜΧ | ΒΙΟΜΗΧΑΝΙΚΑ ΠΡΟΙΟΝΤΑ SIGNAL | IDSIG | 3389110785005 | 1
ZB6AGH | Harmony XB6 κεφαλή επιλογικού διακόπτη Ø16 3 θέσεων -κλειδί Ronis 200 | 27.42 | 1 ΤΜΧ | 1 ΤΜΧ | ΒΙΟΜΗΧΑΝΙΚΑ ΠΡΟΙΟΝΤΑ SIGNAL | IDSIG | 3389110785029 | 1
ZB6AGH1 | Harmony XB6 κεφαλή επιλογικού διακόπτη Ø16 3 θέσεων -κλειδί Ronis 311 | 29.92 | 1 ΤΜΧ | 1 ΤΜΧ | ΒΙΟΜΗΧΑΝΙΚΑ ΠΡΟΙΟΝΤΑ SIGNAL | IDSIG | 3389110785562 | 1 |  | 2240
ZB6AGH201 | Harmony XB6 κεφαλή επιλογικού διακόπτη Ø16 3 θέσεων -κλειδί Ronis 201 | 28.79 | 1 ΤΜΧ | 1 ΤΜΧ | ΒΙΟΜΗΧΑΝΙΚΑ ΠΡΟΙΟΝΤΑ SIGNAL | IDSIG | 3389110149180 | 1
ZB6AGH202 | Harmony XB6 κεφαλή επιλογικού διακόπτη Ø16 3 θέσεων -κλειδί Ronis 202 | 28.79 | 1 ΤΜΧ | 1 ΤΜΧ | ΒΙΟΜΗΧΑΝΙΚΑ ΠΡΟΙΟΝΤΑ SIGNAL | IDSIG | 3389110150537 | 1
ZB6AGH203 | Harmony XB6 κεφαλή επιλογικού διακόπτη Ø16 3 θέσεων -κλειδί Ronis 203 | 28.79 | 1 ΤΜΧ | 1 ΤΜΧ | ΒΙΟΜΗΧΑΝΙΚΑ ΠΡΟΙΟΝΤΑ SIGNAL | IDSIG | 3389110151237 | 1
ZB6AGJ | Harmony XB6 κεφαλή επιλογικού διακόπτη Ø16 3 θέσεων -κλειδί Ronis 200 | 27.42 | 1 ΤΜΧ | 1 ΤΜΧ | ΒΙΟΜΗΧΑΝΙΚΑ ΠΡΟΙΟΝΤΑ SIGNAL | IDSIG | 3389110785036 | 1 |  | 2240
ZB6AGK | Harmony XB6 κεφαλή επιλογικού διακόπτη Ø16 3 θέσεων -κλειδί Ronis 200 | 27.42 | 1 ΤΜΧ | 1 ΤΜΧ | ΒΙΟΜΗΧΑΝΙΚΑ ΠΡΟΙΟΝΤΑ SIGNAL | IDSIG | 3389110785043 | 1
ZB6AGL1 | Harmony XB6 κεφαλή επιλογικού διακόπτη Ø16 2 θέσεων με επαναφ. -κλειδί Ronis 200 | 29.92 | 1 ΤΜΧ | 1 ΤΜΧ | ΒΙΟΜΗΧΑΝΙΚΑ ΠΡΟΙΟΝΤΑ SIGNAL | IDSIG | 3389110785593 | 1
ZB6AGM | Harmony XB6 κεφαλή επιλογικού διακόπτη Ø16 3 θέσεων με επαναφ. -κλειδί Ronis 200 | 27.42 | 1 ΤΜΧ | 1 ΤΜΧ | ΒΙΟΜΗΧΑΝΙΚΑ ΠΡΟΙΟΝΤΑ SIGNAL | IDSIG | 3389110785067 | 1
ZB6AGN | Harmony XB6 κεφαλή επιλογικού διακόπτη Ø16 3 θέσεων με επαναφ. -κλειδί Ronis 200 | 27.42 | 1 ΤΜΧ | 1 ΤΜΧ | ΒΙΟΜΗΧΑΝΙΚΑ ΠΡΟΙΟΝΤΑ SIGNAL | IDSIG | 3389110785074 | 1
ZB6AGP | Harmony XB6 κεφαλή επιλογικού διακόπτη Ø16 3 θέσεων με επαναφ. -κλειδί Ronis 200 | 27.42 | 1 ΤΜΧ | 1 ΤΜΧ | ΒΙΟΜΗΧΑΝΙΚΑ ΠΡΟΙΟΝΤΑ SIGNAL | IDSIG | 3389110785081 | 1
ZB6AGQ | Harmony XB6 κεφαλή επιλογικού διακόπτη Ø16 3 θέσεων με επαναφ. -κλειδί Ronis 200 | 27.42 | 1 ΤΜΧ | 1 ΤΜΧ | ΒΙΟΜΗΧΑΝΙΚΑ ΠΡΟΙΟΝΤΑ SIGNAL | IDSIG | 3389110785098 | 1 |  | 3200
ZB6AGS | Harmony XB6 κεφαλή επιλογικού διακόπτη Ø16 3 θέσεων με επαναφ. -κλειδί Ronis 200 | 27.42 | 1 ΤΜΧ | 1 ΤΜΧ | ΒΙΟΜΗΧΑΝΙΚΑ ΠΡΟΙΟΝΤΑ SIGNAL | IDSIG | 3389110785111 | 1 |  | 3200
ZB6AGT | Harmony XB6 κεφαλή επιλογικού διακόπτη Ø16 3 θέσεων με επαναφ. -κλειδί Ronis 200 | 27.42 | 1 ΤΜΧ | 1 ΤΜΧ | ΒΙΟΜΗΧΑΝΙΚΑ ΠΡΟΙΟΝΤΑ SIGNAL | IDSIG | 3389110785128 | 1 |  | 2240
ZB6AS834 | Harmony XB6 κεφαλή μπουτόν επείγουσας στάσης Ø16 - μανδάλωση- με κλειδί- Κόκκινο | 13.77 | 1 ΤΜΧ | 1 ΤΜΧ | ΒΙΟΜΗΧΑΝΙΚΑ ΠΡΟΙΟΝΤΑ SIGNAL | IDSIG | 3389110071559 | 1 |  | 75 | 100
ZB6AS934 | Harmony XB6 κεφαλή μπουτόν επείγουσας στάσης Ø16 - μανδάλωση- με κλειδί- Κόκκινο | 31.65 | 1 ΤΜΧ | 1 ΤΜΧ | ΒΙΟΜΗΧΑΝΙΚΑ ΠΡΟΙΟΝΤΑ SIGNAL | IDSIG | 3389110071566 | 1 |  | 75 | 1280
ZB6AV0 | Harmony XB6 κεφαλή ενδεικτικής λυχνίας Ø16 χωρίς κάλυμμα | 3.02 | 1 ΤΜΧ | 1 ΤΜΧ | ΒΙΟΜΗΧΑΝΙΚΑ ΠΡΟΙΟΝΤΑ SIGNAL | IDSIG | 3389110775686 | 1 |  | 120 | 3840
ZB6AV1 | Harmony XΒ6 κεφαλή ενδεικτικής λυχνίας LED Ø16 - Λευκό | 3.97 | 1 ΤΜΧ | 1 ΤΜΧ | ΒΙΟΜΗΧΑΝΙΚΑ ΠΡΟΙΟΝΤΑ SIGNAL | IDSIG | 3389110775563 | 1 |  | 10 | 80
ZB6AV3 | Harmony XB6 κεφαλή ενδεικτικής λυχνίας Ø16 LED - Πράσινο | 3.33 | 1 ΤΜΧ | 1 ΤΜΧ | ΒΙΟΜΗΧΑΝΙΚΑ ΠΡΟΙΟΝΤΑ SIGNAL | IDSIG | 3389110775570 | 1 |  | 80 | 1000
ZB6AV4 | Harmony XB6 κεφαλή ενδεικτικής λυχνίας Ø16 LED - Κόκκινο | 3.33 | 1 ΤΜΧ | 1 ΤΜΧ | ΒΙΟΜΗΧΑΝΙΚΑ ΠΡΟΙΟΝΤΑ SIGNAL | IDSIG | 3389110775587 | 1 |  | 80 | 1000
ZB6AV5 | Harmony XB6 κεφαλή ενδεικτικής λυχνίας Ø16 LED - Κίτρινο | 3.33 | 1 ΤΜΧ | 1 ΤΜΧ | ΒΙΟΜΗΧΑΝΙΚΑ ΠΡΟΙΟΝΤΑ SIGNAL | IDSIG | 3389110775594 | 1 |  | 80 | 1000
ZB6AV6 | Harmony XB4 ενδεικτική λυχνία Ø16 με ενσωματωμένο LED - Μπλε | 3.97 | 1 ΤΜΧ | 1 ΤΜΧ | ΒΙΟΜΗΧΑΝΙΚΑ ΠΡΟΙΟΝΤΑ SIGNAL | IDSIG | 3389110849103 | 1 |  | 80 | 1000
ZB6AV8 | Harmony XB6 κεφαλή ενδεικτικής λυχνίας Ø16 LED - Πορτοκαλί | 3.97 | 1 ΤΜΧ | 1 ΤΜΧ | ΒΙΟΜΗΧΑΝΙΚΑ ΠΡΟΙΟΝΤΑ SIGNAL | IDSIG | 3389110124606 | 1 |  | 280 | 2240
ZB6AV9 | Harmony XB6 κεφαλή ενδεικτικής λυχνίας Ø16 με 6 καλύμματα | 5.99 | 1 ΤΜΧ | 1 ΤΜΧ | ΒΙΟΜΗΧΑΝΙΚΑ ΠΡΟΙΟΝΤΑ SIGNAL | IDSIG | 3389110775716 | 1 |  | 10 | 320
ZB6AW0 | Harmony XB6 κεφαλή μπουτόν ελατηρίου Ø16 χωρίς καπάκι 12...24 V | 5.99 | 1 ΤΜΧ | 1 ΤΜΧ | ΒΙΟΜΗΧΑΝΙΚΑ ΠΡΟΙΟΝΤΑ SIGNAL | IDSIG | 3389110776409 | 1 |  | 1000
ZB6AW1 | Harmony XB6 φωτιζόμενο μπουτόν Ø16 - LED - με επαναφορά - Λευκό | 7 | 1 ΤΜΧ | 1 ΤΜΧ | ΒΙΟΜΗΧΑΝΙΚΑ ΠΡΟΙΟΝΤΑ SIGNAL | IDSIG | 3389110775747 | 1 |  | 1000
ZB6AW3 | Harmony XB6 φωτιζόμενη κεφαλή μπουτόν Ø16 LED με επαναφορά - Πράσινο | 7 | 1 ΤΜΧ | 1 ΤΜΧ | ΒΙΟΜΗΧΑΝΙΚΑ ΠΡΟΙΟΝΤΑ SIGNAL | IDSIG | 3389110784190 | 1 |  | 80 | 1000
ZB6AW4 | Harmony XB6 φωτιζόμενη κεφαλή μπουτόν Ø16 LED με επαναφορά - Κόκκινο | 7 | 1 ΤΜΧ | 1 ΤΜΧ | ΒΙΟΜΗΧΑΝΙΚΑ ΠΡΟΙΟΝΤΑ SIGNAL | IDSIG | 3389110775969 | 1 |  | 80 | 1000
ZB6AW5 | Harmony XB6 πλήρες φωτιζόμενο μπουτόν Ø16 12…24V με επαναφορά - Κίτρινο | 7 | 1 ΤΜΧ | 1 ΤΜΧ | ΒΙΟΜΗΧΑΝΙΚΑ ΠΡΟΙΟΝΤΑ SIGNAL | IDSIG | 3389110775976 | 1 |  | 80 | 1000
ZB6AW6 | Harmony XB6 φωτιζόμενο μπουτόν Ø16 με ενσωματωμένο LED - Μπλε | 7 | 1 ΤΜΧ | 1 ΤΜΧ | ΒΙΟΜΗΧΑΝΙΚΑ ΠΡΟΙΟΝΤΑ SIGNAL | IDSIG | 3389110849004 | 1 |  | 60 | 1000
ZB6AW8 | Harmony XB6 φωτιζόμενη κεφαλή μπουτόν Ø16 LED με επαναφορά - Πορτοκαλί | 7 | 1 ΤΜΧ | 1 ΤΜΧ | ΒΙΟΜΗΧΑΝΙΚΑ ΠΡΟΙΟΝΤΑ SIGNAL | IDSIG | 3389110124637 | 1 |  | 38 | 1216
ZB6AW9 | Harmony XB6 κεφαλή φωτιζόμενου μπουτόν Ø16 με επαναφορά - 6 χρωματιστά καπάκια | 8.98 | 1 ΤΜΧ | 1 ΤΜΧ | ΒΙΟΜΗΧΑΝΙΚΑ ΠΡΟΙΟΝΤΑ SIGNAL | IDSIG | 3389110776461 | 1 |  | 50 | 1600
ZB6CA1 | Harmony XB6 τετράγωνη κεφαλή μπουτόν Ø16 με επαναφορά - Λευκό | 7 | 1 ΤΜΧ | 1 ΤΜΧ | ΒΙΟΜΗΧΑΝΙΚΑ ΠΡΟΙΟΝΤΑ SIGNAL | IDSIG | 3389110775433 | 1 |  | 1000
ZB6CA2 | Harmony XB6 τετραγωνη κεφαλή μπουτόν Ø16 με επαναφορά - Μαύρο | 7 | 1 ΤΜΧ | 1 ΤΜΧ | ΒΙΟΜΗΧΑΝΙΚΑ ΠΡΟΙΟΝΤΑ SIGNAL | IDSIG | 3389110775440 | 1 |  | 1000
ZB6CA2N | Harmony XB6 τετραγωνη κεφαλή μπουτόν Ø16 με επαναφορά - Μαύρο | 7.26 | 1 ΤΜΧ | 1 ΤΜΧ | ΒΙΟΜΗΧΑΝΙΚΑ ΠΡΟΙΟΝΤΑ SIGNAL | IDSIG | 3389110274639 | 1
ZB6CA3 | Harmony XB6 τετράφωνη κεφαλή μπουτόν Ø16 με επαναφορά - Πράσινο | 7 | 1 ΤΜΧ | 1 ΤΜΧ | ΒΙΟΜΗΧΑΝΙΚΑ ΠΡΟΙΟΝΤΑ SIGNAL | IDSIG | 3389110775457 | 1 |  | 1000
ZB6CA3N | Harmony XB6 κεφαλή μπουτόν Ø16 με επαναφορά - Πράσινο | 7.26 | 1 ΤΜΧ | 1 ΤΜΧ | ΒΙΟΜΗΧΑΝΙΚΑ ΠΡΟΙΟΝΤΑ SIGNAL | IDSIG | 3389110274646 | 1
ZB6CA4 | Harmony XB6 πλήρες φωτιζόμενο μπουτόν Ø16 12..24V με επαναφορά - Kόκκινο | 7 | 1 ΤΜΧ | 1 ΤΜΧ | ΒΙΟΜΗΧΑΝΙΚΑ ΠΡΟΙΟΝΤΑ SIGNAL | IDSIG | 3389110775464 | 1
ZB6CA5 | Harmony XB6 κεφαλή μπουτόν Ø16 με επαναφορά - Κίτρινο | 7 | 1 ΤΜΧ | 1 ΤΜΧ | ΒΙΟΜΗΧΑΝΙΚΑ ΠΡΟΙΟΝΤΑ SIGNAL | IDSIG | 3389110775471 | 1 |  | 60 | 1000
ZB6CA6 | Harmony XB6 τετράγωνη κεφαλή μπουτόν Ø16 με επαναφορά - Μπλε | 7 | 1 ΤΜΧ | 1 ΤΜΧ | ΒΙΟΜΗΧΑΝΙΚΑ ΠΡΟΙΟΝΤΑ SIGNAL | IDSIG | 3389110288131 | 1 |  | 2240
ZB6CA6N | Harmony XB6 τετράγωνη κεφαλή μπουτόν Ø16 με επαναφορά - Μπλε | 7.26 | 1 ΤΜΧ | 1 ΤΜΧ | ΒΙΟΜΗΧΑΝΙΚΑ ΠΡΟΙΟΝΤΑ SIGNAL | IDSIG | 3389110274691 | 1
ZB6CA9 | Harmony XB6 τετράγωνο μπουτόν Ø16 με επαναφορά - 6 χρωματιστά καπάκια | 8.98 | 1 ΤΜΧ | 1 ΤΜΧ | ΒΙΟΜΗΧΑΝΙΚΑ ΠΡΟΙΟΝΤΑ SIGNAL | IDSIG | 3389110775549 | 1 |  | 30 | 960
ZB6CD02 | Harmony XB6 φωτιζόμενη κεφαλή τετράγωνου επιλογικού διακόπτη Ø16 2 θέσεων | 8.46 | 1 ΤΜΧ | 1 ΤΜΧ | ΒΙΟΜΗΧΑΝΙΚΑ ΠΡΟΙΟΝΤΑ SIGNAL | IDSIG | 3389110777161 | 1 |  | 100 | 1600
ZB6CD03 | Harmony XB6 φωτιζόμενη κεφαλή τετράγωνου επιλογικού διακόπτη Ø16 3 θέσεων | 8.46 | 1 ΤΜΧ | 1 ΤΜΧ | ΒΙΟΜΗΧΑΝΙΚΑ ΠΡΟΙΟΝΤΑ SIGNAL | IDSIG | 3389110777178 | 1 |  | 1000
ZB6CD04 | Harmony XB6 φωτιζόμενη κεφαλή τετρ/νου επιλογικού διακόπτη Ø16 2 θέσεων με επαν. | 8.46 | 1 ΤΜΧ | 1 ΤΜΧ | ΒΙΟΜΗΧΑΝΙΚΑ ΠΡΟΙΟΝΤΑ SIGNAL | IDSIG | 3389110777185 | 1 |  | 45 | 1440
ZB6CD05 | Harmony XB6 φωτιζόμενη κεφαλή τετρ/νου επιλογικού διακόπτη Ø16 3 θέσεων με επαν. | 8.46 | 1 ΤΜΧ | 1 ΤΜΧ | ΒΙΟΜΗΧΑΝΙΚΑ ΠΡΟΙΟΝΤΑ SIGNAL | IDSIG | 3389110777192 | 1 |  | 45 | 1440
ZB6CD06 | Harmony XB6 φωτιζόμενη κεφαλή τετρ/νου επιλογικού διακόπτη Ø16 3 θέσεων με επαν. | 8.46 | 1 ΤΜΧ | 1 ΤΜΧ | ΒΙΟΜΗΧΑΝΙΚΑ ΠΡΟΙΟΝΤΑ SIGNAL | IDSIG | 3389110777208 | 1 |  | 45 | 1440
ZB6CD07 | Harmony XB6 φωτιζόμενη κεφαλή τετρ/νου επιλογικού διακόπτη Ø16 3 θέσεων με επαν. | 8.46 | 1 ΤΜΧ | 1 ΤΜΧ | ΒΙΟΜΗΧΑΝΙΚΑ ΠΡΟΙΟΝΤΑ SIGNAL | IDSIG | 3389110777215 | 1 |  | 45 | 1440
ZB6CD08 | Harmony XB6 φωτιζόμενη κεφαλή τετράγωνου επιλογικού διακόπτη Ø16 2 θέσεων | 8.46 | 1 ΤΜΧ | 1 ΤΜΧ | ΒΙΟΜΗΧΑΝΙΚΑ ΠΡΟΙΟΝΤΑ SIGNAL | IDSIG | 3389110070743 | 1 |  | 60 | 1920
ZB6CD22 | Harmony XB6 στρογγυλή κεφαλή επιλογικού διακόπτη Ø16 2 θέσεων - Μαύρο | 9.96 | 1 ΤΜΧ | 1 ΤΜΧ | ΒΙΟΜΗΧΑΝΙΚΑ ΠΡΟΙΟΝΤΑ SIGNAL | IDSIG | 3389110776805 | 1 |  | 100 | 2240
ZB6CD23 | Harmony XB6 στρογγυλή κεφαλή επιλογικού διακόπτη Ø16 3 θέσεων - Μαύρο | 9.96 | 1 ΤΜΧ | 1 ΤΜΧ | ΒΙΟΜΗΧΑΝΙΚΑ ΠΡΟΙΟΝΤΑ SIGNAL | IDSIG | 3389110776812 | 1 |  | 140 | 2240
ZB6CD24 | Harmony XB6 στρογγυλή κεφαλή επιλογικού διακόπτη Ø16 2 θέσεων με επαναφ. - Μαύρο | 9.96 | 1 ΤΜΧ | 1 ΤΜΧ | ΒΙΟΜΗΧΑΝΙΚΑ ΠΡΟΙΟΝΤΑ SIGNAL | IDSIG | 3389110776829 | 1
ZB6CD25 | Harmony XB6 στρογγυλή κεφαλή επιλογικού διακόπτη Ø16 3 θέσεων με επαναφ. - Μαύρο | 9.96 | 1 ΤΜΧ | 1 ΤΜΧ | ΒΙΟΜΗΧΑΝΙΚΑ ΠΡΟΙΟΝΤΑ SIGNAL | IDSIG | 3389110776836 | 1 |  | 100 | 2240
ZB6CD26 | Harmony XB6 στρογγυλή κεφαλή επιλογικού διακόπτη Ø16 3 θέσεων με επαναφ. - Μαύρο | 9.96 | 1 ΤΜΧ | 1 ΤΜΧ | ΒΙΟΜΗΧΑΝΙΚΑ ΠΡΟΙΟΝΤΑ SIGNAL | IDSIG | 3389110776843 | 1
ZB6CD27 | Harmony XB6 στρογγυλή κεφαλή επιλογικού διακόπτη Ø16 3 θέσεων με επαναφ. - Μαύρο | 9.96 | 1 ΤΜΧ | 1 ΤΜΧ | ΒΙΟΜΗΧΑΝΙΚΑ ΠΡΟΙΟΝΤΑ SIGNAL | IDSIG | 3389110776850 | 1
ZB6CD28 | Harmony XB6 στρογγυλή κεφαλή επιλογικού διακόπτη Ø16 2 θέσεων - Μαύρο | 9.96 | 1 ΤΜΧ | 1 ΤΜΧ | ΒΙΟΜΗΧΑΝΙΚΑ ΠΡΟΙΟΝΤΑ SIGNAL | IDSIG | 3389110070804 | 1 |  | 60 | 140
ZB6CD42 | Harmony XB6 τετράγωνη κεφαλή επιλογικού διακόπτη Ø16 2 θέσεων - Κόκκινο | 9.96 | 1 ΤΜΧ | 1 ΤΜΧ | ΒΙΟΜΗΧΑΝΙΚΑ ΠΡΟΙΟΝΤΑ SIGNAL | IDSIG | 3389110776980 | 1 |  | 2240
ZB6CD43 | Harmony XB6 τετράγωνη κεφαλή επιλογικού διακόπτη Ø16 3 θέσεων - Κόκκινο | 9.96 | 1 ΤΜΧ | 1 ΤΜΧ | ΒΙΟΜΗΧΑΝΙΚΑ ΠΡΟΙΟΝΤΑ SIGNAL | IDSIG | 3389110776997 | 1 |  | 2240
ZB6CD44 | Harmony XB6 τετράγωνη κεφαλή επιλογικού διακόπτη Ø16 2 θέσεων με επαν. - Κόκκινο | 9.96 | 1 ΤΜΧ | 1 ΤΜΧ | ΒΙΟΜΗΧΑΝΙΚΑ ΠΡΟΙΟΝΤΑ SIGNAL | IDSIG | 3389110777000 | 1 |  | 1280
ZB6CD45 | Harmony XB6 τετράγωνη κεφαλή επιλογικού διακόπτη Ø16 3 θέσεων με επαν. - Κόκκινο | 9.96 | 1 ΤΜΧ | 1 ΤΜΧ | ΒΙΟΜΗΧΑΝΙΚΑ ΠΡΟΙΟΝΤΑ SIGNAL | IDSIG | 3389110777017 | 1 |  | 3200
ZB6CE1 | Harmony XB6 τετράγωνη κεφαλή μπουτόν Ø16 12…24V με επαναφορά - Λευκό | 7 | 1 ΤΜΧ | 1 ΤΜΧ | ΒΙΟΜΗΧΑΝΙΚΑ ΠΡΟΙΟΝΤΑ SIGNAL | IDSIG | 3389110776331 | 1
ZB6CE3 | Harmony XB6 φωτιζόμενη κεφαλή μπουτόν Ø16 12…24V με επαναφορά - Πράσινο | 7 | 1 ΤΜΧ | 1 ΤΜΧ | ΒΙΟΜΗΧΑΝΙΚΑ ΠΡΟΙΟΝΤΑ SIGNAL | IDSIG | 3389110776348 | 1 |  | 60 | 1000
ZB6CE4 | Harmony XB6 πλήρες φωτιζόμενο μπουτόν Ø16 12..24V με επαναφορά - Kόκκινο | 7 | 1 ΤΜΧ | 1 ΤΜΧ | ΒΙΟΜΗΧΑΝΙΚΑ ΠΡΟΙΟΝΤΑ SIGNAL | IDSIG | 3389110776355 | 1 |  | 1000
ZB6CE5 | Harmony XB6 κεφαλή φωτιζόμενου μπουτόν Ø16 12…24V με επαναφορά - Κίτρινο | 7 | 1 ΤΜΧ | 1 ΤΜΧ | ΒΙΟΜΗΧΑΝΙΚΑ ΠΡΟΙΟΝΤΑ SIGNAL | IDSIG | 3389110776362 | 1
ZB6CE6 | Harmony XB6 τετράγωνη προεξέχουσα φωτ/μενη κεφαλή μπουτόν Ø16 LED με επαν. -Μπλε | 7 | 1 ΤΜΧ | 1 ΤΜΧ | ΒΙΟΜΗΧΑΝΙΚΑ ΠΡΟΙΟΝΤΑ SIGNAL | IDSIG | 3389110849073 | 1 |  | 2240
ZB6CE8 | Harmony XB6 φωτιζόμενη κεφαλή τετράγωνου μπουτόν Ø16 με επαναφορά - Πορτοκαλί | 7 | 1 ΤΜΧ | 1 ΤΜΧ | ΒΙΟΜΗΧΑΝΙΚΑ ΠΡΟΙΟΝΤΑ SIGNAL | IDSIG | 3389110124712 | 1 |  | 38 | 1216
ZB6CE9 | Harmony XB6 κεφαλή φωτιζόμενου μπουτόν Ø16 με επαναφορά - 6 χρωματιστά καπάκια | 8.98 | 1 ΤΜΧ | 1 ΤΜΧ | ΒΙΟΜΗΧΑΝΙΚΑ ΠΡΟΙΟΝΤΑ SIGNAL | IDSIG | 3389110776546 | 1 |  | 50 | 1600
ZB6CF0 | Harmony XB6 κεφαλή φωτιζόμενου μπουτόν Ø16 LED με μανδάλωση - χωρίς καπάκι | 6.85 | 1 ΤΜΧ | 1 ΤΜΧ | ΒΙΟΜΗΧΑΝΙΚΑ ΠΡΟΙΟΝΤΑ SIGNAL | IDSIG | 3389110776447 | 1 |  | 1000
ZB6CF1 | Harmony XB6 κεφαλή φωτιζόμενου μπουτόν Ø16 LED με μανδάλωση - Λευκό | 7.47 | 1 ΤΜΧ | 1 ΤΜΧ | ΒΙΟΜΗΧΑΝΙΚΑ ΠΡΟΙΟΝΤΑ SIGNAL | IDSIG | 3389110776218 | 1 |  | 140 | 2240
ZB6CF3 | Harmony XB6 φωτιζόμενη κεφαλή μπουτόν Ø16 LED με μανδάλωση - Πράσινο | 7.47 | 1 ΤΜΧ | 1 ΤΜΧ | ΒΙΟΜΗΧΑΝΙΚΑ ΠΡΟΙΟΝΤΑ SIGNAL | IDSIG | 3389110776225 | 1 |  | 1000
ZB6CF4 | Harmony XB6 πλήρες φωτιζόμενο μπουτόν Ø16 LED με μανδάλωση - Kόκκινο | 7.47 | 1 ΤΜΧ | 1 ΤΜΧ | ΒΙΟΜΗΧΑΝΙΚΑ ΠΡΟΙΟΝΤΑ SIGNAL | IDSIG | 3389110776232 | 1 |  | 2240
ZB6CF5 | Harmony XB6 κεφαλή φωτιζόμενου μπουτόν Ø16 LED 12…24V με μανδάλωση - Κίτρινο | 7.47 | 1 ΤΜΧ | 1 ΤΜΧ | ΒΙΟΜΗΧΑΝΙΚΑ ΠΡΟΙΟΝΤΑ SIGNAL | IDSIG | 3389110776249 | 1 |  | 1000
ZB6CF6 | Harmony XB6 τετράγωνη κεφαλή φωτιζόμενου μπουτόν Ø16 -L LED με μανδάλωση - Μπλε | 7.47 | 1 ΤΜΧ | 1 ΤΜΧ | ΒΙΟΜΗΧΑΝΙΚΑ ΠΡΟΙΟΝΤΑ SIGNAL | IDSIG | 3389110849042 | 1
ZB6CF8 | Harmony XB6 τετράγωνο φωτιζόμενο μπουτόν Ø16 - LED - με μανδάλωση - Πορτοκαλί | 7.47 | 1 ΤΜΧ | 1 ΤΜΧ | ΒΙΟΜΗΧΑΝΙΚΑ ΠΡΟΙΟΝΤΑ SIGNAL | IDSIG | 3389110124675 | 1 |  | 38 | 1216
ZB6CF9 | Harmony XB6 τετράγωνο φωτιζόμενο μπουτόν Ø16 με μανδάλωση - 6 χρωματιστά καπάκια | 9.48 | 1 ΤΜΧ | 1 ΤΜΧ | ΒΙΟΜΗΧΑΝΙΚΑ ΠΡΟΙΟΝΤΑ SIGNAL | IDSIG | 3389110776515 | 1 |  | 2240
ZB6CGA | Harmony XB6 κεφαλή επιλογικού διακόπτη Ø16 με κλειδί | 27.42 | 1 ΤΜΧ | 1 ΤΜΧ | ΒΙΟΜΗΧΑΝΙΚΑ ΠΡΟΙΟΝΤΑ SIGNAL | IDSIG | 3389110785135 | 1
ZB6CGB | Harmony XB6 κεφαλή τετράγωνου επιλογικού διακόπτη Ø16 2 θέσεων -κλειδί Ronis 200 | 27.42 | 1 ΤΜΧ | 1 ΤΜΧ | ΒΙΟΜΗΧΑΝΙΚΑ ΠΡΟΙΟΝΤΑ SIGNAL | IDSIG | 3389110785142 | 1 |  | 60 | 1152
ZB6CGB1 | Harmony XB6 κεφαλή τετράγωνου επιλογικού διακόπτη Ø16 2 θέσεων -κλειδί Ronis 311 | 29.92 | 1 ΤΜΧ | 1 ΤΜΧ | ΒΙΟΜΗΧΑΝΙΚΑ ΠΡΟΙΟΝΤΑ SIGNAL | IDSIG | 3389110785685 | 1 |  | 3200
ZB6CGB201 | Harmony XB6 κεφαλή τετράγωνου επιλογικού διακόπτη Ø16 2 θέσεων -κλειδί Ronis 201 | 28.79 | 1 ΤΜΧ | 1 ΤΜΧ | ΒΙΟΜΗΧΑΝΙΚΑ ΠΡΟΙΟΝΤΑ SIGNAL | IDSIG | 3389110149197 | 1
ZB6CGC | Harmony XB6 κεφαλή τετράγωνου επιλογικού διακόπτη Ø16 2 θέσεων -κλειδί Ronis 200 | 27.42 | 1 ΤΜΧ | 1 ΤΜΧ | ΒΙΟΜΗΧΑΝΙΚΑ ΠΡΟΙΟΝΤΑ SIGNAL | IDSIG | 3389110785159 | 1 |  | 1000
ZB6CGC201 | Harmony XB6 κεφαλή τετράγωνου επιλογικού διακόπτη Ø16 2 θέσεων -κλειδί Ronis 201 | 28.79 | 1 ΤΜΧ | 1 ΤΜΧ | ΒΙΟΜΗΧΑΝΙΚΑ ΠΡΟΙΟΝΤΑ SIGNAL | IDSIG | 3389110149203 | 1
ZB6CGC202 | Harmony XB6 κεφαλή τετράγωνου επιλογικού διακόπτη Ø16 2 θέσεων -κλειδί Ronis 202 | 28.79 | 1 ΤΜΧ | 1 ΤΜΧ | ΒΙΟΜΗΧΑΝΙΚΑ ΠΡΟΙΟΝΤΑ SIGNAL | IDSIG | 3389110150636 | 1
ZB6CGD | Harmony XB6 κεφαλή τετράγωνου επιλογικού διακόπτη Ø16 3 θέσεων -κλειδί Ronis 200 | 27.42 | 1 ΤΜΧ | 1 ΤΜΧ | ΒΙΟΜΗΧΑΝΙΚΑ ΠΡΟΙΟΝΤΑ SIGNAL | IDSIG | 3389110785166 | 1
ZB6CGD1 | Harmony XB6 κεφαλή τετράγωνου επιλογικού διακόπτη Ø16 3 θέσεων -κλειδί Ronis 311 | 29.92 | 1 ΤΜΧ | 1 ΤΜΧ | ΒΙΟΜΗΧΑΝΙΚΑ ΠΡΟΙΟΝΤΑ SIGNAL | IDSIG | 3389110785708 | 1
ZB6CGE | Harmony XB6 κεφαλή τετράγωνου επιλογικού διακόπτη Ø16 3 θέσεων -κλειδί Ronis 200 | 27.42 | 1 ΤΜΧ | 1 ΤΜΧ | ΒΙΟΜΗΧΑΝΙΚΑ ΠΡΟΙΟΝΤΑ SIGNAL | IDSIG | 3389110785173 | 1 |  | 320
ZB6CGF | Harmony XB6 κεφαλή τετράγωνου επιλογικού διακόπτη Ø16 3 θέσεων -κλειδί Ronis 200 | 27.42 | 1 ΤΜΧ | 1 ΤΜΧ | ΒΙΟΜΗΧΑΝΙΚΑ ΠΡΟΙΟΝΤΑ SIGNAL | IDSIG | 3389110785180 | 1 |  | 3200
ZB6CGG | Harmony XB6 κεφαλή τετράγωνου επιλογικού διακόπτη Ø16 3 θέσεων -κλειδί Ronis 200 | 27.42 | 1 ΤΜΧ | 1 ΤΜΧ | ΒΙΟΜΗΧΑΝΙΚΑ ΠΡΟΙΟΝΤΑ SIGNAL | IDSIG | 3389110785197 | 1
ZB6CGH | Harmony XB6 κεφαλή τετράγωνου επιλογικού διακόπτη Ø16 3 θέσεων -κλειδί Ronis 200 | 27.42 | 1 ΤΜΧ | 1 ΤΜΧ | ΒΙΟΜΗΧΑΝΙΚΑ ΠΡΟΙΟΝΤΑ SIGNAL | IDSIG | 3389110785203 | 1 |  | 960
ZB6CGJ | Harmony XB6 κεφαλή τετράγωνου επιλογικού διακόπτη Ø16 3 θέσεων -κλειδί Ronis 200 | 27.42 | 1 ΤΜΧ | 1 ΤΜΧ | ΒΙΟΜΗΧΑΝΙΚΑ ΠΡΟΙΟΝΤΑ SIGNAL | IDSIG | 3389110785210 | 1
ZB6CGK | Harmony XB6 κεφαλή τετράγωνου επιλογικού διακόπτη Ø16 3 θέσεων -κλειδί Ronis 200 | 27.42 | 1 ΤΜΧ | 1 ΤΜΧ | ΒΙΟΜΗΧΑΝΙΚΑ ΠΡΟΙΟΝΤΑ SIGNAL | IDSIG | 3389110785227 | 1
ZB6CGL | Harmony XB6 κεφαλή τετράγωνου επιλογικού διακόπτη Ø16 2 θέσεων με επαναφορά | 27.42 | 1 ΤΜΧ | 1 ΤΜΧ | ΒΙΟΜΗΧΑΝΙΚΑ ΠΡΟΙΟΝΤΑ SIGNAL | IDSIG | 3389110785234 | 1 |  | 1000
ZB6CGM | Harmony XB6 κεφαλή τετράγωνου επιλογικού διακόπτη Ø16 3 θέσεων με επαναφορά | 27.42 | 1 ΤΜΧ | 1 ΤΜΧ | ΒΙΟΜΗΧΑΝΙΚΑ ΠΡΟΙΟΝΤΑ SIGNAL | IDSIG | 3389110785241 | 1
ZB6CGN | Harmony XB6 κεφαλή τετράγωνου επιλογικού διακόπτη Ø16 3 θέσεων με επαναφορά | 27.42 | 1 ΤΜΧ | 1 ΤΜΧ | ΒΙΟΜΗΧΑΝΙΚΑ ΠΡΟΙΟΝΤΑ SIGNAL | IDSIG | 3389110785258 | 1
ZB6CGP | Harmony XB6 κεφαλή τετράγωνου επιλογικού διακόπτη Ø16 3 θέσεων με επαναφορά | 27.42 | 1 ΤΜΧ | 1 ΤΜΧ | ΒΙΟΜΗΧΑΝΙΚΑ ΠΡΟΙΟΝΤΑ SIGNAL | IDSIG | 3389110785265 | 1
ZB6CGQ | Harmony XB6 κεφαλή τετράγωνου επιλογικού διακόπτη Ø16 3 θέσεων με επαναφορά | 27.42 | 1 ΤΜΧ | 1 ΤΜΧ | ΒΙΟΜΗΧΑΝΙΚΑ ΠΡΟΙΟΝΤΑ SIGNAL | IDSIG | 3389110785272 | 1 |  | 1600
ZB6CGR | Harmony XB6 κεφαλή τετράγωνου επιλογικού διακόπτη Ø16 3 θέσεων με επαναφορά | 27.42 | 1 ΤΜΧ | 1 ΤΜΧ | ΒΙΟΜΗΧΑΝΙΚΑ ΠΡΟΙΟΝΤΑ SIGNAL | IDSIG | 3389110785289 | 1 |  | 3200
ZB6CGS | Harmony XB6 κεφαλή τετράγωνου επιλογικού διακόπτη Ø16 3 θέσεων με επαναφορά | 27.42 | 1 ΤΜΧ | 1 ΤΜΧ | ΒΙΟΜΗΧΑΝΙΚΑ ΠΡΟΙΟΝΤΑ SIGNAL | IDSIG | 3389110785296 | 1 |  | 3200
ZB6CGT | Harmony XB6 κεφαλή τετράγωνου επιλογικού διακόπτη Ø16 3 θέσεων με επαναφορά | 27.42 | 1 ΤΜΧ | 1 ΤΜΧ | ΒΙΟΜΗΧΑΝΙΚΑ ΠΡΟΙΟΝΤΑ SIGNAL | IDSIG | 3389110785302 | 1 |  | 1600
ZB6CV0 | Harmony XB6 κεφαλή ενδεικτικής λυχνίας Ø16 LED - χωρίς καπάκι | 3.02 | 1 ΤΜΧ | 1 ΤΜΧ | ΒΙΟΜΗΧΑΝΙΚΑ ΠΡΟΙΟΝΤΑ SIGNAL | IDSIG | 3389110775693 | 1 |  | 140 | 4480
ZB6CV1 | Harmony XB6 ενδεικτική λυχνία Ø16 LED - Λευκό | 3.97 | 1 ΤΜΧ | 1 ΤΜΧ | ΒΙΟΜΗΧΑΝΙΚΑ ΠΡΟΙΟΝΤΑ SIGNAL | IDSIG | 3389110775600 | 1 |  | 1000
ZB6CV3 | Harmony XB6 κεφαλή επιλογικού διακόπτη Ø16 LED - Πράσινο | 3.97 | 1 ΤΜΧ | 1 ΤΜΧ | ΒΙΟΜΗΧΑΝΙΚΑ ΠΡΟΙΟΝΤΑ SIGNAL | IDSIG | 3389110775617 | 1 |  | 80 | 2560
ZB6CV4 | Harmony XB6 τετράγωνη ενδεικτική λυχνία Ø16 με ενσωματωμένο LED - Κόκκινο | 3.97 | 1 ΤΜΧ | 1 ΤΜΧ | ΒΙΟΜΗΧΑΝΙΚΑ ΠΡΟΙΟΝΤΑ SIGNAL | IDSIG | 3389110775624 | 1 |  | 80 | 1000
ZB6CV5 | Harmony XB6 ενδεικτική λυχνία Ø16 LED - Κίτρινο | 3.97 | 1 ΤΜΧ | 1 ΤΜΧ | ΒΙΟΜΗΧΑΝΙΚΑ ΠΡΟΙΟΝΤΑ SIGNAL | IDSIG | 3389110775631 | 1 |  | 60 | 1000
ZB6CV6 | Harmony XB6 κεφαλή επιλογικού διακόπτη Ø16 LED - Μπλε | 3.97 | 1 ΤΜΧ | 1 ΤΜΧ | ΒΙΟΜΗΧΑΝΙΚΑ ΠΡΟΙΟΝΤΑ SIGNAL | IDSIG | 3389110849110 | 1 |  | 80 | 1000
ZB6CV8 | Harmony XB6 κεφαλή ενδεικτικής λυχνίας Ø16 LED - Πορτοκαλί | 3.97 | 1 ΤΜΧ | 1 ΤΜΧ | ΒΙΟΜΗΧΑΝΙΚΑ ΠΡΟΙΟΝΤΑ SIGNAL | IDSIG | 3389110124613 | 1 |  | 2240
ZB6CV9 | Harmony XB6 κεφαλή ενδεικτικής λυχνίας Ø16 LED - 6 χρωματιστά καπάκια | 5.99 | 1 ΤΜΧ | 1 ΤΜΧ | ΒΙΟΜΗΧΑΝΙΚΑ ΠΡΟΙΟΝΤΑ SIGNAL | IDSIG | 3389110775723 | 1 |  | 100 | 1600
ZB6CW0 | Harmony XB6 κεφαλή μπουτόν Ø16 LED 12…24V με επιστροφή - χωρίς καπάκι | 5.99 | 1 ΤΜΧ | 1 ΤΜΧ | ΒΙΟΜΗΧΑΝΙΚΑ ΠΡΟΙΟΝΤΑ SIGNAL | IDSIG | 3389110776416 | 1 |  | 120 | 3840
ZB6CW1 | Harmony XB6 κεφαλή φωτιζόμενου μπουτόν Ø16 12…24V με επαναφορά - Λευκό | 7 | 1 ΤΜΧ | 1 ΤΜΧ | ΒΙΟΜΗΧΑΝΙΚΑ ΠΡΟΙΟΝΤΑ SIGNAL | IDSIG | 3389110775983 | 1 |  | 10 | 80
ZB6CW1N | Harmony XB6 φωτιζόμενο μπουτόν - Λευκό | 7.26 | 1 ΤΜΧ | 1 ΤΜΧ | ΒΙΟΜΗΧΑΝΙΚΑ ΠΡΟΙΟΝΤΑ SIGNAL | IDSIG | 3389110274707 | 1
ZB6CW3 | Harmony XB6 φωτιζόμενη κεφαλή μπουτόν Ø16 LED με επαναφορά - Πράσινο | 7 | 1 ΤΜΧ | 1 ΤΜΧ | ΒΙΟΜΗΧΑΝΙΚΑ ΠΡΟΙΟΝΤΑ SIGNAL | IDSIG | 3389110775990 | 1 |  | 10 | 80
ZB6CW3N | Harmony XB6 φωτιζόμενη κεφαλή μπουτόν Ø16 LED με επαναφορά - Πράσινο | 7.26 | 1 ΤΜΧ | 1 ΤΜΧ | ΒΙΟΜΗΧΑΝΙΚΑ ΠΡΟΙΟΝΤΑ SIGNAL | IDSIG | 3389110274714 | 1
ZB6CW4 | Harmony XB6 πλήρες φωτιζόμενο μπουτόν Ø16 12..24V με επαναφορά - Kόκκινο | 7 | 1 ΤΜΧ | 1 ΤΜΧ | ΒΙΟΜΗΧΑΝΙΚΑ ΠΡΟΙΟΝΤΑ SIGNAL | IDSIG | 3389110776003 | 1 |  | 80 | 1000
ZB6CW5 | Harmony XB6 κεφαλή φωτιζόμενου μπουτόν Ø16 12…24V με επαναφορά - Κίτρινο | 7 | 1 ΤΜΧ | 1 ΤΜΧ | ΒΙΟΜΗΧΑΝΙΚΑ ΠΡΟΙΟΝΤΑ SIGNAL | IDSIG | 3389110776010 | 1 |  | 80 | 1000
ZB6CW5N | Harmony XB6 κεφαλή φωτιζόμενου μπουτόν Ø16 LED με επαναφορά - Κίτρινο | 7.26 | 1 ΤΜΧ | 1 ΤΜΧ | ΒΙΟΜΗΧΑΝΙΚΑ ΠΡΟΙΟΝΤΑ SIGNAL | IDSIG | 3389110274738 | 1
ZB6CW6 | Harmony XB6 τετράγωνη κεφαλή φωτιζόμενου μπουτόν Ø16 με επαναφορά - Μπλε | 7 | 1 ΤΜΧ | 1 ΤΜΧ | ΒΙΟΜΗΧΑΝΙΚΑ ΠΡΟΙΟΝΤΑ SIGNAL | IDSIG | 3389110849011 | 1 |  | 60 | 1000
ZB6CW6N | Harmony XB6 τετράγωνη κεφαλή φωτιζόμενου μπουτόν Ø16 με επαναφορά - Μπλε | 7.26 | 1 ΤΜΧ | 1 ΤΜΧ | ΒΙΟΜΗΧΑΝΙΚΑ ΠΡΟΙΟΝΤΑ SIGNAL | IDSIG | 3389110274745 | 1
ZB6CW8 | Harmony XB6 τετράγωνο φωτιζόμενο μπουτόν Ø16 - LED - με επαναφορά - Πορτοκαλί | 7 | 1 ΤΜΧ | 1 ΤΜΧ | ΒΙΟΜΗΧΑΝΙΚΑ ΠΡΟΙΟΝΤΑ SIGNAL | IDSIG | 3389110124644 | 1 |  | 38 | 1216
ZB6CW9 | Harmony XB6 κεφαλή φωτιζόμενου μπουτόν Ø16 με επαναφορά - 6 χρωματιστά καπάκια | 8.98 | 1 ΤΜΧ | 1 ΤΜΧ | ΒΙΟΜΗΧΑΝΙΚΑ ΠΡΟΙΟΝΤΑ SIGNAL | IDSIG | 3389110776478 | 1 |  | 300 | 2400
ZB6DA1 | Harmony XB6 κεφαλή μπουτόν Ø16 με επαναφορά - Λευκό | 7 | 1 ΤΜΧ | 1 ΤΜΧ | ΒΙΟΜΗΧΑΝΙΚΑ ΠΡΟΙΟΝΤΑ SIGNAL | IDSIG | 3389110775488 | 1 |  | 10 | 80
ZB6DA2 | Harmony ΧΒ6 ορθογώνια κεφαλή μπουτόν Ø16 με επιστροφή - Μαύρο | 5.52 | 1 ΤΜΧ | 1 ΤΜΧ | ΒΙΟΜΗΧΑΝΙΚΑ ΠΡΟΙΟΝΤΑ SIGNAL | IDSIG | 3389110775495 | 1 |  | 60 | 1000
ZB6DA3 | Harmony XB6 ορθογώνια κεφαλή μπουτόν Ø16 με επαναφορά - Πράσινο | 5.52 | 1 ΤΜΧ | 1 ΤΜΧ | ΒΙΟΜΗΧΑΝΙΚΑ ΠΡΟΙΟΝΤΑ SIGNAL | IDSIG | 3389110775501 | 1 |  | 80 | 1000
ZB6DA4 | Harmony XB6 κεφαλή ορθογώνιου μπουτόν Ø16 12…24V με επαναφορά - Κόκκινο | 5.52 | 1 ΤΜΧ | 1 ΤΜΧ | ΒΙΟΜΗΧΑΝΙΚΑ ΠΡΟΙΟΝΤΑ SIGNAL | IDSIG | 3389110775518 | 1 |  | 80 | 1000
ZB6DA5 | Harmony XB6 κεφαλή μπουτόν Ø16 με επαναφορά- Κίτρινο | 7 | 1 ΤΜΧ | 1 ΤΜΧ | ΒΙΟΜΗΧΑΝΙΚΑ ΠΡΟΙΟΝΤΑ SIGNAL | IDSIG | 3389110775525 | 1 |  | 1000
ZB6DA9 | Harmony XB6 κεφαλή μπουτόν Ø16 με επιστροφή - 6 χρωματιστά καπάκια | 8.98 | 1 ΤΜΧ | 1 ΤΜΧ | ΒΙΟΜΗΧΑΝΙΚΑ ΠΡΟΙΟΝΤΑ SIGNAL | IDSIG | 3389110775556 | 1 |  | 100 | 3200
ZB6DD02 | Harmony XB6 φωτιζόμενη κεφαλή παραλ/δου επιλογικού διακόπτη Ø16 2 θέσεων | 8.46 | 1 ΤΜΧ | 1 ΤΜΧ | ΒΙΟΜΗΧΑΝΙΚΑ ΠΡΟΙΟΝΤΑ SIGNAL | IDSIG | 3389110777222 | 1 |  | 100 | 1000
ZB6DD03 | Harmony XB6 φωτιζόμενη κεφαλή παραλ/δου επιλογικού διακόπτη Ø16 3 θέσεων | 8.46 | 1 ΤΜΧ | 1 ΤΜΧ | ΒΙΟΜΗΧΑΝΙΚΑ ΠΡΟΙΟΝΤΑ SIGNAL | IDSIG | 3389110777239 | 1 |  | 60 | 1920
ZB6DD04 | Harmony XB6 φωτιζόμενη κεφαλή παρ/δου επιλογικού διακόπτη Ø16 2 θέσεων με επαν. | 8.46 | 1 ΤΜΧ | 1 ΤΜΧ | ΒΙΟΜΗΧΑΝΙΚΑ ΠΡΟΙΟΝΤΑ SIGNAL | IDSIG | 3389110777246 | 1 |  | 45 | 1440
ZB6DD05 | Harmony XB6 φωτιζόμενη κεφαλή παρ/δου επιλογικού διακόπτη Ø16 3 θέσεων με επαν. | 8.46 | 1 ΤΜΧ | 1 ΤΜΧ | ΒΙΟΜΗΧΑΝΙΚΑ ΠΡΟΙΟΝΤΑ SIGNAL | IDSIG | 3389110777253 | 1 |  | 1000
ZB6DD06 | Harmony XB6 φωτιζόμενη κεφαλή παρ/δου επιλογικού διακόπτη Ø16 3 θέσεων με επαν. | 8.46 | 1 ΤΜΧ | 1 ΤΜΧ | ΒΙΟΜΗΧΑΝΙΚΑ ΠΡΟΙΟΝΤΑ SIGNAL | IDSIG | 3389110777260 | 1 |  | 45 | 1440
ZB6DD07 | Harmony XB6 φωτιζόμενη κεφαλή παρ/δου επιλογικού διακόπτη Ø16 3 θέσεων με επαν. | 8.46 | 1 ΤΜΧ | 1 ΤΜΧ | ΒΙΟΜΗΧΑΝΙΚΑ ΠΡΟΙΟΝΤΑ SIGNAL | IDSIG | 3389110777277 | 1 |  | 45 | 1440
ZB6DD08 | Harmony XB6 φωτιζόμενη κεφαλή παραλ/δου επιλογικού διακόπτη Ø16 2 θέσεων | 8.46 | 1 ΤΜΧ | 1 ΤΜΧ | ΒΙΟΜΗΧΑΝΙΚΑ ΠΡΟΙΟΝΤΑ SIGNAL | IDSIG | 3389110070767 | 1 |  | 60 | 1920
ZB6DD22 | Harmony XB6 κεφαλή ορθογώνιου επιλογικού διακόπτη Ø16 2 θέσεων - Μαύρο | 7.89 | 1 ΤΜΧ | 1 ΤΜΧ | ΒΙΟΜΗΧΑΝΙΚΑ ΠΡΟΙΟΝΤΑ SIGNAL | IDSIG | 3389110776867 | 1 |  | 10 | 80
ZB6DD23 | Harmony XB6 κεφαλή ορθογώνιου επιλογικού διακόπτη Ø16 3 θέσεων - Μαύρο | 7.89 | 1 ΤΜΧ | 1 ΤΜΧ | ΒΙΟΜΗΧΑΝΙΚΑ ΠΡΟΙΟΝΤΑ SIGNAL | IDSIG | 3389110776874 | 1 |  | 80 | 100
ZB6DD24 | Harmony XB6 κεφαλή ορθογώνιου επιλογικού διακόπτη Ø16 2 θέσεων με επαν. - Μαύρο | 9.96 | 1 ΤΜΧ | 1 ΤΜΧ | ΒΙΟΜΗΧΑΝΙΚΑ ΠΡΟΙΟΝΤΑ SIGNAL | IDSIG | 3389110776881 | 1 |  | 100
ZB6DD25 | Harmony XB6 κεφαλή ορθογώνιου επιλογικού διακόπτη Ø16 3 θέσεων με επαν. - Μαύρο | 9.96 | 1 ΤΜΧ | 1 ΤΜΧ | ΒΙΟΜΗΧΑΝΙΚΑ ΠΡΟΙΟΝΤΑ SIGNAL | IDSIG | 3389110776898 | 1 |  | 60 | 100
ZB6DD26 | Harmony XB6 κεφαλή ορθογώνιου επιλογικού διακόπτη Ø16 3 θέσεων με επαν. - Μαύρο | 9.96 | 1 ΤΜΧ | 1 ΤΜΧ | ΒΙΟΜΗΧΑΝΙΚΑ ΠΡΟΙΟΝΤΑ SIGNAL | IDSIG | 3389110776904 | 1
ZB6DD27 | Harmony XB6 κεφαλή ορθογώνιου επιλογικού διακόπτη Ø16 3 θέσεων με επαν. - Μαύρο | 9.96 | 1 ΤΜΧ | 1 ΤΜΧ | ΒΙΟΜΗΧΑΝΙΚΑ ΠΡΟΙΟΝΤΑ SIGNAL | IDSIG | 3389110776911 | 1
ZB6DD28 | Harmony XB6 κεφαλή ορθογώνιου επιλογικού διακόπτη Ø16 2 θέσεων - Μαύρο | 9.96 | 1 ΤΜΧ | 1 ΤΜΧ | ΒΙΟΜΗΧΑΝΙΚΑ ΠΡΟΙΟΝΤΑ SIGNAL | IDSIG | 3389110070859 | 1 |  | 140 | 2240
ZB6DD42 | Harmony XB6 κεφαλή ορθογώνιου επιλογικού διακόπτη Ø16 2 θέσεων με - Κόκκινο | 9.96 | 1 ΤΜΧ | 1 ΤΜΧ | ΒΙΟΜΗΧΑΝΙΚΑ ΠΡΟΙΟΝΤΑ SIGNAL | IDSIG | 3389110777048 | 1 |  | 1280
ZB6DD43 | Harmony XB6 κεφαλή ορθογώνιου επιλογικού διακόπτη Ø16 3 θέσεων με - Κόκκινο | 9.96 | 1 ΤΜΧ | 1 ΤΜΧ | ΒΙΟΜΗΧΑΝΙΚΑ ΠΡΟΙΟΝΤΑ SIGNAL | IDSIG | 3389110777055 | 1 |  | 2240
ZB6DD44 | Harmony XB6 κεφαλή ορθογώνιου επιλογικού διακόπτη Ø16 2 θέσεων με επαν.- Κόκκινο | 9.96 | 1 ΤΜΧ | 1 ΤΜΧ | ΒΙΟΜΗΧΑΝΙΚΑ ΠΡΟΙΟΝΤΑ SIGNAL | IDSIG | 3389110777062 | 1 |  | 1600
ZB6DD45 | Harmony XB6 κεφαλή ορθογώνιου επιλογικού διακόπτη Ø16 3 θέσεων με επαν.- Κόκκινο | 9.96 | 1 ΤΜΧ | 1 ΤΜΧ | ΒΙΟΜΗΧΑΝΙΚΑ ΠΡΟΙΟΝΤΑ SIGNAL | IDSIG | 3389110777079 | 1 |  | 2240
ZB6DD48 | Harmony XB6 κεφαλή ορθογώνιου επιλογικού διακόπτη Ø16 2 θέσεων με - Κόκκινο | 9.96 | 1 ΤΜΧ | 1 ΤΜΧ | ΒΙΟΜΗΧΑΝΙΚΑ ΠΡΟΙΟΝΤΑ SIGNAL | IDSIG | 3389110070880 | 1 |  | 2240
ZB6DE1 | Harmony XB6 κεφαλή φωτιζόμενου μπουτόν Ø16 12…24V με επαναφορά - Λευκό | 7 | 1 ΤΜΧ | 1 ΤΜΧ | ΒΙΟΜΗΧΑΝΙΚΑ ΠΡΟΙΟΝΤΑ SIGNAL | IDSIG | 3389110776379 | 1 |  | 2560
ZB6DE3 | Harmony XB6 κεφαλή φωτιζόμενου μπουτόν Ø16 12…24V με επαναφορά - Πράσινο | 7 | 1 ΤΜΧ | 1 ΤΜΧ | ΒΙΟΜΗΧΑΝΙΚΑ ΠΡΟΙΟΝΤΑ SIGNAL | IDSIG | 3389110776386 | 1 |  | 2240
ZB6DE4 | Harmony XB6 ορθογώνια κεφαλή φωτιζόμενου μπουτόν Ø16 12…24V με επαναφ. - Κόκκινο | 7 | 1 ΤΜΧ | 1 ΤΜΧ | ΒΙΟΜΗΧΑΝΙΚΑ ΠΡΟΙΟΝΤΑ SIGNAL | IDSIG | 3389110784220 | 1
ZB6DE5 | Harmony XB6 κεφαλή φωτιζόμενου μπουτόν Ø16 12..24V με επαναφορά- Κίτρινο | 7 | 1 ΤΜΧ | 1 ΤΜΧ | ΒΙΟΜΗΧΑΝΙΚΑ ΠΡΟΙΟΝΤΑ SIGNAL | IDSIG | 3389110776393 | 1 |  | 2240
ZB6DE6 | Harmony XB6 ορθογώνια προεξέχουσα φωτ/μενη κεφαλή μπουτόν Ø16 LED με επαν. -Μπλε | 7 | 1 ΤΜΧ | 1 ΤΜΧ | ΒΙΟΜΗΧΑΝΙΚΑ ΠΡΟΙΟΝΤΑ SIGNAL | IDSIG | 3389110849080 | 1 |  | 2240
ZB6DE8 | Harmony XB6 φωτιζόμενη κεφαλή ορθογώνιου μπουτόν Ø16 με επαναφορά - Πορτοκαλί | 7 | 1 ΤΜΧ | 1 ΤΜΧ | ΒΙΟΜΗΧΑΝΙΚΑ ΠΡΟΙΟΝΤΑ SIGNAL | IDSIG | 3389110124729 | 1 |  | 38 | 1216
ZB6DE9 | Harmony XB6 κεφαλή φωτιζόμενου μπουτόν Ø16 με επαναφορά - 6 χρωματιστά καπάκια | 8.98 | 1 ΤΜΧ | 1 ΤΜΧ | ΒΙΟΜΗΧΑΝΙΚΑ ΠΡΟΙΟΝΤΑ SIGNAL | IDSIG | 3389110776553 | 1 |  | 20 | 640
ZB6DF0 | Harmony XB6 κεφαλή φωτιζόμενου μπουτόν Ø16 LED με μανδάλωση - χωρίς καπάκια | 6.85 | 1 ΤΜΧ | 1 ΤΜΧ | ΒΙΟΜΗΧΑΝΙΚΑ ΠΡΟΙΟΝΤΑ SIGNAL | IDSIG | 3389110776454 | 1 |  | 90 | 2880
ZB6DF1 | Harmony XB6 κεφαλή φωτιζόμενο μπουτόν Ø16 LED με μανδάλωση - Λευκό | 7.47 | 1 ΤΜΧ | 1 ΤΜΧ | ΒΙΟΜΗΧΑΝΙΚΑ ΠΡΟΙΟΝΤΑ SIGNAL | IDSIG | 3389110776256 | 1 |  | 80 | 1000
ZB6DF3 | Harmony XB6 κεφαλή φωτιζόμενου μπουτόν Ø16 LED με μανδάλωση - Πράσινο | 7.47 | 1 ΤΜΧ | 1 ΤΜΧ | ΒΙΟΜΗΧΑΝΙΚΑ ΠΡΟΙΟΝΤΑ SIGNAL | IDSIG | 3389110776263 | 1 |  | 80 | 1000
ZB6DF4 | Harmony XB6 ορθογώνιο φωτιζόμενο μπουτόν Ø16 12…24V LED με μανδάλωση - Κόκκινο | 7.47 | 1 ΤΜΧ | 1 ΤΜΧ | ΒΙΟΜΗΧΑΝΙΚΑ ΠΡΟΙΟΝΤΑ SIGNAL | IDSIG | 3389110776270 | 1 |  | 1000
ZB6DF5 | Harmony XB6 κεφαλή φωτιζόμενου μπουτόν Ø16 LED με μανδάλωση - Κίτρινο | 7.47 | 1 ΤΜΧ | 1 ΤΜΧ | ΒΙΟΜΗΧΑΝΙΚΑ ΠΡΟΙΟΝΤΑ SIGNAL | IDSIG | 3389110776287 | 1 |  | 80 | 1000
ZB6DF6 | Harmony XB6 ορθογώνια φωτιζόμενη κεφαλή μπουτόν Ø16 LED με μανδάλωση - Μπλε | 7.47 | 1 ΤΜΧ | 1 ΤΜΧ | ΒΙΟΜΗΧΑΝΙΚΑ ΠΡΟΙΟΝΤΑ SIGNAL | IDSIG | 3389110849059 | 1 |  | 1000
ZB6DF8 | Harmony XB6 ορθογώνιο φωτιζόμενο μπουτόν Ø16 - LED - με μανδάλωση - Πορτοκαλί | 7.47 | 1 ΤΜΧ | 1 ΤΜΧ | ΒΙΟΜΗΧΑΝΙΚΑ ΠΡΟΙΟΝΤΑ SIGNAL | IDSIG | 3389110124699 | 1 |  | 38 | 1216
ZB6DF9 | Harmony XB6 κεφαλή φωτιζόμενου μπουτόν Ø16 με μανδάλωση - 6 χρωματιστά καπάκια | 9.48 | 1 ΤΜΧ | 1 ΤΜΧ | ΒΙΟΜΗΧΑΝΙΚΑ ΠΡΟΙΟΝΤΑ SIGNAL | IDSIG | 3389110776522 | 1 |  | 3200
ZB6DGA | Harmony XB6 κεφαλή παραλληλεπίπεδου επιλογικού διακόπτη Ø16 2 θέσεων | 27.42 | 1 ΤΜΧ | 1 ΤΜΧ | ΒΙΟΜΗΧΑΝΙΚΑ ΠΡΟΙΟΝΤΑ SIGNAL | IDSIG | 3389110785319 | 1
ZB6DGA1 | Harmony XB6 κεφαλή παραλληλεπίπεδου επιλογικού διακόπτη Ø16 2 θέσεων | 29.92 | 1 ΤΜΧ | 1 ΤΜΧ | ΒΙΟΜΗΧΑΝΙΚΑ ΠΡΟΙΟΝΤΑ SIGNAL | IDSIG | 3389110785852 | 1 |  | 1600
ZB6DGB | Harmony XB6 κεφαλή παραλληλεπίπεδου επιλογικού διακόπτη Ø16 2 θέσεων | 27.42 | 1 ΤΜΧ | 1 ΤΜΧ | ΒΙΟΜΗΧΑΝΙΚΑ ΠΡΟΙΟΝΤΑ SIGNAL | IDSIG | 3389110785326 | 1 |  | 10 | 80
ZB6DGB201 | Harmony XB6 κεφαλή παραλληλεπίπεδου επιλογικού διακόπτη Ø16 2 θέσεων | 28.79 | 1 ΤΜΧ | 1 ΤΜΧ | ΒΙΟΜΗΧΑΝΙΚΑ ΠΡΟΙΟΝΤΑ SIGNAL | IDSIG | 3389110150193 | 1 |  | 1000
ZB6DGB203 | Harmony XB6 κεφαλή παραλληλεπίπεδου επιλογικού διακόπτη Ø16 2 θέσεων | 28.79 | 1 ΤΜΧ | 1 ΤΜΧ | ΒΙΟΜΗΧΑΝΙΚΑ ΠΡΟΙΟΝΤΑ SIGNAL | IDSIG | 3389110151428 | 1
ZB6DGC | Harmony XB6 κεφαλή παραλληλεπίπεδου επιλογικού διακόπτη Ø16 2 θέσεων | 21.7 | 1 ΤΜΧ | 1 ΤΜΧ | ΒΙΟΜΗΧΑΝΙΚΑ ΠΡΟΙΟΝΤΑ SIGNAL | IDSIG | 3389110785333 | 1 |  | 3200
ZB6DGC1 | Harmony XB6 κεφαλή παραλληλεπίπεδου επιλογικού διακόπτη Ø16 2 θέσεων | 29.92 | 1 ΤΜΧ | 1 ΤΜΧ | ΒΙΟΜΗΧΑΝΙΚΑ ΠΡΟΙΟΝΤΑ SIGNAL | IDSIG | 3389110785876 | 1 |  | 1920
ZB6DGC201 | Harmony XB6 κεφαλή παραλληλεπίπεδου επιλογικού διακόπτη Ø16 2 θέσεων | 28.79 | 1 ΤΜΧ | 1 ΤΜΧ | ΒΙΟΜΗΧΑΝΙΚΑ ΠΡΟΙΟΝΤΑ SIGNAL | IDSIG | 3389110249460 | 1 |  | 20 | 640
ZB6DGC202 | Harmony XB6 κεφαλή παραλληλεπίπεδου επιλογικού διακόπτη Ø16 2 θέσεων | 28.79 | 1 ΤΜΧ | 1 ΤΜΧ | ΒΙΟΜΗΧΑΝΙΚΑ ΠΡΟΙΟΝΤΑ SIGNAL | IDSIG | 3389110248715 | 1 |  | 1000
ZB6DGC203 | Harmony XB6 κεφαλή παραλληλεπίπεδου επιλογικού διακόπτη Ø16 2 θέσεων | 28.79 | 1 ΤΜΧ | 1 ΤΜΧ | ΒΙΟΜΗΧΑΝΙΚΑ ΠΡΟΙΟΝΤΑ SIGNAL | IDSIG | 3389110249408 | 1
ZB6DGD | Harmony XB6 κεφαλή παραλληλεπίπεδου επιλογικού διακόπτη Ø16 3 θέσεων | 27.42 | 1 ΤΜΧ | 1 ΤΜΧ | ΒΙΟΜΗΧΑΝΙΚΑ ΠΡΟΙΟΝΤΑ SIGNAL | IDSIG | 3389110785340 | 1 |  | 2240
ZB6DGE | Harmony XB6 κεφαλή παραλληλεπίπεδου επιλογικού διακόπτη Ø16 3 θέσεων | 27.42 | 1 ΤΜΧ | 1 ΤΜΧ | ΒΙΟΜΗΧΑΝΙΚΑ ΠΡΟΙΟΝΤΑ SIGNAL | IDSIG | 3389110785357 | 1
ZB6DGE203 | Harmony XB6 κεφαλή παραλληλεπίπεδου επιλογικού διακόπτη Ø16 3 θέσεων | 28.79 | 1 ΤΜΧ | 1 ΤΜΧ | ΒΙΟΜΗΧΑΝΙΚΑ ΠΡΟΙΟΝΤΑ SIGNAL | IDSIG | 3389110151510 | 1
ZB6DGF | Harmony XB6 κεφαλή παραλληλεπίπεδου επιλογικού διακόπτη Ø16 3 θέσεων | 27.42 | 1 ΤΜΧ | 1 ΤΜΧ | ΒΙΟΜΗΧΑΝΙΚΑ ΠΡΟΙΟΝΤΑ SIGNAL | IDSIG | 3389110785364 | 1
ZB6DGG | Harmony XB6 κεφαλή παραλληλεπίπεδου επιλογικού διακόπτη Ø16 3 θέσεων | 27.42 | 1 ΤΜΧ | 1 ΤΜΧ | ΒΙΟΜΗΧΑΝΙΚΑ ΠΡΟΙΟΝΤΑ SIGNAL | IDSIG | 3389110785371 | 1
ZB6DGH | Harmony XB6 κεφαλή παραλληλεπίπεδου επιλογικού διακόπτη Ø16 3 θέσεων | 21.7 | 1 ΤΜΧ | 1 ΤΜΧ | ΒΙΟΜΗΧΑΝΙΚΑ ΠΡΟΙΟΝΤΑ SIGNAL | IDSIG | 3389110785388 | 1
ZB6DGJ | Harmony XB6 κεφαλή παραλληλεπίπεδου επιλογικού διακόπτη Ø16 3 θέσεων | 27.42 | 1 ΤΜΧ | 1 ΤΜΧ | ΒΙΟΜΗΧΑΝΙΚΑ ΠΡΟΙΟΝΤΑ SIGNAL | IDSIG | 3389110785395 | 1 |  | 1600
ZB6DGK | Harmony XB6 κεφαλή παραλληλεπίπεδου επιλογικού διακόπτη Ø16 3 θέσεων | 27.42 | 1 ΤΜΧ | 1 ΤΜΧ | ΒΙΟΜΗΧΑΝΙΚΑ ΠΡΟΙΟΝΤΑ SIGNAL | IDSIG | 3389110785401 | 1
ZB6DGL | Harmony XB6 κεφαλή παραλληλεπίπεδου επιλογικού διακόπτη Ø16 2 θέσεων | 27.42 | 1 ΤΜΧ | 1 ΤΜΧ | ΒΙΟΜΗΧΑΝΙΚΑ ΠΡΟΙΟΝΤΑ SIGNAL | IDSIG | 3389110785418 | 1 |  | 1920
ZB6DGM | Harmony XB6 κεφαλή παραλληλεπίπεδου επιλογικού διακόπτη Ø16 3 θέσεων | 27.42 | 1 ΤΜΧ | 1 ΤΜΧ | ΒΙΟΜΗΧΑΝΙΚΑ ΠΡΟΙΟΝΤΑ SIGNAL | IDSIG | 3389110785425 | 1
ZB6DGN | Harmony XB6 κεφαλή παραλληλεπίπεδου επιλογικού διακόπτη Ø16 3 θέσεων με επαναφ. | 27.42 | 1 ΤΜΧ | 1 ΤΜΧ | ΒΙΟΜΗΧΑΝΙΚΑ ΠΡΟΙΟΝΤΑ SIGNAL | IDSIG | 3389110785432 | 1 |  | 3200
ZB6DGP | Harmony XB6 κεφαλή παραλληλεπίπεδου επιλογικού διακόπτη Ø16 3 θέσεων με επαναφ. | 27.42 | 1 ΤΜΧ | 1 ΤΜΧ | ΒΙΟΜΗΧΑΝΙΚΑ ΠΡΟΙΟΝΤΑ SIGNAL | IDSIG | 3389110785449 | 1
ZB6DGQ | Harmony XB6 κεφαλή παραλληλεπίπεδου επιλογικού διακόπτη Ø16 3 θέσεων με επαναφ. | 27.42 | 1 ΤΜΧ | 1 ΤΜΧ | ΒΙΟΜΗΧΑΝΙΚΑ ΠΡΟΙΟΝΤΑ SIGNAL | IDSIG | 3389110785456 | 1 |  | 3200
ZB6DGR | Harmony XB6 κεφαλή παραλληλεπίπεδου επιλογικού διακόπτη Ø16 3 θέσεων με επαναφ. | 27.42 | 1 ΤΜΧ | 1 ΤΜΧ | ΒΙΟΜΗΧΑΝΙΚΑ ΠΡΟΙΟΝΤΑ SIGNAL | IDSIG | 3389110785463 | 1 |  | 1600
ZB6DGR1 | Harmony XB6 κεφαλή παραλληλεπίπεδου επιλογικού διακόπτη Ø16 3 θέσεων με επαναφ. | 29.92 | 1 ΤΜΧ | 1 ΤΜΧ | ΒΙΟΜΗΧΑΝΙΚΑ ΠΡΟΙΟΝΤΑ SIGNAL | IDSIG | 3389110786002 | 1
ZB6DGS | Harmony XB6 κεφαλή παραλληλεπίπεδου επιλογικού διακόπτη Ø16 3 θέσεων με επαναφ. | 27.42 | 1 ΤΜΧ | 1 ΤΜΧ | ΒΙΟΜΗΧΑΝΙΚΑ ΠΡΟΙΟΝΤΑ SIGNAL | IDSIG | 3389110785470 | 1
ZB6DGT | Harmony XB6 κεφαλή παραλληλεπίπεδου επιλογικού διακόπτη Ø16 3 θέσεων με επαναφ. | 27.42 | 1 ΤΜΧ | 1 ΤΜΧ | ΒΙΟΜΗΧΑΝΙΚΑ ΠΡΟΙΟΝΤΑ SIGNAL | IDSIG | 3389110785487 | 1 |  | 1600
ZB6DP2 | Harmony XB6 κεφαλή Ø16 + βάση στήριξης για ποτενσιόμετρο | 25.41 | 1 ΤΜΧ | 1 ΤΜΧ | ΒΙΟΜΗΧΑΝΙΚΑ ΠΡΟΙΟΝΤΑ SIGNAL | IDSIG | 3389110394863 | 1 |  | 1000
ZB6DV0 | Harmony XB6 ορθογώνια κεφαλή ενδεικτικής λυχνίας Ø16 LED χωρίς καπάκι | 3.02 | 1 ΤΜΧ | 1 ΤΜΧ | ΒΙΟΜΗΧΑΝΙΚΑ ΠΡΟΙΟΝΤΑ SIGNAL | IDSIG | 3389110775709 | 1 |  | 140 | 4480
ZB6DV1 | Harmony XB6 κεφαλή ενδεικτικής λυχνίας Ø16 LED - Λευκό | 3.97 | 1 ΤΜΧ | 1 ΤΜΧ | ΒΙΟΜΗΧΑΝΙΚΑ ΠΡΟΙΟΝΤΑ SIGNAL | IDSIG | 3389110775648 | 1 |  | 10 | 80
ZB6DV3 | Harmony XB6 κεφαλή ενδεικτικής λυχνίας Ø16 LED - Πράσινο | 3.97 | 1 ΤΜΧ | 1 ΤΜΧ | ΒΙΟΜΗΧΑΝΙΚΑ ΠΡΟΙΟΝΤΑ SIGNAL | IDSIG | 3389110775655 | 1 |  | 80 | 1000
ZB6DV4 | Harmony XB6 κεφαλή ενδεικτικής λυχνίας Ø16 LED - Κόκκινο | 3.97 | 1 ΤΜΧ | 1 ΤΜΧ | ΒΙΟΜΗΧΑΝΙΚΑ ΠΡΟΙΟΝΤΑ SIGNAL | IDSIG | 3389110775662 | 1 |  | 80 | 1000
ZB6DV5 | Harmony XB6 κεφαλή ενδεικτικής λυχνίας Ø16 LED - Κίτρινο | 3.97 | 1 ΤΜΧ | 1 ΤΜΧ | ΒΙΟΜΗΧΑΝΙΚΑ ΠΡΟΙΟΝΤΑ SIGNAL | IDSIG | 3389110775679 | 1 |  | 10 | 80
ZB6DV8 | Harmony XB6 κεφαλή ενδεικτικής λυχνίας Ø16 LED - Πορτοκαλί | 3.97 | 1 ΤΜΧ | 1 ΤΜΧ | ΒΙΟΜΗΧΑΝΙΚΑ ΠΡΟΙΟΝΤΑ SIGNAL | IDSIG | 3389110124620 | 1 |  | 1000
ZB6DV9 | Harmony XB6 κεφαλή ενδεικτικής λυχνίας Ø16 LED - 6 χρωματιστά καπάκια | 5.99 | 1 ΤΜΧ | 1 ΤΜΧ | ΒΙΟΜΗΧΑΝΙΚΑ ΠΡΟΙΟΝΤΑ SIGNAL | IDSIG | 3389110775730 | 1 |  | 100 | 3200
ZB6DW0 | Harmony XB6 κεφαλή φωτιζόμενου μπουτόν Ø16 12…24V με επαναφορά - χωρίς καπάκια | 5.99 | 1 ΤΜΧ | 1 ΤΜΧ | ΒΙΟΜΗΧΑΝΙΚΑ ΠΡΟΙΟΝΤΑ SIGNAL | IDSIG | 3389110776423 | 1 |  | 100 | 100
ZB6DW1 | Harmony XB6 κεφαλή φωτιζόμενο μπουτόν Ø16 12….24V με επαναφορά - Λευκό | 7 | 1 ΤΜΧ | 1 ΤΜΧ | ΒΙΟΜΗΧΑΝΙΚΑ ΠΡΟΙΟΝΤΑ SIGNAL | IDSIG | 3389110776027 | 1 |  | 80 | 1000
ZB6DW3 | Harmony XB6 κεφαλή φωτιζόμενου μπουτόν Ø16 12…24V με επαναφορά - Πράσινο | 5.52 | 1 ΤΜΧ | 1 ΤΜΧ | ΒΙΟΜΗΧΑΝΙΚΑ ΠΡΟΙΟΝΤΑ SIGNAL | IDSIG | 3389110784206 | 1 |  | 80 | 1000
ZB6DW4 | Harmony XB6 ορθογώνιο φωτιζόμενο μπουτόν Ø16 12…24V LED με επαναφορά - Κόκκινο | 5.52 | 1 ΤΜΧ | 1 ΤΜΧ | ΒΙΟΜΗΧΑΝΙΚΑ ΠΡΟΙΟΝΤΑ SIGNAL | IDSIG | 3389110776034 | 1 |  | 80 | 1000
ZB6DW5 | Harmony XB6 κεφαλή φωτιζόμενου μπουτόν Ø16 12..24V με επαναφορά- Κίτρινο | 5.52 | 1 ΤΜΧ | 1 ΤΜΧ | ΒΙΟΜΗΧΑΝΙΚΑ ΠΡΟΙΟΝΤΑ SIGNAL | IDSIG | 3389110776041 | 1 |  | 80 | 1000
ZB6DW6 | Harmony XB6 ορθογώνια φωτιζόμενη κεφαλή μπουτόν Ø16 LED με επαναφορά - Μπλε | 7 | 1 ΤΜΧ | 1 ΤΜΧ | ΒΙΟΜΗΧΑΝΙΚΑ ΠΡΟΙΟΝΤΑ SIGNAL | IDSIG | 3389110849028 | 1 |  | 80 | 1000
ZB6DW8 | Harmony XB6 ορθογώνιο φωτιζόμενο μπουτόν Ø16 - LED - με επαναφορά - Πορτοκαλί | 7 | 1 ΤΜΧ | 1 ΤΜΧ | ΒΙΟΜΗΧΑΝΙΚΑ ΠΡΟΙΟΝΤΑ SIGNAL | IDSIG | 3389110124651 | 1 |  | 50 | 50
ZB6DW9 | Harmony XB6 κεφαλή φωτιζόμενου μπουτόν Ø16 με επαναφορά - 6 χρωματιστά καπάκια | 8.98 | 1 ΤΜΧ | 1 ΤΜΧ | ΒΙΟΜΗΧΑΝΙΚΑ ΠΡΟΙΟΝΤΑ SIGNAL | IDSIG | 3389110776485 | 1 |  | 28 | 448
ZB6E1A | Harmony XB6 στοιχείο μονής επαφής για κεφαλή Ø16 1ΝΟ - ακίδες για PCB | 3.97 | 1 ΤΜΧ | 1 ΤΜΧ | ΒΙΟΜΗΧΑΝΙΚΑ ΠΡΟΙΟΝΤΑ SIGNAL | IDSIG | 3389110775259 | 1 |  | 10 | 400
ZB6E1B | Harmony XB6 στοιχείο μονής επαφής για κεφαλή Ø16 1ΝΟ με ακροδέκτες faston | 3.35 | 1 ΤΜΧ | 1 ΤΜΧ | ΒΙΟΜΗΧΑΝΙΚΑ ΠΡΟΙΟΝΤΑ SIGNAL | IDSIG | 3389110775266 | 1 |  | 400 | 400
ZB6E2A | Harmony XB6 στοιχείο μονής επαφής για κεφαλή Ø16 1ΝΟ - ακίδες για PCB | 3.97 | 1 ΤΜΧ | 1 ΤΜΧ | ΒΙΟΜΗΧΑΝΙΚΑ ΠΡΟΙΟΝΤΑ SIGNAL | IDSIG | 3389110775297 | 1 |  | 10 | 200
ZB6E2B | Harmony XB6 στοιχείο μονής επαφής για κεφαλή Ø16 1ΝΟ με ακροδέκτες faston | 3.32 | 1 ΤΜΧ | 1 ΤΜΧ | ΒΙΟΜΗΧΑΝΙΚΑ ΠΡΟΙΟΝΤΑ SIGNAL | IDSIG | 3389110775303 | 1 |  | 10 | 400
ZB6EB1A | Harmony XB6 φωτιζόμενο σώμα ενδεικτικής λυχνίας - LED 12…24V - Λευκό | 10.48 | 1 ΤΜΧ | 1 ΤΜΧ | ΒΙΟΜΗΧΑΝΙΚΑ ΠΡΟΙΟΝΤΑ SIGNAL | IDSIG | 3389110784237 | 1 |  | 1000
ZB6EB1B | Harmony XB6 φωτιζόμενο σώμα ενδεικτικής λυχνίας - LED 12…24V - Λευκό | 9.98 | 1 ΤΜΧ | 1 ΤΜΧ | ΒΙΟΜΗΧΑΝΙΚΑ ΠΡΟΙΟΝΤΑ SIGNAL | IDSIG | 3389110784244 | 1 |  | 5 | 200
ZB6EB3A | Harmony XB6 σώμα ενδεικτικής λυχνίας με ενσωματωμένο LED 12...24V - Πράσινο | 8.99 | 1 ΤΜΧ | 1 ΤΜΧ | ΒΙΟΜΗΧΑΝΙΚΑ ΠΡΟΙΟΝΤΑ SIGNAL | IDSIG | 3389110784251 | 1 |  | 660 | 21120
ZB6EB3B | Harmony XB6 σώμα ενδεικτικής λυχνίας με ενσωματωμένο LED 12...24V - Πράσινο | 6.72 | 1 ΤΜΧ | 1 ΤΜΧ | ΒΙΟΜΗΧΑΝΙΚΑ ΠΡΟΙΟΝΤΑ SIGNAL | IDSIG | 3389110784268 | 1 |  | 5 | 200
ZB6EB4A | Harmony XB6 φωτιζόμενο σώμα ενδεικτικής λυχνίας - LED 12…24V - Κόκκινο | 8.99 | 1 ΤΜΧ | 1 ΤΜΧ | ΒΙΟΜΗΧΑΝΙΚΑ ΠΡΟΙΟΝΤΑ SIGNAL | IDSIG | 3389110784275 | 1 |  | 240 | 7680
ZB6EB4B | Harmony XB6 φωτιζόμενο σώμα ενδεικτικής λυχνίας - LED 12…24V - Κόκκινο | 6.72 | 1 ΤΜΧ | 1 ΤΜΧ | ΒΙΟΜΗΧΑΝΙΚΑ ΠΡΟΙΟΝΤΑ SIGNAL | IDSIG | 3389110784282 | 1 |  | 200 | 200
ZB6EB5A | Harmony XB6 φωτιζόμενο σώμα ενδεικτικής λυχνίας - LED 12…24V - Κίτρινο | 8.99 | 1 ΤΜΧ | 1 ΤΜΧ | ΒΙΟΜΗΧΑΝΙΚΑ ΠΡΟΙΟΝΤΑ SIGNAL | IDSIG | 3389110784299 | 1 |  | 240 | 7680
ZB6EB5B | Harmony XB6 φωτιζόμενο σώμα ενδεικτικής λυχνίας - LED 12…24V - Κίτρινο | 6.72 | 1 ΤΜΧ | 1 ΤΜΧ | ΒΙΟΜΗΧΑΝΙΚΑ ΠΡΟΙΟΝΤΑ SIGNAL | IDSIG | 3389110784305 | 1 |  | 200 | 200
ZB6EB6A | Harmony XB6 σώμα ενδεικτικής λυχνίας με ενσωματωμένο LED 12...24V - Μπλε | 10.48 | 1 ΤΜΧ | 1 ΤΜΧ | ΒΙΟΜΗΧΑΝΙΚΑ ΠΡΟΙΟΝΤΑ SIGNAL | IDSIG | 3389110784312 | 1 |  | 240 | 7680
ZB6EB6B | Harmony XB6 σώμα ενδεικτικής λυχνίας με ενσωματωμένο LED 12...24V - Μπλε | 9.98 | 1 ΤΜΧ | 1 ΤΜΧ | ΒΙΟΜΗΧΑΝΙΚΑ ΠΡΟΙΟΝΤΑ SIGNAL | IDSIG | 3389110784329 | 1 |  | 200 | 200
ZB6EB8A | Harmony XB6 φωτιζόμενο σώμα ενδεικτικής λυχνίας - LED 12…24V - Πορτοκαλί | 10.48 | 1 ΤΜΧ | 1 ΤΜΧ | ΒΙΟΜΗΧΑΝΙΚΑ ΠΡΟΙΟΝΤΑ SIGNAL | IDSIG | 3389110124583 | 1
ZB6EB8B | Harmony XB6 φωτιζόμενο σώμα ενδεικτικής λυχνίας - LED 12…24V - Πορτοκαλί | 9.98 | 1 ΤΜΧ | 1 ΤΜΧ | ΒΙΟΜΗΧΑΝΙΚΑ ΠΡΟΙΟΝΤΑ SIGNAL | IDSIG | 3389110124590 | 1 |  | 200 | 200
ZB6EG0B | Harmony XB6 φωτιζόμενο στοιχείο με σώμα/κολάρο στήριξης για neon λυχνία 120V | 5.99 | 1 ΤΜΧ | 1 ΤΜΧ | ΒΙΟΜΗΧΑΝΙΚΑ ΠΡΟΙΟΝΤΑ SIGNAL | IDSIG | 3389110784343 | 1 |  | 200 | 200
ZB6EG1B | Harmony XB6 φωτιζόμενο σώμα ενδεικτικής λυχνίας - LED 48…120V - Λευκό | 10.09 | 1 ΤΜΧ | 1 ΤΜΧ | ΒΙΟΜΗΧΑΝΙΚΑ ΠΡΟΙΟΝΤΑ SIGNAL | IDSIG | 3389110274752 | 1 |  | 200 | 600
ZB6EG3B | Harmony XB5 σώμα ενδεικτικής λυχνίας με ενσωματωμένο LED 48…120V - Πράσινο | 10.09 | 1 ΤΜΧ | 1 ΤΜΧ | ΒΙΟΜΗΧΑΝΙΚΑ ΠΡΟΙΟΝΤΑ SIGNAL | IDSIG | 3389110274769 | 1 |  | 200 | 400
ZB6EG4B | Harmony XB6 φωτιζόμενο σώμα ενδεικτικής λυχνίας - LED 48…120V - Κόκκινο | 13.32 | 1 ΤΜΧ | 1 ΤΜΧ | ΒΙΟΜΗΧΑΝΙΚΑ ΠΡΟΙΟΝΤΑ SIGNAL | IDSIG | 3389110274776 | 1 |  | 200 | 1000
ZB6EG5B | Harmony XB6 φωτιζόμενο σώμα ενδεικτικής λυχνίας - LED 48…120V - Κίτρινο | 12.58 | 1 ΤΜΧ | 1 ΤΜΧ | ΒΙΟΜΗΧΑΝΙΚΑ ΠΡΟΙΟΝΤΑ SIGNAL | IDSIG | 3389110274783 | 1 |  | 1000 | 19200
ZB6EG6B | Harmony XB6 σώμα ενδεικτικής λυχνίας με ενσωματωμένο LED 48...120V 2NO - Μπλε | 10.09 | 1 ΤΜΧ | 1 ΤΜΧ | ΒΙΟΜΗΧΑΝΙΚΑ ΠΡΟΙΟΝΤΑ SIGNAL | IDSIG | 3389110274790 | 1 |  | 1000 | 19200
ZB6EG8B | Harmony XB6 φωτιζόμενο σώμα ενδεικτικής λυχνίας - LED 48…120V - Πορτοκαλί | 12.58 | 1 ΤΜΧ | 1 ΤΜΧ | ΒΙΟΜΗΧΑΝΙΚΑ ΠΡΟΙΟΝΤΑ SIGNAL | IDSIG | 3389110274806 | 1 |  | 600 | 19200
ZB6EH0A | Harmony XB6 φωτιζόμενο στοιχείο με σώμα/κολάρο στήριξης για λυχνία 3…24V | 5.99 | 1 ΤΜΧ | 1 ΤΜΧ | ΒΙΟΜΗΧΑΝΙΚΑ ΠΡΟΙΟΝΤΑ SIGNAL | IDSIG | 3389110784374 | 1 |  | 240 | 7680
ZB6EH0B | Harmony XB4 μπλοκ λυχνίας με σώμα για λυχνία πυρακτώσεως <lt/>=24V | 5.49 | 1 ΤΜΧ | 1 ΤΜΧ | ΒΙΟΜΗΧΑΝΙΚΑ ΠΡΟΙΟΝΤΑ SIGNAL | IDSIG | 3389110784381 | 1 |  | 200 | 200
ZB6EM0A | Βάση λυχνίας 230V PCB | 6.49 | 1 ΤΜΧ | 1 ΤΜΧ | ΒΙΟΜΗΧΑΝΙΚΑ ΠΡΟΙΟΝΤΑ SIGNAL | IDSIG | 3389110784350 | 1 |  | 240 | 7680
ZB6EM0B | Harmony XB6 φωτιζόμενο στοιχείο με σώμα/κολάρο στήριξης για neon λυχνία 230V | 5.99 | 1 ΤΜΧ | 1 ΤΜΧ | ΒΙΟΜΗΧΑΝΙΚΑ ΠΡΟΙΟΝΤΑ SIGNAL | IDSIG | 3389110784367 | 1 |  | 200 | 200
ZB6EM1B | Harmony XB6 φωτιζόμενο σώμα ενδεικτικής λυχνίας - LED 230…240V - Λευκό | 20.68 | 1 ΤΜΧ | 1 ΤΜΧ | ΒΙΟΜΗΧΑΝΙΚΑ ΠΡΟΙΟΝΤΑ SIGNAL | IDSIG | 3389110274813 | 1 |  | 200 | 200
ZB6EM3B | Harmony XB6 σώμα ενδεικτικής λυχνίας με ενσωματωμένο LED 230...240V - Πράσινο | 15.54 | 1 ΤΜΧ | 1 ΤΜΧ | ΒΙΟΜΗΧΑΝΙΚΑ ΠΡΟΙΟΝΤΑ SIGNAL | IDSIG | 3389110274820 | 1 |  | 200 | 200
ZB6EM4B | Harmony XB6 φωτιζόμενο σώμα ενδεικτικής λυχνίας - LED 230…240V - Κόκκινο | 15.54 | 1 ΤΜΧ | 1 ΤΜΧ | ΒΙΟΜΗΧΑΝΙΚΑ ΠΡΟΙΟΝΤΑ SIGNAL | IDSIG | 3389110274837 | 1 |  | 200 | 200
ZB6EM5B | Harmony XB6 φωτιζόμενο σώμα ενδεικτικής λυχνίας - LED 230…240V - Κίτρινο | 15.54 | 1 ΤΜΧ | 1 ΤΜΧ | ΒΙΟΜΗΧΑΝΙΚΑ ΠΡΟΙΟΝΤΑ SIGNAL | IDSIG | 3389110274844 | 1 |  | 100 | 100
ZB6EM6B | Harmony XB6 σώμα ενδεικτικής λυχνίας με ενσωματωμένο LED 230...240V - Μπλε | 20.68 | 1 ΤΜΧ | 1 ΤΜΧ | ΒΙΟΜΗΧΑΝΙΚΑ ΠΡΟΙΟΝΤΑ SIGNAL | IDSIG | 3389110274851 | 1 |  | 1000 | 19200
ZB6EM8B | Harmony XB6 φωτιζόμενο σώμα ενδεικτικής λυχνίας - LED 230…240V - Πορτοκαλί | 19.84 | 1 ΤΜΧ | 1 ΤΜΧ | ΒΙΟΜΗΧΑΝΙΚΑ ΠΡΟΙΟΝΤΑ SIGNAL | IDSIG | 3389110274868 | 1 |  | 200 | 200
ZB6Y001 | Harmony XB6 κάλυμμα προστασίας απευθείας επαφής | 1.45 | 1 ΤΜΧ | 1 ΤΜΧ | ΒΙΟΜΗΧΑΝΙΚΑ ΠΡΟΙΟΝΤΑ SIGNAL | IDSIG | 3389110784633 | 1 |  | 50 | 50
ZB6Y002 | Harmony XB5 παξιμάδι Ø16 | 1.28 | 1 ΤΜΧ | 1 ΤΜΧ | ΒΙΟΜΗΧΑΝΙΚΑ ΠΡΟΙΟΝΤΑ SIGNAL | IDSIG | 3389110784640 | 1 |  | 1000
ZB6Y003 | Harmony XB6 αντιπεριστροφική πλάκα για κεφαλές Ø16 | 1.28 | 1 ΤΜΧ | 1 ΤΜΧ | ΒΙΟΜΗΧΑΝΙΚΑ ΠΡΟΙΟΝΤΑ SIGNAL | IDSIG | 3389110784664 | 1 |  | 200 | 200
ZB6Y004 | Harmony XB6 θηλυκό βύσμα Faston για κεφαλή Ø16 | 0.5 | 1 ΤΜΧ | 1 ΤΜΧ | ΒΙΟΜΗΧΑΝΙΚΑ ΠΡΟΙΟΝΤΑ SIGNAL | IDSIG | 3389110784718 | 1 |  | 2000 | 64000
ZB6Y005 | Harmony XB6 πώμα για οπή Ø16 | 1.45 | 1 ΤΜΧ | 1 ΤΜΧ | ΒΙΟΜΗΧΑΝΙΚΑ ΠΡΟΙΟΝΤΑ SIGNAL | IDSIG | 3389110784725 | 1 |  | 200 | 200
ZB6Y006 | Harmony XB6 κενά μπλοκ επαφών για κεφαλή Ø16 χωρίς pins για PCB | 1.28 | 1 ΤΜΧ | 1 ΤΜΧ | ΒΙΟΜΗΧΑΝΙΚΑ ΠΡΟΙΟΝΤΑ SIGNAL | IDSIG | 3389110784541 | 1 |  | 900 | 28800
ZB6Y006A | Harmony XB6 κενά μπλοκ επαφών για κεφαλή Ø16 με pins για PCB | 1.93 | 1 ΤΜΧ | 1 ΤΜΧ | ΒΙΟΜΗΧΑΝΙΚΑ ΠΡΟΙΟΝΤΑ SIGNAL | IDSIG | 3389110285796 | 1
ZB6Y007 | Harmony XB6 σετ 2 κλειδιών -Ronis 200 | 4.88 | 1 ΤΜΧ | 1 ΤΜΧ | ΒΙΟΜΗΧΑΝΙΚΑ ΠΡΟΙΟΝΤΑ SIGNAL | IDSIG | 3389110784732 | 1 |  | 100 | 1000
ZB6Y008 | Harmony XB6 σετ 2 κλειδιών -Ronis 211 | 7.33 | 1 ΤΜΧ | 1 ΤΜΧ | ΒΙΟΜΗΧΑΝΙΚΑ ΠΡΟΙΟΝΤΑ SIGNAL | IDSIG | 3389110784749 | 1 |  | 720 | 23040
ZB6Y009 | Harmony XB6 σώμα για ηλεκτρικό μπλοκ | 0.92 | 1 ΤΜΧ | 1 ΤΜΧ | ΒΙΟΜΗΧΑΝΙΚΑ ΠΡΟΙΟΝΤΑ SIGNAL | IDSIG | 3389110768121 | 1 |  | 10 | 300
ZB6Y010 | Harmony XB6 plug-in προσαρμογέας υποδοχής | 2.42 | 1 ΤΜΧ | 1 ΤΜΧ | ΒΙΟΜΗΧΑΝΙΚΑ ΠΡΟΙΟΝΤΑ SIGNAL | IDSIG | 3389110767636 | 1 |  | 100 | 100
ZB6Y011 | Harmony XB6 υποστήριγμα με βίδες στερέωσης | 1.94 | 1 ΤΜΧ | 1 ΤΜΧ | ΒΙΟΜΗΧΑΝΙΚΑ ΠΡΟΙΟΝΤΑ SIGNAL | IDSIG | 3389110767933 | 1 |  | 400 | 1000
ZB6Y016 | Harmony XB6 εξαγωγέας καλυμμάτων Ø16 | 2.42 | 1 ΤΜΧ | 1 ΤΜΧ | ΒΙΟΜΗΧΑΝΙΚΑ ΠΡΟΙΟΝΤΑ SIGNAL | IDSIG | 3389110784800 | 1 |  | 180 | 5760
ZB6Y017 | Σύνδεση για λειτουργία στην τρίτη επαφής Ø16 | 0.48 | 1 ΤΜΧ | 1 ΤΜΧ | ΒΙΟΜΗΧΑΝΙΚΑ ΠΡΟΙΟΝΤΑ SIGNAL | IDSIG | 3389110846966 | 1 |  | 3600 | 115200
ZB6Y018 | Harmony XB6 εργαλείο αποσυναρμολόγησης για επαφές σε κεφαλή Ø16 | 2.2 | 1 ΤΜΧ | 1 ΤΜΧ | ΒΙΟΜΗΧΑΝΙΚΑ ΠΡΟΙΟΝΤΑ SIGNAL | IDSIG | 3389110071603 | 1 |  | 240 | 7680
ZB6Y019 | Harmony XB6 κιτ εργαλείων αποσυναρμολόγησης | 9.29 | 1 ΤΜΧ | 1 ΤΜΧ | ΒΙΟΜΗΧΑΝΙΚΑ ΠΡΟΙΟΝΤΑ SIGNAL | IDSIG | 3389110071610 | 1 |  | 2 | 96
ZB6Y020 | Harmony XB6 προσαρμογέας Ø22 σε Ø16 για μπουτονιέρες XAL | 4.69 | 1 ΤΜΧ | 1 ΤΜΧ | ΒΙΟΜΗΧΑΝΙΚΑ ΠΡΟΙΟΝΤΑ SIGNAL | IDSIG | 3389110394856 | 1 |  | 360 | 11520
ZB6Y1001 | Harmony XB6 θήκη 24 x 48mm με ετικέτα 8 x 21mm χωρίς σήμανση | 0.34 | 1 ΤΜΧ | 1 ΤΜΧ | ΒΙΟΜΗΧΑΝΙΚΑ ΠΡΟΙΟΝΤΑ SIGNAL | IDSIG | 3389110949025 | 1 |  | 200 | 200
ZB6Y1900 | Harmony XB6 θήκη 24 x 48mm με ετικέτα 8 x 21mm χωρίς σήμανση | 1.31 | 1 ΤΜΧ | 1 ΤΜΧ | ΒΙΟΜΗΧΑΝΙΚΑ ΠΡΟΙΟΝΤΑ SIGNAL | IDSIG | 3389110949063 | 1 |  | 2400 | 76800
ZB6Y2001 | Harmony XB6 θήκη 24 x 48mm με ετικέτα 8 x 21mm χωρίς σήμανση | 0.34 | 1 ΤΜΧ | 1 ΤΜΧ | ΒΙΟΜΗΧΑΝΙΚΑ ΠΡΟΙΟΝΤΑ SIGNAL | IDSIG | 3389110949018 | 1 |  | 4800 | 153600
ZB6Y201 | Harmony XB6 σετ 2 κλειδιών -Ronis 201 | 4.52 | 1 ΤΜΧ | 1 ΤΜΧ | ΒΙΟΜΗΧΑΝΙΚΑ ΠΡΟΙΟΝΤΑ SIGNAL | IDSIG | 3389118297203 | 1
ZB6Y202 | Harmony XB6 σετ 2 κλειδιών -Ronis 202 | 4.52 | 1 ΤΜΧ | 1 ΤΜΧ | ΒΙΟΜΗΧΑΝΙΚΑ ΠΡΟΙΟΝΤΑ SIGNAL | IDSIG | 3389118297210 | 1
ZB6Y203 | Harmony XB6 σετ 2 κλειδιών -Ronis 203 | 4.52 | 1 ΤΜΧ | 1 ΤΜΧ | ΒΙΟΜΗΧΑΝΙΚΑ ΠΡΟΙΟΝΤΑ SIGNAL | IDSIG | 3389118297227 | 1 |  | 3200
ZB6Y2103 | Harmony XB6 θήκη 24 x 48mm με ετικέτα 8 x 21mm - με σήμανση MARCHE | 0.73 | 1 ΤΜΧ | 1 ΤΜΧ | ΒΙΟΜΗΧΑΝΙΚΑ ΠΡΟΙΟΝΤΑ SIGNAL | IDSIG | 3389110949384 | 1
ZB6Y2104 | Harmony XB6 θήκη 24 x 48mm με ετικέτα 8 x 21mm - με σήμανση ARRET | 0.73 | 1 ΤΜΧ | 1 ΤΜΧ | ΒΙΟΜΗΧΑΝΙΚΑ ΠΡΟΙΟΝΤΑ SIGNAL | IDSIG | 3389110949339 | 1
ZB6Y2106 | Harmony XB6 θήκη 24 x 48mm με ετικέτα 8 x 21mm - με σήμανση ARRIERE | 0.73 | 1 ΤΜΧ | 1 ΤΜΧ | ΒΙΟΜΗΧΑΝΙΚΑ ΠΡΟΙΟΝΤΑ SIGNAL | IDSIG | 3389110949612 | 1
ZB6Y2107 | Harmony XB6 θήκη 24 x 48mm με ετικέτα 8 x 21mm - με σήμανση MONTEE | 0.73 | 1 ΤΜΧ | 1 ΤΜΧ | ΒΙΟΜΗΧΑΝΙΚΑ ΠΡΟΙΟΝΤΑ SIGNAL | IDSIG | 3389110949254 | 1
ZB6Y2108 | Harmony XB6 θήκη 24 x 48mm με ετικέτα 8 x 21mm - με σήμανση DESCENTE | 0.73 | 1 ΤΜΧ | 1 ΤΜΧ | ΒΙΟΜΗΧΑΝΙΚΑ ΠΡΟΙΟΝΤΑ SIGNAL | IDSIG | 3389110949285 | 1
ZB6Y2109 | Harmony XB6 θήκη 24 x 48mm με ετικέτα 8 x 21mm - με σήμανση DROITE | 0.73 | 1 ΤΜΧ | 1 ΤΜΧ | ΒΙΟΜΗΧΑΝΙΚΑ ΠΡΟΙΟΝΤΑ SIGNAL | IDSIG | 3389110949483 | 1
ZB6Y2110 | Harmony XB6 θήκη 24 x 48mm με ετικέτα 8 x 21mm - με σήμανση GAUCHE | 0.73 | 1 ΤΜΧ | 1 ΤΜΧ | ΒΙΟΜΗΧΑΝΙΚΑ ΠΡΟΙΟΝΤΑ SIGNAL | IDSIG | 3389110949520 | 1
ZB6Y2111 | Harmony XB6 θήκη 24 x 48mm με ετικέτα 8 x 21mm - με σήμανση EN SERVICE | 0.73 | 1 ΤΜΧ | 1 ΤΜΧ | ΒΙΟΜΗΧΑΝΙΚΑ ΠΡΟΙΟΝΤΑ SIGNAL | IDSIG | 3389110949155 | 1
ZB6Y2112 | Harmony XB6 θήκη 24 x 48mm με ετικέτα 8 x 21mm - με σήμανση HORS SERVICE | 0.73 | 1 ΤΜΧ | 1 ΤΜΧ | ΒΙΟΜΗΧΑΝΙΚΑ ΠΡΟΙΟΝΤΑ SIGNAL | IDSIG | 3389110949209 | 1
ZB6Y2113 | Harmony XB6 θήκη 24 x 48mm με ετικέτα 8 x 21mm - με σήμανση OUVERT | 0.73 | 1 ΤΜΧ | 1 ΤΜΧ | ΒΙΟΜΗΧΑΝΙΚΑ ΠΡΟΙΟΝΤΑ SIGNAL | IDSIG | 3389110949711 | 1
ZB6Y2114 | Harmony XB6 θήκη 24 x 48mm με ετικέτα 8 x 21mm - με σήμανση RERME | 0.73 | 1 ΤΜΧ | 1 ΤΜΧ | ΒΙΟΜΗΧΑΝΙΚΑ ΠΡΟΙΟΝΤΑ SIGNAL | IDSIG | 3389110949766 | 1
ZB6Y2123 | Harmony XB6 θήκη 24 x 48mm με ετικέτα 8 x 21mm - με σήμανση REARMEMENT | 0.73 | 1 ΤΜΧ | 1 ΤΜΧ | ΒΙΟΜΗΧΑΝΙΚΑ ΠΡΟΙΟΝΤΑ SIGNAL | IDSIG | 3389110949674 | 1
ZB6Y2134 | Harmony XB6 θήκη 24 x 48mm με ετικέτα 8 x 21mm - με σήμανση DEFAUT | 0.73 | 1 ΤΜΧ | 1 ΤΜΧ | ΒΙΟΜΗΧΑΝΙΚΑ ΠΡΟΙΟΝΤΑ SIGNAL | IDSIG | 3389110949438 | 1
ZB6Y2178 | Harmony XB6 θήκη 24 x 48mm με ετικέτα 8 x 21mm - με σήμανση O-I | 0.73 | 1 ΤΜΧ | 1 ΤΜΧ | ΒΙΟΜΗΧΑΝΙΚΑ ΠΡΟΙΟΝΤΑ SIGNAL | IDSIG | 3389110949094 | 1 |  | 200 | 1200
ZB6Y2179 | Harmony XB6 θήκη 24 x 48mm με ετικέτα 8 x 21mm - με σήμανση I-II | 0.73 | 1 ΤΜΧ | 1 ΤΜΧ | ΒΙΟΜΗΧΑΝΙΚΑ ΠΡΟΙΟΝΤΑ SIGNAL | IDSIG | 3389110949100 | 1 |  | 1000 | 32000
ZB6Y2186 | Harmony XB6 θήκη 24 x 48mm με ετικέτα 8 x 21mm - με σήμανση I-O-II | 0.73 | 1 ΤΜΧ | 1 ΤΜΧ | ΒΙΟΜΗΧΑΝΙΚΑ ΠΡΟΙΟΝΤΑ SIGNAL | IDSIG | 3389110949117 | 1
ZB6Y2187 | Harmony XB6 θήκη 24 x 48mm με ετικέτα 8 x 21mm - με σήμανση MAIN-O-AUTO | 0.73 | 1 ΤΜΧ | 1 ΤΜΧ | ΒΙΟΜΗΧΑΝΙΚΑ ΠΡΟΙΟΝΤΑ SIGNAL | IDSIG | 3389110949131 | 1
ZB6Y2190 | Harmony XB6 θήκη 24 x 48mm με ετικέτα 8 x 21mm - με σήμανση LEFT-O-RIGHT | 0.73 | 1 ΤΜΧ | 1 ΤΜΧ | ΒΙΟΜΗΧΑΝΙΚΑ ΠΡΟΙΟΝΤΑ SIGNAL | IDSIG | 3389110949124 | 1
ZB6Y2303 | Harmony XB6 θήκη 24 x 48mm με ετικέτα 8 x 21mm - με σήμανση ON | 0.73 | 1 ΤΜΧ | 1 ΤΜΧ | ΒΙΟΜΗΧΑΝΙΚΑ ΠΡΟΙΟΝΤΑ SIGNAL | IDSIG | 3389110949391 | 1 |  | 1200 | 38400
ZB6Y2304 | Harmony XB6 θήκη 24 x 48mm με ετικέτα 8 x 21mm - με σήμανση STOP | 0.73 | 1 ΤΜΧ | 1 ΤΜΧ | ΒΙΟΜΗΧΑΝΙΚΑ ΠΡΟΙΟΝΤΑ SIGNAL | IDSIG | 3389110949346 | 1 |  | 1200 | 38400
ZB6Y2305 | Harmony XB6 θήκη 24 x 48mm με ετικέτα 8 x 21mm - με σήμανση FORWARD | 0.73 | 1 ΤΜΧ | 1 ΤΜΧ | ΒΙΟΜΗΧΑΝΙΚΑ ΠΡΟΙΟΝΤΑ SIGNAL | IDSIG | 3389110949582 | 1
ZB6Y2309 | Harmony XB6 θήκη 24 x 48mm με ετικέτα 8 x 21mm - με σήμανση RIGHT | 0.73 | 1 ΤΜΧ | 1 ΤΜΧ | ΒΙΟΜΗΧΑΝΙΚΑ ΠΡΟΙΟΝΤΑ SIGNAL | IDSIG | 3389110949490 | 1 |  | 1200 | 38400
ZB6Y2310 | Harmony XB6 θήκη 24 x 48mm με ετικέτα 8 x 21mm - με σήμανση LEFT | 0.73 | 1 ΤΜΧ | 1 ΤΜΧ | ΒΙΟΜΗΧΑΝΙΚΑ ΠΡΟΙΟΝΤΑ SIGNAL | IDSIG | 3389110949537 | 1
ZB6Y2311 | Harmony XB6 θήκη 24 x 48mm με ετικέτα 8 x 21mm - με σήμανση RUN | 0.73 | 1 ΤΜΧ | 1 ΤΜΧ | ΒΙΟΜΗΧΑΝΙΚΑ ΠΡΟΙΟΝΤΑ SIGNAL | IDSIG | 3389110949162 | 1 |  | 1200 | 38400
ZB6Y2312 | Harmony XB6 θήκη 24 x 48mm με ετικέτα 8 x 21mm - με σήμανση OFF | 0.73 | 1 ΤΜΧ | 1 ΤΜΧ | ΒΙΟΜΗΧΑΝΙΚΑ ΠΡΟΙΟΝΤΑ SIGNAL | IDSIG | 3389110949216 | 1 |  | 1200 | 38400
ZB6Y2313 | Harmony XB6 θήκη 24 x 48mm με ετικέτα 8 x 21mm - με σήμανση OPEN | 0.73 | 1 ΤΜΧ | 1 ΤΜΧ | ΒΙΟΜΗΧΑΝΙΚΑ ΠΡΟΙΟΝΤΑ SIGNAL | IDSIG | 3389110949728 | 1 |  | 1200 | 38400
ZB6Y2314 | Harmony XB6 θήκη 24 x 48mm με ετικέτα 8 x 21mm - με σήμανση CLOSE | 0.73 | 1 ΤΜΧ | 1 ΤΜΧ | ΒΙΟΜΗΧΑΝΙΚΑ ΠΡΟΙΟΝΤΑ SIGNAL | IDSIG | 3389110949773 | 1 |  | 1200 | 38400
ZB6Y2323 | Harmony XB6 θήκη 24 x 48mm με ετικέτα 8 x 21mm - με σήμανση RESET | 0.73 | 1 ΤΜΧ | 1 ΤΜΧ | ΒΙΟΜΗΧΑΝΙΚΑ ΠΡΟΙΟΝΤΑ SIGNAL | IDSIG | 3389110949681 | 1 |  | 1200 | 38400
ZB6Y2334 | Harmony XB6 θήκη 24 x 48mm με ετικέτα 8 x 21mm - με σήμανση FAULT | 0.73 | 1 ΤΜΧ | 1 ΤΜΧ | ΒΙΟΜΗΧΑΝΙΚΑ ΠΡΟΙΟΝΤΑ SIGNAL | IDSIG | 3389110949445 | 1 |  | 1200 | 38400
ZB6Y2387 | Harmony XB6 θήκη 24 x 48mm με ετικέτα 8 x 21mm - με σήμανση HAND-O-AUTO | 0.73 | 1 ΤΜΧ | 1 ΤΜΧ | ΒΙΟΜΗΧΑΝΙΚΑ ΠΡΟΙΟΝΤΑ SIGNAL | IDSIG | 3389110949148 | 1 |  | 1200 | 38400
ZB6Y2900 | Harmony XB6 θήκη 24 x 48mm με ετικέτα 8 x 21mm χωρίς σήμανση | 1.31 | 1 ΤΜΧ | 1 ΤΜΧ | ΒΙΟΜΗΧΑΝΙΚΑ ΠΡΟΙΟΝΤΑ SIGNAL | IDSIG | 3389110949056 | 1
ZB6Y3001 | Harmony XB6 θήκη 24 x 36mm με ετικέτα 16 x 21mm χωρίς σήμανση | 1.03 | 1 ΤΜΧ | 1 ΤΜΧ | ΒΙΟΜΗΧΑΝΙΚΑ ΠΡΟΙΟΝΤΑ SIGNAL | IDSIG | 3389110949032 | 1 |  | 4800 | 153600
ZB6Y3900 | Harmony XB6 θήκη 24 x 36mm με ετικέτα 16 x 21mm χωρίς σήμανση | 1.31 | 1 ΤΜΧ | 1 ΤΜΧ | ΒΙΟΜΗΧΑΝΙΚΑ ΠΡΟΙΟΝΤΑ SIGNAL | IDSIG | 3389110949070 | 1 |  | 2400 | 76800
ZB6Y4001 | Harmony XB6 θήκη 24 x 36mm με ετικέτα 16 x 21mm χωρίς σήμανση | 1.03 | 1 ΤΜΧ | 1 ΤΜΧ | ΒΙΟΜΗΧΑΝΙΚΑ ΠΡΟΙΟΝΤΑ SIGNAL | IDSIG | 3389110949049 | 1 |  | 4800 | 153600
ZB6Y4900 | Harmony XB6 θήκη 24 x 36mm με ετικέτα 16 x 21mm χωρίς σήμανση | 1.31 | 1 ΤΜΧ | 1 ΤΜΧ | ΒΙΟΜΗΧΑΝΙΚΑ ΠΡΟΙΟΝΤΑ SIGNAL | IDSIG | 3389110949087 | 1 |  | 4800 | 153600
ZB6Y7001 | Harmony XB6 ετικέτα Ø45 χωρίς σήμανση για μπουτόν έκτακτης ανάγκης | 2.72 | 1 ΤΜΧ | 1 ΤΜΧ | ΒΙΟΜΗΧΑΝΙΚΑ ΠΡΟΙΟΝΤΑ SIGNAL | IDSIG | 3389110071573 | 1 |  | 100 | 100
ZB6Y7130 | Harmony XB6 ετικέτα Ø45 για μπουτόν με σήμανση έκτακτης ανάγκης | 2.72 | 1 ΤΜΧ | 1 ΤΜΧ | ΒΙΟΜΗΧΑΝΙΚΑ ΠΡΟΙΟΝΤΑ SIGNAL | IDSIG | 3389110071580 | 1 |  | 100 | 100
ZB6Y7230 | Harmony XB6 ετικέτα Ø45 για μπουτόν με σήμανση έκτακτης ανάγκης | 2.72 | 1 ΤΜΧ | 1 ΤΜΧ | ΒΙΟΜΗΧΑΝΙΚΑ ΠΡΟΙΟΝΤΑ SIGNAL | IDSIG | 3389110971675 | 1 |  | 100 | 3200
ZB6Y7330 | Harmony XB6 ετικέτα Ø45 για μπουτόν με σήμανση έκτακτης ανάγκης | 2.72 | 1 ΤΜΧ | 1 ΤΜΧ | ΒΙΟΜΗΧΑΝΙΚΑ ΠΡΟΙΟΝΤΑ SIGNAL | IDSIG | 3389110071597 | 1 |  | 100 | 800
ZB6Y7430 | Harmony XB6 ετικέτα Ø45 για μπουτόν με σήμανση έκτακτης ανάγκης | 2.72 | 1 ΤΜΧ | 1 ΤΜΧ | ΒΙΟΜΗΧΑΝΙΚΑ ΠΡΟΙΟΝΤΑ SIGNAL | IDSIG | 3389110286854 | 1 |  | 1000
ZB6Y7630 | Harmony XB6 ετικέτα Ø45 για μπουτόν με σήμανση έκτακτης ανάγκης | 2.72 | 1 ΤΜΧ | 1 ΤΜΧ | ΒΙΟΜΗΧΑΝΙΚΑ ΠΡΟΙΟΝΤΑ SIGNAL | IDSIG | 3389110286861 | 1
ZB6Y905 | Harmony XB6 εργαλείο σφιγκτήρας και εξαγωγέας λυχνιών για κεφαλή Ø16 | 2.16 | 1 ΤΜΧ | 1 ΤΜΧ | ΒΙΟΜΗΧΑΝΙΚΑ ΠΡΟΙΟΝΤΑ SIGNAL | IDSIG | 3389110768138 | 1 |  | 20 | 80
ZB6Y906 | Harmony XB6 μεταλλικό εργαλείο συναρμολόγησης | 4.92 | 1 ΤΜΧ | 1 ΤΜΧ | ΒΙΟΜΗΧΑΝΙΚΑ ΠΡΟΙΟΝΤΑ SIGNAL | IDSIG | 3389118058408 | 1 |  | 80
ZB6YA001 | Harmony XB6 προστατευτικό κλείστρο για κυκλική ή τετράγωνη κεφαλή Ø16 | 5.37 | 1 ΤΜΧ | 1 ΤΜΧ | ΒΙΟΜΗΧΑΝΙΚΑ ΠΡΟΙΟΝΤΑ SIGNAL | IDSIG | 3389110784688 | 1 |  | 80 | 1000
ZB6YA002 | Harmony XB6 προσαρμογέας για επίπεδη στερέωση κυκλικής κεφαλής Ø16 | 5.37 | 1 ΤΜΧ | 1 ΤΜΧ | ΒΙΟΜΗΧΑΝΙΚΑ ΠΡΟΙΟΝΤΑ SIGNAL | IDSIG | 3389110784558 | 1 |  | 10 | 3600
ZB6YA003 | Harmony XB6 66 ετικέτες χωρίς σήμανση για κυκλική ενδεικτική λυχνία | 2.14 | 1 ΤΜΧ | 1 ΤΜΧ | ΒΙΟΜΗΧΑΝΙΚΑ ΠΡΟΙΟΝΤΑ SIGNAL | IDSIG | 3389110784794 | 1 |  | 200 | 3200
ZB6YA006 | Harmony XB6 λυχνία πυρακτώσεως T1 1/4 - 6 V | 1.51 | 1 ΤΜΧ | 1 ΤΜΧ | ΒΙΟΜΗΧΑΝΙΚΑ ΠΡΟΙΟΝΤΑ SIGNAL | IDSIG | 3389110784589 | 1 |  | 1800 | 57600
ZB6YA013 | Harmony XB6 66 ετικέτες χωρίς σήμανση για κυκλικό φωτιζόμενο μπουτόν | 2.33 | 1 ΤΜΧ | 1 ΤΜΧ | ΒΙΟΜΗΧΑΝΙΚΑ ΠΡΟΙΟΝΤΑ SIGNAL | IDSIG | 3389110866117 | 1 |  | 3600 | 115200
ZB6YA111 | Harmony XB6 κάψα με ένδειξη I για κυκλικό μη φωτιζόμενο μπουτόν Ø16 - Λευκό | 1.81 | 1 ΤΜΧ | 1 ΤΜΧ | ΒΙΟΜΗΧΑΝΙΚΑ ΠΡΟΙΟΝΤΑ SIGNAL | IDSIG | 3389110778007 | 1 |  | 1200 | 38400
ZB6YA114 | Harmony XB6 κάψα με ένδειξη + για κυκλικό μη φωτιζόμενο μπουτόν Ø16 - Λευκό | 1.81 | 1 ΤΜΧ | 1 ΤΜΧ | ΒΙΟΜΗΧΑΝΙΚΑ ΠΡΟΙΟΝΤΑ SIGNAL | IDSIG | 3389110778038 | 1 |  | 1200 | 38400
ZB6YA115 | Harmony XB6 κάψα με ένδειξη - για κυκλικό μη φωτιζόμενο μπουτόν Ø16 - Λευκό | 1.81 | 1 ΤΜΧ | 1 ΤΜΧ | ΒΙΟΜΗΧΑΝΙΚΑ ΠΡΟΙΟΝΤΑ SIGNAL | IDSIG | 3389110778045 | 1 |  | 1200 | 38400
ZB6YA116 | Harmony XB6 κάψα με ένδειξη MARCHE για κυκλικό μη φωτιζόμενο μπουτόν Ø16 - Λευκό | 1.81 | 1 ΤΜΧ | 1 ΤΜΧ | ΒΙΟΜΗΧΑΝΙΚΑ ΠΡΟΙΟΝΤΑ SIGNAL | IDSIG | 3389110778052 | 1 |  | 1200 | 38400
ZB6YA117 | Harmony XB6 κάψα με ένδειξη ON για κυκλικό μη φωτιζόμενο μπουτόν Ø16 - Λευκό | 1.81 | 1 ΤΜΧ | 1 ΤΜΧ | ΒΙΟΜΗΧΑΝΙΚΑ ΠΡΟΙΟΝΤΑ SIGNAL | IDSIG | 3389110778069 | 1 |  | 1000 | 38400
ZB6YA119 | Harmony XB6 κάψα με ένδειξη "τόξο" για κυκλικό μη φωτιζόμενο μπουτόν Ø16 - Λευκό | 1.81 | 1 ΤΜΧ | 1 ΤΜΧ | ΒΙΟΜΗΧΑΝΙΚΑ ΠΡΟΙΟΝΤΑ SIGNAL | IDSIG | 3389110778083 | 1 |  | 1000 | 38400
ZB6YA120 | Harmony XB6 κάψα με ένδειξη "τόξο" για κυκλικό μη φωτιζόμενο μπουτόν Ø16 - Λευκό | 1.81 | 1 ΤΜΧ | 1 ΤΜΧ | ΒΙΟΜΗΧΑΝΙΚΑ ΠΡΟΙΟΝΤΑ SIGNAL | IDSIG | 3389110778090 | 1 |  | 1000 | 38400
ZB6YA121 | Harmony XB6 κάψα με ένδειξη "τόξο" για κυκλικό μη φωτιζόμενο μπουτόν Ø16 - Λευκό | 1.81 | 1 ΤΜΧ | 1 ΤΜΧ | ΒΙΟΜΗΧΑΝΙΚΑ ΠΡΟΙΟΝΤΑ SIGNAL | IDSIG | 3389110778106 | 1 |  | 1000 | 38400
ZB6YA122 | Harmony XB6 κάψα με ένδειξη "τόξο" για κυκλικό μη φωτιζόμενο μπουτόν Ø16 - Λευκό | 1.81 | 1 ΤΜΧ | 1 ΤΜΧ | ΒΙΟΜΗΧΑΝΙΚΑ ΠΡΟΙΟΝΤΑ SIGNAL | IDSIG | 3389110778113 | 1 |  | 1000 | 38400
ZB6YA127 | Harmony XB6 κάψα με ένδειξη UP για κυκλικό μη φωτιζόμενο μπουτόν Ø16 - Λευκό | 1.81 | 1 ΤΜΧ | 1 ΤΜΧ | ΒΙΟΜΗΧΑΝΙΚΑ ΠΡΟΙΟΝΤΑ SIGNAL | IDSIG | 3389110778441 | 1 |  | 1200 | 38400
ZB6YA128 | Harmony XB6 κάψα με ένδειξη DOWN για κυκλικό μη φωτιζόμενο μπουτόν Ø16 - Λευκό | 1.81 | 1 ΤΜΧ | 1 ΤΜΧ | ΒΙΟΜΗΧΑΝΙΚΑ ΠΡΟΙΟΝΤΑ SIGNAL | IDSIG | 3389110778458 | 1 |  | 1200 | 38400
ZB6YA129 | Harmony XB6 κάψα με ένδειξη MONTEE για κυκλικό μη φωτιζόμενο μπουτόν Ø16 - Λευκό | 1.81 | 1 ΤΜΧ | 1 ΤΜΧ | ΒΙΟΜΗΧΑΝΙΚΑ ΠΡΟΙΟΝΤΑ SIGNAL | IDSIG | 3389110778465 | 1 |  | 1200 | 38400
ZB6YA130 | Harmony XB6 κάψα με ένδειξη DESCENTE για κυκλικό μη φωτ/μενο μπουτόν Ø16 - Λευκό | 1.81 | 1 ΤΜΧ | 1 ΤΜΧ | ΒΙΟΜΗΧΑΝΙΚΑ ΠΡΟΙΟΝΤΑ SIGNAL | IDSIG | 3389110778472 | 1 |  | 1200 | 38400
ZB6YA132 | Harmony XB6 κάψα με ένδειξη CLOSE για κυκλικό μη φωτιζόμενο μπουτόν Ø16 - Λευκό | 1.81 | 1 ΤΜΧ | 1 ΤΜΧ | ΒΙΟΜΗΧΑΝΙΚΑ ΠΡΟΙΟΝΤΑ SIGNAL | IDSIG | 3389110778496 | 1 |  | 1200 | 38400
ZB6YA133 | Harmony XB6 κάψα με ένδειξη FERME για κυκλικό μη φωτιζόμενο μπουτόν Ø16 - Λευκό | 1.81 | 1 ΤΜΧ | 1 ΤΜΧ | ΒΙΟΜΗΧΑΝΙΚΑ ΠΡΟΙΟΝΤΑ SIGNAL | IDSIG | 3389110778502 | 1 |  | 1200 | 38400
ZB6YA210 | Harmony XB6 κάψα με ένδειξη O - κυκλικό μη φωτιζόμενο μπουτόν Ø16 | 1.81 | 1 ΤΜΧ | 1 ΤΜΧ | ΒΙΟΜΗΧΑΝΙΚΑ ΠΡΟΙΟΝΤΑ SIGNAL | IDSIG | 3389110778229 | 1 |  | 1200 | 38400
ZB6YA214 | Harmony XB6 κάψα με ένδειξη - κυκλικό μη φωτιζόμενο μπουτόν Ø16 | 1.81 | 1 ΤΜΧ | 1 ΤΜΧ | ΒΙΟΜΗΧΑΝΙΚΑ ΠΡΟΙΟΝΤΑ SIGNAL | IDSIG | 3389110778250 | 1 |  | 1200 | 38400
ZB6YA219 | Harmony XB6 κάψα με ένδειξη "πάνω βέλους" - κυκλικό μη φωτιζόμενο μπουτόν Ø16 | 1.81 | 1 ΤΜΧ | 1 ΤΜΧ | ΒΙΟΜΗΧΑΝΙΚΑ ΠΡΟΙΟΝΤΑ SIGNAL | IDSIG | 3389110778311 | 1 |  | 1000 | 38400
ZB6YA220 | Harmony XB6 κάψα με ένδειξη "κάτω βέλους" - κυκλικό μη φωτιζόμενο μπουτόν Ø16 | 1.81 | 1 ΤΜΧ | 1 ΤΜΧ | ΒΙΟΜΗΧΑΝΙΚΑ ΠΡΟΙΟΝΤΑ SIGNAL | IDSIG | 3389110778328 | 1 |  | 1000 | 38400
ZB6YA221 | Harmony XB6 κάψα με ένδειξη "δεξιού βέλους" - κυκλικό μη φωτιζόμενο μπουτόν Ø16 | 1.81 | 1 ΤΜΧ | 1 ΤΜΧ | ΒΙΟΜΗΧΑΝΙΚΑ ΠΡΟΙΟΝΤΑ SIGNAL | IDSIG | 3389110778335 | 1 |  | 1000 | 38400
ZB6YA222 | Harmony XB6 κάψα με ένδειξη "αριστ. βέλους" - κυκλικό μη φωτιζόμενο μπουτόν Ø16 | 1.81 | 1 ΤΜΧ | 1 ΤΜΧ | ΒΙΟΜΗΧΑΝΙΚΑ ΠΡΟΙΟΝΤΑ SIGNAL | IDSIG | 3389110778342 | 1 |  | 1000 | 38400
ZB6YA223 | Harmony XB6 κάψα με ένδειξη ARRET - κυκλικό μη φωτιζόμενο μπουτόν Ø16 | 1.81 | 1 ΤΜΧ | 1 ΤΜΧ | ΒΙΟΜΗΧΑΝΙΚΑ ΠΡΟΙΟΝΤΑ SIGNAL | IDSIG | 3389110778281 | 1 |  | 1200 | 38400
ZB6YA224 | Harmony XB6 κάψα με ένδειξη OFF - κυκλικό μη φωτιζόμενο μπουτόν Ø16 | 1.81 | 1 ΤΜΧ | 1 ΤΜΧ | ΒΙΟΜΗΧΑΝΙΚΑ ΠΡΟΙΟΝΤΑ SIGNAL | IDSIG | 3389110778298 | 1 |  | 1000
ZB6YA227 | Harmony XB6 κάψα με ένδειξη UP - κυκλικό μη φωτιζόμενο μπουτόν Ø16 | 1.81 | 1 ΤΜΧ | 1 ΤΜΧ | ΒΙΟΜΗΧΑΝΙΚΑ ΠΡΟΙΟΝΤΑ SIGNAL | IDSIG | 3389110837926 | 1 |  | 1200 | 38400
ZB6YA228 | Harmony XB6 κάψα με ένδειξη DOWN - κυκλικό μη φωτιζόμενο μπουτόν Ø16 | 1.81 | 1 ΤΜΧ | 1 ΤΜΧ | ΒΙΟΜΗΧΑΝΙΚΑ ΠΡΟΙΟΝΤΑ SIGNAL | IDSIG | 3389110837933 | 1 |  | 1200 | 38400
ZB6YA229 | Harmony XB6 κάψα με ένδειξη MONTEE - κυκλικό μη φωτιζόμενο μπουτόν Ø16 | 1.81 | 1 ΤΜΧ | 1 ΤΜΧ | ΒΙΟΜΗΧΑΝΙΚΑ ΠΡΟΙΟΝΤΑ SIGNAL | IDSIG | 3389110837803 | 1 |  | 1200 | 38400
ZB6YA230 | Harmony XB6 κάψα με ένδειξη DESCENTE - κυκλικό μη φωτιζόμενο μπουτόν Ø16 | 1.81 | 1 ΤΜΧ | 1 ΤΜΧ | ΒΙΟΜΗΧΑΝΙΚΑ ΠΡΟΙΟΝΤΑ SIGNAL | IDSIG | 3389110837834 | 1 |  | 1200 | 38400
ZB6YA232 | Harmony XB6 κάψα με ένδειξη CLOSE - κυκλικό μη φωτιζόμενο μπουτόν Ø16 | 1.81 | 1 ΤΜΧ | 1 ΤΜΧ | ΒΙΟΜΗΧΑΝΙΚΑ ΠΡΟΙΟΝΤΑ SIGNAL | IDSIG | 3389110837896 | 1 |  | 1200 | 38400
ZB6YA233 | Harmony XB6 κάψα με ένδειξη FERME - κυκλικό μη φωτιζόμενο μπουτόν Ø16 | 1.81 | 1 ΤΜΧ | 1 ΤΜΧ | ΒΙΟΜΗΧΑΝΙΚΑ ΠΡΟΙΟΝΤΑ SIGNAL | IDSIG | 3389110837902 | 1 |  | 1200 | 38400
ZB6YA311 | Harmony XB6 κάψα με ένδειξη I για κυκλικό μη φωτιζόμενο μπουτόν Ø16 - Πράσινο | 1.81 | 1 ΤΜΧ | 1 ΤΜΧ | ΒΙΟΜΗΧΑΝΙΚΑ ΠΡΟΙΟΝΤΑ SIGNAL | IDSIG | 3389110778427 | 1 |  | 1000 | 38400
ZB6YA316 | Harmony XB6 κάψα με ένδειξη MARCHE για κυκλικό μη φωτιζόμενο μπουτόν Ø16-Πράσινο | 1.81 | 1 ΤΜΧ | 1 ΤΜΧ | ΒΙΟΜΗΧΑΝΙΚΑ ΠΡΟΙΟΝΤΑ SIGNAL | IDSIG | 3389110778397 | 1 |  | 1200 | 38400
ZB6YA317 | Harmony XB6 κάψα με ένδειξη ON για κυκλικό μη φωτιζόμενο μπουτόν Ø16 - Πράσινο | 1.81 | 1 ΤΜΧ | 1 ΤΜΧ | ΒΙΟΜΗΧΑΝΙΚΑ ΠΡΟΙΟΝΤΑ SIGNAL | IDSIG | 3389110778403 | 1 |  | 1200 | 38400
ZB6YA340 | Harmony XB6 κάψα με ένδειξη START για κυκλικό μη φωτιζόμενο μπουτόν Ø16- Πράσινο | 1.81 | 1 ΤΜΧ | 1 ΤΜΧ | ΒΙΟΜΗΧΑΝΙΚΑ ΠΡΟΙΟΝΤΑ SIGNAL | IDSIG | 3389110895414 | 1 |  | 1200 | 38400
ZB6YA410 | Harmony XB6 κάψα με ένδειξη O για κυκλικό μη φωτιζόμενο μπουτόν Ø16 - Κόκκινο | 1.81 | 1 ΤΜΧ | 1 ΤΜΧ | ΒΙΟΜΗΧΑΝΙΚΑ ΠΡΟΙΟΝΤΑ SIGNAL | IDSIG | 3389110778380 | 1 |  | 1000 | 38400
ZB6YA423 | Harmony XB4 κάψα με ένδειξη ARRET για κυκλικό μη φωτιζόμενο μπουτόν Ø22- Κόκκινο | 1.81 | 1 ΤΜΧ | 1 ΤΜΧ | ΒΙΟΜΗΧΑΝΙΚΑ ΠΡΟΙΟΝΤΑ SIGNAL | IDSIG | 3389110778359 | 1 |  | 1200 | 38400
ZB6YA424 | Harmony XB6 κάψα με ένδειξη OFF για κυκλικό μη φωτιζόμενο μπουτόν Ø16 - Κόκκινο | 1.81 | 1 ΤΜΧ | 1 ΤΜΧ | ΒΙΟΜΗΧΑΝΙΚΑ ΠΡΟΙΟΝΤΑ SIGNAL | IDSIG | 3389110778366 | 1 |  | 1200 | 38400
ZB6YA441 | Harmony XB6 κάψα με ένδειξη STOP για κυκλικό μη φωτιζόμενο μπουτόν Ø16 - Κόκκινο | 1.81 | 1 ΤΜΧ | 1 ΤΜΧ | ΒΙΟΜΗΧΑΝΙΚΑ ΠΡΟΙΟΝΤΑ SIGNAL | IDSIG | 3389110895421 | 1 |  | 1200 | 38400
ZB6YA626 | Harmony XB6 κάψα για στρογγυλό μη φωτιζόμενο μπουτόν Ø16 με σήμανση R - Μπλε | 1.81 | 1 ΤΜΧ | 1 ΤΜΧ | ΒΙΟΜΗΧΑΝΙΚΑ ΠΡΟΙΟΝΤΑ SIGNAL | IDSIG | 3389110778434 | 1 |  | 1200 | 38400
ZB6YAA1 | Harmony XB6 για στογγυλό μη φωτιζόμενο μπουτόν Ø16 - Λευκό | 1.41 | 1 ΤΜΧ | 1 ΤΜΧ | ΒΙΟΜΗΧΑΝΙΚΑ ΠΡΟΙΟΝΤΑ SIGNAL | IDSIG | 3389110777284 | 1 |  | 400 | 12800
ZB6YAA2 | Harmony XB6 κάψα χωρίς σήμανση για στογγυλό μη φωτιζόμενο μπουτόν Ø16 - Μαύρο | 1.41 | 1 ΤΜΧ | 1 ΤΜΧ | ΒΙΟΜΗΧΑΝΙΚΑ ΠΡΟΙΟΝΤΑ SIGNAL | IDSIG | 3389110777291 | 1 |  | 600 | 19200
ZB6YAA3 | Harmony XB6 κάψα για στογγυλό μη φωτιζόμενο μπουτόν Ø16 - Πράσινο | 1.41 | 1 ΤΜΧ | 1 ΤΜΧ | ΒΙΟΜΗΧΑΝΙΚΑ ΠΡΟΙΟΝΤΑ SIGNAL | IDSIG | 3389110777321 | 1 |  | 600 | 19200
ZB6YAA4 | Harmony XB6 κάψα για στογγυλό μη φωτιζόμενο μπουτόν Ø16 - Κόκκινο | 1.41 | 1 ΤΜΧ | 1 ΤΜΧ | ΒΙΟΜΗΧΑΝΙΚΑ ΠΡΟΙΟΝΤΑ SIGNAL | IDSIG | 3389110777338 | 1 |  | 600 | 19200
ZB6YAA5 | Harmony XB6 κάψα για στρόγγυλο μπουτόν Ø22 - Κίτρινο | 1.41 | 1 ΤΜΧ | 1 ΤΜΧ | ΒΙΟΜΗΧΑΝΙΚΑ ΠΡΟΙΟΝΤΑ SIGNAL | IDSIG | 3389110777345 | 1 |  | 600 | 19200
ZB6YAA6 | Harmony XB6 κάψα για στογγυλό μη φωτιζόμενο μπουτόν Ø16 - Μπλε | 1.41 | 1 ΤΜΧ | 1 ΤΜΧ | ΒΙΟΜΗΧΑΝΙΚΑ ΠΡΟΙΟΝΤΑ SIGNAL | IDSIG | 3389110777352 | 1 |  | 600 | 19200
ZB6YAE1 | Harmony XB6 για στρόγγυλο προεξέχων φωτιζόμενο μπουτόν Ø16 - Λευκό | 1.41 | 1 ΤΜΧ | 1 ΤΜΧ | ΒΙΟΜΗΧΑΝΙΚΑ ΠΡΟΙΟΝΤΑ SIGNAL | IDSIG | 3389110777611 | 1 |  | 210 | 6720
ZB6YAE3 | Harmony XB6 κάψα για στρόγγυλο προεξέχων φωτιζόμενο μπουτόν Ø16 - Πράσινο | 1.41 | 1 ΤΜΧ | 1 ΤΜΧ | ΒΙΟΜΗΧΑΝΙΚΑ ΠΡΟΙΟΝΤΑ SIGNAL | IDSIG | 3389110777628 | 1 |  | 600 | 19200
ZB6YAE4 | Harmony XB6 κάψα για στρόγγυλο προεξέχων φωτιζόμενο μπουτόν Ø16 - Κόκκινο | 1.41 | 1 ΤΜΧ | 1 ΤΜΧ | ΒΙΟΜΗΧΑΝΙΚΑ ΠΡΟΙΟΝΤΑ SIGNAL | IDSIG | 3389110777635 | 1 |  | 1000 | 19200
ZB6YAE5 | Harmony XB6 κάψα για στρόγγυλο προεξέχων φωτιζόμενο μπουτόν Ø16 - Κίτρινο | 1.41 | 1 ΤΜΧ | 1 ΤΜΧ | ΒΙΟΜΗΧΑΝΙΚΑ ΠΡΟΙΟΝΤΑ SIGNAL | IDSIG | 3389110777642 | 1 |  | 600 | 19200
ZB6YAE6 | Harmony XB6 κάψα για στρόγγυλο προεξέχων φωτιζόμενο μπουτόν Ø16 - Μπλε | 1.41 | 1 ΤΜΧ | 1 ΤΜΧ | ΒΙΟΜΗΧΑΝΙΚΑ ΠΡΟΙΟΝΤΑ SIGNAL | IDSIG | 3389110777659 | 1 |  | 600 | 19200
ZB6YAE8 | Harmony XB6 κάψα για στρόγγυλο προεξέχων φωτιζόμενο μπουτόν Ø16 - Πορτοκαλί | 1.41 | 1 ΤΜΧ | 1 ΤΜΧ | ΒΙΟΜΗΧΑΝΙΚΑ ΠΡΟΙΟΝΤΑ SIGNAL | IDSIG | 3389110124804 | 1
ZB6YAV1 | Harmony XB6 καπάκι για κυκλική ενδεικτική λυχνία Ø16 - Λευκό | 1.41 | 1 ΤΜΧ | 1 ΤΜΧ | ΒΙΟΜΗΧΑΝΙΚΑ ΠΡΟΙΟΝΤΑ SIGNAL | IDSIG | 3389110777765 | 1 |  | 600 | 19200
ZB6YAV3 | Harmony XB6 καπάκι για κυκλική ενδεικτική λυχνία Ø16 - Πράσινο | 1.41 | 1 ΤΜΧ | 1 ΤΜΧ | ΒΙΟΜΗΧΑΝΙΚΑ ΠΡΟΙΟΝΤΑ SIGNAL | IDSIG | 3389110777772 | 1 |  | 1000 | 19200
ZB6YAV4 | Harmony XB6 καπάκι για κυκλική ενδεικτική λυχνία Ø16 - Κόκκινο | 1.41 | 1 ΤΜΧ | 1 ΤΜΧ | ΒΙΟΜΗΧΑΝΙΚΑ ΠΡΟΙΟΝΤΑ SIGNAL | IDSIG | 3389110777789 | 1 |  | 1000 | 19200
ZB6YAV5 | Harmony XB6 καπάκι για κυκλική ενδεικτική λυχνία Ø16 - Κίτρινο | 1.41 | 1 ΤΜΧ | 1 ΤΜΧ | ΒΙΟΜΗΧΑΝΙΚΑ ΠΡΟΙΟΝΤΑ SIGNAL | IDSIG | 3389110777796 | 1 |  | 1000 | 19200
ZB6YAV6 | Harmony XB6 καπάκι για κυκλική ενδεικτική λυχνία Ø16 - Μπλε | 1.41 | 1 ΤΜΧ | 1 ΤΜΧ | ΒΙΟΜΗΧΑΝΙΚΑ ΠΡΟΙΟΝΤΑ SIGNAL | IDSIG | 3389110777802 | 1 |  | 600 | 19200
ZB6YAV8 | Harmony XB6 καπάκι για κυκλική ενδεικτική λυχνία Ø16 - Πορτοκαλί | 1.41 | 1 ΤΜΧ | 1 ΤΜΧ | ΒΙΟΜΗΧΑΝΙΚΑ ΠΡΟΙΟΝΤΑ SIGNAL | IDSIG | 3389110124743 | 1 |  | 720 | 23040
ZB6YAW1 | Harmony XB6 για στρόγγυλο φωτιζόμενο μπουτόν Ø16 - Λευκό | 1.41 | 1 ΤΜΧ | 1 ΤΜΧ | ΒΙΟΜΗΧΑΝΙΚΑ ΠΡΟΙΟΝΤΑ SIGNAL | IDSIG | 3389110777475 | 1 |  | 600 | 19200
ZB6YAW3 | Harmony XB6 κάψα για στρόγγυλο φωτιζόμενο μπουτόν Ø16 - Πράσινο | 1.49 | 1 ΤΜΧ | 1 ΤΜΧ | ΒΙΟΜΗΧΑΝΙΚΑ ΠΡΟΙΟΝΤΑ SIGNAL | IDSIG | 3389110777482 | 1 |  | 600 | 19200
ZB6YAW4 | Harmony XB6 κάψα για στρόγγυλο φωτιζόμενο μπουτόν Ø16 - Κόκκινο | 1.49 | 1 ΤΜΧ | 1 ΤΜΧ | ΒΙΟΜΗΧΑΝΙΚΑ ΠΡΟΙΟΝΤΑ SIGNAL | IDSIG | 3389110784213 | 1 |  | 600 | 19200
ZB6YAW5 | Harmony XB6 κάψα για στρόγγυλο φωτιζόμενο μπουτόν Ø16 - Κίτρινο | 1.49 | 1 ΤΜΧ | 1 ΤΜΧ | ΒΙΟΜΗΧΑΝΙΚΑ ΠΡΟΙΟΝΤΑ SIGNAL | IDSIG | 3389110777499 | 1 |  | 600 | 19200
ZB6YAW6 | Harmony XB6 κάψα για στρόγγυλο φωτιζόμενο μπουτόν Ø16 - Μπλε | 1.41 | 1 ΤΜΧ | 1 ΤΜΧ | ΒΙΟΜΗΧΑΝΙΚΑ ΠΡΟΙΟΝΤΑ SIGNAL | IDSIG | 3389110777505 | 1 |  | 600 | 19200
ZB6YAW8 | Harmony XB6 κάψα για στρόγγυλο φωτιζόμενο μπουτόν Ø16 - Πορτοκαλί | 1.41 | 1 ΤΜΧ | 1 ΤΜΧ | ΒΙΟΜΗΧΑΝΙΚΑ ΠΡΟΙΟΝΤΑ SIGNAL | IDSIG | 3389110124781 | 1
ZB6YB028 | Harmony XB6 λυχνία πυρακτώσεως T1 1/4 - 28 V | 2.74 | 1 ΤΜΧ | 1 ΤΜΧ | ΒΙΟΜΗΧΑΝΙΚΑ ΠΡΟΙΟΝΤΑ SIGNAL | IDSIG | 3389110784619 | 1 |  | 400 | 400
ZB6YC002 | Harmony XB6 προσαρμογέας για επίπεδη στερέωση τετράγωνης κεφαλής Ø16 | 6.33 | 1 ΤΜΧ | 1 ΤΜΧ | ΒΙΟΜΗΧΑΝΙΚΑ ΠΡΟΙΟΝΤΑ SIGNAL | IDSIG | 3389110394825 | 1 |  | 200 | 6400
ZB6YC003 | Harmony XB6 66 ετικέτες χωρίς σήμανση για τετράγωνη ενδεικτική λυχνία | 2.33 | 1 ΤΜΧ | 1 ΤΜΧ | ΒΙΟΜΗΧΑΝΙΚΑ ΠΡΟΙΟΝΤΑ SIGNAL | IDSIG | 3389110784817 | 1 |  | 300 | 2400
ZB6YC013 | Harmony XB6 66 ετικέτες χωρίς σήμανση για τετράγωνο φωτιζόμενο μπουτόν | 2.33 | 1 ΤΜΧ | 1 ΤΜΧ | ΒΙΟΜΗΧΑΝΙΚΑ ΠΡΟΙΟΝΤΑ SIGNAL | IDSIG | 3389110866124 | 1 |  | 300 | 2400
ZB6YC111 | Harmony XB6 κάψα με ένδειξη I για τετρ/νο μη φωτιζόμενο μπουτόν Ø16 - Λευκό | 1.81 | 1 ΤΜΧ | 1 ΤΜΧ | ΒΙΟΜΗΧΑΝΙΚΑ ΠΡΟΙΟΝΤΑ SIGNAL | IDSIG | 3389110778717 | 1 |  | 1200 | 38400
ZB6YC114 | Harmony XB6 κάψα με ένδειξη + για τετρ/νο μη φωτιζόμενο μπουτόν Ø16 - Λευκό | 1.81 | 1 ΤΜΧ | 1 ΤΜΧ | ΒΙΟΜΗΧΑΝΙΚΑ ΠΡΟΙΟΝΤΑ SIGNAL | IDSIG | 3389110778748 | 1 |  | 1200 | 38400
ZB6YC115 | Harmony XB6 κάψα με ένδειξη - για τετρ/νο μη φωτιζόμενο μπουτόν Ø16 - Λευκό | 1.81 | 1 ΤΜΧ | 1 ΤΜΧ | ΒΙΟΜΗΧΑΝΙΚΑ ΠΡΟΙΟΝΤΑ SIGNAL | IDSIG | 3389110778755 | 1 |  | 1200 | 38400
ZB6YC116 | Harmony XB6 κάψα με ένδειξη MARCHE για τετ/νο μη φωτιζόμενο μπουτόν Ø16 - Λευκό | 1.81 | 1 ΤΜΧ | 1 ΤΜΧ | ΒΙΟΜΗΧΑΝΙΚΑ ΠΡΟΙΟΝΤΑ SIGNAL | IDSIG | 3389110778762 | 1 |  | 1200 | 38400
ZB6YC117 | Harmony XB6 κάψα με ένδειξη ON για τετρ/νο μη φωτιζόμενο μπουτόν Ø16 - Λευκό | 1.81 | 1 ΤΜΧ | 1 ΤΜΧ | ΒΙΟΜΗΧΑΝΙΚΑ ΠΡΟΙΟΝΤΑ SIGNAL | IDSIG | 3389110778779 | 1 |  | 500 | 16000
ZB6YC119 | Harmony XB6 κάψα με ένδειξη "τόξο" για τετ/νο μη φωτιζόμενο μπουτόν Ø16 - Λευκό | 1.81 | 1 ΤΜΧ | 1 ΤΜΧ | ΒΙΟΜΗΧΑΝΙΚΑ ΠΡΟΙΟΝΤΑ SIGNAL | IDSIG | 3389110778793 | 1 |  | 500 | 16000
ZB6YC120 | Harmony XB6 κάψα με ένδειξη "τόξο" για τετ/νο μη φωτιζόμενο μπουτόν Ø16- Λευκό | 1.81 | 1 ΤΜΧ | 1 ΤΜΧ | ΒΙΟΜΗΧΑΝΙΚΑ ΠΡΟΙΟΝΤΑ SIGNAL | IDSIG | 3389110778809 | 1 |  | 1200 | 38400
ZB6YC121 | Harmony XB6 κάψα με ένδειξη "τόξο" για τετ/νο μη φωτιζόμενο μπουτόν Ø16 - Λευκό | 1.81 | 1 ΤΜΧ | 1 ΤΜΧ | ΒΙΟΜΗΧΑΝΙΚΑ ΠΡΟΙΟΝΤΑ SIGNAL | IDSIG | 3389110778816 | 1 |  | 1200 | 38400
ZB6YC122 | Harmony XB6 κάψα με ένδειξη "τόξο" για τετ/νο μη φωτιζόμενο μπουτόν Ø16 - Λευκό | 1.81 | 1 ΤΜΧ | 1 ΤΜΧ | ΒΙΟΜΗΧΑΝΙΚΑ ΠΡΟΙΟΝΤΑ SIGNAL | IDSIG | 3389110778823 | 1 |  | 1200 | 38400
ZB6YC127 | Harmony XB6 κάψα με ένδειξη UP για τετρ/νο μη φωτιζόμενο μπουτόν Ø16 - Λευκό | 1.81 | 1 ΤΜΧ | 1 ΤΜΧ | ΒΙΟΜΗΧΑΝΙΚΑ ΠΡΟΙΟΝΤΑ SIGNAL | IDSIG | 3389110779165 | 1 |  | 1200 | 38400
ZB6YC128 | Harmony XB6 κάψα με ένδειξη DOWN για τετρ/νο μη φωτιζόμενο μπουτόν Ø16 - Λευκό | 1.81 | 1 ΤΜΧ | 1 ΤΜΧ | ΒΙΟΜΗΧΑΝΙΚΑ ΠΡΟΙΟΝΤΑ SIGNAL | IDSIG | 3389110779172 | 1 |  | 1200 | 38400
ZB6YC129 | Harmony XB6 κάψα με ένδειξη MONTEE για τετ/νο μη φωτιζόμενο μπουτόν Ø16 - Λευκό | 1.81 | 1 ΤΜΧ | 1 ΤΜΧ | ΒΙΟΜΗΧΑΝΙΚΑ ΠΡΟΙΟΝΤΑ SIGNAL | IDSIG | 3389110779196 | 1 |  | 1200 | 38400
ZB6YC130 | Harmony XB6 κάψα με ένδειξη DESCENTE για τετρ/νο μη φωτ/μενο μπουτόν Ø16 - Λευκό | 1.81 | 1 ΤΜΧ | 1 ΤΜΧ | ΒΙΟΜΗΧΑΝΙΚΑ ΠΡΟΙΟΝΤΑ SIGNAL | IDSIG | 3389110779202 | 1 |  | 1200 | 38400
ZB6YC132 | Harmony XB6 κάψα με ένδειξη CLOSE για τετρ/νο μη φωτιζόμενο μπουτόν Ø16 - Λευκό | 1.81 | 1 ΤΜΧ | 1 ΤΜΧ | ΒΙΟΜΗΧΑΝΙΚΑ ΠΡΟΙΟΝΤΑ SIGNAL | IDSIG | 3389110779226 | 1 |  | 1200 | 38400
ZB6YC133 | Harmony XB6 κάψα με ένδειξη FERME για τετρ/νο μη φωτιζόμενο μπουτόν Ø16 - Λευκό | 1.81 | 1 ΤΜΧ | 1 ΤΜΧ | ΒΙΟΜΗΧΑΝΙΚΑ ΠΡΟΙΟΝΤΑ SIGNAL | IDSIG | 3389110779233 | 1 |  | 1200 | 38400
ZB6YC210 | Harmony XB6 κάψα με ένδειξη O - τετράγωνο μη φωτιζόμενο μπουτόν Ø16 | 1.81 | 1 ΤΜΧ | 1 ΤΜΧ | ΒΙΟΜΗΧΑΝΙΚΑ ΠΡΟΙΟΝΤΑ SIGNAL | IDSIG | 3389110778960 | 1 |  | 1200 | 38400
ZB6YC214 | Harmony XB6 κάψα με ένδειξη - τετράγωνο μη φωτιζόμενο μπουτόν Ø16 | 1.81 | 1 ΤΜΧ | 1 ΤΜΧ | ΒΙΟΜΗΧΑΝΙΚΑ ΠΡΟΙΟΝΤΑ SIGNAL | IDSIG | 3389110778991 | 1 |  | 1200 | 38400
ZB6YC215 | Harmony XB6 κάψα με ένδειξη - τετράγωνο μη φωτιζόμενο μπουτόν Ø16 | 1.81 | 1 ΤΜΧ | 1 ΤΜΧ | ΒΙΟΜΗΧΑΝΙΚΑ ΠΡΟΙΟΝΤΑ SIGNAL | IDSIG | 3389110779004 | 1 |  | 1200 | 38400
ZB6YC219 | Harmony XB6 κάψα με ένδειξη "πάνω βέλους" - τετράγωνο μη φωτιζόμενο μπουτόν Ø16 | 1.81 | 1 ΤΜΧ | 1 ΤΜΧ | ΒΙΟΜΗΧΑΝΙΚΑ ΠΡΟΙΟΝΤΑ SIGNAL | IDSIG | 3389110779042 | 1 |  | 1200 | 38400
ZB6YC220 | Harmony XB6 κάψα με ένδειξη "κάτω βέλους" - τετράγωνο μη φωτιζόμενο μπουτόν Ø16 | 1.81 | 1 ΤΜΧ | 1 ΤΜΧ | ΒΙΟΜΗΧΑΝΙΚΑ ΠΡΟΙΟΝΤΑ SIGNAL | IDSIG | 3389110779059 | 1 |  | 1200 | 38400
ZB6YC221 | Harmony XB6 κάψα με ένδειξη "δεξιού βέλους" τετράγωνο μη φωτιζόμενο μπουτόν Ø16 | 1.81 | 1 ΤΜΧ | 1 ΤΜΧ | ΒΙΟΜΗΧΑΝΙΚΑ ΠΡΟΙΟΝΤΑ SIGNAL | IDSIG | 3389110779066 | 1 |  | 1200 | 38400
ZB6YC222 | Harmony XB6 κάψα με ένδειξη "αριστ. βέλους" τετράγωνο μη φωτιζόμενο μπουτόν Ø16 | 1.81 | 1 ΤΜΧ | 1 ΤΜΧ | ΒΙΟΜΗΧΑΝΙΚΑ ΠΡΟΙΟΝΤΑ SIGNAL | IDSIG | 3389110779073 | 1 |  | 1200 | 38400
ZB6YC223 | Harmony XB6 κάψα με ένδειξη ARRET - τετράγωνο μη φωτιζόμενο μπουτόν Ø16 | 1.81 | 1 ΤΜΧ | 1 ΤΜΧ | ΒΙΟΜΗΧΑΝΙΚΑ ΠΡΟΙΟΝΤΑ SIGNAL | IDSIG | 3389110779011 | 1 |  | 1200 | 38400
ZB6YC224 | Harmony XB6 κάψα με ένδειξη OFF - τετράγωνο μη φωτιζόμενο μπουτόν Ø16 | 1.81 | 1 ΤΜΧ | 1 ΤΜΧ | ΒΙΟΜΗΧΑΝΙΚΑ ΠΡΟΙΟΝΤΑ SIGNAL | IDSIG | 3389110779028 | 1 |  | 1200 | 38400
ZB6YC227 | Harmony XB6 κάψα με ένδειξη UP - τετράγωνο μη φωτιζόμενο μπουτόν Ø16 | 1.81 | 1 ΤΜΧ | 1 ΤΜΧ | ΒΙΟΜΗΧΑΝΙΚΑ ΠΡΟΙΟΝΤΑ SIGNAL | IDSIG | 3389110837995 | 1 |  | 1200 | 38400
ZB6YC228 | Harmony XB6 κάψα με ένδειξη DOWN - τετράγωνο μη φωτιζόμενο μπουτόν Ø16 | 1.81 | 1 ΤΜΧ | 1 ΤΜΧ | ΒΙΟΜΗΧΑΝΙΚΑ ΠΡΟΙΟΝΤΑ SIGNAL | IDSIG | 3389110838008 | 1 |  | 1200 | 38400
ZB6YC229 | Harmony XB6 κάψα με ένδειξη MONTEE - τετράγωνο μη φωτιζόμενο μπουτόν Ø16 | 1.81 | 1 ΤΜΧ | 1 ΤΜΧ | ΒΙΟΜΗΧΑΝΙΚΑ ΠΡΟΙΟΝΤΑ SIGNAL | IDSIG | 3389110837810 | 1 |  | 1200 | 38400
ZB6YC230 | Harmony XB6 κάψα με ένδειξη DESCENTE - τετράγωνο μη φωτιζόμενο μπουτόν Ø16 | 1.81 | 1 ΤΜΧ | 1 ΤΜΧ | ΒΙΟΜΗΧΑΝΙΚΑ ΠΡΟΙΟΝΤΑ SIGNAL | IDSIG | 3389110837940 | 1 |  | 1200 | 38400
ZB6YC232 | Harmony XB6 κάψα με ένδειξη CLOSE - τετράγωνο μη φωτιζόμενο μπουτόν Ø16 | 1.81 | 1 ΤΜΧ | 1 ΤΜΧ | ΒΙΟΜΗΧΑΝΙΚΑ ΠΡΟΙΟΝΤΑ SIGNAL | IDSIG | 3389110837964 | 1 |  | 1200 | 38400
ZB6YC233 | Harmony XB6 κάψα με ένδειξη FERME - τετράγωνο μη φωτιζόμενο μπουτόν Ø16 | 1.81 | 1 ΤΜΧ | 1 ΤΜΧ | ΒΙΟΜΗΧΑΝΙΚΑ ΠΡΟΙΟΝΤΑ SIGNAL | IDSIG | 3389110837971 | 1 |  | 1200 | 38400
ZB6YC311 | Harmony XB6 κάψα με ένδειξη I για τετράγωνο μη φωτιζόμενο μπουτόν Ø16 - Πράσινο | 1.81 | 1 ΤΜΧ | 1 ΤΜΧ | ΒΙΟΜΗΧΑΝΙΚΑ ΠΡΟΙΟΝΤΑ SIGNAL | IDSIG | 3389110779141 | 1 |  | 5 | 1200
ZB6YC316 | Harmony XB6 κάψα με ένδειξη MARCHE για τετρ/νο μη φωτιζόμενο μπουτόν Ø16-Πράσινο | 1.81 | 1 ΤΜΧ | 1 ΤΜΧ | ΒΙΟΜΗΧΑΝΙΚΑ ΠΡΟΙΟΝΤΑ SIGNAL | IDSIG | 3389110779110 | 1 |  | 1200 | 38400
ZB6YC317 | Harmony XB6 κάψα με ένδειξη ON για τετρ/νο μη φωτιζόμενο μπουτόν Ø16 - Πράσινο | 1.81 | 1 ΤΜΧ | 1 ΤΜΧ | ΒΙΟΜΗΧΑΝΙΚΑ ΠΡΟΙΟΝΤΑ SIGNAL | IDSIG | 3389110779127 | 1 |  | 1200 | 38400
ZB6YC340 | Harmony XB6 κάψα με ένδειξη START για τετρ/νο μη φωτιζόμενο μπουτόν Ø16- Πράσινο | 1.81 | 1 ΤΜΧ | 1 ΤΜΧ | ΒΙΟΜΗΧΑΝΙΚΑ ΠΡΟΙΟΝΤΑ SIGNAL | IDSIG | 3389110895391 | 1 |  | 1200 | 38400
ZB6YC410 | Harmony XB6 κάψα με ένδειξη O για τετρ/νο μη φωτιζόμενο μπουτόν Ø16 - Κόκκινο | 1.81 | 1 ΤΜΧ | 1 ΤΜΧ | ΒΙΟΜΗΧΑΝΙΚΑ ΠΡΟΙΟΝΤΑ SIGNAL | IDSIG | 3389110779103 | 1 |  | 1200 | 38400
ZB6YC423 | Harmony XB6 κάψα με ένδειξη ARRET για τετρ/νο μη φωτιζόμενο μπουτόν Ø16- Κόκκινο | 1.81 | 1 ΤΜΧ | 1 ΤΜΧ | ΒΙΟΜΗΧΑΝΙΚΑ ΠΡΟΙΟΝΤΑ SIGNAL | IDSIG | 3389110779080 | 1 |  | 1200 | 38400
ZB6YC424 | Harmony XB6 κάψα με ένδειξη OFF για τετρ/νο μη φωτιζόμενο μπουτόν Ø16 - Κόκκινο | 1.81 | 1 ΤΜΧ | 1 ΤΜΧ | ΒΙΟΜΗΧΑΝΙΚΑ ΠΡΟΙΟΝΤΑ SIGNAL | IDSIG | 3389110779097 | 1 |  | 1200 | 38400
ZB6YC441 | Harmony XB6 κάψα με ένδειξη STOP για τετρ/νο μη φωτιζόμενο μπουτόν Ø16 - Κόκκινο | 1.81 | 1 ΤΜΧ | 1 ΤΜΧ | ΒΙΟΜΗΧΑΝΙΚΑ ΠΡΟΙΟΝΤΑ SIGNAL | IDSIG | 3389110895407 | 1 |  | 1200 | 38400
ZB6YC626 | Harmony XB6 κάψα για τετράγωνο μη φωτιζόμενο μπουτόν Ø16 με σήμανση R - Μπλε | 1.81 | 1 ΤΜΧ | 1 ΤΜΧ | ΒΙΟΜΗΧΑΝΙΚΑ ΠΡΟΙΟΝΤΑ SIGNAL | IDSIG | 3389110779158 | 1 |  | 1200 | 38400
ZB6YCA1 | Harmony XB6 για τετράγωνο μη φωτιζόμενο μπουτόν Ø16 - Λευκό | 1.41 | 1 ΤΜΧ | 1 ΤΜΧ | ΒΙΟΜΗΧΑΝΙΚΑ ΠΡΟΙΟΝΤΑ SIGNAL | IDSIG | 3389110777369 | 1 |  | 1000 | 19200
ZB6YCA2 | Harmony XB6 κάψα χωρίς σήμανση για τετράγωνο μη φωτιζόμενο μπουτόν Ø16 - Μαύρο | 1.41 | 1 ΤΜΧ | 1 ΤΜΧ | ΒΙΟΜΗΧΑΝΙΚΑ ΠΡΟΙΟΝΤΑ SIGNAL | IDSIG | 3389110780437 | 1 |  | 1000 | 19200
ZB6YCA3 | Harmony XB6 κάψα για τετράγωνο μη φωτιζόμενο μπουτόν Ø16 - Πράσινο | 1.41 | 1 ΤΜΧ | 1 ΤΜΧ | ΒΙΟΜΗΧΑΝΙΚΑ ΠΡΟΙΟΝΤΑ SIGNAL | IDSIG | 3389110777376 | 1 |  | 600 | 19200
ZB6YCA4 | Harmony XB6 κάψα για τετράγωνο μη φωτιζόμενο μπουτόν Ø16 - Κόκκινο | 1.41 | 1 ΤΜΧ | 1 ΤΜΧ | ΒΙΟΜΗΧΑΝΙΚΑ ΠΡΟΙΟΝΤΑ SIGNAL | IDSIG | 3389110777383 | 1 |  | 600 | 19200
ZB6YCA5 | Harmony XB6 κάψα για τετράγωνο μη φωτιζόμενο μπουτόν Ø16 - Κίτρινο | 1.41 | 1 ΤΜΧ | 1 ΤΜΧ | ΒΙΟΜΗΧΑΝΙΚΑ ΠΡΟΙΟΝΤΑ SIGNAL | IDSIG | 3389110777390 | 1 |  | 600 | 19200
ZB6YCA6 | Harmony XB6 κάψα για τετράγωνο μη φωτιζόμενο μπουτόν Ø16 - Μπλε | 1.41 | 1 ΤΜΧ | 1 ΤΜΧ | ΒΙΟΜΗΧΑΝΙΚΑ ΠΡΟΙΟΝΤΑ SIGNAL | IDSIG | 3389110777406 | 1 |  | 1000 | 4800
ZB6YCE1 | Harmony XB6 για τετράγωνο προεξέχων φωτιζόμενο μπουτόν Ø16 - Λευκό | 1.41 | 1 ΤΜΧ | 1 ΤΜΧ | ΒΙΟΜΗΧΑΝΙΚΑ ΠΡΟΙΟΝΤΑ SIGNAL | IDSIG | 3389110777666 | 1 |  | 600 | 19200
ZB6YCE3 | Harmony XB6 κάψα για τετράγωνο προεξέχων φωτιζόμενο μπουτόν Ø16 - Πράσινο | 1.41 | 1 ΤΜΧ | 1 ΤΜΧ | ΒΙΟΜΗΧΑΝΙΚΑ ΠΡΟΙΟΝΤΑ SIGNAL | IDSIG | 3389110777673 | 1 |  | 600 | 19200
ZB6YCE4 | Harmony XB6 κάψα για τετράγωνο προεξέχων φωτιζόμενο μπουτόν Ø16 - Κόκκινο | 1.41 | 1 ΤΜΧ | 1 ΤΜΧ | ΒΙΟΜΗΧΑΝΙΚΑ ΠΡΟΙΟΝΤΑ SIGNAL | IDSIG | 3389110777680 | 1 |  | 600 | 19200
ZB6YCE5 | Harmony XB6 κάψα για τετράγωνο προεξέχων φωτιζόμενο μπουτόν Ø16 - Κίτρινο | 1.41 | 1 ΤΜΧ | 1 ΤΜΧ | ΒΙΟΜΗΧΑΝΙΚΑ ΠΡΟΙΟΝΤΑ SIGNAL | IDSIG | 3389110777697 | 1 |  | 600 | 19200
ZB6YCE6 | Harmony XB6 κάψα για τετράγωνο προεξέχων φωτιζόμενο μπουτόν Ø16 - Μπλε | 1.41 | 1 ΤΜΧ | 1 ΤΜΧ | ΒΙΟΜΗΧΑΝΙΚΑ ΠΡΟΙΟΝΤΑ SIGNAL | IDSIG | 3389110777703 | 1 |  | 600 | 19200
ZB6YCE8 | Harmony XB6 κάψα για τετράγωνο προεξέχων φωτιζόμενο μπουτόν Ø16 - Πορτοκαλί | 1.41 | 1 ΤΜΧ | 1 ΤΜΧ | ΒΙΟΜΗΧΑΝΙΚΑ ΠΡΟΙΟΝΤΑ SIGNAL | IDSIG | 3389110124811 | 1
ZB6YCV1 | Harmony XB6 καπάκι για τετράγωνη ενδεικτική λυχνία Ø16 - Λευκό | 1.41 | 1 ΤΜΧ | 1 ΤΜΧ | ΒΙΟΜΗΧΑΝΙΚΑ ΠΡΟΙΟΝΤΑ SIGNAL | IDSIG | 3389110777819 | 1 |  | 600 | 19200
ZB6YCV3 | Harmony XB6 καπάκι για τετράγωνη ενδεικτική λυχνία Ø16 - Πράσινο | 1.41 | 1 ΤΜΧ | 1 ΤΜΧ | ΒΙΟΜΗΧΑΝΙΚΑ ΠΡΟΙΟΝΤΑ SIGNAL | IDSIG | 3389110777826
ZB6YCV4 | Harmony XB6 καπάκι για τετράγωνη ενδεικτική λυχνία Ø16 - Κόκκινο | 1.41 | 1 ΤΜΧ | 1 ΤΜΧ | ΒΙΟΜΗΧΑΝΙΚΑ ΠΡΟΙΟΝΤΑ SIGNAL | IDSIG | 3389110777833 | 1 |  | 210 | 6720
ZB6YCV5 | Harmony XB6 καπάκι για τετράγωνη ενδεικτική λυχνία Ø16 - Κίτρινο | 1.41 | 1 ΤΜΧ | 1 ΤΜΧ | ΒΙΟΜΗΧΑΝΙΚΑ ΠΡΟΙΟΝΤΑ SIGNAL | IDSIG | 3389110777840 | 1 |  | 360 | 11520
ZB6YCV6 | Harmony XB6 καπάκι για τετράγωνη ενδεικτική λυχνία Ø16 - Μπλε | 1.41 | 1 ΤΜΧ | 1 ΤΜΧ | ΒΙΟΜΗΧΑΝΙΚΑ ΠΡΟΙΟΝΤΑ SIGNAL | IDSIG | 3389110777857 | 1 |  | 600 | 19200
ZB6YCV8 | Harmony XB6 καπάκι για τετράγωνη ενδεικτική λυχνία Ø16 - Πορτοκαλί | 1.41 | 1 ΤΜΧ | 1 ΤΜΧ | ΒΙΟΜΗΧΑΝΙΚΑ ΠΡΟΙΟΝΤΑ SIGNAL | IDSIG | 3389110124750 | 1 |  | 720 | 23040
ZB6YCW1 | Harmony XB6 για τετράγωνο φωτιζόμενο μπουτόν Ø16 - Λευκό | 1.49 | 1 ΤΜΧ | 1 ΤΜΧ | ΒΙΟΜΗΧΑΝΙΚΑ ΠΡΟΙΟΝΤΑ SIGNAL | IDSIG | 3389110777512 | 1 |  | 1000 | 19200
ZB6YCW3 | Harmony XB6 κάψα για τετράγωνο φωτιζόμενο μπουτόν Ø16 - Πράσινο | 1.41 | 1 ΤΜΧ | 1 ΤΜΧ | ΒΙΟΜΗΧΑΝΙΚΑ ΠΡΟΙΟΝΤΑ SIGNAL | IDSIG | 3389110777529 | 1 |  | 600 | 19200
ZB6YCW4 | Harmony XB6 κάψα για τετράγωνο φωτιζόμενο μπουτόν Ø16 - Κόκκινο | 1.49 | 1 ΤΜΧ | 1 ΤΜΧ | ΒΙΟΜΗΧΑΝΙΚΑ ΠΡΟΙΟΝΤΑ SIGNAL | IDSIG | 3389110777536 | 1 |  | 1000 | 19200
ZB6YCW5 | Harmony XB6 κάψα για τετράγωνο φωτιζόμενο μπουτόν Ø16 - Κίτρινο | 1.49 | 1 ΤΜΧ | 1 ΤΜΧ | ΒΙΟΜΗΧΑΝΙΚΑ ΠΡΟΙΟΝΤΑ SIGNAL | IDSIG | 3389110777543 | 1 |  | 600 | 19200
ZB6YCW6 | Harmony XB6 κάψα για τετράγωνο φωτιζόμενο μπουτόν Ø16 - Μπλε | 1.41 | 1 ΤΜΧ | 1 ΤΜΧ | ΒΙΟΜΗΧΑΝΙΚΑ ΠΡΟΙΟΝΤΑ SIGNAL | IDSIG | 3389110777550 | 1 |  | 600 | 19200
ZB6YCW8 | Harmony XB6 κάψα για τετράγωνο φωτιζόμενο μπουτόν Ø16 - Πορτοκαλί | 1.41 | 1 ΤΜΧ | 1 ΤΜΧ | ΒΙΟΜΗΧΑΝΙΚΑ ΠΡΟΙΟΝΤΑ SIGNAL | IDSIG | 3389110124774 | 1 |  | 1000 | 32000
ZB6YD001 | Harmony XB6 προστατευτικό κλείστρο για τριγωνική κεφαλή Ø16 | 5.37 | 1 ΤΜΧ | 1 ΤΜΧ | ΒΙΟΜΗΧΑΝΙΚΑ ΠΡΟΙΟΝΤΑ SIGNAL | IDSIG | 3389110784701 | 1 |  | 80 | 1000
ZB6YD002 | Harmony XB6 προσαρμογέας για επίπεδη στερέωση ορθογώνιας κεφαλής Ø16 | 5.36 | 1 ΤΜΧ | 1 ΤΜΧ | ΒΙΟΜΗΧΑΝΙΚΑ ΠΡΟΙΟΝΤΑ SIGNAL | IDSIG | 3389110394849 | 1 |  | 100 | 1600
ZB6YD003 | Harmony XB6 66 ετικέτες χωρίς σήμανση για ορθογώνια ενδεικτική λυχνία | 2.14 | 1 ΤΜΧ | 1 ΤΜΧ | ΒΙΟΜΗΧΑΝΙΚΑ ΠΡΟΙΟΝΤΑ SIGNAL | IDSIG | 3389110784824 | 1 |  | 300 | 2400
ZB6YD013 | Harmony XB6 66 ετικέτες χωρίς σήμανση για ορθογώνιο φωτιζόμενο μπουτόν | 2.14 | 1 ΤΜΧ | 1 ΤΜΧ | ΒΙΟΜΗΧΑΝΙΚΑ ΠΡΟΙΟΝΤΑ SIGNAL | IDSIG | 3389110784831 | 1 |  | 80 | 1280
ZB6YD100 | Harmony XB6 κάψα με ένδειξη 0 για παραλ/μο μη φωτιζόμενο μπουτόν Ø16 - Λευκό | 1.41 | 1 ΤΜΧ | 1 ΤΜΧ | ΒΙΟΜΗΧΑΝΙΚΑ ΠΡΟΙΟΝΤΑ SIGNAL | IDSIG | 3389110779332 | 1 |  | 1200 | 38400
ZB6YD111 | Harmony XB6 κάψα με ένδειξη I για παραλ/μο μη φωτιζόμενο μπουτόν Ø16 - Λευκό | 1.41 | 1 ΤΜΧ | 1 ΤΜΧ | ΒΙΟΜΗΧΑΝΙΚΑ ΠΡΟΙΟΝΤΑ SIGNAL | IDSIG | 3389110779462 | 1 |  | 1200 | 38400
ZB6YD114 | Harmony XB6 κάψα με ένδειξη + για παραλ/μο μη φωτιζόμενο μπουτόν Ø16 - Λευκό | 1.81 | 1 ΤΜΧ | 1 ΤΜΧ | ΒΙΟΜΗΧΑΝΙΚΑ ΠΡΟΙΟΝΤΑ SIGNAL | IDSIG | 3389110779493 | 1 |  | 1200 | 38400
ZB6YD115 | Harmony XB6 κάψα με ένδειξη - για παραλ/μο μη φωτιζόμενο μπουτόν Ø16 - Λευκό | 1.81 | 1 ΤΜΧ | 1 ΤΜΧ | ΒΙΟΜΗΧΑΝΙΚΑ ΠΡΟΙΟΝΤΑ SIGNAL | IDSIG | 3389110779509 | 1 |  | 1200 | 38400
ZB6YD116 | Harmony XB6 κάψα με ένδειξη MARCHE για παραλ/μο μη φωτιζόμενο μπουτόν Ø16- Λευκό | 1.81 | 1 ΤΜΧ | 1 ΤΜΧ | ΒΙΟΜΗΧΑΝΙΚΑ ΠΡΟΙΟΝΤΑ SIGNAL | IDSIG | 3389110779516 | 1 |  | 1200 | 38400
ZB6YD117 | Harmony XB6 κάψα με ένδειξη ON για παραλ/μο μη φωτιζόμενο μπουτόν Ø16 - Λευκό | 1.81 | 1 ΤΜΧ | 1 ΤΜΧ | ΒΙΟΜΗΧΑΝΙΚΑ ΠΡΟΙΟΝΤΑ SIGNAL | IDSIG | 3389110779523 | 1 |  | 1200 | 38400
ZB6YD119 | Harmony XB6 κάψα με ένδειξη "τόξο" για παραλ/μο μη φωτιζόμενο μπουτόν Ø16- Λευκό | 1.81 | 1 ΤΜΧ | 1 ΤΜΧ | ΒΙΟΜΗΧΑΝΙΚΑ ΠΡΟΙΟΝΤΑ SIGNAL | IDSIG | 3389110779547 | 1 |  | 1200 | 38400
ZB6YD120 | Harmony XB6 κάψα με ένδειξη "τόξο" για παραλ/μο μη φωτιζόμενο μπουτόν Ø16- Λευκό | 1.81 | 1 ΤΜΧ | 1 ΤΜΧ | ΒΙΟΜΗΧΑΝΙΚΑ ΠΡΟΙΟΝΤΑ SIGNAL | IDSIG | 3389110779554 | 1 |  | 5 | 1200
ZB6YD121 | Harmony XB6 κάψα με ένδειξη "τόξο" για παραλ/μο μη φωτιζόμενο μπουτόν Ø16- Λευκό | 1.81 | 1 ΤΜΧ | 1 ΤΜΧ | ΒΙΟΜΗΧΑΝΙΚΑ ΠΡΟΙΟΝΤΑ SIGNAL | IDSIG | 3389110779561 | 1 |  | 1200 | 38400
ZB6YD122 | Harmony XB6 κάψα με ένδειξη "τόξο" για παραλ/μο μη φωτιζόμενο μπουτόν Ø16- Λευκό | 1.81 | 1 ΤΜΧ | 1 ΤΜΧ | ΒΙΟΜΗΧΑΝΙΚΑ ΠΡΟΙΟΝΤΑ SIGNAL | IDSIG | 3389110779578 | 1 |  | 1200 | 38400
ZB6YD127 | Harmony XB6 κάψα με ένδειξη UP για παραλ/μο μη φωτιζόμενο μπουτόν Ø16 - Λευκό | 1.81 | 1 ΤΜΧ | 1 ΤΜΧ | ΒΙΟΜΗΧΑΝΙΚΑ ΠΡΟΙΟΝΤΑ SIGNAL | IDSIG | 3389110779899 | 1 |  | 1200 | 38400
ZB6YD128 | Harmony XB6 κάψα με ένδειξη DOWN για παραλ/μο μη φωτιζόμενο μπουτόν Ø16 - Λευκό | 1.81 | 1 ΤΜΧ | 1 ΤΜΧ | ΒΙΟΜΗΧΑΝΙΚΑ ΠΡΟΙΟΝΤΑ SIGNAL | IDSIG | 3389110779905 | 1 |  | 1200 | 38400
ZB6YD129 | Harmony XB6 κάψα με ένδειξη MONTEE για παραλ/μο μη φωτιζόμενο μπουτόν Ø16- Λευκό | 1.81 | 1 ΤΜΧ | 1 ΤΜΧ | ΒΙΟΜΗΧΑΝΙΚΑ ΠΡΟΙΟΝΤΑ SIGNAL | IDSIG | 3389110779912 | 1 |  | 1200 | 38400
ZB6YD130 | Harmony XB6 κάψα με ένδειξη DESCENTE για παραλ/μο μη φωτ/μενο μπουτόν Ø16- Λευκό | 1.81 | 1 ΤΜΧ | 1 ΤΜΧ | ΒΙΟΜΗΧΑΝΙΚΑ ΠΡΟΙΟΝΤΑ SIGNAL | IDSIG | 3389110779929 | 1 |  | 1200 | 38400
ZB6YD132 | Harmony XB6 κάψα με ένδειξη CLOSE για παραλ/μο μη φωτιζόμενο μπουτόν Ø16 - Λευκό | 1.81 | 1 ΤΜΧ | 1 ΤΜΧ | ΒΙΟΜΗΧΑΝΙΚΑ ΠΡΟΙΟΝΤΑ SIGNAL | IDSIG | 3389110779943 | 1 |  | 1200 | 38400
ZB6YD133 | Harmony XB6 κάψα με ένδειξη FERME για παραλ/μο μη φωτιζόμενο μπουτόν Ø16 - Λευκό | 1.81 | 1 ΤΜΧ | 1 ΤΜΧ | ΒΙΟΜΗΧΑΝΙΚΑ ΠΡΟΙΟΝΤΑ SIGNAL | IDSIG | 3389110779950 | 1 |  | 1200 | 38400
ZB6YD2 | Harmony XB6 λαβή για κεφαλή διακόπτη επιλογής Ø16 - Μαύρο | 1.87 | 1 ΤΜΧ | 1 ΤΜΧ | ΒΙΟΜΗΧΑΝΙΚΑ ΠΡΟΙΟΝΤΑ SIGNAL | IDSIG | 3389110767568 | 1 |  | 105 | 3360
ZB6YD20 | Harmony XB6 θήκη 24 x 48mm με ετικέτα 8 x 21mm - χωρίς σήμανση | 1.87 | 1 ΤΜΧ | 1 ΤΜΧ | ΒΙΟΜΗΧΑΝΙΚΑ ΠΡΟΙΟΝΤΑ SIGNAL | IDSIG | 3389110948950 | 1 |  | 100 | 400
ZB6YD21 | Harmony XB6 θήκη 24 x 48mm με ετικέτα 8 x 21mm - χωρίς σήμανση | 2.07 | 1 ΤΜΧ | 1 ΤΜΧ | ΒΙΟΜΗΧΑΝΙΚΑ ΠΡΟΙΟΝΤΑ SIGNAL | IDSIG | 3389110948981 | 1 |  | 200 | 200
ZB6YD210 | Harmony XB6 κάψα με ένδειξη O - παραλ/μο μη φωτιζόμενο μπουτόν Ø16 | 1.81 | 1 ΤΜΧ | 1 ΤΜΧ | ΒΙΟΜΗΧΑΝΙΚΑ ΠΡΟΙΟΝΤΑ SIGNAL | IDSIG | 3389110779684 | 1 |  | 260 | 8320
ZB6YD214 | Harmony XB6 κάψα με ένδειξη - παραλ/μο μη φωτιζόμενο μπουτόν Ø16 | 1.81 | 1 ΤΜΧ | 1 ΤΜΧ | ΒΙΟΜΗΧΑΝΙΚΑ ΠΡΟΙΟΝΤΑ SIGNAL | IDSIG | 3389110779714 | 1 |  | 1200 | 38400
ZB6YD215 | Harmony XB6 κάψα με ένδειξη - παραλ/μο μη φωτιζόμενο μπουτόν Ø16 | 1.81 | 1 ΤΜΧ | 1 ΤΜΧ | ΒΙΟΜΗΧΑΝΙΚΑ ΠΡΟΙΟΝΤΑ SIGNAL | IDSIG | 3389110779721 | 1 |  | 1200 | 38400
ZB6YD219 | Harmony XB6 κάψα με ένδειξη "πάνω βέλους" - παραλ/μο μη φωτιζόμενο μπουτόν Ø16 | 1.81 | 1 ΤΜΧ | 1 ΤΜΧ | ΒΙΟΜΗΧΑΝΙΚΑ ΠΡΟΙΟΝΤΑ SIGNAL | IDSIG | 3389110779769 | 1 |  | 1200 | 38400
ZB6YD22 | Harmony XB6 θήκη 24 x 48mm με ετικέτα 8 x 21mm - χωρίς σήμανση | 2.07 | 1 ΤΜΧ | 1 ΤΜΧ | ΒΙΟΜΗΧΑΝΙΚΑ ΠΡΟΙΟΝΤΑ SIGNAL | IDSIG | 3389110948974 | 1 |  | 2400 | 76800
ZB6YD220 | Harmony XB6 κάψα με ένδειξη "κάτω βέλους" - παραλ/μο μη φωτιζόμενο μπουτόν Ø16 | 1.81 | 1 ΤΜΧ | 1 ΤΜΧ | ΒΙΟΜΗΧΑΝΙΚΑ ΠΡΟΙΟΝΤΑ SIGNAL | IDSIG | 3389110779776 | 1 |  | 1200 | 38400
ZB6YD221 | Harmony XB6 κάψα με ένδειξη "δεξιού βέλους" παραλ/μο μη φωτιζόμενο μπουτόν Ø16 | 1.81 | 1 ΤΜΧ | 1 ΤΜΧ | ΒΙΟΜΗΧΑΝΙΚΑ ΠΡΟΙΟΝΤΑ SIGNAL | IDSIG | 3389110779783 | 1 |  | 1200 | 38400
ZB6YD222 | Harmony XB6 κάψα με ένδειξη "αριστ. βέλους" - παραλ/μο μη φωτιζόμενο μπουτόν Ø16 | 1.81 | 1 ΤΜΧ | 1 ΤΜΧ | ΒΙΟΜΗΧΑΝΙΚΑ ΠΡΟΙΟΝΤΑ SIGNAL | IDSIG | 3389110779790 | 1 |  | 1200 | 38400
ZB6YD223 | Harmony XB6 κάψα με ένδειξη ARRET - παραλ/μο μη φωτιζόμενο μπουτόν Ø16 | 1.81 | 1 ΤΜΧ | 1 ΤΜΧ | ΒΙΟΜΗΧΑΝΙΚΑ ΠΡΟΙΟΝΤΑ SIGNAL | IDSIG | 3389110779738 | 1 |  | 1200 | 38400
ZB6YD227 | Harmony XB6 κάψα με ένδειξη UP - παραλ/μο μη φωτιζόμενο μπουτόν Ø16 | 1.81 | 1 ΤΜΧ | 1 ΤΜΧ | ΒΙΟΜΗΧΑΝΙΚΑ ΠΡΟΙΟΝΤΑ SIGNAL | IDSIG | 3389110838060 | 1 |  | 1200 | 38400
ZB6YD228 | Harmony XB6 κάψα με ένδειξη DOWN - παραλ/μο μη φωτιζόμενο μπουτόν Ø16 | 1.81 | 1 ΤΜΧ | 1 ΤΜΧ | ΒΙΟΜΗΧΑΝΙΚΑ ΠΡΟΙΟΝΤΑ SIGNAL | IDSIG | 3389110838077 | 1 |  | 1200 | 38400
ZB6YD229 | Harmony XB6 κάψα με ένδειξη MONTEE - παραλ/μο μη φωτιζόμενο μπουτόν Ø16 | 1.81 | 1 ΤΜΧ | 1 ΤΜΧ | ΒΙΟΜΗΧΑΝΙΚΑ ΠΡΟΙΟΝΤΑ SIGNAL | IDSIG | 3389110837827 | 1 |  | 1200 | 38400
ZB6YD230 | Harmony XB6 κάψα με ένδειξη DESCENTE - παραλ/μο μη φωτιζόμενο μπουτόν Ø16 | 1.81 | 1 ΤΜΧ | 1 ΤΜΧ | ΒΙΟΜΗΧΑΝΙΚΑ ΠΡΟΙΟΝΤΑ SIGNAL | IDSIG | 3389110838015 | 1 |  | 1200 | 38400
ZB6YD232 | Harmony XB6 κάψα με ένδειξη CLOSE - παραλ/μο μη φωτιζόμενο μπουτόν Ø16 | 1.81 | 1 ΤΜΧ | 1 ΤΜΧ | ΒΙΟΜΗΧΑΝΙΚΑ ΠΡΟΙΟΝΤΑ SIGNAL | IDSIG | 3389110838039 | 1 |  | 1200 | 38400
ZB6YD233 | Harmony XB6 κάψα με ένδειξη FERME - παραλ/μο μη φωτιζόμενο μπουτόν Ø16 | 1.81 | 1 ΤΜΧ | 1 ΤΜΧ | ΒΙΟΜΗΧΑΝΙΚΑ ΠΡΟΙΟΝΤΑ SIGNAL | IDSIG | 3389110838046 | 1 |  | 1200 | 38400
ZB6YD30 | Harmony XB6 θήκη 24 x 36mm με ετικέτα 16 x 21mm - χωρίς σήμανση | 1.45 | 1 ΤΜΧ | 1 ΤΜΧ | ΒΙΟΜΗΧΑΝΙΚΑ ΠΡΟΙΟΝΤΑ SIGNAL | IDSIG | 3389110948967 | 1 |  | 100 | 2400
ZB6YD31 | Harmony XB6 θήκη 24 x 36mm με ετικέτα 16 x 21mm - χωρίς σήμανση | 2.07 | 1 ΤΜΧ | 1 ΤΜΧ | ΒΙΟΜΗΧΑΝΙΚΑ ΠΡΟΙΟΝΤΑ SIGNAL | IDSIG | 3389110949001 | 1 |  | 200 | 200
ZB6YD311 | Harmony XB6 κάψα με ένδειξη I για παραλ/μο μη φωτιζόμενο μπουτόν Ø16 - Πράσινο | 1.81 | 1 ΤΜΧ | 1 ΤΜΧ | ΒΙΟΜΗΧΑΝΙΚΑ ΠΡΟΙΟΝΤΑ SIGNAL | IDSIG | 3389110779875 | 1 |  | 1200 | 38400
ZB6YD316 | Harmony XB6 κάψα με ένδειξη MARCHE για παραλ/μο μη φωτιζόμενο μπουτόν - Πράσινο | 1.81 | 1 ΤΜΧ | 1 ΤΜΧ | ΒΙΟΜΗΧΑΝΙΚΑ ΠΡΟΙΟΝΤΑ SIGNAL | IDSIG | 3389110779844 | 1 |  | 1200 | 38400
ZB6YD317 | Harmony XB6 κάψα με ένδειξη ON για παραλ/μο μη φωτιζόμενο μπουτόν Ø16 - Πράσινο | 1.81 | 1 ΤΜΧ | 1 ΤΜΧ | ΒΙΟΜΗΧΑΝΙΚΑ ΠΡΟΙΟΝΤΑ SIGNAL | IDSIG | 3389110779851 | 1 |  | 1000 | 38400
ZB6YD318 | Harmony XB6 κάψα με ένδειξη EIN για παραλ/μο μη φωτιζόμενο μπουτόν Ø16 - Πράσινο | 1.81 | 1 ΤΜΧ | 1 ΤΜΧ | ΒΙΟΜΗΧΑΝΙΚΑ ΠΡΟΙΟΝΤΑ SIGNAL | IDSIG | 3389110779868 | 1 |  | 1200 | 38400
ZB6YD32 | Harmony XB6 θήκη 24 x 36mm με ετικέτα 16 x 21mm - χωρίς σήμανση | 2.07 | 1 ΤΜΧ | 1 ΤΜΧ | ΒΙΟΜΗΧΑΝΙΚΑ ΠΡΟΙΟΝΤΑ SIGNAL | IDSIG | 3389110948998 | 1 |  | 2400 | 76800
ZB6YD340 | Harmony XB6 κάψα με ένδειξη START για παραλ/μο μη φωτιζόμενο μπουτόν Ø16-Πράσινο | 1.81 | 1 ΤΜΧ | 1 ΤΜΧ | ΒΙΟΜΗΧΑΝΙΚΑ ΠΡΟΙΟΝΤΑ SIGNAL | IDSIG | 3389110895315 | 1 |  | 1200 | 38400
ZB6YD4 | Harmony XB6 λαβή για κεφαλή διακόπτη Ø16 - Κόκκινο | 1.53 | 1 ΤΜΧ | 1 ΤΜΧ | ΒΙΟΜΗΧΑΝΙΚΑ ΠΡΟΙΟΝΤΑ SIGNAL | IDSIG | 3389110767575 | 1 |  | 105 | 3360
ZB6YD410 | Harmony XB6 κάψα με ένδειξη O για παραλ/μο μη φωτιζόμενο μπουτόν Ø16 - Κόκκινο | 1.81 | 1 ΤΜΧ | 1 ΤΜΧ | ΒΙΟΜΗΧΑΝΙΚΑ ΠΡΟΙΟΝΤΑ SIGNAL | IDSIG | 3389110779837 | 1 |  | 1200 | 38400
ZB6YD423 | Harmony XB6 κάψα με ένδειξη ARRET για παραλ/μο μη φωτιζόμενο μπουτόν Ø16-Κοκκινο | 1.81 | 1 ΤΜΧ | 1 ΤΜΧ | ΒΙΟΜΗΧΑΝΙΚΑ ΠΡΟΙΟΝΤΑ SIGNAL | IDSIG | 3389110779806 | 1 |  | 1200 | 38400
ZB6YD424 | Harmony XB6 κάψα με ένδειξη OFF για παραλ/μο μη φωτιζόμενο μπουτόν Ø16 - Κόκκινο | 1.81 | 1 ΤΜΧ | 1 ΤΜΧ | ΒΙΟΜΗΧΑΝΙΚΑ ΠΡΟΙΟΝΤΑ SIGNAL | IDSIG | 3389110779813 | 1 |  | 1200 | 38400
ZB6YD441 | Harmony XB6 κάψα με ένδειξη STOP για παραλ/μο μη φωτιζόμενο μπουτόν Ø16- Κόκκινο | 1.81 | 1 ΤΜΧ | 1 ΤΜΧ | ΒΙΟΜΗΧΑΝΙΚΑ ΠΡΟΙΟΝΤΑ SIGNAL | IDSIG | 3389110895384 | 1 |  | 1200 | 38400
ZB6YD626 | Harmony XB6 κάψα για ορθογώνιο μη φωτιζόμενο μπουτόν Ø16 με σήμανση R - Μπλε | 1.81 | 1 ΤΜΧ | 1 ΤΜΧ | ΒΙΟΜΗΧΑΝΙΚΑ ΠΡΟΙΟΝΤΑ SIGNAL | IDSIG | 3389110779882 | 1 |  | 1200 | 38400
ZB6YDA1 | Harmony XB6 για ορθογώνιο μη φωτιζόμενο μπουτόν Ø16 - Λευκό | 1.41 | 1 ΤΜΧ | 1 ΤΜΧ | ΒΙΟΜΗΧΑΝΙΚΑ ΠΡΟΙΟΝΤΑ SIGNAL | IDSIG | 3389110777413 | 1 |  | 600 | 19200
ZB6YDA2 | Harmony XB6 κάψα χωρίς σήμανση για ορθογώνιο μη φωτιζόμενο μπουτόν Ø16 - Μαύρο | 1.41 | 1 ΤΜΧ | 1 ΤΜΧ | ΒΙΟΜΗΧΑΝΙΚΑ ΠΡΟΙΟΝΤΑ SIGNAL | IDSIG | 3389110777420 | 1 |  | 600 | 19200
ZB6YDA3 | Harmony XB6 κάψα για ορθογώνιο μη φωτιζόμενο μπουτόν Ø16 - Πράσινο | 1.41 | 1 ΤΜΧ | 1 ΤΜΧ | ΒΙΟΜΗΧΑΝΙΚΑ ΠΡΟΙΟΝΤΑ SIGNAL | IDSIG | 3389110777437 | 1 |  | 600 | 19200
ZB6YDA4 | Harmony XB6 κάψα για ορθογώνιο μη φωτιζόμενο μπουτόν Ø16 - Κόκκινο | 1.41 | 1 ΤΜΧ | 1 ΤΜΧ | ΒΙΟΜΗΧΑΝΙΚΑ ΠΡΟΙΟΝΤΑ SIGNAL | IDSIG | 3389110777444 | 1 |  | 600 | 19200
ZB6YDA5 | Harmony XB6 κάψα για ορθογώνιο μη φωτιζόμενο μπουτόν Ø16 - Κίτρινο | 1.41 | 1 ΤΜΧ | 1 ΤΜΧ | ΒΙΟΜΗΧΑΝΙΚΑ ΠΡΟΙΟΝΤΑ SIGNAL | IDSIG | 3389110777451 | 1 |  | 600 | 19200
ZB6YDA6 | Harmony XB6 κάψα για ορθογώνιο μη φωτιζόμενο μπουτόν Ø16 - Μπλε | 1.41 | 1 ΤΜΧ | 1 ΤΜΧ | ΒΙΟΜΗΧΑΝΙΚΑ ΠΡΟΙΟΝΤΑ SIGNAL | IDSIG | 3389110777468 | 1 |  | 600 | 19200
ZB6YDE1 | Harmony XB6 για ορθογώνιο προεξέχων φωτιζόμενο μπουτόν Ø16 - Λευκό | 1.41 | 1 ΤΜΧ | 1 ΤΜΧ | ΒΙΟΜΗΧΑΝΙΚΑ ΠΡΟΙΟΝΤΑ SIGNAL | IDSIG | 3389110777710 | 1 |  | 600 | 19200
ZB6YDE3 | Harmony XB6 κάψα για ορθογώνιο προεξέχων φωτιζόμενο μπουτόν Ø16 - Πράσινο | 1.41 | 1 ΤΜΧ | 1 ΤΜΧ | ΒΙΟΜΗΧΑΝΙΚΑ ΠΡΟΙΟΝΤΑ SIGNAL | IDSIG | 3389110777727 | 1 |  | 600 | 19200
ZB6YDE4 | Harmony XB6 κάψα για ορθογώνιο προεξέχων φωτιζόμενο μπουτόν Ø16 - Κόκκινο | 1.41 | 1 ΤΜΧ | 1 ΤΜΧ | ΒΙΟΜΗΧΑΝΙΚΑ ΠΡΟΙΟΝΤΑ SIGNAL | IDSIG | 3389110777734 | 1 |  | 600 | 19200
ZB6YDE5 | Harmony XB6 κάψα για ορθογώνιο προεξέχων φωτιζόμενο μπουτόν Ø16 - Κίτρινο | 1.41 | 1 ΤΜΧ | 1 ΤΜΧ | ΒΙΟΜΗΧΑΝΙΚΑ ΠΡΟΙΟΝΤΑ SIGNAL | IDSIG | 3389110777741 | 1 |  | 600 | 19200
ZB6YDE6 | Harmony XB6 κάψα για ορθογώνιο προεξέχων φωτιζόμενο μπουτόν Ø16 - Μπλε | 1.41 | 1 ΤΜΧ | 1 ΤΜΧ | ΒΙΟΜΗΧΑΝΙΚΑ ΠΡΟΙΟΝΤΑ SIGNAL | IDSIG | 3389110777758 | 1 |  | 600 | 19200
ZB6YDE8 | Harmony XB6 κάψα για ορθογώνιο προεξέχων φωτιζόμενο μπουτόν Ø16 - Πορτοκαλί | 1.41 | 1 ΤΜΧ | 1 ΤΜΧ | ΒΙΟΜΗΧΑΝΙΚΑ ΠΡΟΙΟΝΤΑ SIGNAL | IDSIG | 3389110124828 | 1
ZB6YDV1 | Harmony XB6 καπάκι για ορθογώνια ενδεικτική λυχνία Ø16 - Λέυκό | 1.41 | 1 ΤΜΧ | 1 ΤΜΧ | ΒΙΟΜΗΧΑΝΙΚΑ ΠΡΟΙΟΝΤΑ SIGNAL | IDSIG | 3389110777864 | 1 |  | 1000 | 19200
ZB6YDV3 | Harmony XB6 καπάκι για ορθογώνια ενδεικτική λυχνία Ø16 - Πράσινο | 1.41 | 1 ΤΜΧ | 1 ΤΜΧ | ΒΙΟΜΗΧΑΝΙΚΑ ΠΡΟΙΟΝΤΑ SIGNAL | IDSIG | 3389110777871 | 1 |  | 600 | 19200
ZB6YDV4 | Harmony XB6 καπάκι για ορθογώνια ενδεικτική λυχνία Ø16 - Κόκκινο | 1.41 | 1 ΤΜΧ | 1 ΤΜΧ | ΒΙΟΜΗΧΑΝΙΚΑ ΠΡΟΙΟΝΤΑ SIGNAL | IDSIG | 3389110777888 | 1 |  | 1000 | 19200
ZB6YDV5 | Harmony XB6 καπάκι για ορθογώνια ενδεικτική λυχνία Ø16 - Κίτρινο | 1.41 | 1 ΤΜΧ | 1 ΤΜΧ | ΒΙΟΜΗΧΑΝΙΚΑ ΠΡΟΙΟΝΤΑ SIGNAL | IDSIG | 3389110777895 | 1 |  | 600 | 19200
ZB6YDV6 | Harmony XB6 καπάκι για ορθογώνια ενδεικτική λυχνία Ø16 - Μπλε | 1.41 | 1 ΤΜΧ | 1 ΤΜΧ | ΒΙΟΜΗΧΑΝΙΚΑ ΠΡΟΙΟΝΤΑ SIGNAL | IDSIG | 3389110777901 | 1 |  | 600 | 19200
ZB6YDV8 | Harmony XB6 καπάκι για ορθογώνια ενδεικτική λυχνία Ø16 - Πορτοκαλί | 1.41 | 1 ΤΜΧ | 1 ΤΜΧ | ΒΙΟΜΗΧΑΝΙΚΑ ΠΡΟΙΟΝΤΑ SIGNAL | IDSIG | 3389110124767 | 1 |  | 720 | 23040
ZB6YDW1 | Harmony XB6 για ορθογώνιο φωτιζόμενο μπουτόν Ø16 - Λευκό | 1.41 | 1 ΤΜΧ | 1 ΤΜΧ | ΒΙΟΜΗΧΑΝΙΚΑ ΠΡΟΙΟΝΤΑ SIGNAL | IDSIG | 3389110777567 | 1 |  | 80 | 80
ZB6YDW3 | Harmony XB6 κάψα για ορθογώνιο φωτιζόμενο μπουτόν Ø16 - Πράσινο | 1.49 | 1 ΤΜΧ | 1 ΤΜΧ | ΒΙΟΜΗΧΑΝΙΚΑ ΠΡΟΙΟΝΤΑ SIGNAL | IDSIG | 3389110777574 | 1 |  | 70 | 1000
ZB6YDW4 | Harmony XB6 κάψα για ορθογώνιο φωτιζόμενο μπουτόν Ø16 - Κόκκινο | 1.49 | 1 ΤΜΧ | 1 ΤΜΧ | ΒΙΟΜΗΧΑΝΙΚΑ ΠΡΟΙΟΝΤΑ SIGNAL | IDSIG | 3389110777581 | 1 |  | 1680 | 26880
ZB6YDW5 | Harmony XB6 κάψα για ορθογώνιο φωτιζόμενο μπουτόν Ø16 - Κίτρινο | 1.49 | 1 ΤΜΧ | 1 ΤΜΧ | ΒΙΟΜΗΧΑΝΙΚΑ ΠΡΟΙΟΝΤΑ SIGNAL | IDSIG | 3389110777598 | 1 |  | 1000 | 26880
ZB6YDW6 | Harmony XB6 κάψα για ορθογώνιο φωτιζόμενο μπουτόν Ø16 - Μπλε | 1.41 | 1 ΤΜΧ | 1 ΤΜΧ | ΒΙΟΜΗΧΑΝΙΚΑ ΠΡΟΙΟΝΤΑ SIGNAL | IDSIG | 3389110777604 | 1 |  | 1680 | 26880
ZB6YDW8 | Harmony XB6 κάψα για ορθογώνιο φωτιζόμενο μπουτόν Ø16 - Πορτοκαλί | 1.41 | 1 ΤΜΧ | 1 ΤΜΧ | ΒΙΟΜΗΧΑΝΙΚΑ ΠΡΟΙΟΝΤΑ SIGNAL | IDSIG | 3389110124798 | 1 |  | 720 | 23040
ZB6YG095 | Harmony XB6 λυχνία ΝΕΟΝ με βάση T1 1/4 - 110...230 V | 4.54 | 1 ΤΜΧ | 1 ΤΜΧ | ΒΙΟΜΗΧΑΝΙΚΑ ΠΡΟΙΟΝΤΑ SIGNAL | IDSIG | 3389110864175 | 1 |  | 200 | 200
ZB6YJ012 | Harmony XB6 λυχνία πυρακτώσεως T1 1/4 - 12 V | 4.12 | 1 ΤΜΧ | 1 ΤΜΧ | ΒΙΟΜΗΧΑΝΙΚΑ ΠΡΟΙΟΝΤΑ SIGNAL | IDSIG | 3389110784596 | 1 |  | 1000 | 32000
ZB6YK1 | Harmony XB6 λαβή για φωτιζόμενη κεφαλή διακόπτη επιλογής Ø16 - Λευκό | 5.1 | 1 ΤΜΧ | 1 ΤΜΧ | ΒΙΟΜΗΧΑΝΙΚΑ ΠΡΟΙΟΝΤΑ SIGNAL | IDSIG | 3389110767582 | 1 |  | 50 | 50
ZB6YK3 | Harmony XB6 λαβή για φωτιζόμενη κεφαλή Ø16 - Πράσινο | 5.1 | 1 ΤΜΧ | 1 ΤΜΧ | ΒΙΟΜΗΧΑΝΙΚΑ ΠΡΟΙΟΝΤΑ SIGNAL | IDSIG | 3389110767599 | 1 |  | 50 | 50
ZB6YK4 | Harmony XB6 λαβή για φωτιζόμενη κεφαλή διακόπτη Ø16 - Κόκκινο | 5.1 | 1 ΤΜΧ | 1 ΤΜΧ | ΒΙΟΜΗΧΑΝΙΚΑ ΠΡΟΙΟΝΤΑ SIGNAL | IDSIG | 3389110767605 | 1 |  | 50 | 50
ZB6YK5 | Harmony XB6 χειριστήριο για φωτιζόμενο επιλογικό διακόπτη Ø16 - Κίτρινο | 5.1 | 1 ΤΜΧ | 1 ΤΜΧ | ΒΙΟΜΗΧΑΝΙΚΑ ΠΡΟΙΟΝΤΑ SIGNAL | IDSIG | 3389110767612 | 1 |  | 1000
ZB6YK6 | Harmony XB4 φωτιζόμενο σώμα ενδεικτικής λυχνίας για κεφαλή -LED 12V - Πράσινο | 5.1 | 1 ΤΜΧ | 1 ΤΜΧ | ΒΙΟΜΗΧΑΝΙΚΑ ΠΡΟΙΟΝΤΑ SIGNAL | IDSIG | 3389110767629 | 1 |  | 1800 | 57600
ZB6YK8 | Harmony XB6 λαβή για κεφαλή φωτιζόμενου διακόπτη επιλογής Ø16 - Πορτοκαλί | 5.1 | 1 ΤΜΧ | 1 ΤΜΧ | ΒΙΟΜΗΧΑΝΙΚΑ ΠΡΟΙΟΝΤΑ SIGNAL | IDSIG | 3389110124736 | 1 |  | 105 | 3360
ZB6Z1B | Harmony XB6 στοιχείο μονής επαφής με σώμα/κολάρο στήριξης 1NC- ακροδέκτες faston | 4.52 | 1 ΤΜΧ | 1 ΤΜΧ | ΒΙΟΜΗΧΑΝΙΚΑ ΠΡΟΙΟΝΤΑ SIGNAL | IDSIG | 3389110775334 | 1 |  | 1 | 100
ZB6Z2B | Harmony XB6 στοιχείο μονής επαφής με σώμα/κολάρο στήριξης 1NC- ακροδέκτες faston | 4.52 | 1 ΤΜΧ | 1 ΤΜΧ | ΒΙΟΜΗΧΑΝΙΚΑ ΠΡΟΙΟΝΤΑ SIGNAL | IDSIG | 3389110775341 | 1 |  | 100 | 1000
ZB6Z3B | Harmony XB6 στοιχείο μονής επαφής με σώμα/κολάρο στήριξης 2NC- ακροδέκτες faston | 8.48 | 1 ΤΜΧ | 1 ΤΜΧ | ΒΙΟΜΗΧΑΝΙΚΑ ΠΡΟΙΟΝΤΑ SIGNAL | IDSIG | 3389110775358 | 1 |  | 100 | 100
ZB6Z4B | Harmony XB6 στοιχείο μονής επαφής με σώμα/κολάρο στήριξης 2NC- ακροδέκτες faston | 8 | 1 ΤΜΧ | 1 ΤΜΧ | ΒΙΟΜΗΧΑΝΙΚΑ ΠΡΟΙΟΝΤΑ SIGNAL | IDSIG | 3389110775365 | 1 |  | 100 | 100
ZB6Z5B | Harmony XB6 στοιχείο μονής επαφής με σώμα/κολάρο στήριξης - ακροδέκτες faston | 6.74 | 1 ΤΜΧ | 1 ΤΜΧ | ΒΙΟΜΗΧΑΝΙΚΑ ΠΡΟΙΟΝΤΑ SIGNAL | IDSIG | 3389110775372 | 1 |  | 100 | 3200
ZB6ZB11B | Harmony XB6 φωτιζόμενο σώμα ενδεικτικής λυχνίας - LED 12…24V 1NΟ - Λευκό | 14.52 | 1 ΤΜΧ | 1 ΤΜΧ | ΒΙΟΜΗΧΑΝΙΚΑ ΠΡΟΙΟΝΤΑ SIGNAL | IDSIG | 3389110784398 | 1 |  | 10 | 80
ZB6ZB15B | Harmony XB6 φωτιζόμενο σώμα ενδεικτικής λυχνίας - LED 12…24V 1NO+1NC - Λευκό | 17.96 | 1 ΤΜΧ | 1 ΤΜΧ | ΒΙΟΜΗΧΑΝΙΚΑ ΠΡΟΙΟΝΤΑ SIGNAL | IDSIG | 3389110784404 | 1 |  | 10 | 80
ZB6ZB31B | Harmony XB6 σώμα ενδεικτικής λυχνίας με ενσωματωμένο LED 12...24V 1NO - Πράσινο | 12.98 | 1 ΤΜΧ | 1 ΤΜΧ | ΒΙΟΜΗΧΑΝΙΚΑ ΠΡΟΙΟΝΤΑ SIGNAL | IDSIG | 3389110784435 | 1 |  | 80 | 1000
ZB6ZB35B | Harmony XB6 σώμα ενδεικτικής λυχνίας με ενσωματωμένο LED 12…24V 1NO+1NC -Πράσινο | 16.47 | 1 ΤΜΧ | 1 ΤΜΧ | ΒΙΟΜΗΧΑΝΙΚΑ ΠΡΟΙΟΝΤΑ SIGNAL | IDSIG | 3389110784442 | 1 |  | 10 | 80
ZB6ZB42B | Harmony XB6 φωτιζόμενο σώμα ενδεικτικής λυχνίας - LED 12…24V 1NC - Κόκκινο | 12.98 | 1 ΤΜΧ | 1 ΤΜΧ | ΒΙΟΜΗΧΑΝΙΚΑ ΠΡΟΙΟΝΤΑ SIGNAL | IDSIG | 3389110784459 | 1 |  | 50 | 140
ZB6ZB45B | Harmony XB6 φωτιζόμενο σώμα ενδεικτικής λυχνίας - LED 12…24V 1NO+1NC - Κόκκινο | 16.47 | 1 ΤΜΧ | 1 ΤΜΧ | ΒΙΟΜΗΧΑΝΙΚΑ ΠΡΟΙΟΝΤΑ SIGNAL | IDSIG | 3389110784466 | 1 |  | 80 | 1000
ZB6ZB51B | Harmony XB6 φωτιζόμενο σώμα ενδεικτικής λυχνίας - LED 12…24V 1NΟ - Κίτρινο | 12.98 | 1 ΤΜΧ | 1 ΤΜΧ | ΒΙΟΜΗΧΑΝΙΚΑ ΠΡΟΙΟΝΤΑ SIGNAL | IDSIG | 3389110784473 | 1 |  | 10 | 80
ZB6ZB52B | Harmony XB6 φωτιζόμενο σώμα ενδεικτικής λυχνίας - LED 12…24V 1NC - Κίτρινο | 12.98 | 1 ΤΜΧ | 1 ΤΜΧ | ΒΙΟΜΗΧΑΝΙΚΑ ΠΡΟΙΟΝΤΑ SIGNAL | IDSIG | 3389110784480 | 1 |  | 2240
ZB6ZB55B | Harmony XB6 φωτιζόμενο σώμα ενδεικτικής λυχνίας - LED 12…24V 1NO+1NC - Κίτρινο | 16.47 | 1 ΤΜΧ | 1 ΤΜΧ | ΒΙΟΜΗΧΑΝΙΚΑ ΠΡΟΙΟΝΤΑ SIGNAL | IDSIG | 3389110784497 | 1 |  | 80 | 1000
ZB6ZB65B | Harmony XB6 σώμα ενδεικτικής λυχνίας με ενσωματωμένο LED 12...24V 1NO+1NC - Μπλε | 17.96 | 1 ΤΜΧ | 1 ΤΜΧ | ΒΙΟΜΗΧΑΝΙΚΑ ΠΡΟΙΟΝΤΑ SIGNAL | IDSIG | 3389110205817 | 1 |  | 100 | 100
ZB6ZH01B | Harmony XB6 φωτιζόμενο στοιχείο με σώμα/κολάρο στήριξης για λυχνία 3…24V 1NO | 9.98 | 1 ΤΜΧ | 1 ΤΜΧ | ΒΙΟΜΗΧΑΝΙΚΑ ΠΡΟΙΟΝΤΑ SIGNAL | IDSIG | 3389110784503 | 1 |  | 80 | 1000
ZB6ZH02B | Harmony XB6 φωτιζόμενο στοιχείο με σώμα/κολάρο στήριξης για λυχνία 3…24V 1NC | 9.98 | 1 ΤΜΧ | 1 ΤΜΧ | ΒΙΟΜΗΧΑΝΙΚΑ ΠΡΟΙΟΝΤΑ SIGNAL | IDSIG | 3389110784510 | 1 |  | 2240
ZB6ZH05B | Harmony XB6 φωτιζόμενο στοιχείο με σώμα/κολάρο στήριξης για λυχνία 3…24V 1NO+1NC | 13.5 | 1 ΤΜΧ | 1 ΤΜΧ | ΒΙΟΜΗΧΑΝΙΚΑ ΠΡΟΙΟΝΤΑ SIGNAL | IDSIG | 3389110784527 | 1 |  | 100 | 448
ZBA1 | Harmony XB4 κάψα για στρόγγυλο μπουτόν Ø22 - Λευκό | 0.37 | 1 ΤΜΧ | 1 ΤΜΧ | ΒΙΟΜΗΧΑΝΙΚΑ ΠΡΟΙΟΝΤΑ SIGNAL | IDSIG | 3389110090604 | 1 |  | 10 | 550
ZBA131 | Harmony XB4 κάψα με ένδειξη I για κυκλικό μη φωτιζόμενο μπουτόν Ø22 - Λευκό | 0.87 | 1 ΤΜΧ | 1 ΤΜΧ | ΒΙΟΜΗΧΑΝΙΚΑ ΠΡΟΙΟΝΤΑ SIGNAL | IDSIG | 3389110090963 | 1 |  | 550 | 8800
ZBA133 | Harmony XB4 κάψα με ένδειξη START για κυκλικό μη φωτιζόμενο μπουτόν Ø16 - Λευκό | 0.87 | 1 ΤΜΧ | 1 ΤΜΧ | ΒΙΟΜΗΧΑΝΙΚΑ ΠΡΟΙΟΝΤΑ SIGNAL | IDSIG | 3389110091069 | 1 |  | 10 | 80
ZBA136 | Harmony XB6 κάψα με ένδειξη II για κυκλικό μη φωτιζόμενο μπουτόν Ø22 - Λευκό | 0.87 | 1 ΤΜΧ | 1 ΤΜΧ | ΒΙΟΜΗΧΑΝΙΚΑ ΠΡΟΙΟΝΤΑ SIGNAL | IDSIG | 3389110091007 | 1 |  | 1000
ZBA137 | Harmony XB6 κάψα με ένδειξη III για κυκλικό μη φωτιζόμενο μπουτόν Ø22 - Λευκό | 0.87 | 1 ΤΜΧ | 1 ΤΜΧ | ΒΙΟΜΗΧΑΝΙΚΑ ΠΡΟΙΟΝΤΑ SIGNAL | IDSIG | 3389110091021 | 1 |  | 160 | 1280
ZBA138 | Harmony XB6 κάψα με ένδειξη IV για κυκλικό μη φωτιζόμενο μπουτόν Ø22 - Λευκό | 0.87 | 1 ΤΜΧ | 1 ΤΜΧ | ΒΙΟΜΗΧΑΝΙΚΑ ΠΡΟΙΟΝΤΑ SIGNAL | IDSIG | 3389110091045 | 1 |  | 160 | 1280
ZBA141 | Harmony XB4 κάψα με ένδειξη ON για κυκλικό μη φωτιζόμενο μπουτόν Ø22 - Λευκό | 0.87 | 1 ΤΜΧ | 1 ΤΜΧ | ΒΙΟΜΗΧΑΝΙΚΑ ΠΡΟΙΟΝΤΑ SIGNAL | IDSIG | 3389110091076 | 1 |  | 80 | 1280
ZBA2 | Harmony XB4 κάψα χωρίς σήμανση για στογγυλό μπουτόν Ø22 - Μαύρο | 0.37 | 1 ΤΜΧ | 1 ΤΜΧ | ΒΙΟΜΗΧΑΝΙΚΑ ΠΡΟΙΟΝΤΑ SIGNAL | IDSIG | 3389110090611 | 1 |  | 1000 | 1650
ZBA232 | Harmony XB6 κάψα με ένδειξη O - κυκλικό μπουτόν Ø22 | 0.87 | 1 ΤΜΧ | 1 ΤΜΧ | ΒΙΟΜΗΧΑΝΙΚΑ ΠΡΟΙΟΝΤΑ SIGNAL | IDSIG | 3389110091274 | 1 |  | 100 | 1000
ZBA234 | Harmony XB6 κάψα με ένδειξη STOP - κυκλικό μπουτόν Ø22 | 0.87 | 1 ΤΜΧ | 1 ΤΜΧ | ΒΙΟΜΗΧΑΝΙΚΑ ΠΡΟΙΟΝΤΑ SIGNAL | IDSIG | 3389110091380 | 1 |  | 10 | 400
ZBA235 | Harmony XB6 κάψα με ένδειξη OFF - κυκλικό μπουτόν Ø22 | 0.87 | 1 ΤΜΧ | 1 ΤΜΧ | ΒΙΟΜΗΧΑΝΙΚΑ ΠΡΟΙΟΝΤΑ SIGNAL | IDSIG | 3389110091465 | 1 |  | 80 | 1280
ZBA2934 | Harmony XB6 κάψα με ένδειξη - κυκλικό μπουτόν Ø22 | 0.93 | 1 ΤΜΧ | 1 ΤΜΧ | ΒΙΟΜΗΧΑΝΙΚΑ ΠΡΟΙΟΝΤΑ SIGNAL | IDSIG | 3389110105803 | 1 |  | 200 | 200
ZBA2935 | Harmony XB6 κάψα με ένδειξη - κυκλικό μπουτόν Ø22 | 0.93 | 1 ΤΜΧ | 1 ΤΜΧ | ΒΙΟΜΗΧΑΝΙΚΑ ΠΡΟΙΟΝΤΑ SIGNAL | IDSIG | 3389110109306 | 1 |  | 200 | 200
ZBA3 | Harmony XB4 κάψα για στρόγγυλο μπουτόν Ø22 - Πράσινο | 0.37 | 1 ΤΜΧ | 1 ΤΜΧ | ΒΙΟΜΗΧΑΝΙΚΑ ΠΡΟΙΟΝΤΑ SIGNAL | IDSIG | 3389110090642 | 1 |  | 10 | 1000
ZBA331 | Harmony XB4 κάψα με ένδειξη I για κυκλικό μπουτόν Ø22 - Πράσινο | 0.87 | 1 ΤΜΧ | 1 ΤΜΧ | ΒΙΟΜΗΧΑΝΙΚΑ ΠΡΟΙΟΝΤΑ SIGNAL | IDSIG | 3389110090758 | 1 |  | 550 | 1000
ZBA333 | Harmony XB4 κάψα με ένδειξη START για κυκλικό μη φωτιζόμενο μπουτόν Ø22- Πράσινο | 0.87 | 1 ΤΜΧ | 1 ΤΜΧ | ΒΙΟΜΗΧΑΝΙΚΑ ΠΡΟΙΟΝΤΑ SIGNAL | IDSIG | 3389110090826 | 1 |  | 550 | 1000
ZBA334 | Harmony XB4 κάψα με ένδειξη "τόξο" για κυκλικό μη φωτιζόμενο μπουτόν Ø22 - Λευκό | 0.87 | 1 ΤΜΧ | 1 ΤΜΧ | ΒΙΟΜΗΧΑΝΙΚΑ ΠΡΟΙΟΝΤΑ SIGNAL | IDSIG | 3389110091236 | 1 |  | 1000 | 1100
ZBA335 | Harmony XB6 κάψα με ένδειξη "βέλους" - κυκλικό μπουτόν Ø22 | 0.87 | 1 ΤΜΧ | 1 ΤΜΧ | ΒΙΟΜΗΧΑΝΙΚΑ ΠΡΟΙΟΝΤΑ SIGNAL | IDSIG | 3389110091588 | 1 |  | 1000 | 1100
ZBA336 | Harmony XB4 κάψα με ένδειξη II για κυκλικό μπουτόν Ø22 - Πράσινο | 0.87 | 1 ΤΜΧ | 1 ΤΜΧ | ΒΙΟΜΗΧΑΝΙΚΑ ΠΡΟΙΟΝΤΑ SIGNAL | IDSIG | 3389110090796 | 1 |  | 200 | 1000
ZBA337 | Harmony XB4 κάψα με ένδειξη III για κυκλικό μπουτόν Ø22 - Πράσινο | 0.87 | 1 ΤΜΧ | 1 ΤΜΧ | ΒΙΟΜΗΧΑΝΙΚΑ ΠΡΟΙΟΝΤΑ SIGNAL | IDSIG | 3389110090802 | 1 |  | 1000
ZBA338 | Harmony XB4 κάψα με ένδειξη IV για κυκλικό μπουτόν Ø22 - Πράσινο | 0.87 | 1 ΤΜΧ | 1 ΤΜΧ | ΒΙΟΜΗΧΑΝΙΚΑ ΠΡΟΙΟΝΤΑ SIGNAL | IDSIG | 3389110090819 | 1 |  | 40 | 1280
ZBA341 | Harmony XB4 κάψα με ένδειξη ON για κυκλικό μη φωτιζόμενο μπουτόν Ø22 - Πράσινο | 0.87 | 1 ΤΜΧ | 1 ΤΜΧ | ΒΙΟΜΗΧΑΝΙΚΑ ΠΡΟΙΟΝΤΑ SIGNAL | IDSIG | 3389110090840 | 1 |  | 80 | 1280
ZBA343 | Harmony XB4 κάψα με ένδειξη UP για κυκλικό μη φωτιζόμενο μπουτόν Ø22 - Λευκό | 0.87 | 1 ΤΜΧ | 1 ΤΜΧ | ΒΙΟΜΗΧΑΝΙΚΑ ΠΡΟΙΟΝΤΑ SIGNAL | IDSIG | 3389110091168 | 1 |  | 200 | 1000
ZBA344 | Harmony XB6 κάψα με ένδειξη DOWN - κυκλικό μπουτόν Ø22 | 0.87 | 1 ΤΜΧ | 1 ΤΜΧ | ΒΙΟΜΗΧΑΝΙΚΑ ΠΡΟΙΟΝΤΑ SIGNAL | IDSIG | 3389110091502 | 1 |  | 100 | 1000
ZBA4 | Harmony XB4 κάψα για στρόγγυλο μπουτόν Ø22 - Κόκκινο | 0.37 | 1 ΤΜΧ | 1 ΤΜΧ | ΒΙΟΜΗΧΑΝΙΚΑ ΠΡΟΙΟΝΤΑ SIGNAL | IDSIG | 3389110090659 | 1 |  | 10 | 1000
ZBA432 | Harmony XB4 κάψα με ένδειξη O για κυκλικό μη φωτιζόμενο μπουτόν Ø22 - Κόκκινο | 0.87 | 1 ΤΜΧ | 1 ΤΜΧ | ΒΙΟΜΗΧΑΝΙΚΑ ΠΡΟΙΟΝΤΑ SIGNAL | IDSIG | 3389110090888 | 1 |  | 550 | 1000
ZBA434 | Harmony XB4 κάψα με ένδειξη STOP για κυκλικό μη φωτιζόμενο μπουτόν Ø22 - Κόκκινο | 0.87 | 1 ΤΜΧ | 1 ΤΜΧ | ΒΙΟΜΗΧΑΝΙΚΑ ΠΡΟΙΟΝΤΑ SIGNAL | IDSIG | 3389110090925 | 1 |  | 550 | 1000
ZBA435 | Harmony XB4 κάψα με ένδειξη OFF για κυκλικό μη φωτιζόμενο μπουτόν Ø22 - Κόκκινο | 0.87 | 1 ΤΜΧ | 1 ΤΜΧ | ΒΙΟΜΗΧΑΝΙΚΑ ΠΡΟΙΟΝΤΑ SIGNAL | IDSIG | 3389110090949 | 1 |  | 1000
ZBA5 | Harmony XB4 κάψα για στρόγγυλο μπουτόν Ø22 - Κίτρινο | 0.37 | 1 ΤΜΧ | 1 ΤΜΧ | ΒΙΟΜΗΧΑΝΙΚΑ ΠΡΟΙΟΝΤΑ SIGNAL | IDSIG | 3389110090666 | 1 |  | 10 | 550
ZBA6 | Harmony XB4 κάψα για στρόγγυλο μπουτόν Ø22 - Μπλε | 0.37 | 1 ΤΜΧ | 1 ΤΜΧ | ΒΙΟΜΗΧΑΝΙΚΑ ΠΡΟΙΟΝΤΑ SIGNAL | IDSIG | 3389110090680 | 1 |  | 10 | 550
ZBA639 | Harmony XB6 κάψα για στρογγυλό μπουτόν Ø22 με σήμανση R - Μπλε | 0.87 | 1 ΤΜΧ | 1 ΤΜΧ | ΒΙΟΜΗΧΑΝΙΚΑ ΠΡΟΙΟΝΤΑ SIGNAL | IDSIG | 3389110091625 | 1 |  | 550 | 1000
ZBA708 | Harmony XB4/5 διαφανές κάλυμμα Ø22 για πολλαπλό ορθογώνιο μπουτόν | 4.23 | 1 ΤΜΧ | 1 ΤΜΧ | ΒΙΟΜΗΧΑΝΙΚΑ ΠΡΟΙΟΝΤΑ SIGNAL | IDSIG | 3389119044301 | 1 |  | 50 | 500
ZBA709 | Harmony XB4/5 διαφανές κάλυμμα Ø22 για πολλαπλό ορθογώνιο μπουτόν | 5.28 | 1 ΤΜΧ | 1 ΤΜΧ | ΒΙΟΜΗΧΑΝΙΚΑ ΠΡΟΙΟΝΤΑ SIGNAL | IDSIG | 3389119044318 | 1 |  | 50 | 500
ZBA710 | Harmony XB4/5 διαφανές κάλυμμα Ø22 για πολλαπλό ορθογώνιο μπουτόν | 4.23 | 1 ΤΜΧ | 1 ΤΜΧ | ΒΙΟΜΗΧΑΝΙΚΑ ΠΡΟΙΟΝΤΑ SIGNAL | IDSIG | 3389119044325 | 1 |  | 50 | 500
ZBA7134 | Harmony XB4 κάψα με ένδειξη "τόξο" για παραλ/μο μη φωτιζόμενο μπουτόν Ø22- Λευκό | 7.85 | 1 ΤΜΧ | 1 ΤΜΧ | ΒΙΟΜΗΧΑΝΙΚΑ ΠΡΟΙΟΝΤΑ SIGNAL | IDSIG | 3389119044257 | 1 |  | 50 | 100
ZBA79 | Harmony XB4 σετ χρωματιστών καλυμμάτων - 10τμχ | 17.44 | 1 ΤΜΧ | 1 ΤΜΧ | ΒΙΟΜΗΧΑΝΙΚΑ ΠΡΟΙΟΝΤΑ SIGNAL | IDSIG | 3606480334665 | 1 |  | 50 | 1000
ZBDD2 | Harmony XB4 κάλυμμα επιλογικού διακόπτη Ø22 - Μαύρο | 4.87 | 1 ΤΜΧ | 1 ΤΜΧ | ΒΙΟΜΗΧΑΝΙΚΑ ΠΡΟΙΟΝΤΑ SIGNAL | IDSIG | 3389118342972 | 1 |  | 100 | 1000
ZBE000 | Harmony XB4 κενά μπλοκ επαφών για κεφαλή Ø16 χωρίς pins για PCB | 2.41 | 1 ΤΜΧ | 1 ΤΜΧ | ΒΙΟΜΗΧΑΝΙΚΑ ΠΡΟΙΟΝΤΑ SIGNAL | IDSIG | 3389110516845 | 1 |  | 25 | 800
ZBE101 | Harmony XB4 στοιχείο μονής επαφής για κεφαλή Ø22 1ΝΟ με ακροδέκτες βίδας | 3.76 | 1 ΤΜΧ | 1 ΤΜΧ | ΒΙΟΜΗΧΑΝΙΚΑ ΠΡΟΙΟΝΤΑ SIGNAL | IDSIG | 3389110089479 | 1 |  | 5 | 5
ZBE1013 | Harmony XB4 στοιχείο μονής επαφής για κεφαλή Ø22 1ΝΟ με ακροδέκτες faston | 6.99 | 1 ΤΜΧ | 1 ΤΜΧ | ΒΙΟΜΗΧΑΝΙΚΑ ΠΡΟΙΟΝΤΑ SIGNAL | IDSIG | 3389110816358 | 1 |  | 25 | 400
ZBE1014 | Harmony XB4 στοιχείο μονής επαφής για κεφαλή Ø22 1ΝΟ για plug-in βύσμα | 8.11 | 1 ΤΜΧ | 1 ΤΜΧ | ΒΙΟΜΗΧΑΝΙΚΑ ΠΡΟΙΟΝΤΑ SIGNAL | IDSIG | 3389110089493 | 1 |  | 25 | 800
ZBE1015 | Harmony XB4 στοιχείο μονής επαφής για κεφαλή Ø22 1ΝΟ με ακροδέκτες ελάσματος | 4.45 | 1 ΤΜΧ | 1 ΤΜΧ | ΒΙΟΜΗΧΑΝΙΚΑ ΠΡΟΙΟΝΤΑ SIGNAL | IDSIG | 3389119037426 | 1 |  | 20 | 320
ZBE1016 | Harmony XB4 στοιχείο μονής επαφής για κεφαλή Ø22 1ΝΟ με ακροδέκτες βίδας | 11.95 | 1 ΤΜΧ | 1 ΤΜΧ | ΒΙΟΜΗΧΑΝΙΚΑ ΠΡΟΙΟΝΤΑ SIGNAL | IDSIG | 3389110089530 | 1 |  | 25 | 400
ZBE102 | Harmony XB4 στοιχείο μονής επαφής για κεφαλή Ø22 1ΝΟ με ακροδέκτες βίδας | 3.76 | 1 ΤΜΧ | 1 ΤΜΧ | ΒΙΟΜΗΧΑΝΙΚΑ ΠΡΟΙΟΝΤΑ SIGNAL | IDSIG | 3389110089486 | 1 |  | 5 | 25
ZBE1023 | Harmony XB4 στοιχείο μονής επαφής για κεφαλή Ø22 1ΝΟ με ακροδέκτες faston | 6.99 | 1 ΤΜΧ | 1 ΤΜΧ | ΒΙΟΜΗΧΑΝΙΚΑ ΠΡΟΙΟΝΤΑ SIGNAL | IDSIG | 3389110816365 | 1 |  | 25 | 400
ZBE1024 | Harmony XB4 στοιχείο μονής επαφής για κεφαλή Ø22 1ΝΟ για plug-in βύσμα | 8.11 | 1 ΤΜΧ | 1 ΤΜΧ | ΒΙΟΜΗΧΑΝΙΚΑ ΠΡΟΙΟΝΤΑ SIGNAL | IDSIG | 3389110089509 | 1 |  | 25 | 800
ZBE1025 | Harmony XB4 στοιχείο μονής επαφής για κεφαλή Ø22 1ΝΟ με ακροδέκτες ελάσματος | 4.45 | 1 ΤΜΧ | 1 ΤΜΧ | ΒΙΟΜΗΧΑΝΙΚΑ ΠΡΟΙΟΝΤΑ SIGNAL | IDSIG | 3389119037433 | 1 |  | 20 | 320
ZBE1026 | Harmony XB4 στοιχείο μονής επαφής για κεφαλή Ø22 1ΝΟ με ακροδέκτες βίδας | 11.95 | 1 ΤΜΧ | 1 ΤΜΧ | ΒΙΟΜΗΧΑΝΙΚΑ ΠΡΟΙΟΝΤΑ SIGNAL | IDSIG | 3389110089547 | 1 |  | 25 | 400
ZBE201 | Harmony XB4 στοιχείο μονής επαφής για κεφαλή Ø22 1ΝΟ με ακροδέκτες βίδας | 8.31 | 1 ΤΜΧ | 1 ΤΜΧ | ΒΙΟΜΗΧΑΝΙΚΑ ΠΡΟΙΟΝΤΑ SIGNAL | IDSIG | 3389110177442 | 1 |  | 25 | 800
ZBE202 | Harmony XB4 στοιχείο μονής επαφής για κεφαλή Ø22 1ΝΟ με ακροδέκτες βίδας | 8.31 | 1 ΤΜΧ | 1 ΤΜΧ | ΒΙΟΜΗΧΑΝΙΚΑ ΠΡΟΙΟΝΤΑ SIGNAL | IDSIG | 3389110177459 | 1 |  | 15 | 25
ZBE203 | Harmony XB4 διπλό μπλοκ επαφών για κεφαλή Ø22 2NO με βιδωτές κλέμες | 9.78 | 1 ΤΜΧ | 1 ΤΜΧ | ΒΙΟΜΗΧΑΝΙΚΑ ΠΡΟΙΟΝΤΑ SIGNAL | IDSIG | 3389110119169 | 1 |  | 25 | 400
ZBE204 | Harmony XB4 διπλό μπλοκ επαφών για κεφαλή Ø22 2NC με βιδωτές κλέμες | 9.24 | 1 ΤΜΧ | 1 ΤΜΧ | ΒΙΟΜΗΧΑΝΙΚΑ ΠΡΟΙΟΝΤΑ SIGNAL | IDSIG | 3389110119206 | 1 |  | 5 | 25
ZBE205 | Harmony XB4 διπλό μπλοκ επαφών για κεφαλή Ø22 1NO+1NC με βιδωτές κλέμες | 9.24 | 1 ΤΜΧ | 1 ΤΜΧ | ΒΙΟΜΗΧΑΝΙΚΑ ΠΡΟΙΟΝΤΑ SIGNAL | IDSIG | 3389110119251 | 1 |  | 25 | 400
ZBE701 | Harmony XB6 στοιχείο μονής επαφής για κεφαλή Ø22 1ΝΟ - ακίδες για PCB | 4.85 | 1 ΤΜΧ | 1 ΤΜΧ | ΒΙΟΜΗΧΑΝΙΚΑ ΠΡΟΙΟΝΤΑ SIGNAL | IDSIG | 3389110089516 | 1 |  | 400 | 400
ZBE702 | Harmony XB6 στοιχείο μονής επαφής για κεφαλή Ø22 1ΝΟ - ακίδες για PCB | 4.85 | 1 ΤΜΧ | 1 ΤΜΧ | ΒΙΟΜΗΧΑΝΙΚΑ ΠΡΟΙΟΝΤΑ SIGNAL | IDSIG | 3389110089523 | 1 |  | 400 | 400
ZBG2201 | Harmony ετικέτα 30x48 - Μαύρο | 2.76 | 1 ΤΜΧ | 1 ΤΜΧ | ΒΙΟΜΗΧΑΝΙΚΑ ΠΡΟΙΟΝΤΑ SIGNAL | IDSIG | 3389110098723 | 1 |  | 100 | 1280
ZBG3131A | Harmony XB4 σετ 2 κλειδιών -Ronis 3131A | 10.6 | 1 ΤΜΧ | 1 ΤΜΧ | ΒΙΟΜΗΧΑΝΙΚΑ ΠΡΟΙΟΝΤΑ SIGNAL | IDSIG | 3389110288865 | 1 |  | 1 | 100
ZBG4201 | Μεταλλική ετικέτα 48 x 48 mm χωρίς χάραξη για χειριστήριο | 2.75 | 1 ΤΜΧ | 1 ΤΜΧ | ΒΙΟΜΗΧΑΝΙΚΑ ΠΡΟΙΟΝΤΑ SIGNAL | IDSIG | 3389110098761 | 1 |  | 10 | 1000
ZBG421E | Harmony XB4 σετ 2 κλειδιών -Ronis 421E | 10.49 | 1 ΤΜΧ | 1 ΤΜΧ | ΒΙΟΜΗΧΑΝΙΚΑ ΠΡΟΙΟΝΤΑ SIGNAL | IDSIG | 3389110288827 | 1 |  | 100 | 1000
ZBG4401 | Μεταλλική ετικέτα 48 x 48 mm χωρίς χάραξη για χειριστήριο | 2.75 | 1 ΤΜΧ | 1 ΤΜΧ | ΒΙΟΜΗΧΑΝΙΚΑ ΠΡΟΙΟΝΤΑ SIGNAL | IDSIG | 3389110098785 | 1 |  | 10 | 40
ZBG455 | Harmony XB4 σετ 2 κλειδιών -Ronis 455 | 10.6 | 1 ΤΜΧ | 1 ΤΜΧ | ΒΙΟΜΗΧΑΝΙΚΑ ΠΡΟΙΟΝΤΑ SIGNAL | IDSIG | 3389110091847 | 1 |  | 100 | 1000
ZBG458A | Harmony XB4 σετ 2 κλειδιών -Ronis 458A | 10.49 | 1 ΤΜΧ | 1 ΤΜΧ | ΒΙΟΜΗΧΑΝΙΚΑ ΠΡΟΙΟΝΤΑ SIGNAL | IDSIG | 3389110288834 | 1 |  | 1 | 100
ZBG520E | Harmony XB4 σετ 2 κλειδιών -Ronis 520E | 10.49 | 1 ΤΜΧ | 1 ΤΜΧ | ΒΙΟΜΗΧΑΝΙΚΑ ΠΡΟΙΟΝΤΑ SIGNAL | IDSIG | 3389110288841 | 1 |  | 1 | 100
ZBGK | Harmony XB4 σετ 2 ειδικών κλειδιών για 4 multichips κλειδαριά | 35.16 | 1 ΤΜΧ | 1 ΤΜΧ | ΒΙΟΜΗΧΑΝΙΚΑ ΠΡΟΙΟΝΤΑ SIGNAL | IDSIG | 3389110851762 | 1 |  | 100 | 3200
ZBGP | Προστατευτικό κάλυμμα για κεφαλή μπουτόν Ø22 - Μαύρο | 6.67 | 1 ΤΜΧ | 1 ΤΜΧ | ΒΙΟΜΗΧΑΝΙΚΑ ΠΡΟΙΟΝΤΑ SIGNAL | IDSIG | 3389119034616 | 1 |  | 100 | 100
ZBL1 | Harmony XB4 κάψα για στρόγγυλο προεξέχων μπουτόν Ø22 - Λευκό | 0.74 | 1 ΤΜΧ | 1 ΤΜΧ | ΒΙΟΜΗΧΑΝΙΚΑ ΠΡΟΙΟΝΤΑ SIGNAL | IDSIG | 3389110091700 | 1 |  | 320 | 10240
ZBL2 | Harmony XB4 κάψα χωρίς σήμανση για στρόγγυλο προεξέχων φωτιζόμενο μπουτόν -Μαύρο | 0.74 | 1 ΤΜΧ | 1 ΤΜΧ | ΒΙΟΜΗΧΑΝΙΚΑ ΠΡΟΙΟΝΤΑ SIGNAL | IDSIG | 3389110091731 | 1 |  | 1000
ZBL3 | Harmony XB4 κάψα για στρόγγυλο προεξέχων μπουτόν Ø22 - Πράσινο | 0.74 | 1 ΤΜΧ | 1 ΤΜΧ | ΒΙΟΜΗΧΑΝΙΚΑ ΠΡΟΙΟΝΤΑ SIGNAL | IDSIG | 3389110091748 | 1 |  | 320 | 10240
ZBL4 | Harmony XB4 κάψα για στρόγγυλο προεξέχων μπουτόν Ø22 - Κόκκινο | 0.74 | 1 ΤΜΧ | 1 ΤΜΧ | ΒΙΟΜΗΧΑΝΙΚΑ ΠΡΟΙΟΝΤΑ SIGNAL | IDSIG | 3389110091755 | 1 |  | 1000
ZBL434 | Κάλυμμα για κεφαλή μπουτόν - STOP | 56.37 | 1 ΤΜΧ | 1 ΤΜΧ | ΒΙΟΜΗΧΑΝΙΚΑ ΠΡΟΙΟΝΤΑ SIGNAL | IDSIG | 3389110085280 | 1 |  | 400 | 6400
ZBL5 | Harmony XB4 κάψα για στρόγγυλο προεξέχων μπουτόν Ø22 - Κίτρινο | 0.74 | 1 ΤΜΧ | 1 ΤΜΧ | ΒΙΟΜΗΧΑΝΙΚΑ ΠΡΟΙΟΝΤΑ SIGNAL | IDSIG | 3389110091779 | 1 |  | 500 | 16000
ZBL6 | Harmony XB4 κάψα για στρόγγυλο προεξέχων μπουτόν Ø22 - Μπλε | 0.74 | 1 ΤΜΧ | 1 ΤΜΧ | ΒΙΟΜΗΧΑΝΙΚΑ ΠΡΟΙΟΝΤΑ SIGNAL | IDSIG | 3389110091809 | 1 |  | 320 | 10240
ZBP0 | Harmony XB4/5 διαφανές κάλυμμα Ø22 για στρογγυλό προεξέμπουτόν | 1.44 | 1 ΤΜΧ | 1 ΤΜΧ | ΒΙΟΜΗΧΑΝΙΚΑ ΠΡΟΙΟΝΤΑ SIGNAL | IDSIG | 3389110101935 | 1 |  | 10 | 400
ZBP011 | Harmony XB4 κάλυμμα για κυκλικό μπουτόν Ø22 - λευκό | 1.85 | 1 ΤΜΧ | 1 ΤΜΧ | ΒΙΟΜΗΧΑΝΙΚΑ ΠΡΟΙΟΝΤΑ SIGNAL | IDSIG | 3389119054041 | 1 |  | 200 | 3200
ZBP012 | Harmony XB4 κάλυμμα για κυκλικό μπουτόν Ø22 - Μαύρο | 1.85 | 1 ΤΜΧ | 1 ΤΜΧ | ΒΙΟΜΗΧΑΝΙΚΑ ΠΡΟΙΟΝΤΑ SIGNAL | IDSIG | 3389119054058 | 1 |  | 200 | 3200
ZBP013 | Harmony XB4 κάλυμμα για κυκλικό μπουτόν Ø22 - Πράσινο | 1.85 | 1 ΤΜΧ | 1 ΤΜΧ | ΒΙΟΜΗΧΑΝΙΚΑ ΠΡΟΙΟΝΤΑ SIGNAL | IDSIG | 3389119054065 | 1 |  | 200 | 1600
ZBP014 | Harmony XB4 κάλυμμα για κυκλικό μπουτόν Ø22 - Κόκκινο | 1.85 | 1 ΤΜΧ | 1 ΤΜΧ | ΒΙΟΜΗΧΑΝΙΚΑ ΠΡΟΙΟΝΤΑ SIGNAL | IDSIG | 3389119054072 | 1 |  | 200 | 3200
ZBP015 | Harmony XB4 κάλυμμα για κυκλικό μπουτόν Ø22 - Κίτρινο | 1.85 | 1 ΤΜΧ | 1 ΤΜΧ | ΒΙΟΜΗΧΑΝΙΚΑ ΠΡΟΙΟΝΤΑ SIGNAL | IDSIG | 3389119054089 | 1 |  | 200 | 3200
ZBP016 | Harmony XB4 κάλυμμα για κυκλικό μπουτόν Ø22 - Μπλε | 1.85 | 1 ΤΜΧ | 1 ΤΜΧ | ΒΙΟΜΗΧΑΝΙΚΑ ΠΡΟΙΟΝΤΑ SIGNAL | IDSIG | 3389119054096 | 1 |  | 200
ZBP0A | Harmony XB4/5 διαφανές κάλυμμα Ø22 για στρογγυλό μπουτόν χωνευτό ή προεξοχής | 2.1 | 1 ΤΜΧ | 1 ΤΜΧ | ΒΙΟΜΗΧΑΝΙΚΑ ΠΡΟΙΟΝΤΑ SIGNAL | IDSIG | 3389110101973 | 1 |  | 10 | 400
ZBPA | Harmony XB4/5 διαφανές κάλυμμα Ø22 για στρογγυλό μπουτόν | 1.44 | 1 ΤΜΧ | 1 ΤΜΧ | ΒΙΟΜΗΧΑΝΙΚΑ ΠΡΟΙΟΝΤΑ SIGNAL | IDSIG | 3389110355505 | 1 |  | 400 | 3200
ZBRA1 | Harmony XB5 κεραία ρελέ AC/DC, 5m καλώδιο | 81.37 | 1 ΤΜΧ | 1 ΤΜΧ | ΒΙΟΜΗΧΑΝΙΚΑ ΠΡΟΙΟΝΤΑ SIGNAL | IDSIG | 3606480334689 | 1 |  | 18 | 144
ZBRA2 | Harmony ΧB5 παθητική κεραία | 46.22 | 1 ΤΜΧ | 1 ΤΜΧ | ΒΙΟΜΗΧΑΝΙΚΑ ΠΡΟΙΟΝΤΑ SIGNAL | IDSIG | 3606480528514 | 1 |  | 50 | 800
ZBRACS | Harmony XB5R βάση στήριξης για φοριτή μπουτονιέρα | 19.86 | 1 ΤΜΧ | 1 ΤΜΧ | ΒΙΟΜΗΧΑΝΙΚΑ ΠΡΟΙΟΝΤΑ SIGNAL | IDSIG | 3606480673559 | 1 |  | 36 | 288
ZBRCETH | Στοιχείο επικοινωνίας για Modbus/TCP για το δέκτη ZBRN1 | 138.66 | 1 ΤΜΧ | 1 ΤΜΧ | ΒΙΟΜΗΧΑΝΙΚΑ ΠΡΟΙΟΝΤΑ SIGNAL | IDSIG | 3595864172248 | 1 |  | 800
ZBRM01 | Harmony XB5 κουτί μπουτονιέρας - SPS - 1 οπή - Σκούρο γκρι RAL 7016 | 43.58 | 1 ΤΜΧ | 1 ΤΜΧ | ΒΙΟΜΗΧΑΝΙΚΑ ΠΡΟΙΟΝΤΑ SIGNAL | IDSIG | 3606480334696 | 1 |  | 36 | 288
ZBRM21 | Harmony XB5R φορητή μπουτονιέρα 1 λειτουργίας - πλαστικό - Πράσινο | 45.02 | 1 ΤΜΧ | 1 ΤΜΧ | ΒΙΟΜΗΧΑΝΙΚΑ ΠΡΟΙΟΝΤΑ SIGNAL | IDSIG | 3606480673535 | 1 |  | 32 | 256
ZBRM22 | Harmony XB5R φορητή μπουτονιέρα 2 λειτουργιών - πλαστικό - Πράσινο | 50.55 | 1 ΤΜΧ | 1 ΤΜΧ | ΒΙΟΜΗΧΑΝΙΚΑ ΠΡΟΙΟΝΤΑ SIGNAL | IDSIG | 3606480673542 | 1 |  | 32 | 256
ZBRN1 | Harmony XB5 αccess point - 2 RJ45-24..240V AC/DC - 4 οθόνες -5 Led -Modbus | 231.1 | 1 ΤΜΧ | 1 ΤΜΧ | ΒΙΟΜΗΧΑΝΙΚΑ ΠΡΟΙΟΝΤΑ SIGNAL | IDSIG | 3606480528484 | 1 |  | 10 | 160
ZBRN2 | Harmony XB5 αccess point - 2 RJ45-24..240V AC/DC - 4 οθόνες -5 Led -Modbus | 335.1 | 1 ΤΜΧ | 1 ΤΜΧ | ΒΙΟΜΗΧΑΝΙΚΑ ΠΡΟΙΟΝΤΑ SIGNAL | IDSIG | 3606480528491 | 1 |  | 10 | 160
ZBRP1 | Harmony XB5 xαλινοδιακόπτης ασύρματος χωρίς μπαταρία | 115.56 | 1 ΤΜΧ | 1 ΤΜΧ | ΒΙΟΜΗΧΑΝΙΚΑ ΠΡΟΙΟΝΤΑ SIGNAL | IDSIG | 3606480571732 | 1 |  | 32 | 256
ZBRRA | Harmony XB5 προγρ/μενος δέκτης - 2 ρελέ - 24..240 V AC/DC - 2 μπουτόν - 6 LEDs | 247.01 | 1 ΤΜΧ | 1 ΤΜΧ | ΒΙΟΜΗΧΑΝΙΚΑ ΠΡΟΙΟΝΤΑ SIGNAL | IDSIG | 3606480334702 | 1 |  | 48 | 512
ZBRRC | Harmony XB5 προγρ/μενος δέκτης - 4 PNP - 200 mA - 24 V DC - 2 μπουτόν - 6 LEDs | 261.52 | 1 ΤΜΧ | 1 ΤΜΧ | ΒΙΟΜΗΧΑΝΙΚΑ ΠΡΟΙΟΝΤΑ SIGNAL | IDSIG | 3606480334719 | 1 |  | 64 | 512
ZBRRD | Harmony XB5 προγρ/μενος δέκτης - 2 ρελέ - 24..240 V AC/DC - 2 μπουτόν - 6 LEDs | 101.11 | 1 ΤΜΧ | 1 ΤΜΧ | ΒΙΟΜΗΧΑΝΙΚΑ ΠΡΟΙΟΝΤΑ SIGNAL | IDSIG | 3606480521164 | 1 |  | 64 | 512
ZBRT1 | Harmony XB5 ασύρματο μπουτόν χωρίς μπαταρία | 63.93 | 1 ΤΜΧ | 1 ΤΜΧ | ΒΙΟΜΗΧΑΝΙΚΑ ΠΡΟΙΟΝΤΑ SIGNAL | IDSIG | 3606480334726 | 1 |  | 21 | 42
ZBRT2 | Harmony XB5 πομπός up -down για ασύρματο και χωρίς μπαταρία μπουτόν | 73.93 | 1 ΤΜΧ | 1 ΤΜΧ | ΒΙΟΜΗΧΑΝΙΚΑ ΠΡΟΙΟΝΤΑ SIGNAL | IDSIG | 3606480659928 | 1 |  | 42 | 1024
ZBSP1 | Harmony XB5 προστατευτικό κάλυμα IP65/IP67 - Μαύρο | 5.74 | 1 ΤΜΧ | 1 ΤΜΧ | ΒΙΟΜΗΧΑΝΙΚΑ ΠΡΟΙΟΝΤΑ SIGNAL | IDSIG | 3606481194220 | 1 |  | 300 | 1000
ZBSP2 | Harmony XB5 διαφανές πλαστικό κάλυμα IP65/IP67 | 21.21 | 1 ΤΜΧ | 1 ΤΜΧ | ΒΙΟΜΗΧΑΝΙΚΑ ΠΡΟΙΟΝΤΑ SIGNAL | IDSIG | 3606481194237 | 1 |  | 75 | 150
ZBSP3 | Harmony XB5 μεταλικό κάλυμα IP65/IP67/IP69 | 93.09 | 1 ΤΜΧ | 1 ΤΜΧ | ΒΙΟΜΗΧΑΝΙΚΑ ΠΡΟΙΟΝΤΑ SIGNAL | IDSIG | 3606481194244 | 1 |  | 100 | 1000
ZBV0103S | Harmony XB φακός με ραβδώσεις για κυκλική ενδεικτική λυχνία Ø22 LED | 6.52 | 1 ΤΜΧ | 1 ΤΜΧ | ΒΙΟΜΗΧΑΝΙΚΑ ΠΡΟΙΟΝΤΑ SIGNAL | IDSIG | 3389110119312 | 1 |  | 160 | 1280
ZBV0113 | Harmony XB4 διαφανές καπάκι κυκλικής ενδεικτικής λυχνία Ø22 LED - Λευκό | 1.3 | 1 ΤΜΧ | 1 ΤΜΧ | ΒΙΟΜΗΧΑΝΙΚΑ ΠΡΟΙΟΝΤΑ SIGNAL | IDSIG | 3389110099874 | 1 |  | 10 | 160
ZBV013 | Harmony XB4 διαφανές καπάκι κυκλικής ενδεικτικής λυχνία Ø22 BA9s - Πράσινο | 1.24 | 1 ΤΜΧ | 1 ΤΜΧ | ΒΙΟΜΗΧΑΝΙΚΑ ΠΡΟΙΟΝΤΑ SIGNAL | IDSIG | 3389110099812 | 1 |  | 400 | 1000
ZBV0133 | Harmony XB4 διαφανές καπάκι κυκλικής ενδεικτικής λυχνίας Ø22 LED - Πράσινο | 1.3 | 1 ΤΜΧ | 1 ΤΜΧ | ΒΙΟΜΗΧΑΝΙΚΑ ΠΡΟΙΟΝΤΑ SIGNAL | IDSIG | 3389110099881 | 1 |  | 10 | 160
ZBV014 | Harmony XB4 διαφανές καπάκι κυκλικής ενδεικτική λυχνία Ø22 BA9s - Πορτοκαλί | 1.24 | 1 ΤΜΧ | 1 ΤΜΧ | ΒΙΟΜΗΧΑΝΙΚΑ ΠΡΟΙΟΝΤΑ SIGNAL | IDSIG | 3389110099829 | 1 |  | 400 | 1000
ZBV0143 | Harmony XB4 διαφανές καπάκι κυκλικής ενδεικτική λυχνία Ø22 LED - Κόκκινο | 1.3 | 1 ΤΜΧ | 1 ΤΜΧ | ΒΙΟΜΗΧΑΝΙΚΑ ΠΡΟΙΟΝΤΑ SIGNAL | IDSIG | 3389110099898 | 1 |  | 10 | 160
ZBV015 | Harmony XB4 διαφανές καπάκι κυκλικής ενδεικτική λυχνία Ø22 BA9s - Πορτοκαλί | 1.24 | 1 ΤΜΧ | 1 ΤΜΧ | ΒΙΟΜΗΧΑΝΙΚΑ ΠΡΟΙΟΝΤΑ SIGNAL | IDSIG | 3389110099836 | 1 |  | 80 | 160
ZBV0153 | Harmony XB4 διαφανές καπάκι κυκλικής ενδεικτική λυχνία Ø22 LED - Πορτοκαλί | 1.3 | 1 ΤΜΧ | 1 ΤΜΧ | ΒΙΟΜΗΧΑΝΙΚΑ ΠΡΟΙΟΝΤΑ SIGNAL | IDSIG | 3389110099959 | 1 |  | 10 | 200
ZBV0163 | Harmony XB4 διαφανές καπάκι ενδεικτικής λυχνίας Ø22 LED - Μπλε | 1.3 | 1 ΤΜΧ | 1 ΤΜΧ | ΒΙΟΜΗΧΑΝΙΚΑ ΠΡΟΙΟΝΤΑ SIGNAL | IDSIG | 3389110100006 | 1 |  | 10 | 100
ZBV18B3 | Harmony XB μπλοκ φωτοένδειξης led, για κεφαλή Ø22, 24V - Πράσινο | 29.04 | 1 ΤΜΧ | 1 ΤΜΧ | ΒΙΟΜΗΧΑΝΙΚΑ ΠΡΟΙΟΝΤΑ SIGNAL | IDSIG | 3389110861143 | 1 |  | 100 | 200
ZBV18B4 | Harmony XB4 μπλοκ λυχνίας για κεφαλή Ø22 - Led - 240V - βιδωτές κλέμες - Κόκκινο | 29.04 | 1 ΤΜΧ | 1 ΤΜΧ | ΒΙΟΜΗΧΑΝΙΚΑ ΠΡΟΙΟΝΤΑ SIGNAL | IDSIG | 3389110861150 | 1 |  | 100 | 200
ZBV18M3 | Harmony XB μπλοκ φωτοένδειξης led, για κεφαλή Ø22, 240V - Πράσινο | 29.04 | 1 ΤΜΧ | 1 ΤΜΧ | ΒΙΟΜΗΧΑΝΙΚΑ ΠΡΟΙΟΝΤΑ SIGNAL | IDSIG | 3389110861242 | 1 |  | 210 | 6720
ZBV18M4 | Harmony XB4 μπλοκ λυχνίας για κεφαλή Ø22 - Led - 240V - βιδωτές κλέμες - Κόκκινο | 55.68 | 1 ΤΜΧ | 1 ΤΜΧ | ΒΙΟΜΗΧΑΝΙΚΑ ΠΡΟΙΟΝΤΑ SIGNAL | IDSIG | 3389110861259 | 1 |  | 200
ZBV5B | Harmony XB4 μπλοκ μετασχηματιστή για μπλοκ ενδεικτικής λυχνίας - Led - 400 V | 30.83 | 1 ΤΜΧ | 1 ΤΜΧ | ΒΙΟΜΗΧΑΝΙΚΑ ΠΡΟΙΟΝΤΑ SIGNAL | IDSIG | 3389119039789 | 1 |  | 32 | 1024
ZBV6 | Harmony XB4 μπλοκ λυχνίας για κεφαλή Ø22 - για BA9s λυχνία 250V - βιδωτές κλέμες | 2.52 | 1 ΤΜΧ | 1 ΤΜΧ | ΒΙΟΜΗΧΑΝΙΚΑ ΠΡΟΙΟΝΤΑ SIGNAL | IDSIG | 3389110089608 | 1 |  | 25 | 100
ZBV8B | Harmony XB4 μπλοκ μετασχηματιστή για μπλοκ ενδεικτικής λυχνίας - Led - 440…460 V | 24.37 | 1 ΤΜΧ | 1 ΤΜΧ | ΒΙΟΜΗΧΑΝΙΚΑ ΠΡΟΙΟΝΤΑ SIGNAL | IDSIG | 3389119039796 | 1 |  | 32 | 1024
ZBVB1 | Harmony XB4 φωτιζόμενο σώμα ενδεικτικής λυχνίας για κεφαλή - LED 24V - Λευκό | 8 | 1 ΤΜΧ | 1 ΤΜΧ | ΒΙΟΜΗΧΑΝΙΚΑ ΠΡΟΙΟΝΤΑ SIGNAL | IDSIG | 3389110089615 | 1 |  | 25 | 100
ZBVB14 | Harmony XB4 φωτιζόμενο σώμα ενδεικτικής λυχνίας για κεφαλή - LED 24V - Λευκό | 15.65 | 1 ΤΜΧ | 1 ΤΜΧ | ΒΙΟΜΗΧΑΝΙΚΑ ΠΡΟΙΟΝΤΑ SIGNAL | IDSIG | 3389110090147 | 1 |  | 25 | 200
ZBVB3 | Harmony XB4 φωτιζόμενο σώμα ενδεικτικής λυχνίας για κεφαλή -LED 24V - Πράσινο | 8 | 1 ΤΜΧ | 1 ΤΜΧ | ΒΙΟΜΗΧΑΝΙΚΑ ΠΡΟΙΟΝΤΑ SIGNAL | IDSIG | 3389110089622 | 1 |  | 25 | 100
ZBVB34 | Harmony XB4 φωτιζόμενο σώμα ενδεικτικής λυχνίας για κεφαλή -LED 24V - Πράσινο | 15.65 | 1 ΤΜΧ | 1 ΤΜΧ | ΒΙΟΜΗΧΑΝΙΚΑ ΠΡΟΙΟΝΤΑ SIGNAL | IDSIG | 3389110090154 | 1 |  | 200 | 1000
ZBVB4 | Harmony XB4 φωτιζόμενο σώμα ενδεικτικής λυχνίας για κεφαλή -LED 24V - Κόκκινο | 8 | 1 ΤΜΧ | 1 ΤΜΧ | ΒΙΟΜΗΧΑΝΙΚΑ ΠΡΟΙΟΝΤΑ SIGNAL | IDSIG | 3389110089639 | 1 |  | 25 | 800
ZBVB44 | Harmony XB4 φωτιζόμενο σώμα ενδεικτικής λυχνίας για κεφαλή -LED 24V - Κόκκινο | 15.65 | 1 ΤΜΧ | 1 ΤΜΧ | ΒΙΟΜΗΧΑΝΙΚΑ ΠΡΟΙΟΝΤΑ SIGNAL | IDSIG | 3389110090161 | 1 |  | 200 | 1000
ZBVB5 | Harmony XB4 φωτιζόμενο σώμα ενδεικτικής λυχνίας για κεφαλή -LED 24V Πορτοκαλί | 8 | 1 ΤΜΧ | 1 ΤΜΧ | ΒΙΟΜΗΧΑΝΙΚΑ ΠΡΟΙΟΝΤΑ SIGNAL | IDSIG | 3389110089646 | 1 |  | 25 | 100
ZBVB6 | Harmony XB4 φωτιζόμενο σώμα ενδεικτικής λυχνίας για κεφαλή - LED 24V - Μπλε | 8 | 1 ΤΜΧ | 1 ΤΜΧ | ΒΙΟΜΗΧΑΝΙΚΑ ΠΡΟΙΟΝΤΑ SIGNAL | IDSIG | 3389110089653 | 1 |  | 25 | 100
ZBVBG1 | Harmony XB4 φωτιζόμενο σώμα ενδεικτικής λυχνίας για κεφαλή - LED 24…120V - Λευκό | 14.07 | 1 ΤΜΧ | 1 ΤΜΧ | ΒΙΟΜΗΧΑΝΙΚΑ ΠΡΟΙΟΝΤΑ SIGNAL | IDSIG | 3389110070422 | 1 |  | 25 | 400
ZBVBG3 | Harmony XB4 φωτιζόμενο σώμα ενδεικτικής λυχνίας για κεφαλή -LED 24…120V Πράσινο | 14.07 | 1 ΤΜΧ | 1 ΤΜΧ | ΒΙΟΜΗΧΑΝΙΚΑ ΠΡΟΙΟΝΤΑ SIGNAL | IDSIG | 3389110070439 | 1 |  | 25 | 100
ZBVBG4 | Harmony XB4 φωτιζόμενο σώμα ενδεικτικής λυχνίας για κεφαλή -LED 24…120V Κόκκινο | 14.07 | 1 ΤΜΧ | 1 ΤΜΧ | ΒΙΟΜΗΧΑΝΙΚΑ ΠΡΟΙΟΝΤΑ SIGNAL | IDSIG | 3389110071061 | 1 |  | 25 | 100
ZBVBG5 | Harmony XB4 φωτ/μενο σώμα ενδεικτικής λυχνίας για κεφαλή -LED 24…120V Πορτοκαλί | 14.07 | 1 ΤΜΧ | 1 ΤΜΧ | ΒΙΟΜΗΧΑΝΙΚΑ ΠΡΟΙΟΝΤΑ SIGNAL | IDSIG | 3389110071214 | 1 |  | 25 | 400
ZBVBG6 | Harmony XB4 φωτιζόμενο σώμα ενδεικτικής λυχνίας για κεφαλή - LED 24…120V - Μπλε | 14.07 | 1 ΤΜΧ | 1 ΤΜΧ | ΒΙΟΜΗΧΑΝΙΚΑ ΠΡΟΙΟΝΤΑ SIGNAL | IDSIG | 3389110071221 | 1 |  | 25 | 400
ZBVG1 | Harmony XB4 φωτιζόμενο σώμα ενδεικτικής λυχνίας για κεφαλή - LED 110…120V -Λευκό | 9.62 | 1 ΤΜΧ | 1 ΤΜΧ | ΒΙΟΜΗΧΑΝΙΚΑ ΠΡΟΙΟΝΤΑ SIGNAL | IDSIG | 3389110089660 | 1 |  | 25 | 100
ZBVG3 | Harmony XB4 φωτιζόμενο σώμα ενδεικτικής λυχνίας για κεφαλή -LED 110…120V Πράσινο | 9.62 | 1 ΤΜΧ | 1 ΤΜΧ | ΒΙΟΜΗΧΑΝΙΚΑ ΠΡΟΙΟΝΤΑ SIGNAL | IDSIG | 3389110089677 | 1 |  | 5 | 25
ZBVG4 | Harmony XB4 φωτιζόμενο σώμα ενδεικτικής λυχνίας για κεφαλή -LED 110…120V Κόκκινο | 9.62 | 1 ΤΜΧ | 1 ΤΜΧ | ΒΙΟΜΗΧΑΝΙΚΑ ΠΡΟΙΟΝΤΑ SIGNAL | IDSIG | 3389110089776 | 1 |  | 25 | 800
ZBVG5 | Harmony XB4 φωτ/μενο σώμα ενδεικτικής λυχνίας για κεφαλή -LED 110…120V Πορτοκαλί | 9.62 | 1 ΤΜΧ | 1 ΤΜΧ | ΒΙΟΜΗΧΑΝΙΚΑ ΠΡΟΙΟΝΤΑ SIGNAL | IDSIG | 3389110089882 | 1 |  | 25 | 800
ZBVG6 | Harmony XB4 φωτιζόμενο σώμα ενδεικτικής λυχνίας για κεφαλή - LED 110…120V - Μπλε | 9.62 | 1 ΤΜΧ | 1 ΤΜΧ | ΒΙΟΜΗΧΑΝΙΚΑ ΠΡΟΙΟΝΤΑ SIGNAL | IDSIG | 3389110089998 | 1 |  | 25 | 100
ZBVJ1 | Harmony XB4 φωτιζόμενο σώμα ενδεικτικής λυχνίας για κεφαλή - LED 12V - Λευκό | 8.25 | 1 ΤΜΧ | 1 ΤΜΧ | ΒΙΟΜΗΧΑΝΙΚΑ ΠΡΟΙΟΝΤΑ SIGNAL | IDSIG | 3389110069907 | 1 |  | 25 | 400
ZBVJ3 | Harmony XB4 φωτιζόμενο σώμα ενδεικτικής λυχνίας για κεφαλή -LED 12V - Πράσινο | 8.25 | 1 ΤΜΧ | 1 ΤΜΧ | ΒΙΟΜΗΧΑΝΙΚΑ ΠΡΟΙΟΝΤΑ SIGNAL | IDSIG | 3389110069914 | 1 |  | 25 | 400
ZBVJ4 | Harmony XB4 φωτιζόμενο σώμα ενδεικτικής λυχνίας για κεφαλή -LED 12V - Κόκκινο | 8.25 | 1 ΤΜΧ | 1 ΤΜΧ | ΒΙΟΜΗΧΑΝΙΚΑ ΠΡΟΙΟΝΤΑ SIGNAL | IDSIG | 3389110069983 | 1 |  | 25 | 400
ZBVJ5 | Harmony XB4 φωτιζόμενο σώμα ενδεικτικής λυχνίας για κεφαλή -LED 12V - Πορτοκαλί | 8.25 | 1 ΤΜΧ | 1 ΤΜΧ | ΒΙΟΜΗΧΑΝΙΚΑ ΠΡΟΙΟΝΤΑ SIGNAL | IDSIG | 3389110070057 | 1 |  | 25 | 100
ZBVJ6 | Harmony XB4 φωτιζόμενο σώμα ενδεικτικής λυχνίας για κεφαλή - LED 12V - Μπλε | 8.25 | 1 ΤΜΧ | 1 ΤΜΧ | ΒΙΟΜΗΧΑΝΙΚΑ ΠΡΟΙΟΝΤΑ SIGNAL | IDSIG | 3389110070101 | 1 |  | 25 | 200
ZBVM1 | Harmony XB4 φωτιζόμενο σώμα ενδεικτικής λυχνίας για κεφαλή - LED 230…240V -Λευκό | 11.03 | 1 ΤΜΧ | 1 ΤΜΧ | ΒΙΟΜΗΧΑΝΙΚΑ ΠΡΟΙΟΝΤΑ SIGNAL | IDSIG | 3389110090031 | 1 |  | 25 | 100
ZBVM14 | Harmony XB4 φωτιζόμενο σώμα ενδεικτικής λυχνίας για κεφαλή - LED 230…240V -Λευκό | 16.64 | 1 ΤΜΧ | 1 ΤΜΧ | ΒΙΟΜΗΧΑΝΙΚΑ ΠΡΟΙΟΝΤΑ SIGNAL | IDSIG | 3389110090284 | 1 |  | 40 | 40
ZBVM3 | Harmony XB4 φωτιζόμενο σώμα ενδεικτικής λυχνίας για κεφαλή -LED 230…240V Πράσινο | 11.03 | 1 ΤΜΧ | 1 ΤΜΧ | ΒΙΟΜΗΧΑΝΙΚΑ ΠΡΟΙΟΝΤΑ SIGNAL | IDSIG | 3389110090055 | 1 |  | 25 | 800
ZBVM34 | Harmony XB4 φωτιζόμενο σώμα ενδεικτικής λυχνίας για κεφαλή -LED 230…240V Πράσινο | 16.64 | 1 ΤΜΧ | 1 ΤΜΧ | ΒΙΟΜΗΧΑΝΙΚΑ ΠΡΟΙΟΝΤΑ SIGNAL | IDSIG | 3389110090307 | 1 |  | 200 | 1000
ZBVM4 | Harmony XB4 φωτιζόμενο σώμα ενδεικτικής λυχνίας για κεφαλή -LED 230…240V Κόκκινο | 11.03 | 1 ΤΜΧ | 1 ΤΜΧ | ΒΙΟΜΗΧΑΝΙΚΑ ΠΡΟΙΟΝΤΑ SIGNAL | IDSIG | 3389110090079 | 1 |  | 25 | 800
ZBVM44 | Harmony XB4 φωτιζόμενο σώμα ενδεικτικής λυχνίας για κεφαλή -LED 230…240V Κόκκινο | 16.64 | 1 ΤΜΧ | 1 ΤΜΧ | ΒΙΟΜΗΧΑΝΙΚΑ ΠΡΟΙΟΝΤΑ SIGNAL | IDSIG | 3389110090314 | 1 |  | 40 | 40
ZBVM5 | Harmony XB4 φωτ/μενο σώμα ενδεικτικής λυχνίας για κεφαλή -LED 230…240V Πορτοκαλί | 11.03 | 1 ΤΜΧ | 1 ΤΜΧ | ΒΙΟΜΗΧΑΝΙΚΑ ΠΡΟΙΟΝΤΑ SIGNAL | IDSIG | 3389110090123 | 1 |  | 25 | 800
ZBVM6 | Harmony XB4 φωτιζόμενο σώμα ενδεικτικής λυχνίας για κεφαλή - LED 230…240V - Μπλε | 11.03 | 1 ΤΜΧ | 1 ΤΜΧ | ΒΙΟΜΗΧΑΝΙΚΑ ΠΡΟΙΟΝΤΑ SIGNAL | IDSIG | 3389110090130 | 1 |  | 25 | 100
ZBW008 | Harmony XB4/5 διαφανές κάλυμμα Ø22 για διπλό ορθογώνιο μπουτόν | 4.26 | 1 ΤΜΧ | 1 ΤΜΧ | ΒΙΟΜΗΧΑΝΙΚΑ ΠΡΟΙΟΝΤΑ SIGNAL | IDSIG | 3389110123883 | 1 |  | 10 | 200
ZBW008A | Harmony XB4/5 διαφανές κάλυμμα Ø22 για διπλό ορθογώνιο μπουτόν | 4.57 | 1 ΤΜΧ | 1 ΤΜΧ | ΒΙΟΜΗΧΑΝΙΚΑ ΠΡΟΙΟΝΤΑ SIGNAL | IDSIG | 3389110102000 | 1 |  | 200 | 1000
ZBW9113 | Harmony XB4 διαφανές καπάκι κυκλικού φωτιζόμενου μπουτόν Ø22 LED - Λευκό | 1.93 | 1 ΤΜΧ | 1 ΤΜΧ | ΒΙΟΜΗΧΑΝΙΚΑ ΠΡΟΙΟΝΤΑ SIGNAL | IDSIG | 3389110100693 | 1 |  | 100 | 100
ZBW913 | Harmony XB4 διαφανές καπάκι κυκλικού φωτιζόμενου μπουτόν Ø22 BA9s - Πράσινο | 1.93 | 1 ΤΜΧ | 1 ΤΜΧ | ΒΙΟΜΗΧΑΝΙΚΑ ΠΡΟΙΟΝΤΑ SIGNAL | IDSIG | 3389110100594 | 1 |  | 200 | 6400
ZBW9133 | Harmony XB4 διαφανές καπάκι κυκλικού φωτιζόμενου μπουτόν Ø22 BA9s - Πράσινο | 1.93 | 1 ΤΜΧ | 1 ΤΜΧ | ΒΙΟΜΗΧΑΝΙΚΑ ΠΡΟΙΟΝΤΑ SIGNAL | IDSIG | 3389110100754 | 1 |  | 100 | 1000
ZBW9143 | Harmony XB4 διαφανές καπάκι κυκλικού φωτιζόμενου μπουτόν Ø22 LED - Κόκκινο | 1.93 | 1 ΤΜΧ | 1 ΤΜΧ | ΒΙΟΜΗΧΑΝΙΚΑ ΠΡΟΙΟΝΤΑ SIGNAL | IDSIG | 3389110100884 | 1 |  | 1000
ZBW9153 | Harmony XB4 διαφανές καπάκι κυκλικού φωτιζόμενου μπουτόν Ø22 LED - Πορτοκαλί | 1.93 | 1 ΤΜΧ | 1 ΤΜΧ | ΒΙΟΜΗΧΑΝΙΚΑ ΠΡΟΙΟΝΤΑ SIGNAL | IDSIG | 3389110100891 | 1 |  | 1000
ZBW9163 | Harmony XB4 διαφανές καπάκι κυκλικού φωτιζόμενου μπουτόν Ø22 LED - Μπλε | 1.93 | 1 ΤΜΧ | 1 ΤΜΧ | ΒΙΟΜΗΧΑΝΙΚΑ ΠΡΟΙΟΝΤΑ SIGNAL | IDSIG | 3389110100938 | 1 |  | 1000
ZBW9313 | Harmony XB4 διαφανές καπάκι κυκλικού φωτιζόμενου μπουτόν Ø22 LED - Λευκό | 1.93 | 1 ΤΜΧ | 1 ΤΜΧ | ΒΙΟΜΗΧΑΝΙΚΑ ΠΡΟΙΟΝΤΑ SIGNAL | IDSIG | 3389110101591 | 1 |  | 80 | 1280
ZBW9333 | Harmony XB4 διαφανές καπάκι κυκλικού φωτιζόμενου μπουτόν Ø22 BA9s - Πράσινο | 1.93 | 1 ΤΜΧ | 1 ΤΜΧ | ΒΙΟΜΗΧΑΝΙΚΑ ΠΡΟΙΟΝΤΑ SIGNAL | IDSIG | 3389110101614 | 1 |  | 80 | 1280
ZBW9343 | Harmony XB4 διαφανές καπάκι κυκλικού φωτιζόμενου μπουτόν Ø22 LED - Κόκκινο | 1.93 | 1 ΤΜΧ | 1 ΤΜΧ | ΒΙΟΜΗΧΑΝΙΚΑ ΠΡΟΙΟΝΤΑ SIGNAL | IDSIG | 3389110101638 | 1 |  | 80 | 1280
ZBW9353 | Harmony XB4 διαφανές καπάκι κυκλικού φωτιζόμενου μπουτόν Ø22 LED - Πορτοκαλί | 1.93 | 1 ΤΜΧ | 1 ΤΜΧ | ΒΙΟΜΗΧΑΝΙΚΑ ΠΡΟΙΟΝΤΑ SIGNAL | IDSIG | 3389110101768 | 1 |  | 80 | 1280
ZBW9363 | Harmony XB4 διαφανές καπάκι κυκλικού φωτιζόμενου μπουτόν Ø22 LED - Μπλε | 1.93 | 1 ΤΜΧ | 1 ΤΜΧ | ΒΙΟΜΗΧΑΝΙΚΑ ΠΡΟΙΟΝΤΑ SIGNAL | IDSIG | 3389110101843 | 1 |  | 80 | 1280
ZBY0101 | Harmony XB5 θήκη 30 x 40mm με ετικέτα 8 x 27mm χωρίς σήμανση | 0.46 | 1 ΤΜΧ | 1 ΤΜΧ | ΒΙΟΜΗΧΑΝΙΚΑ ΠΡΟΙΟΝΤΑ SIGNAL | IDSIG | 3389110096026 | 1 |  | 2400 | 2400
ZBY0101T | Harmony XB5 θήκη 30 x 50mm με ετικέτα 18 x 27mm χωρίς σήμανση | 0.82 | 1 ΤΜΧ | 1 ΤΜΧ | ΒΙΟΜΗΧΑΝΙΚΑ ΠΡΟΙΟΝΤΑ SIGNAL | IDSIG | 3389119044998 | 1 |  | 1000 | 2000
ZBY0102 | Harmony XB5 θήκη 30 x 40mm με ετικέτα 8 x 27mm χωρίς σήμανση | 0.46 | 1 ΤΜΧ | 1 ΤΜΧ | ΒΙΟΜΗΧΑΝΙΚΑ ΠΡΟΙΟΝΤΑ SIGNAL | IDSIG | 3389110096040 | 1 |  | 4800 | 4800
ZBY02146 | Harmony XB6 θήκη 30 x 40mm με ετικέτα 8 x 27mm - με σήμανση O | 0.99 | 1 ΤΜΧ | 1 ΤΜΧ | ΒΙΟΜΗΧΑΝΙΚΑ ΠΡΟΙΟΝΤΑ SIGNAL | IDSIG | 3389110096064 | 1 |  | 200 | 5760
ZBY02147 | Harmony XB6 θήκη 30 x 40mm με ετικέτα 8 x 27mm - με σήμανση I | 0.99 | 1 ΤΜΧ | 1 ΤΜΧ | ΒΙΟΜΗΧΑΝΙΚΑ ΠΡΟΙΟΝΤΑ SIGNAL | IDSIG | 3389110096125 | 1 |  | 10 | 200
ZBY02313 | Harmony XB6 θήκη 30 x 40mm με ετικέτα 8 x 27mm - με σήμανση OPEN | 0.99 | 1 ΤΜΧ | 1 ΤΜΧ | ΒΙΟΜΗΧΑΝΙΚΑ ΠΡΟΙΟΝΤΑ SIGNAL | IDSIG | 3389110097108 | 1 |  | 180 | 5760
ZBY02330 | Harmony ετικέτα 8x27 - με σήμανση | 4.21 | 1 ΤΜΧ | 1 ΤΜΧ | ΒΙΟΜΗΧΑΝΙΚΑ ΠΡΟΙΟΝΤΑ SIGNAL | IDSIG | 3389110096941 | 1 |  | 50 | 50
ZBY02334 | Harmony XB6 θήκη 30 x 40mm με ετικέτα 8 x 27mm - με σήμανση RUN | 0.99 | 1 ΤΜΧ | 1 ΤΜΧ | ΒΙΟΜΗΧΑΝΙΚΑ ΠΡΟΙΟΝΤΑ SIGNAL | IDSIG | 3389110097207 | 1 |  | 2000 | 16000
ZBY02364 | Harmony XB6 θήκη 30 x 40mm με ετικέτα 8 x 27mm - με σήμανση AUTO-HAND | 0.99 | 1 ΤΜΧ | 1 ΤΜΧ | ΒΙΟΜΗΧΑΝΙΚΑ ΠΡΟΙΟΝΤΑ SIGNAL | IDSIG | 3389110097290 | 1 |  | 180 | 5760
ZBY02385 | Harmony XB6 θήκη 30 x 40mm με ετικέτα 8 x 27mm - με σήμανση AUTO-O-HAND | 0.99 | 1 ΤΜΧ | 1 ΤΜΧ | ΒΙΟΜΗΧΑΝΙΚΑ ΠΡΟΙΟΝΤΑ SIGNAL | IDSIG | 3389110097306 | 1 |  | 1000 | 32000
ZBY2101 | Harmony XB4 θήκη 30 x 40mm με ετικέτα 8 x 27mm - χωρίς σήμανση | 1.08 | 1 ΤΜΧ | 1 ΤΜΧ | ΒΙΟΜΗΧΑΝΙΚΑ ΠΡΟΙΟΝΤΑ SIGNAL | IDSIG | 3389110839968 | 1 |  | 1000 | 1200
ZBY2110 | Harmony ετικέτα 30x40 - με σήμανση | 4.28 | 1 ΤΜΧ | 1 ΤΜΧ | ΒΙΟΜΗΧΑΝΙΚΑ ΠΡΟΙΟΝΤΑ SIGNAL | IDSIG | 3389110093292 | 1 |  | 100 | 100
ZBY2115 | Harmony XB4 θήκη 30 x 40mm με ετικέτα 8 x 27mm - με σήμανση AUTO | 1.08 | 1 ΤΜΧ | 1 ΤΜΧ | ΒΙΟΜΗΧΑΝΙΚΑ ΠΡΟΙΟΝΤΑ SIGNAL | IDSIG | 3389110839975 | 1 |  | 100 | 100
ZBY2134 | Harmony XB4 θήκη 30 x 40mm με ετικέτα 8 x 27mm - με σήμανση DEFAUT | 1.08 | 1 ΤΜΧ | 1 ΤΜΧ | ΒΙΟΜΗΧΑΝΙΚΑ ΠΡΟΙΟΝΤΑ SIGNAL | IDSIG | 3389110093155 | 1 |  | 600 | 19200
ZBY2146 | Harmony XB4 θήκη 30 x 40mm με ετικέτα 8 x 27mm - με σήμανση O | 1.08 | 1 ΤΜΧ | 1 ΤΜΧ | ΒΙΟΜΗΧΑΝΙΚΑ ΠΡΟΙΟΝΤΑ SIGNAL | IDSIG | 3389110840261 | 1 |  | 600 | 1000
ZBY2147 | Harmony XB4 θήκη 30 x 40mm με ετικέτα 8 x 27mm - με σήμανση I | 1.08 | 1 ΤΜΧ | 1 ΤΜΧ | ΒΙΟΜΗΧΑΝΙΚΑ ΠΡΟΙΟΝΤΑ SIGNAL | IDSIG | 3389110840568 | 1 |  | 10 | 600
ZBY2148 | Harmony XB4 θήκη 30 x 40mm με ετικέτα 8 x 27mm - με σήμανση II | 1.14 | 1 ΤΜΧ | 1 ΤΜΧ | ΒΙΟΜΗΧΑΝΙΚΑ ΠΡΟΙΟΝΤΑ SIGNAL | IDSIG | 3389110092752 | 1 |  | 10 | 600
ZBY2178 | Harmony XB4 θήκη 30 x 40mm με ετικέτα 8 x 27mm - με σήμανση O-I | 1.14 | 1 ΤΜΧ | 1 ΤΜΧ | ΒΙΟΜΗΧΑΝΙΚΑ ΠΡΟΙΟΝΤΑ SIGNAL | IDSIG | 3389110840247 | 1 |  | 10 | 1000
ZBY2179 | Harmony XB4 θήκη 30 x 40mm με ετικέτα 8 x 27mm - με σήμανση I-II | 1.08 | 1 ΤΜΧ | 1 ΤΜΧ | ΒΙΟΜΗΧΑΝΙΚΑ ΠΡΟΙΟΝΤΑ SIGNAL | IDSIG | 3389110092790 | 1 |  | 600 | 1000
ZBY2185 | Harmony XB4 θήκη 30 x 40mm με ετικέτα 8 x 27mm - με σήμανση AUTO-O-MAIN | 1.08 | 1 ΤΜΧ | 1 ΤΜΧ | ΒΙΟΜΗΧΑΝΙΚΑ ΠΡΟΙΟΝΤΑ SIGNAL | IDSIG | 3389110093797 | 1 |  | 600 | 19200
ZBY2186 | Harmony XB4 θήκη 30 x 40mm με ετικέτα 8 x 27mm - με σήμανση I-O-II | 1.08 | 1 ΤΜΧ | 1 ΤΜΧ | ΒΙΟΜΗΧΑΝΙΚΑ ΠΡΟΙΟΝΤΑ SIGNAL | IDSIG | 3389110092875 | 1 |  | 600 | 1000
ZBY2303 | Harmony XB4 θήκη 30 x 40mm με ετικέτα 8 x 27mm - με σήμανση START | 1.08 | 1 ΤΜΧ | 1 ΤΜΧ | ΒΙΟΜΗΧΑΝΙΚΑ ΠΡΟΙΟΝΤΑ SIGNAL | IDSIG | 3389110841268 | 1 |  | 600 | 19200
ZBY2304 | Harmony XB4 θήκη 30 x 40mm με ετικέτα 8 x 27mm - με σήμανση STOP | 1.08 | 1 ΤΜΧ | 1 ΤΜΧ | ΒΙΟΜΗΧΑΝΙΚΑ ΠΡΟΙΟΝΤΑ SIGNAL | IDSIG | 3389110841305 | 1 |  | 600 | 4800
ZBY2305 | Harmony XB4 θήκη 30 x 40mm με ετικέτα 8 x 27mm - με σήμανση FORWARD | 1.14 | 1 ΤΜΧ | 1 ΤΜΧ | ΒΙΟΜΗΧΑΝΙΚΑ ΠΡΟΙΟΝΤΑ SIGNAL | IDSIG | 3389110839999 | 1 |  | 200 | 200
ZBY2306 | Harmony XB4 θήκη 30 x 40mm με ετικέτα 8 x 27mm - με σήμανση REVERSE | 1.14 | 1 ΤΜΧ | 1 ΤΜΧ | ΒΙΟΜΗΧΑΝΙΚΑ ΠΡΟΙΟΝΤΑ SIGNAL | IDSIG | 3389110840988 | 1 |  | 300 | 600
ZBY2307 | Harmony XB4 θήκη 30 x 40mm με ετικέτα 8 x 27mm - με σήμανση UP | 1.14 | 1 ΤΜΧ | 1 ΤΜΧ | ΒΙΟΜΗΧΑΝΙΚΑ ΠΡΟΙΟΝΤΑ SIGNAL | IDSIG | 3389110842098 | 1 |  | 300 | 2500
ZBY2308 | Harmony XB4 θήκη 30 x 40mm με ετικέτα 8 x 27mm - με σήμανση DOWN | 1.14 | 1 ΤΜΧ | 1 ΤΜΧ | ΒΙΟΜΗΧΑΝΙΚΑ ΠΡΟΙΟΝΤΑ SIGNAL | IDSIG | 3389110839982 | 1 |  | 300 | 2500
ZBY2309 | Harmony XB4 θήκη 30 x 40mm με ετικέτα 8 x 27mm - με σήμανση RIGHT | 1.08 | 1 ΤΜΧ | 1 ΤΜΧ | ΒΙΟΜΗΧΑΝΙΚΑ ΠΡΟΙΟΝΤΑ SIGNAL | IDSIG | 3389110841015 | 1 |  | 100 | 1440
ZBY2310 | Harmony XB4 θήκη 30 x 40mm με ετικέτα 8 x 27mm - με σήμανση LEFT | 1.14 | 1 ΤΜΧ | 1 ΤΜΧ | ΒΙΟΜΗΧΑΝΙΚΑ ΠΡΟΙΟΝΤΑ SIGNAL | IDSIG | 3389110840155 | 1 |  | 600 | 1000
ZBY2311 | Harmony XB4 θήκη 30 x 40mm με ετικέτα 8 x 27mm - με σήμανση ON | 1.14 | 1 ΤΜΧ | 1 ΤΜΧ | ΒΙΟΜΗΧΑΝΙΚΑ ΠΡΟΙΟΝΤΑ SIGNAL | IDSIG | 3389110840841 | 1 |  | 600 | 1000
ZBY2312 | Harmony XB4 θήκη 30 x 40mm με ετικέτα 8 x 27mm - με σήμανση OFF | 1.14 | 1 ΤΜΧ | 1 ΤΜΧ | ΒΙΟΜΗΧΑΝΙΚΑ ΠΡΟΙΟΝΤΑ SIGNAL | IDSIG | 3389110840179 | 1 |  | 200 | 1000
ZBY2313 | Harmony XB4 θήκη 30 x 40mm με ετικέτα 8 x 27mm - με σήμανση OPEN | 1.14 | 1 ΤΜΧ | 1 ΤΜΧ | ΒΙΟΜΗΧΑΝΙΚΑ ΠΡΟΙΟΝΤΑ SIGNAL | IDSIG | 3389110094237 | 1 |  | 300 | 600
ZBY2314 | Harmony XB4 θήκη 30 x 40mm με ετικέτα 8 x 27mm - με σήμανση CLOSE | 1.14 | 1 ΤΜΧ | 1 ΤΜΧ | ΒΙΟΜΗΧΑΝΙΚΑ ΠΡΟΙΟΝΤΑ SIGNAL | IDSIG | 3389110093988 | 1 |  | 200 | 600
ZBY2316 | Harmony XB4 θήκη 30 x 40mm με ετικέτα 8 x 27mm - με σήμανση HAND | 1.14 | 1 ΤΜΧ | 1 ΤΜΧ | ΒΙΟΜΗΧΑΝΙΚΑ ΠΡΟΙΟΝΤΑ SIGNAL | IDSIG | 3389110840032 | 1 |  | 200 | 1000
ZBY2321 | Harmony XB4 θήκη 30 x 40mm με ετικέτα 8 x 27mm - με σήμανση INCH | 1.08 | 1 ΤΜΧ | 1 ΤΜΧ | ΒΙΟΜΗΧΑΝΙΚΑ ΠΡΟΙΟΝΤΑ SIGNAL | IDSIG | 3389110840131 | 1 |  | 100 | 100
ZBY2322 | Harmony XB4 θήκη 30 x 40mm με ετικέτα 8 x 27mm - με σήμανση RESET Μαύρο | 1.14 | 1 ΤΜΧ | 1 ΤΜΧ | ΒΙΟΜΗΧΑΝΙΚΑ ΠΡΟΙΟΝΤΑ SIGNAL | IDSIG | 3389110124910 | 1 |  | 300 | 1000
ZBY2323 | Harmony XB4 θήκη 30 x 40mm με ετικέτα 8 x 27mm - με σήμανση RESET Κόκκινο | 1.08 | 1 ΤΜΧ | 1 ΤΜΧ | ΒΙΟΜΗΧΑΝΙΚΑ ΠΡΟΙΟΝΤΑ SIGNAL | IDSIG | 3389110840957 | 1 |  | 600 | 1000
ZBY2326 | Harmony XB4 θήκη 30 x 40mm με ετικέτα 8 x 27mm - με σήμανση POWER ON | 1.14 | 1 ΤΜΧ | 1 ΤΜΧ | ΒΙΟΜΗΧΑΝΙΚΑ ΠΡΟΙΟΝΤΑ SIGNAL | IDSIG | 3389110840933 | 1 |  | 300 | 1000
ZBY2327 | Harmony XB4 θήκη 30 x 40mm με ετικέτα 8 x 27mm - με σήμανση SLOW | 1.14 | 1 ΤΜΧ | 1 ΤΜΧ | ΒΙΟΜΗΧΑΝΙΚΑ ΠΡΟΙΟΝΤΑ SIGNAL | IDSIG | 3389110094411 | 1 |  | 10 | 1000
ZBY2328 | Harmony XB4 θήκη 30 x 40mm με ετικέτα 8 x 27mm - με σήμανση FAST | 1.14 | 1 ΤΜΧ | 1 ΤΜΧ | ΒΙΟΜΗΧΑΝΙΚΑ ΠΡΟΙΟΝΤΑ SIGNAL | IDSIG | 3389110094091 | 1 |  | 10 | 1000
ZBY2330 | Harmony XB4 θήκη 30 x 40mm με ετικέτα 8 x 27mm - με σήμανση EMERGENCY STOP | 1.08 | 1 ΤΜΧ | 1 ΤΜΧ | ΒΙΟΜΗΧΑΝΙΚΑ ΠΡΟΙΟΝΤΑ SIGNAL | IDSIG | 3389110094053 | 1 |  | 600 | 1000
ZBY2334 | Harmony XB4 θήκη 30 x 40mm με ετικέτα 8 x 27mm - με σήμανση RUN | 1.08 | 1 ΤΜΧ | 1 ΤΜΧ | ΒΙΟΜΗΧΑΝΙΚΑ ΠΡΟΙΟΝΤΑ SIGNAL | IDSIG | 3389110094398 | 1 |  | 600 | 1000
ZBY2364 | Harmony XB4 θήκη 30 x 40mm με ετικέτα 8 x 27mm - με σήμανση AUTO-HAND | 1.08 | 1 ΤΜΧ | 1 ΤΜΧ | ΒΙΟΜΗΧΑΝΙΚΑ ΠΡΟΙΟΝΤΑ SIGNAL | IDSIG | 3389110094541 | 1 |  | 600 | 1000
ZBY2366 | Harmony XB4 θήκη 30 x 40mm με ετικέτα 8 x 27mm - με σήμανση START-START | 1.14 | 1 ΤΜΧ | 1 ΤΜΧ | ΒΙΟΜΗΧΑΝΙΚΑ ΠΡΟΙΟΝΤΑ SIGNAL | IDSIG | 3389110124927 | 1 |  | 300 | 300
ZBY2367 | Harmony XB4 θήκη 30 x 40mm με ετικέτα 8 x 27mm - με σήμανση OFF-ON | 1.08 | 1 ΤΜΧ | 1 ΤΜΧ | ΒΙΟΜΗΧΑΝΙΚΑ ΠΡΟΙΟΝΤΑ SIGNAL | IDSIG | 3389110094176 | 1 |  | 600 | 1000
ZBY2385 | Harmony XB4 θήκη 30 x 40mm με ετικέτα 8 x 27mm - με σήμανση AUTO-O-HAND | 1.08 | 1 ΤΜΧ | 1 ΤΜΧ | ΒΙΟΜΗΧΑΝΙΚΑ ΠΡΟΙΟΝΤΑ SIGNAL | IDSIG | 3389110094619 | 1 |  | 600 | 1000
ZBY2387 | Harmony XB4 θήκη 30 x 40mm με ετικέτα 8 x 27mm - με σήμανση HAND-OFF-AUTO | 1.08 | 1 ΤΜΧ | 1 ΤΜΧ | ΒΙΟΜΗΧΑΝΙΚΑ ΠΡΟΙΟΝΤΑ SIGNAL | IDSIG | 3389110094169 | 1 |  | 600 | 1000
ZBY2466 | Harmony XB4 θήκη 30 x 40mm με ετικέτα 8 x 27mm - με σήμανση PARADA MARCHA | 0.99 | 1 ΤΜΧ | 1 ΤΜΧ | ΒΙΟΜΗΧΑΝΙΚΑ ΠΡΟΙΟΝΤΑ SIGNAL | IDSIG | 3389110201239 | 1 |  | 600 | 19200
ZBY2931 | Harmony XB4 θήκη 30 x 40mm με ετικέτα 8 x 27mm - με σήμανση O | 1.08 | 1 ΤΜΧ | 1 ΤΜΧ | ΒΙΟΜΗΧΑΝΙΚΑ ΠΡΟΙΟΝΤΑ SIGNAL | IDSIG | 3389110092677 | 1 |  | 600 | 1000
ZBY2H101 | Harmony ετικέτα 30x40 - με σήμανση | 1.71 | 1 ΤΜΧ | 1 ΤΜΧ | ΒΙΟΜΗΧΑΝΙΚΑ ΠΡΟΙΟΝΤΑ SIGNAL | IDSIG | 3389110095890 | 1 |  | 400 | 6400
ZBY4100 | Harmony XB4 76 ετικέτες χωρίς σήμανση 8 x 27 για θήκη 30 x 40 mm | 6.18 | 1 ΤΜΧ | 1 ΤΜΧ | ΒΙΟΜΗΧΑΝΙΚΑ ΠΡΟΙΟΝΤΑ SIGNAL | IDSIG | 3389110098594 | 1 |  | 10 | 200
ZBY4101 | Harmony XB4 θήκη 30 x 40mm με ετικέτα 8 x 27mm - χωρίς σήμανση | 1.08 | 1 ΤΜΧ | 1 ΤΜΧ | ΒΙΟΜΗΧΑΝΙΚΑ ΠΡΟΙΟΝΤΑ SIGNAL | IDSIG | 3389110092639 | 1 |  | 10 | 400
ZBY5100 | Harmony XB4 40 ετικέτες χωρίς σήμανση 18 x 27 για θήκη 30 x 50 mm | 6.54 | 1 ΤΜΧ | 1 ΤΜΧ | ΒΙΟΜΗΧΑΝΙΚΑ ΠΡΟΙΟΝΤΑ SIGNAL | IDSIG | 3389110098631 | 1 |  | 10 | 100
ZBY5101 | Harmony XB5 θήκη 30 x 50mm με ετικέτα 18 x 27mm χωρίς σήμανση | 0.41 | 1 ΤΜΧ | 1 ΤΜΧ | ΒΙΟΜΗΧΑΝΙΚΑ ΠΡΟΙΟΝΤΑ SIGNAL | IDSIG | 3389110098570 | 1 |  | 1000 | 1000
ZBY5102 | Harmony XB5 θήκη 30 x 50mm με ετικέτα 18 x 27mm χωρίς σήμανση | 0.43 | 1 ΤΜΧ | 1 ΤΜΧ | ΒΙΟΜΗΧΑΝΙΚΑ ΠΡΟΙΟΝΤΑ SIGNAL | IDSIG | 3389110098587 | 1 |  | 1000 | 1000
ZBY6101 | Harmony XB4 θήκη 30 x 50mm με ετικέτα 18 x 27mm - χωρίς σήμανση | 1.08 | 1 ΤΜΧ | 1 ΤΜΧ | ΒΙΟΜΗΧΑΝΙΚΑ ΠΡΟΙΟΝΤΑ SIGNAL | IDSIG | 3389110095869 | 1 |  | 400 | 1000
ZBY6102 | Harmony XB4 θήκη 30 x 50mm με ετικέτα 18 x 27mm - χωρίς σήμανση | 1.09 | 1 ΤΜΧ | 1 ΤΜΧ | ΒΙΟΜΗΧΑΝΙΚΑ ΠΡΟΙΟΝΤΑ SIGNAL | IDSIG | 3389110095876 | 1 |  | 400 | 1000
ZBY6H101 | Harmony ετικέτα 30x50 - με σήμανση | 1.78 | 1 ΤΜΧ | 1 ΤΜΧ | ΒΙΟΜΗΧΑΝΙΚΑ ΠΡΟΙΟΝΤΑ SIGNAL | IDSIG | 3389110095920 | 1 |  | 10 | 300
ZBY8330 | Harmony XB6 ετικέτα Ø45 με σήμανση έκτακτης ανάγκης | 3.49 | 1 ΤΜΧ | 1 ΤΜΧ | ΒΙΟΜΗΧΑΝΙΚΑ ΠΡΟΙΟΝΤΑ SIGNAL | IDSIG | 3389110099379 | 1 |  | 400 | 1000
ZBY9101 | Ετικέτα Ø60 για μποτόν διακοπής έκτακτης ανάγκης | 2.39 | 1 ΤΜΧ | 1 ΤΜΧ | ΒΙΟΜΗΧΑΝΙΚΑ ΠΡΟΙΟΝΤΑ SIGNAL | IDSIG | 3389110099256 | 1 |  | 1000 | 1200
ZBY9320 | Harmony XB6 ετικέτα Ø45 με σήμανση έκτακτης ανάγκης | 3.49 | 1 ΤΜΧ | 1 ΤΜΧ | ΒΙΟΜΗΧΑΝΙΚΑ ΠΡΟΙΟΝΤΑ SIGNAL | IDSIG | 3606480561276 | 1 |  | 135 | 2160
ZBY9330T | Harmony XB6 ετικέτα Ø45 με σήμανση έκτακτης ανάγκης | 5.99 | 1 ΤΜΧ | 1 ΤΜΧ | ΒΙΟΜΗΧΑΝΙΚΑ ΠΡΟΙΟΝΤΑ SIGNAL | IDSIG | 3389119020510 | 1 |  | 250
ZBY9360 | Harmony XB4 ετικέτα για διακόπτη επέιγουσας ανάγκης | 3.32 | 1 ΤΜΧ | 1 ΤΜΧ | ΒΙΟΜΗΧΑΝΙΚΑ ΠΡΟΙΟΝΤΑ SIGNAL | IDSIG | 3389119041065 | 1 |  | 1200 | 19200
ZBY9420 | Harmony XB6 ετικέτα Ø45 με σήμανση έκτακτης ανάγκης | 5 | 1 ΤΜΧ | 1 ΤΜΧ | ΒΙΟΜΗΧΑΝΙΚΑ ΠΡΟΙΟΝΤΑ SIGNAL | IDSIG | 3606480687488 | 1 |  | 135 | 1000
ZBZ006 | Harmony XB4 βίδα για ράβδο στερέωσης | 0.93 | 1 ΤΜΧ | 1 ΤΜΧ | ΒΙΟΜΗΧΑΝΙΚΑ ΠΡΟΙΟΝΤΑ SIGNAL | IDSIG | 3389110090543 | 1 |  | 2000
ZBZ010 | Harmony XB4 προσαρμογέας για ηλεκτρικό μπλοκ τοποθετημένο σε πλακέτα 1,6 mm | 4.75 | 1 ΤΜΧ | 1 ΤΜΧ | ΒΙΟΜΗΧΑΝΙΚΑ ΠΡΟΙΟΝΤΑ SIGNAL | IDSIG | 3389110090505 | 1 |  | 200 | 3200
ZBZ1600 | Harmony XB4 προστατευτικό για κεφαλή μανιτάρι Ø40 - τοποθέτηση λουκέτου | 46.72 | 1 ΤΜΧ | 1 ΤΜΧ | ΒΙΟΜΗΧΑΝΙΚΑ ΠΡΟΙΟΝΤΑ SIGNAL | IDSIG | 3389110842500 | 1 |  | 5 | 80
ZBZ1602 | Harmony XB4 προστατευτικό κάλυμμα για μανιτάρι Ø40 - τοποθέτηση λουκέτου - Μαύρο | 38.89 | 1 ΤΜΧ | 1 ΤΜΧ | ΒΙΟΜΗΧΑΝΙΚΑ ΠΡΟΙΟΝΤΑ SIGNAL | IDSIG | 3389110099478 | 1 |  | 1 | 5
ZBZ1604 | Harmony XB4 προστατευτικό για κεφαλή μανιτάρι Ø40 - τοποθέτηση λουκέτου | 34.39 | 1 ΤΜΧ | 1 ΤΜΧ | ΒΙΟΜΗΧΑΝΙΚΑ ΠΡΟΙΟΝΤΑ SIGNAL | IDSIG | 3389110099485 | 1 |  | 1 | 5
ZBZ1605 | Harmony XB4 κεφαλή προστατευτικό ασφαλέιας για μπουτόν μανιτάρι Ø90 - Κίτρινο | 38.89 | 1 ΤΜΧ | 1 ΤΜΧ | ΒΙΟΜΗΧΑΝΙΚΑ ΠΡΟΙΟΝΤΑ SIGNAL | IDSIG | 3389110099492 | 1 |  | 1 | 5
ZBZ1606 | Harmony XB4 προστατευτικό ασφαλείας για κεφαλή μπουτόν μανιτάρι Ø40 - Μπλε | 38.89 | 1 ΤΜΧ | 1 ΤΜΧ | ΒΙΟΜΗΧΑΝΙΚΑ ΠΡΟΙΟΝΤΑ SIGNAL | IDSIG | 3389110160000 | 1 |  | 1 | 5
ZBZ1902 | Harmony XB4 προστατευτικό κάλυμμα κάθετης τοποθέτησης για μπουτόν - Μαύρο | 5.93 | 1 ΤΜΧ | 1 ΤΜΧ | ΒΙΟΜΗΧΑΝΙΚΑ ΠΡΟΙΟΝΤΑ SIGNAL | IDSIG | 3606480444876 | 1 |  | 100 | 1600
ZBZ1902RA | Harmony XB4 προστατευτικό κάλυμμα οριζόντιας τοποθέτησης για μπουτόν - Μαύρο | 5.93 | 1 ΤΜΧ | 1 ΤΜΧ | ΒΙΟΜΗΧΑΝΙΚΑ ΠΡΟΙΟΝΤΑ SIGNAL | IDSIG | 3606480444883 | 1 |  | 100 | 800
ZBZ28 | Harmony XB5 προστατευτική φυσούνα για κεφαλή μπουτόν - Μαύρο | 6.55 | 1 ΤΜΧ | 1 ΤΜΧ | ΒΙΟΜΗΧΑΝΙΚΑ ΠΡΟΙΟΝΤΑ SIGNAL | IDSIG | 3389119022255 | 1 |  | 100 | 1000
ZBZ32 | Harmony XB4 θήκη 30 x 40mm με ετικέτα 8 x 27mm - χωρίς σήμανση | 0.56 | 1 ΤΜΧ | 1 ΤΜΧ | ΒΙΟΜΗΧΑΝΙΚΑ ΠΡΟΙΟΝΤΑ SIGNAL | IDSIG | 3389110092592 | 1 |  | 10 | 1200
ZBZ33 | Harmony XB4 θήκη 30 x 50mm με ετικέτα 18 x 27mm - χωρίς σήμανση | 0.56 | 1 ΤΜΧ | 1 ΤΜΧ | ΒΙΟΜΗΧΑΝΙΚΑ ΠΡΟΙΟΝΤΑ SIGNAL | IDSIG | 3389110095852 | 1 |  | 1000 | 1000
ZBZ34 | Harmony XB4 θήκη 30 x 40mm με ετικέτα 8 x 27mm - χωρίς σήμανση | 0.51 | 1 ΤΜΧ | 1 ΤΜΧ | ΒΙΟΜΗΧΑΝΙΚΑ ΠΡΟΙΟΝΤΑ SIGNAL | IDSIG | 3389110095883 | 1 |  | 400 | 3200
ZBZ35 | Harmony XB4 θήκη 30 x 50mm με ετικέτα 18 x 27mm - χωρίς σήμανση | 0.55 | 1 ΤΜΧ | 1 ΤΜΧ | ΒΙΟΜΗΧΑΝΙΚΑ ΠΡΟΙΟΝΤΑ SIGNAL | IDSIG | 3389110095913 | 1 |  | 300 | 1000
ZBZ3605 | Harmony XB4 λουκέτο για E-Stop μπουτόν Ø22 | 58.22 | 1 ΤΜΧ | 1 ΤΜΧ | ΒΙΟΜΗΧΑΝΙΚΑ ΠΡΟΙΟΝΤΑ SIGNAL | IDSIG | 3389119020480 | 1 |  | 5 | 200
ZBZ58 | Harmony XB4 κάλυμμα για κεφαλή μανιτάρι Ø40 & Ø60 - Κίτρινο | 7.04 | 1 ΤΜΧ | 1 ΤΜΧ | ΒΙΟΜΗΧΑΝΙΚΑ ΠΡΟΙΟΝΤΑ SIGNAL | IDSIG | 3389119027786 | 1 |  | 100 | 1000
ZBZ60 | Harmony XB5 προστατευτικό στοιχείο | 67.53 | 1 ΤΜΧ | 1 ΤΜΧ | ΒΙΟΜΗΧΑΝΙΚΑ ΠΡΟΙΟΝΤΑ SIGNAL | IDSIG | 3389111000091 | 1 |  | 5 | 160
ZBZ8 | Harmony XB4 εργαλείο κλειδί για καπάκι φακού φωτιζόμενου μπουτόν Ø22 | 3.57 | 1 ΤΜΧ | 1 ΤΜΧ | ΒΙΟΜΗΧΑΝΙΚΑ ΠΡΟΙΟΝΤΑ SIGNAL | IDSIG | 3389110099775 | 1 |  | 30 | 60
ZBZG156 | Harmony XB4 μπλοκ μονής επαφής για λυχνία δοκιμής λειτουργίας 12V | 7.7 | 1 ΤΜΧ | 1 ΤΜΧ | ΒΙΟΜΗΧΑΝΙΚΑ ΠΡΟΙΟΝΤΑ SIGNAL | IDSIG | 3389118030107 | 1 |  | 165 | 1320
ZBZM156 | Harmony XB4 διπλό μπλοκ επαφών λυχνίας για δοκιμαστική λειτουργία 48...230V | 9.69 | 1 ΤΜΧ | 1 ΤΜΧ | ΒΙΟΜΗΧΑΝΙΚΑ ΠΡΟΙΟΝΤΑ SIGNAL | IDSIG | 3389118030114 | 1 |  | 50 | 800
ZBZVG | Αντιπαρασιτικό φίλτρο μπλοκ λυχνίας - LED 120 V | 8.21 | 1 ΤΜΧ | 1 ΤΜΧ | ΒΙΟΜΗΧΑΝΙΚΑ ΠΡΟΙΟΝΤΑ SIGNAL | IDSIG | 3389110861563 | 1 |  | 400 | 1000
ZBZVM | Harmony XB4 μεταλλικός πειζοστάτης 230V LED | 12.3 | 1 ΤΜΧ | 1 ΤΜΧ | ΒΙΟΜΗΧΑΝΙΚΑ ΠΡΟΙΟΝΤΑ SIGNAL | IDSIG | 3389110861570 | 1 |  | 400 | 1000
ZC1AC007 | ZC1AC κεφαλή τερματικού διακόπτη - ενισχυμένος βραχίονας με ροδάκι | 128.74 | 1 ΤΜΧ | 1 ΤΜΧ | ΒΙΟΜΗΧΑΝΙΚΑ ΠΡΟΙΟΝΤΑ SENSE | IDSEN | 3389110317046 | 1 |  | 10 | 320
ZC1AZ11 | Επαφή τερματικού διακόπτη - 1C/O | 23.9 | 1 ΤΜΧ | 1 ΤΜΧ | ΒΙΟΜΗΧΑΝΙΚΑ ΠΡΟΙΟΝΤΑ SENSE | IDSEN | 3389110322668 | 1 |  | 1000
ZC1AZ12 | OsiSense επαφή τερματικού διακόπτη | 58.62 | 1 ΤΜΧ | 1 ΤΜΧ | ΒΙΟΜΗΧΑΝΙΚΑ ΠΡΟΙΟΝΤΑ SENSE | IDSEN | 3389110322682 | 1 |  | 100 | 1600
ZC1AZ13 | Επαφή τερματικού διακόπτη - 1NC+1NO - καθυστερημένης παύσης | 33.18 | 1 ΤΜΧ | 1 ΤΜΧ | ΒΙΟΜΗΧΑΝΙΚΑ ΠΡΟΙΟΝΤΑ SENSE | IDSEN | 3389110322705 | 1 |  | 100 | 1600
ZC1AZ14 | Επαφή τερματικού διακόπτη - 2NC - ταυτόχρονες | 33.18 | 1 ΤΜΧ | 1 ΤΜΧ | ΒΙΟΜΗΧΑΝΙΚΑ ΠΡΟΙΟΝΤΑ SENSE | IDSEN | 3389110322729 | 1 |  | 100 | 1600
ZC1BE101 | Harmony XB4 μπλοκ επαφών με μπουτόν 1 NO | 8.11 | 1 ΤΜΧ | 1 ΤΜΧ | ΒΙΟΜΗΧΑΝΙΚΑ ΠΡΟΙΟΝΤΑ SIGNAL | IDSIG | 3389110322804 | 1 |  | 3200
ZC1BE102 | Harmony XB4 μπλοκ επαφών με μπουτόν 1 NC | 7.65 | 1 ΤΜΧ | 1 ΤΜΧ | ΒΙΟΜΗΧΑΝΙΚΑ ΠΡΟΙΟΝΤΑ SIGNAL | IDSIG | 3389110322828 | 1 |  | 2560
ZC1BM101 | Harmony XB4 μπλοκ επαφών με μπουτόν 1 NC | 19.73 | 1 ΤΜΧ | 1 ΤΜΧ | ΒΙΟΜΗΧΑΝΙΚΑ ΠΡΟΙΟΝΤΑ SIGNAL | IDSIG | 3389110933055 | 1 |  | 12480
ZC1BM102 | Harmony XB4 μπλοκ επαφών με μπουτόν 1 NC | 19.73 | 1 ΤΜΧ | 1 ΤΜΧ | ΒΙΟΜΗΧΑΝΙΚΑ ΠΡΟΙΟΝΤΑ SIGNAL | IDSIG | 3389110322842 | 1 |  | 2560
ZC1ZB211 | Βοηθητική επαφή - 1 C / O = 25 mW - με snap action | 50.81 | 1 ΤΜΧ | 1 ΤΜΧ | ΒΙΟΜΗΧΑΝΙΚΑ ΠΡΟΙΟΝΤΑ SENSE | IDSEN | 3389110635126 | 1 |  | 30 | 960
ZC1ZM4 | Μπλοκ επαφών - για βιδωτό τερματικό διακόπτη - με snap action | 22.73 | 1 ΤΜΧ | 1 ΤΜΧ | ΒΙΟΜΗΧΑΝΙΚΑ ΠΡΟΙΟΝΤΑ SENSE | IDSEN | 3389110334203 | 1 |  | 30 | 60
ZC2JC1 | Σώμα τερματικού διακόπτη - fixed - χωρίς φωτ. ένδειξη - 1C/O | 59.9 | 1 ΤΜΧ | 1 ΤΜΧ | ΒΙΟΜΗΧΑΝΙΚΑ ΠΡΟΙΟΝΤΑ SENSE | IDSEN | 3389110325331 | 1 |  | 20 | 100
ZC2JC16 | Σώμα τερματικού διακόπτη - fixed - χωρίς φωτ. ένδειξη - 1C/O - -40..70 °C | 64.16 | 1 ΤΜΧ | 1 ΤΜΧ | ΒΙΟΜΗΧΑΝΙΚΑ ΠΡΟΙΟΝΤΑ SENSE | IDSEN | 3389110635171 | 1 |  | 14 | 512
ZC2JC2 | Σώμα τερματικού διακόπτη - fixed - χωρίς φωτ. ένδειξη - 2C/O | 125.59 | 1 ΤΜΧ | 1 ΤΜΧ | ΒΙΟΜΗΧΑΝΙΚΑ ΠΡΟΙΟΝΤΑ SENSE | IDSEN | 3389110335040 | 1 |  | 20 | 100
ZC2JC4 | Σώμα τερματικού διακόπτη - fixed - χωρίς φωτ. ένδειξη - 2C/O | 149.56 | 1 ΤΜΧ | 1 ΤΜΧ | ΒΙΟΜΗΧΑΝΙΚΑ ΠΡΟΙΟΝΤΑ SENSE | IDSEN | 3389110325423 | 1 |  | 20 | 1000
ZC2JD1 | Σώμα τερματικού διακόπτη - plug-in - χωρίς φωτ. ένδειξη - 1C/O | 116.07 | 1 ΤΜΧ | 1 ΤΜΧ | ΒΙΟΜΗΧΑΝΙΚΑ ΠΡΟΙΟΝΤΑ SENSE | IDSEN | 3389110323825 | 1 |  | 12 | 1000
ZC2JD18 | Σώμα τερματικού διακόπτη - plug-in - χωρίς φωτ. ένδειξη - 1C/O | 56.79 | 1 ΤΜΧ | 1 ΤΜΧ | ΒΙΟΜΗΧΑΝΙΚΑ ΠΡΟΙΟΝΤΑ SENSE | IDSEN | 3389110324563 | 1 |  | 12 | 1000
ZC2JD2 | Σώμα τερματικού διακόπτη - plug-in - χωρίς φωτ. ένδειξη - 2C/O | 165.41 | 1 ΤΜΧ | 1 ΤΜΧ | ΒΙΟΜΗΧΑΝΙΚΑ ΠΡΟΙΟΝΤΑ SENSE | IDSEN | 3389110334722 | 1 |  | 12 | 1000
ZC2JD28 | Σώμα τερματικού διακόπτη- 2 C/O - ταχείας ζεύξης | 76.24 | 1 ΤΜΧ | 1 ΤΜΧ | ΒΙΟΜΗΧΑΝΙΚΑ ΠΡΟΙΟΝΤΑ SENSE | IDSEN | 3389110325621 | 1 |  | 12 | 1000
ZC2JD29 | Σώμα τερματικού διακόπτη - plug-in - χωρίς φωτ. ένδειξη | 54.64 | 1 ΤΜΧ | 1 ΤΜΧ | ΒΙΟΜΗΧΑΝΙΚΑ ΠΡΟΙΟΝΤΑ SENSE | IDSEN | 3389110305753 | 1 |  | 14 | 448
ZC2JD4 | Σώμα τερματικού διακόπτη - plug-in - χωρίς φωτ. ένδειξη - 2C/O | 207.95 | 1 ΤΜΧ | 1 ΤΜΧ | ΒΙΟΜΗΧΑΝΙΚΑ ΠΡΟΙΟΝΤΑ SENSE | IDSEN | 3389110325447 | 1 |  | 12 | 384
ZC2JD48 | Σώμα τερματικού διακόπτη - plug-in - χωρίς φωτ. ένδειξη - 2C/O | 102.34 | 1 ΤΜΧ | 1 ΤΜΧ | ΒΙΟΜΗΧΑΝΙΚΑ ΠΡΟΙΟΝΤΑ SENSE | IDSEN | 3389110325645 | 1 |  | 12 | 384
ZC2JE01 | Περιστρ/μενη κεφαλή τερματικού διακόπτη χωρίς βραχίονα για ενεργ. από αρ και δεξ | 49.88 | 1 ΤΜΧ | 1 ΤΜΧ | ΒΙΟΜΗΧΑΝΙΚΑ ΠΡΟΙΟΝΤΑ SENSE | IDSEN | 3389110323887 | 1 |  | 14 | 100
ZC2JE016 | Κεφαλή τερματικού διακόπτη -χωρίς βραχίονα για ενεργοπ. από αρ. και/ή δεξιά | 54.61 | 1 ΤΜΧ | 1 ΤΜΧ | ΒΙΟΜΗΧΑΝΙΚΑ ΠΡΟΙΟΝΤΑ SENSE | IDSEN | 3389110635201 | 1 |  | 16 | 512
ZC2JE02 | Κεφαλή τερματικού διακόπτη - χωρίς επαναφορά για ενεργοποίηση από δεξιά | 50.82 | 1 ΤΜΧ | 1 ΤΜΧ | ΒΙΟΜΗΧΑΝΙΚΑ ΠΡΟΙΟΝΤΑ SENSE | IDSEN | 3389110325584 | 1 |  | 14 | 448
ZC2JE03 | Περιστρεφόμενη κεφαλή τερματικού διακόπτη-χωρίς βραχίονα για ενεργ. από αριστερά | 50.82 | 1 ΤΜΧ | 1 ΤΜΧ | ΒΙΟΜΗΧΑΝΙΚΑ ΠΡΟΙΟΝΤΑ SENSE | IDSEN | 3389110325607 | 1 |  | 14 | 448
ZC2JE04 | Περιστρεφόμενη κεφαλή τερματικού διακόπτη-χωρίς βραχίονα για ενεργ. | 61.14 | 1 ΤΜΧ | 1 ΤΜΧ | ΒΙΟΜΗΧΑΝΙΚΑ ΠΡΟΙΟΝΤΑ SENSE | IDSEN | 3389110324600 | 1 |  | 14 | 1000
ZC2JE05 | Περιστρεφόμενη κεφαλή τερματικού διακόπτη-χωρίς βραχίονα για ενεργ. από αρ ή δεξ | 52.72 | 1 ΤΜΧ | 1 ΤΜΧ | ΒΙΟΜΗΧΑΝΙΚΑ ΠΡΟΙΟΝΤΑ SENSE | IDSEN | 3389110323924 | 1 |  | 14 | 448
ZC2JE06 | Περιστρεφόμενη κεφαλή τερματικού διακόπτη-χωρίς βραχίονα για ενεργ. από δεξιά | 57.26 | 1 ΤΜΧ | 1 ΤΜΧ | ΒΙΟΜΗΧΑΝΙΚΑ ΠΡΟΙΟΝΤΑ SENSE | IDSEN | 3389110324631 | 1 |  | 7 | 14
ZC2JE09 | Κεφαλή τερματικού διακόπτη - χωρίς βραχίονα για ενεργοποίηση από αρ. και/ή δεξιά | 57.82 | 1 ΤΜΧ | 1 ΤΜΧ | ΒΙΟΜΗΧΑΝΙΚΑ ΠΡΟΙΟΝΤΑ SENSE | IDSEN | 3389110323962 | 1 |  | 14 | 1000
ZC2JE61 | Κεφαλή τερματικού διακόπτη - ωστήριο απο μέταλλο | 72.86 | 1 ΤΜΧ | 1 ΤΜΧ | ΒΙΟΜΗΧΑΝΙΚΑ ΠΡΟΙΟΝΤΑ SENSE | IDSEN | 3389110324006 | 1 |  | 14 | 1000
ZC2JE62 | Κεφαλή τερματικού διακόπτη - μεταλλικό ωστήριο με ροδάκι | 59.36 | 1 ΤΜΧ | 1 ΤΜΧ | ΒΙΟΜΗΧΑΝΙΚΑ ΠΡΟΙΟΝΤΑ SENSE | IDSEN | 3389110324044 | 1 |  | 14 | 100
ZC2JE63 | Κεφαλή τερματικού διακόπτη - side metal plunger | 49.23 | 1 ΤΜΧ | 1 ΤΜΧ | ΒΙΟΜΗΧΑΝΙΚΑ ΠΡΟΙΟΝΤΑ SENSE | IDSEN | 3389110324082 | 1 |  | 14 | 1000
ZC2JE64 | Κεφαλή τερματικού διακόπτη - side μεταλλικό ωστήριο με ροδάκι horizontal | 73.47 | 1 ΤΜΧ | 1 ΤΜΧ | ΒΙΟΜΗΧΑΝΙΚΑ ΠΡΟΙΟΝΤΑ SENSE | IDSEN | 3389110324129 | 1 |  | 14 | 1000
ZC2JE65 | Κεφαλή τερματικού διακόπτη - side μεταλλικό ωστήριο με ροδάκι vertical | 66.84 | 1 ΤΜΧ | 1 ΤΜΧ | ΒΙΟΜΗΧΑΝΙΚΑ ΠΡΟΙΟΝΤΑ SENSE | IDSEN | 3389110324167 | 1 |  | 14 | 1000
ZC2JE70 | Κεφαλή τερματικού διακόπτη - κεραία με ελατηριωτή βάση | 57.26 | 1 ΤΜΧ | 1 ΤΜΧ | ΒΙΟΜΗΧΑΝΙΚΑ ΠΡΟΙΟΝΤΑ SENSE | IDSEN | 3389110324709 | 1 |  | 26 | 416
ZC2JE81 | OsiSense κεφαλή τερματικού διακόπτη | 188.29 | 1 ΤΜΧ | 1 ΤΜΧ | ΒΙΟΜΗΧΑΝΙΚΑ ΠΡΟΙΟΝΤΑ SENSE | IDSEN | 3389110325485 | 1 |  | 36 | 1152
ZC2JE82 | Κεφαλή τερματικού διακόπτη - μεταλλικό ωστήριο με ροδάκι | 132.7 | 1 ΤΜΧ | 1 ΤΜΧ | ΒΙΟΜΗΧΑΝΙΚΑ ΠΡΟΙΟΝΤΑ SENSE | IDSEN | 3389110325508 | 1 |  | 14 | 448
ZC2JE85 | Κεφαλή τερματικού διακόπτη - ωστήριο με ροδάκι στο πλάι- κάθετο | 187.25 | 1 ΤΜΧ | 1 ΤΜΧ | ΒΙΟΜΗΧΑΝΙΚΑ ΠΡΟΙΟΝΤΑ SENSE | IDSEN | 3389110325560 | 1 |  | 14 | 1000
ZC2JY11 | ZC2JY βραχίονας τερματικού διακόπτη- θερμοπλαστικό ροδάκι -40..70°C | 10.87 | 1 ΤΜΧ | 1 ΤΜΧ | ΒΙΟΜΗΧΑΝΙΚΑ ΠΡΟΙΟΝΤΑ SENSE | IDSEN | 3389110323023 | 1 |  | 1000
ZC2JY13 | ZC2JY βραχίονας τερματικού διακόπτη - βραχίονας με μεταλλικό ροδάκι - -40..120°C | 12.71 | 1 ΤΜΧ | 1 ΤΜΧ | ΒΙΟΜΗΧΑΝΙΚΑ ΠΡΟΙΟΝΤΑ SENSE | IDSEN | 3389110323047 | 1 |  | 1000
ZC2JY21 | Τερματικός διακόπτης - βραχίονας με κίνηση μίας κατεύθυνσης οριζόντια- -40..70°C | 14.28 | 1 ΤΜΧ | 1 ΤΜΧ | ΒΙΟΜΗΧΑΝΙΚΑ ΠΡΟΙΟΝΤΑ SENSE | IDSEN | 3389110323146 | 1 |  | 65 | 2080
ZC2JY31 | ZC2JY βραχίονας τερματικού διακόπτη - θερμοπλ. ροδάκι μεταβλ. μήκους -40-70°C | 13.99 | 1 ΤΜΧ | 1 ΤΜΧ | ΒΙΟΜΗΧΑΝΙΚΑ ΠΡΟΙΟΝΤΑ SENSE | IDSEN | 3389110323269 | 1 |  | 1000
ZC2JY33 | ZC2JY βραχίονας τερματικού διακόπτη - βραχίονας μεταβλ. μήκους- ροδάκι -40-70°C | 20.49 | 1 ΤΜΧ | 1 ΤΜΧ | ΒΙΟΜΗΧΑΝΙΚΑ ΠΡΟΙΟΝΤΑ SENSE | IDSEN | 3389110635225 | 1 |  | 2080
ZC2JY41 | ZC2JY τερματικός διακόπτης-βραχίονας μεταβλητού μήκους με θερμοπλαστικό ροδάκι | 17.77 | 1 ΤΜΧ | 1 ΤΜΧ | ΒΙΟΜΗΧΑΝΙΚΑ ΠΡΟΙΟΝΤΑ SENSE | IDSEN | 3389110323382 | 1 |  | 100 | 2080
ZC2JY51 | ZC2JY βραχίονας τερματικού διακόπτη - ράβδος τετραγωνικής διατομής 3mm -40-120°C | 11.73 | 1 ΤΜΧ | 1 ΤΜΧ | ΒΙΟΜΗΧΑΝΙΚΑ ΠΡΟΙΟΝΤΑ SENSE | IDSEN | 3389110323504 | 1 |  | 100 | 1000
ZC2JY61 | ZC2JY βραχίονας τερματικού διακόπτη-διχαλωτός βραχίονας με ροδάκια 2 διαδρ. | 21.34 | 1 ΤΜΧ | 1 ΤΜΧ | ΒΙΟΜΗΧΑΝΙΚΑ ΠΡΟΙΟΝΤΑ SENSE | IDSEN | 3389110323580 | 1 |  | 30 | 1000
ZC2JY71 | ZC2JY βραχίονας τερματικού διακόπτη-διχαλωτός βραχίονας με ροδάκια 1 διαδρ. | 21.11 | 1 ΤΜΧ | 1 ΤΜΧ | ΒΙΟΜΗΧΑΝΙΚΑ ΠΡΟΙΟΝΤΑ SENSE | IDSEN | 3389110323627 | 1 |  | 1000
ZC2JY81 | Τερματικός διακόπτης- μεταλλική ράβδος με βάση ελατηρίου-θερμοπλ.άκρο - -40-70°C | 15.24 | 1 ΤΜΧ | 1 ΤΜΧ | ΒΙΟΜΗΧΑΝΙΚΑ ΠΡΟΙΟΝΤΑ SENSE | IDSEN | 3389110323665 | 1 |  | 1000
ZC2JY91 | ZC2JY βραχίονας τερματικού διακόπτη - βραχίονας με ελατηριωτή βάση - -40..70°C | 14.28 | 1 ΤΜΧ | 1 ΤΜΧ | ΒΙΟΜΗΧΑΝΙΚΑ ΠΡΟΙΟΝΤΑ SENSE | IDSEN | 3389110323740 | 1 |  | 65 | 1040
ZCD21 | Σώμα τερματικού διακόπτη - compact - 1NC+1NO - ταχείας ζεύξης | 19.44 | 1 ΤΜΧ | 1 ΤΜΧ | ΒΙΟΜΗΧΑΝΙΚΑ ΠΡΟΙΟΝΤΑ SENSE | IDSEN | 3389110185300 | 1 |  | 40 | 864
ZCD21M12 | Σώμα τερματικού διακόπτη - compact - 1NC+1NO - ταχείας ζέυξης - M12 5P | 44.88 | 1 ΤΜΧ | 1 ΤΜΧ | ΒΙΟΜΗΧΑΝΙΚΑ ΠΡΟΙΟΝΤΑ SENSE | IDSEN | 3389110190700 | 1 |  | 44 | 704
ZCD25 | Σώμα τερματικού διακόπτη - compact - 1NC+1NO - βραδείας ζεύξης | 22.31 | 1 ΤΜΧ | 1 ΤΜΧ | ΒΙΟΜΗΧΑΝΙΚΑ ΠΡΟΙΟΝΤΑ SENSE | IDSEN | 3389110185782 | 1 |  | 40 | 864
ZCD29 | Σώμα τερματικού διακόπτη - compact - 2NC - ταχείας ζεύξης | 32.69 | 1 ΤΜΧ | 1 ΤΜΧ | ΒΙΟΜΗΧΑΝΙΚΑ ΠΡΟΙΟΝΤΑ SENSE | IDSEN | 3389110185386 | 1 |  | 40 | 864
ZCD31 | Σώμα τερματικού διακόπτη - compact -1NC+2NO- ταχείας ζεύξης | 77.34 | 1 ΤΜΧ | 1 ΤΜΧ | ΒΙΟΜΗΧΑΝΙΚΑ ΠΡΟΙΟΝΤΑ SENSE | IDSEN | 3389110185539 | 1 |  | 40 | 864
ZCD37 | Σώμα τερματικού διακόπτη - compact -2NC+1NO - βραδείας ζεύξης | 30.24 | 1 ΤΜΧ | 1 ΤΜΧ | ΒΙΟΜΗΧΑΝΙΚΑ ΠΡΟΙΟΝΤΑ SENSE | IDSEN | 3389110185973 | 1 |  | 32 | 1024
ZCD39 | Σώμα τερματικού διακόπτη - compact -2NC+1NO - ταχείας ζεύξης | 27.73 | 1 ΤΜΧ | 1 ΤΜΧ | ΒΙΟΜΗΧΑΝΙΚΑ ΠΡΟΙΟΝΤΑ SENSE | IDSEN | 3389110185461 | 1 |  | 40 | 864
ZCDEF12 | Στυπιοθλίπτης - PF 1/2 (G1/2) - για τερματικό διακόπτη - μεταλλικό | 9.81 | 1 ΤΜΧ | 1 ΤΜΧ | ΒΙΟΜΗΧΑΝΙΚΑ ΠΡΟΙΟΝΤΑ SENSE | IDSEN | 3389110192940 | 1 |  | 1 | 100
ZCDEG11 | Στυπιοθλίπτης - Pg 11 - για τερματικό διακόπτη - μεταλλικό | 2.92 | 1 ΤΜΧ | 1 ΤΜΧ | ΒΙΟΜΗΧΑΝΙΚΑ ΠΡΟΙΟΝΤΑ SENSE | IDSEN | 3389110192360 | 1 |  | 1 | 50
ZCDEG13 | Στυπιοθλίπτης - Pg 13.5 - για τερματικό διακόπτη - μεταλλικό | 4.43 | 1 ΤΜΧ | 1 ΤΜΧ | ΒΙΟΜΗΧΑΝΙΚΑ ΠΡΟΙΟΝΤΑ SENSE | IDSEN | 3389110192377 | 1 |  | 1 | 100
ZCDEN12 | Στυπιοθλίπτης - 1/2'' NPT - για τερματικό διακόπτη - μεταλλικό | 9.62 | 1 ΤΜΧ | 1 ΤΜΧ | ΒΙΟΜΗΧΑΝΙΚΑ ΠΡΟΙΟΝΤΑ SENSE | IDSEN | 3389110192896 | 1 |  | 40 | 1000
ZCDEP16 | Στυπιοθλίπτης - M16 x 1.5 - για τερματικό διακόπτη - μεταλλικό | 2.98 | 1 ΤΜΧ | 1 ΤΜΧ | ΒΙΟΜΗΧΑΝΙΚΑ ΠΡΟΙΟΝΤΑ SENSE | IDSEN | 3389110192391 | 1 |  | 1 | 100
ZCDEP20 | Στυπιοθλίπτης - M20 x 1.5 - για τερματικό διακόπτη - μεταλλικό | 4.43 | 1 ΤΜΧ | 1 ΤΜΧ | ΒΙΟΜΗΧΑΝΙΚΑ ΠΡΟΙΟΝΤΑ SENSE | IDSEN | 3389110192384 | 1 |  | 1 | 100
ZCE01 | Περιστρεφόμενη κεφαλή τερματικού διακόπτη-χωρίς βραχίονα για ενεργ. | 8.29 | 1 ΤΜΧ | 1 ΤΜΧ | ΒΙΟΜΗΧΑΝΙΚΑ ΠΡΟΙΟΝΤΑ SENSE | IDSEN | 3389110191547 | 1 |  | 100 | 120
ZCE02 | Κεφαλή τερματικού διακόπτη - μεταλλικό ωστήριο με ροδάκι | 12.41 | 1 ΤΜΧ | 1 ΤΜΧ | ΒΙΟΜΗΧΑΝΙΚΑ ΠΡΟΙΟΝΤΑ SENSE | IDSEN | 3389110190809 | 1 |  | 100 | 1000
ZCE05 | Περιστρεφόμενη κεφαλή τερματικού διακόπτη-χωρίς βραχίονα για ενεργ. από αρ ή δεξ | 9.69 | 1 ΤΜΧ | 1 ΤΜΧ | ΒΙΟΜΗΧΑΝΙΚΑ ΠΡΟΙΟΝΤΑ SENSE | IDSEN | 3389110191561 | 1 |  | 60 | 1000
ZCE06 | Κεφαλή τερματικού διακόπτη -κεραία με ελατηριωτή βάση και προστατευτικό κάλυμμα | 13.77 | 1 ΤΜΧ | 1 ΤΜΧ | ΒΙΟΜΗΧΑΝΙΚΑ ΠΡΟΙΟΝΤΑ SENSE | IDSEN | 3389110191103 | 1 |  | 80 | 1000
ZCE07 | Κεφαλή τερματικού διακόπτη - βραχίονας με ελατηριωτή βάση και προστατ. κάλυμμα | 16.63 | 1 ΤΜΧ | 1 ΤΜΧ | ΒΙΟΜΗΧΑΝΙΚΑ ΠΡΟΙΟΝΤΑ SENSE | IDSEN | 3389110191080 | 1 |  | 80 | 1000
ZCE08 | Κεφαλή τερματικού διακόπτη - βραχίονας με ελατηριωτή βάση και προστατ. κάλυμμα | 16.63 | 1 ΤΜΧ | 1 ΤΜΧ | ΒΙΟΜΗΧΑΝΙΚΑ ΠΡΟΙΟΝΤΑ SENSE | IDSEN | 3389110191066 | 1 |  | 80 | 1000
ZCE10 | Κεφαλή τερματικού διακόπτη - ωστήριο απο μέταλλο | 6.93 | 1 ΤΜΧ | 1 ΤΜΧ | ΒΙΟΜΗΧΑΝΙΚΑ ΠΡΟΙΟΝΤΑ SENSE | IDSEN | 3389110190786 | 1 |  | 10 | 100
ZCE11 | Κεφαλή τερματικού διακόπτη - ωστήριο απο μέταλλο και προστατευτικό κάλυμμα | 9.98 | 1 ΤΜΧ | 1 ΤΜΧ | ΒΙΟΜΗΧΑΝΙΚΑ ΠΡΟΙΟΝΤΑ SENSE | IDSEN | 3389110190793 | 1 |  | 100 | 1000
ZCE13 | Κεφαλή τερματικού διακόπτη - ωστήριο με σφαιρικό άκρο | 17.92 | 1 ΤΜΧ | 1 ΤΜΧ | ΒΙΟΜΗΧΑΝΙΚΑ ΠΡΟΙΟΝΤΑ SENSE | IDSEN | 3389110190823 | 1 |  | 250 | 1000
ZCE14 | Κεφαλή τερματικού διακόπτη - ωστήριο απο μέταλλο ajustable | 21.41 | 1 ΤΜΧ | 1 ΤΜΧ | ΒΙΟΜΗΧΑΝΙΚΑ ΠΡΟΙΟΝΤΑ SENSE | IDSEN | 3389110191141 | 1 |  | 200 | 1000
ZCE1A | Κεφαλή τερματικού διακόπτη - ωστήριο απο μέταλλο και προστατευτικό κάλυμμα | 10.84 | 1 ΤΜΧ | 1 ΤΜΧ | ΒΙΟΜΗΧΑΝΙΚΑ ΠΡΟΙΟΝΤΑ SENSE | IDSEN | 3389118205307 | 1 |  | 100 | 6400
ZCE21 | Κεφαλή τερματικού διακόπτη - βραχίονας μίας κατεύθυνσης οριζόντια | 13.45 | 1 ΤΜΧ | 1 ΤΜΧ | ΒΙΟΜΗΧΑΝΙΚΑ ΠΡΟΙΟΝΤΑ SENSE | IDSEN | 3389110190878 | 1 |  | 80 | 1000
ZCE24 | Κεφαλή τερματικού διακόπτη - συστελλόμενος χαλύβδινος βραχίονας με ροδάκι | 24.89 | 1 ΤΜΧ | 1 ΤΜΧ | ΒΙΟΜΗΧΑΝΙΚΑ ΠΡΟΙΟΝΤΑ SENSE | IDSEN | 3389110190830 | 1 |  | 80 | 100
ZCE27 | Κεφαλή τερματικού διακόπτη - βραχίονας μίας κατεύθυνσης κάθετα | 14.51 | 1 ΤΜΧ | 1 ΤΜΧ | ΒΙΟΜΗΧΑΝΙΚΑ ΠΡΟΙΟΝΤΑ SENSE | IDSEN | 3389110190885 | 1 |  | 80 | 1000
ZCE28 | Κεφαλή τερματικού διακόπτη - βραχίονας μίας κατεύθυνσης κάθετα ή οριζόντια | 18.14 | 1 ΤΜΧ | 1 ΤΜΧ | ΒΙΟΜΗΧΑΝΙΚΑ ΠΡΟΙΟΝΤΑ SENSE | IDSEN | 3389110190892 | 1 |  | 80 | 1000
ZCE29 | Κεφαλή τερματικού διακόπτη - μεταλλικό ωστήριο με ροδάκι και προστατ. κάλυμμα | 17.02 | 1 ΤΜΧ | 1 ΤΜΧ | ΒΙΟΜΗΧΑΝΙΚΑ ΠΡΟΙΟΝΤΑ SENSE | IDSEN | 3389110190816 | 1 |  | 200 | 6400
ZCE62 | Κεφαλή τερματικού διακόπτη - μεταλλικό ωστήριο με δυνατότητα μετατόπισης | 25.84 | 1 ΤΜΧ | 1 ΤΜΧ | ΒΙΟΜΗΧΑΝΙΚΑ ΠΡΟΙΟΝΤΑ SENSE | IDSEN | 3389110191400 | 1 |  | 90 | 1000
ZCE63 | Κεφαλή τερματικού διακόπτη - μεταλλικό ωστήριο | 12.67 | 1 ΤΜΧ | 1 ΤΜΧ | ΒΙΟΜΗΧΑΝΙΚΑ ΠΡΟΙΟΝΤΑ SENSE | IDSEN | 3389110191431 | 1 |  | 2880 | 2880
ZCE64 | Κεφαλή τερματικού διακόπτη - ωστήριο με ροδάκι στο πλάι- οριζόντιο | 17.51 | 1 ΤΜΧ | 1 ΤΜΧ | ΒΙΟΜΗΧΑΝΙΚΑ ΠΡΟΙΟΝΤΑ SENSE | IDSEN | 3389110191417 | 1 |  | 40 | 2880
ZCE65 | Κεφαλή τερματικού διακόπτη - ωστήριο με ροδάκι στο πλάι- κάθετο | 19.12 | 1 ΤΜΧ | 1 ΤΜΧ | ΒΙΟΜΗΧΑΝΙΚΑ ΠΡΟΙΟΝΤΑ SENSE | IDSEN | 3389110191424 | 1 |  | 90 | 1000
ZCE66 | Κεφαλή τερματικού διακόπτη - ωστήριο με σφαιρικό άκρο στο πλάι | 24.41 | 1 ΤΜΧ | 1 ΤΜΧ | ΒΙΟΜΗΧΑΝΙΚΑ ΠΡΟΙΟΝΤΑ SENSE | IDSEN | 3389110191523 | 1 |  | 90 | 2880
ZCEA6 | Κεφαλή τερματικού διακόπτη - κεραία με ελατηριωτή βάση και προστατ. κάλυμμα | 5.81 | 1 ΤΜΧ | 1 ΤΜΧ | ΒΙΟΜΗΧΑΝΙΚΑ ΠΡΟΙΟΝΤΑ SENSE | IDSEN | 3389119023719 | 1 |  | 150 | 4800
ZCEF0 | Κεφαλή τερματικού διακόπτη - M12 ωστήριο απο μέταλλο | 12.66 | 1 ΤΜΧ | 1 ΤΜΧ | ΒΙΟΜΗΧΑΝΙΚΑ ΠΡΟΙΟΝΤΑ SENSE | IDSEN | 3389110190908 | 1 |  | 150 | 1000
ZCEF2 | Κεφαλή τερματικού διακόπτη - M12 μεταλλικό ωστήριο με ροδάκι | 34 | 1 ΤΜΧ | 1 ΤΜΧ | ΒΙΟΜΗΧΑΝΙΚΑ ΠΡΟΙΟΝΤΑ SENSE | IDSEN | 3389110191028 | 1 |  | 60 | 1000
ZCEG1 | Κεφαλή τερματικού διακόπτη - μεταλλικό έμβολο με προστατευτικό κάλυμμα | 15.62 | 1 ΤΜΧ | 1 ΤΜΧ | ΒΙΟΜΗΧΑΝΙΚΑ ΠΡΟΙΟΝΤΑ SENSE | IDSEN | 3389110190939 | 1 |  | 50 | 2880
ZCEH0 | Κεφαλή τερματικού διακόπτη - M18 ωστήριο απο μέταλλο | 12.66 | 1 ΤΜΧ | 1 ΤΜΧ | ΒΙΟΜΗΧΑΝΙΚΑ ΠΡΟΙΟΝΤΑ SENSE | IDSEN | 3389110191004 | 1 |  | 10 | 90
ZCEH2 | Κεφαλή τερματικού διακόπτη - M18 μεταλλικό ωστήριο με ροδάκι | 34.32 | 1 ΤΜΧ | 1 ΤΜΧ | ΒΙΟΜΗΧΑΝΙΚΑ ΠΡΟΙΟΝΤΑ SENSE | IDSEN | 3389110191042 | 1 |  | 70 | 1000
ZCKD01 | ZCKD κεφαλή τερματικού διακόπτη - ωστήριο απο μέταλλο | 12.96 | 1 ΤΜΧ | 1 ΤΜΧ | ΒΙΟΜΗΧΑΝΙΚΑ ΠΡΟΙΟΝΤΑ SENSE | IDSEN | 3389110647044 | 1 |  | 1 | 80
ZCKD02 | ZCKD κεφαλή τερματικού διακόπτη - μεταλλικό ωστήριο με ροδάκι | 19.24 | 1 ΤΜΧ | 1 ΤΜΧ | ΒΙΟΜΗΧΑΝΙΚΑ ΠΡΟΙΟΝΤΑ SENSE | IDSEN | 3389110646719 | 1 |  | 1 | 80
ZCKD029 | ZCKD κεφαλή τερματικού διακόπτη - μεταλλ. ωστήριο με ροδάκι και προστ. κάλυμα | 24.1 | 1 ΤΜΧ | 1 ΤΜΧ | ΒΙΟΜΗΧΑΝΙΚΑ ΠΡΟΙΟΝΤΑ SENSE | IDSEN | 3389110599275 | 1 |  | 80 | 1000
ZCKD05 | ZCKD κεφαλή τερματικού διακόπτη-με επαναφορά για ενεργοποιήση από αρ. και/ή δεξ. | 15.89 | 1 ΤΜΧ | 1 ΤΜΧ | ΒΙΟΜΗΧΑΝΙΚΑ ΠΡΟΙΟΝΤΑ SENSE | IDSEN | 3389110647037 | 1 |  | 1 | 80
ZCKD06 | ZCKD κεφαλή τερματικού διακόπτη - κεραία με ελατηριωτή βάση | 20.59 | 1 ΤΜΧ | 1 ΤΜΧ | ΒΙΟΜΗΧΑΝΙΚΑ ΠΡΟΙΟΝΤΑ SENSE | IDSEN | 3389110646771 | 1 |  | 1 | 22
ZCKD08 | ZCKD κεφαλή τερματικού διακόπτη - βραχίονας με ελατηριωτή βάση | 22.63 | 1 ΤΜΧ | 1 ΤΜΧ | ΒΙΟΜΗΧΑΝΙΚΑ ΠΡΟΙΟΝΤΑ SENSE | IDSEN | 3389110646788 | 1 |  | 1 | 22
ZCKD10 | ZCKD κεφαλή τερματικού διακόπτη - ωστήριο απο μέταλλο | 9.22 | 1 ΤΜΧ | 1 ΤΜΧ | ΒΙΟΜΗΧΑΝΙΚΑ ΠΡΟΙΟΝΤΑ SENSE | IDSEN | 3389110646702 | 1 |  | 1 | 80
ZCKD109 | ZCKD κεφαλή τερματικού διακόπτη - ωστήριο απο μέταλλο και προστατευτικό κάλυμα | 10.77 | 1 ΤΜΧ | 1 ΤΜΧ | ΒΙΟΜΗΧΑΝΙΚΑ ΠΡΟΙΟΝΤΑ SENSE | IDSEN | 3389110599299 | 1 |  | 1 | 80
ZCKD15 | ZCKD κεφαλή τερματικού διακόπτη - βραχίονας με θερμοπλαστικό ροδάκι | 13.71 | 1 ΤΜΧ | 1 ΤΜΧ | ΒΙΟΜΗΧΑΝΙΚΑ ΠΡΟΙΟΝΤΑ SENSE | IDSEN | 3389110646740 | 1 |  | 1 | 80
ZCKD16 | ZCKD κεφαλή τερματικού διακόπτη - βραχίονας με ροδάκι | 22.42 | 1 ΤΜΧ | 1 ΤΜΧ | ΒΙΟΜΗΧΑΝΙΚΑ ΠΡΟΙΟΝΤΑ SENSE | IDSEN | 3389110646757 | 1 |  | 1 | 80
ZCKD17 | ZCKD κεφαλή τερματικού διακόπτη - ωστήριο με σφαιρικό άκρο | 24.99 | 1 ΤΜΧ | 1 ΤΜΧ | ΒΙΟΜΗΧΑΝΙΚΑ ΠΡΟΙΟΝΤΑ SENSE | IDSEN | 3389110646764 | 1 |  | 40 | 40
ZCKD21 | ZCKD κεφαλή τερματικού διακόπτη - βραχίονας μιας κατεύθυνσης οριζόντια | 19.88 | 1 ΤΜΧ | 1 ΤΜΧ | ΒΙΟΜΗΧΑΝΙΚΑ ΠΡΟΙΟΝΤΑ SENSE | IDSEN | 3389110646726 | 1 |  | 1 | 80
ZCKD23 | ZCKD κεφαλή τερματικού διακόπτη - βραχίονας μίας κατεύθυνσης οριζόντια | 25.14 | 1 ΤΜΧ | 1 ΤΜΧ | ΒΙΟΜΗΧΑΝΙΚΑ ΠΡΟΙΟΝΤΑ SENSE | IDSEN | 3389110646733 | 1 |  | 1 | 80
ZCKD239 | ZCKD κεφαλή τερματικού διακόπτη - βραχίονας μίας κατεύθυνσης οριζόντια | 28.92 | 1 ΤΜΧ | 1 ΤΜΧ | ΒΙΟΜΗΧΑΝΙΚΑ ΠΡΟΙΟΝΤΑ SENSE | IDSEN | 3389110599312 | 1 |  | 40 | 1000
ZCKD25 | ZCKD κεφαλή τερματικού διακόπτη - ωστήριο με θερμοπλαστικό ροδάκι | 23.37 | 1 ΤΜΧ | 1 ΤΜΧ | ΒΙΟΜΗΧΑΝΙΚΑ ΠΡΟΙΟΝΤΑ SENSE | IDSEN | 3389110599329 | 1 |  | 88 | 1408
ZCKD31 | ZCKD κεφαλή τερματικού διακόπτη - βραχίονας με θερμοπλαστικό ροδάκι | 18.49 | 1 ΤΜΧ | 1 ΤΜΧ | ΒΙΟΜΗΧΑΝΙΚΑ ΠΡΟΙΟΝΤΑ SENSE | IDSEN | 3389110647068 | 1 |  | 1 | 80
ZCKD39 | ZCKD κεφαλή τερματικού διακόπτη - βραχίονας με θερμοπλαστικό ροδάκι Ø 50 mm | 29.18 | 1 ΤΜΧ | 1 ΤΜΧ | ΒΙΟΜΗΧΑΝΙΚΑ ΠΡΟΙΟΝΤΑ SENSE | IDSEN | 3389110599343 | 1 |  | 20 | 20
ZCKD41 | ZCKD κεφαλή τερματικού διακόπτη - βραχίονας μεταβλητού μήκους με θερμοπλ. ροδάκι | 20.97 | 1 ΤΜΧ | 1 ΤΜΧ | ΒΙΟΜΗΧΑΝΙΚΑ ΠΡΟΙΟΝΤΑ SENSE | IDSEN | 3389110647099 | 1 |  | 1 | 22
ZCKD59 | ZCKD κεφαλή τερματικού διακόπτη - βραχίονας με θερμοπλαστική ράβδο 6mm L=200mm | 21.32 | 1 ΤΜΧ | 1 ΤΜΧ | ΒΙΟΜΗΧΑΝΙΚΑ ΠΡΟΙΟΝΤΑ SENSE | IDSEN | 3389110647129 | 1 |  | 22 | 288
ZCKD81 | ZCKD κεφαλή τερματικού διακόπτη - πλαστικός βραχίονας με βάση ελατήριο | 49.48 | 1 ΤΜΧ | 1 ΤΜΧ | ΒΙΟΜΗΧΑΝΙΚΑ ΠΡΟΙΟΝΤΑ SENSE | IDSEN | 3389110647136 | 1 |  | 22 | 1000
ZCKD91 | ZCKD κεφαλή τερματικού διακόπτη - βραχίονας με ελατήριο και μεταλλική ράβδο | 20.97 | 1 ΤΜΧ | 1 ΤΜΧ | ΒΙΟΜΗΧΑΝΙΚΑ ΠΡΟΙΟΝΤΑ SENSE | IDSEN | 3389110647143 | 1 |  | 22 | 1000
ZCKE05 | Κεφαλή τερματικού διακόπτη - χωρίς βραχίονα για ενεργοποίηση από αρ. και/ή δεξιά | 27.4 | 1 ΤΜΧ | 1 ΤΜΧ | ΒΙΟΜΗΧΑΝΙΚΑ ΠΡΟΙΟΝΤΑ SENSE | IDSEN | 3389110646252 | 1 |  | 1 | 48
ZCKE055 | Κεφαλή τερματικού διακόπτη - χωρίς βραχίονα για ενεργοποίηση από αρ. και/ή δεξιά | 39.16 | 1 ΤΜΧ | 1 ΤΜΧ | ΒΙΟΜΗΧΑΝΙΚΑ ΠΡΟΙΟΝΤΑ SENSE | IDSEN | 3389110599374 | 1 |  | 1 | 48
ZCKE056 | Κεφαλή τερματικού διακόπτη - χωρίς βραχίονα για ενεργοποίηση από αρ. και/ή δεξιά | 31.31 | 1 ΤΜΧ | 1 ΤΜΧ | ΒΙΟΜΗΧΑΝΙΚΑ ΠΡΟΙΟΝΤΑ SENSE | IDSEN | 3389110599381 | 1 |  | 1 | 48
ZCKE05TK | Κεφαλή τερματικού διακόπτη - χωρίς βραχίονα για ενεργοποίηση από αρ. και/ή δεξιά | 35.69 | 1 ΤΜΧ | 1 ΤΜΧ | ΒΙΟΜΗΧΑΝΙΚΑ ΠΡΟΙΟΝΤΑ SENSE | IDSEN | 3389110599367 | 1 |  | 14
ZCKE06 | Κεφαλή τερματικού διακόπτη - κεραία με ελατηριωτή βάση | 28.76 | 1 ΤΜΧ | 1 ΤΜΧ | ΒΙΟΜΗΧΑΝΙΚΑ ΠΡΟΙΟΝΤΑ SENSE | IDSEN | 3389110646238 | 1 |  | 1 | 48
ZCKE08 | Κεφαλή τερματικού διακόπτη - με ελατηριωτή ράβδο | 28.19 | 1 ΤΜΧ | 1 ΤΜΧ | ΒΙΟΜΗΧΑΝΙΚΑ ΠΡΟΙΟΝΤΑ SENSE | IDSEN | 3389110646245 | 1 |  | 1 | 48
ZCKE09 | Κεφαλή τερματικού διακόπτη -χωρίς επαναφορά για ενεργοποίηση από αρ. και/ή δεξιά | 30.22 | 1 ΤΜΧ | 1 ΤΜΧ | ΒΙΟΜΗΧΑΝΙΚΑ ΠΡΟΙΟΝΤΑ SENSE | IDSEN | 3389110646276 | 1 |  | 1 | 48
ZCKE095 | Κεφαλή τερματικού διακόπτη -χωρίς επαναφορά για ενεργοποίηση από αρ. και/ή δεξιά | 42.26 | 1 ΤΜΧ | 1 ΤΜΧ | ΒΙΟΜΗΧΑΝΙΚΑ ΠΡΟΙΟΝΤΑ SENSE | IDSEN | 3389110355536 | 1 |  | 50 | 1000
ZCKE096 | Κεφαλή τερματικού διακόπτη -χωρίς επαναφορά για ενεργοποίηση από αρ. και/ή δεξιά | 67.91 | 1 ΤΜΧ | 1 ΤΜΧ | ΒΙΟΜΗΧΑΝΙΚΑ ΠΡΟΙΟΝΤΑ SENSE | IDSEN | 3389110914450 | 1 |  | 50
ZCKE21 | Κεφαλή τερματικού διακόπτη - θερμοπλαστικό ροδάκι | 31.8 | 1 ΤΜΧ | 1 ΤΜΧ | ΒΙΟΜΗΧΑΝΙΚΑ ΠΡΟΙΟΝΤΑ SENSE | IDSEN | 3389110646214 | 1 |  | 1 | 48
ZCKE23 | Κεφαλή τερματικού διακόπτη - βραχίονας μίας κατεύθυνσης οριζόντια | 35.83 | 1 ΤΜΧ | 1 ΤΜΧ | ΒΙΟΜΗΧΑΝΙΚΑ ΠΡΟΙΟΝΤΑ SENSE | IDSEN | 3389110646221 | 1 |  | 1 | 48
ZCKE236 | Κεφαλή τερματικού διακόπτη - βραχίονας μίας κατεύθυνσης οριζόντια - -40 °C | 41.03 | 1 ΤΜΧ | 1 ΤΜΧ | ΒΙΟΜΗΧΑΝΙΚΑ ΠΡΟΙΟΝΤΑ SENSE | IDSEN | 3389110914627 | 1 |  | 14 | 36
ZCKE61 | Κεφαλή τερματικού διακόπτη - ωστήριο απο μέταλλο | 23.7 | 1 ΤΜΧ | 1 ΤΜΧ | ΒΙΟΜΗΧΑΝΙΚΑ ΠΡΟΙΟΝΤΑ SENSE | IDSEN | 3389110646160 | 1 |  | 1 | 48
ZCKE619 | Κεφαλή τερματικού διακόπτη - ωστήριο απο μέταλλο και προστατευτικό κάλυμα | 92.01 | 1 ΤΜΧ | 1 ΤΜΧ | ΒΙΟΜΗΧΑΝΙΚΑ ΠΡΟΙΟΝΤΑ SENSE | IDSEN | 3389110388732 | 1 |  | 14 | 1000
ZCKE62 | Κεφαλή τερματικού διακόπτη - μεταλλικό ωστήριο με ροδάκι | 27.23 | 1 ΤΜΧ | 1 ΤΜΧ | ΒΙΟΜΗΧΑΝΙΚΑ ΠΡΟΙΟΝΤΑ SENSE | IDSEN | 3389110646283 | 1 |  | 1 | 48
ZCKE625 | Κεφαλή τερματικού διακόπτη - μεταλλικό ωστήριο με ροδάκι - +120 °C | 74.43 | 1 ΤΜΧ | 1 ΤΜΧ | ΒΙΟΜΗΧΑΝΙΚΑ ΠΡΟΙΟΝΤΑ SENSE | IDSEN | 3389110325409 | 1 |  | 36 | 1152
ZCKE626 | Κεφαλή τερματικού διακόπτη - μεταλλικό ωστήριο με ροδάκι - -40 °C | 28.98 | 1 ΤΜΧ | 1 ΤΜΧ | ΒΙΟΜΗΧΑΝΙΚΑ ΠΡΟΙΟΝΤΑ SENSE | IDSEN | 3389110599459 | 1 |  | 14 | 448
ZCKE629 | Κεφαλή τερματικού διακόπτη -μεταλλικό ωστήριο με ροδάκι και προστατευτικό κάλυμα | 31.86 | 1 ΤΜΧ | 1 ΤΜΧ | ΒΙΟΜΗΧΑΝΙΚΑ ΠΡΟΙΟΝΤΑ SENSE | IDSEN | 3389110388749 | 1 |  | 48 | 1000
ZCKE63 | ZCKE κεφαλή τερματικού διακόπτη - με μεταλλικό έμβολο στο πλάι | 33.7 | 1 ΤΜΧ | 1 ΤΜΧ | ΒΙΟΜΗΧΑΝΙΚΑ ΠΡΟΙΟΝΤΑ SENSE | IDSEN | 3389110646184 | 1 |  | 1 | 48
ZCKE64 | ZCKE κεφαλή τερματικού διακόπτη - με χαλύβδινο έμβολο - ροδάκι στο πλάι | 40.99 | 1 ΤΜΧ | 1 ΤΜΧ | ΒΙΟΜΗΧΑΝΙΚΑ ΠΡΟΙΟΝΤΑ SENSE | IDSEN | 3389110646191 | 1 |  | 1 | 48
ZCKE65 | ZCKE κεφαλή τερματικού διακόπτη - metal side plunger with vertical roller | 40.77 | 1 ΤΜΧ | 1 ΤΜΧ | ΒΙΟΜΗΧΑΝΙΚΑ ΠΡΟΙΟΝΤΑ SENSE | IDSEN | 3389110646207 | 1 |  | 1 | 48
ZCKE66 | ZCKE κεφαλή τερματικού διακόπτη - ωστήριο με σφαιρικό άκρο | 41.03 | 1 ΤΜΧ | 1 ΤΜΧ | ΒΙΟΜΗΧΑΝΙΚΑ ΠΡΟΙΟΝΤΑ SENSE | IDSEN | 3389110646177 | 1 |  | 48 | 1000
ZCKE67 | ZCKE κεφαλή τερματικού διακόπτη - ενισχ. ωστήριο με ροδάκι | 24.78 | 1 ΤΜΧ | 1 ΤΜΧ | ΒΙΟΜΗΧΑΝΙΚΑ ΠΡΟΙΟΝΤΑ SENSE | IDSEN | 3389110645804 | 1 |  | 1 | 48
ZCKE675 | ZCKE κεφαλή τερματικού διακόπτη - ενισχ. ωστήριο με ροδάκι - +120 °C | 49.84 | 1 ΤΜΧ | 1 ΤΜΧ | ΒΙΟΜΗΧΑΝΙΚΑ ΠΡΟΙΟΝΤΑ SENSE | IDSEN | 3389110599480 | 1 |  | 48 | 100
ZCKJ1 | Σώμα τερματικού διακόπτη - fixed - χωρίς φωτ. ένδειξη - 1NC+1NO ταχείας ζεύξης | 26.47 | 1 ΤΜΧ | 1 ΤΜΧ | ΒΙΟΜΗΧΑΝΙΚΑ ΠΡΟΙΟΝΤΑ SENSE | IDSEN | 3389110646108 | 1 |  | 24 | 384
ZCKJ11 | Σώμα τερματικού διακόπτη - plug-in - χωρίς φωτ. ένδειξη - 1C/O ταχείας ζεύξης | 100.51 | 1 ΤΜΧ | 1 ΤΜΧ | ΒΙΟΜΗΧΑΝΙΚΑ ΠΡΟΙΟΝΤΑ SENSE | IDSEN | 3389110646689 | 1 |  | 15 | 1000
ZCKJ18 | Σώμα τερματικού διακόπτη - fixed - χωρίς φωτ. ένδειξη - 1NC+1NO - ταχείας ζεύξης | 40.14 | 1 ΤΜΧ | 1 ΤΜΧ | ΒΙΟΜΗΧΑΝΙΚΑ ΠΡΟΙΟΝΤΑ SENSE | IDSEN | 3389110325430 | 1 |  | 24 | 1000
ZCKJ1D | Σώμα τερματικού διακόπτη - fixed - χωρίς φωτ. ένδειξη - 1NC+1NO - ταχείας ζεύξης | 77.57 | 1 ΤΜΧ | 1 ΤΜΧ | ΒΙΟΜΗΧΑΝΙΚΑ ΠΡΟΙΟΝΤΑ SENSE | IDSEN | 3389110388756 | 1 |  | 1 | 9
ZCKJ1H29 | Σώμα τερματικού διακόπτη - fixed - χωρίς φωτ. ένδειξη - 1NC+1NO - ταχείας ζεύξης | 28.35 | 1 ΤΜΧ | 1 ΤΜΧ | ΒΙΟΜΗΧΑΝΙΚΑ ΠΡΟΙΟΝΤΑ SENSE | IDSEN | 3389110646641 | 1 |  | 24 | 384
ZCKJ1TK | Σώμα τερματικού διακόπτη - fixed - χωρίς φωτ. ένδειξη - 1NC+1NO - ταχείας ζεύξης | 38.3 | 1 ΤΜΧ | 1 ΤΜΧ | ΒΙΟΜΗΧΑΝΙΚΑ ΠΡΟΙΟΝΤΑ SENSE | IDSEN | 3389110599497 | 1 |  | 24
ZCKJ2 | Σώμα τερματικού διακόπτη - fixed - χωρίς φωτ. ένδειξη - 2C/O - ταχείας ζεύξης | 44.94 | 1 ΤΜΧ | 1 ΤΜΧ | ΒΙΟΜΗΧΑΝΙΚΑ ΠΡΟΙΟΝΤΑ SENSE | IDSEN | 3389110646115 | 1 |  | 24 | 384
ZCKJ21 | Σώμα τερματικού διακόπτη - plug-in - χωρίς φωτ. ένδειξη - 2C/O - ταχείας ζεύξης | 75.85 | 1 ΤΜΧ | 1 ΤΜΧ | ΒΙΟΜΗΧΑΝΙΚΑ ΠΡΟΙΟΝΤΑ SENSE | IDSEN | 3389110646696 | 1 |  | 8 | 100
ZCKJ2H29 | Σώμα τερματικού διακόπτη - fixed - χωρίς φωτ. ένδειξη - 2C/O - ταχείας ζεύξης | 47.46 | 1 ΤΜΧ | 1 ΤΜΧ | ΒΙΟΜΗΧΑΝΙΚΑ ΠΡΟΙΟΝΤΑ SENSE | IDSEN | 3389110825718 | 1 |  | 24 | 384
ZCKJ2H7 | Σώμα τερματικού διακόπτη - fixed - χωρίς φωτ. ένδειξη - 2C/O - ταχείας ζεύξης | 56.38 | 1 ΤΜΧ | 1 ΤΜΧ | ΒΙΟΜΗΧΑΝΙΚΑ ΠΡΟΙΟΝΤΑ SENSE | IDSEN | 3389110325454 | 1 |  | 24 | 24
ZCKJ4 | Σώμα τερματικού διακόπτη - fixed - χωρίς φωτ. ένδειξη - 2C/O - ταχείας ζεύξης | 45.82 | 1 ΤΜΧ | 1 ΤΜΧ | ΒΙΟΜΗΧΑΝΙΚΑ ΠΡΟΙΟΝΤΑ SENSE | IDSEN | 3389110646122 | 1 |  | 24 | 1000
ZCKJ404 | Σώμα τερματικού διακόπτη - περιστρεφόμενη κεφαλή- fixed - 2C/O ταχείας ζεύξης | 71.15 | 1 ΤΜΧ | 1 ΤΜΧ | ΒΙΟΜΗΧΑΝΙΚΑ ΠΡΟΙΟΝΤΑ SENSE | IDSEN | 3389110646658 | 1 |  | 1 | 9
ZCKJ4045 | Σώμα τερματικού διακόπτη - περιστρεφόμενη κεφαλή - fixed - 2C/O - ταχείας ζεύξης | 162.83 | 1 ΤΜΧ | 1 ΤΜΧ | ΒΙΟΜΗΧΑΝΙΚΑ ΠΡΟΙΟΝΤΑ SENSE | IDSEN | 3389110325478 | 1 |  | 9 | 1000
ZCKJ41 | Σώμα τερματικού διακόπτη - plug-in - χωρίς φωτ. ένδειξη -2C/O- ταχείας ζεύξης | 278.4 | 1 ΤΜΧ | 1 ΤΜΧ | ΒΙΟΜΗΧΑΝΙΚΑ ΠΡΟΙΟΝΤΑ SENSE | IDSEN | 3389110646795 | 1 |  | 1000
ZCKJ4104 | Σώμα τερματικού διακόπτη - περιστρεφόμενη κεφαλή - plug-in -2C/O- ταχείας ζεύξης | 114.41 | 1 ΤΜΧ | 1 ΤΜΧ | ΒΙΟΜΗΧΑΝΙΚΑ ΠΡΟΙΟΝΤΑ SENSE | IDSEN | 3389110662252 | 1 |  | 9 | 1000
ZCKJ4H29 | Σώμα τερματικού διακόπτη - fixed - χωρίς φωτ. ένδειξη - 2C/O - ταχείας ζεύξης | 47.46 | 1 ΤΜΧ | 1 ΤΜΧ | ΒΙΟΜΗΧΑΝΙΚΑ ΠΡΟΙΟΝΤΑ SENSE | IDSEN | 3389110586268 | 1 |  | 24 | 384
ZCKJ5 | Σώμα τερματικού διακόπτη - fixed - με φωτ. ένδειξη - 1NC+1NO - βραδείας ζεύξης | 28.9 | 1 ΤΜΧ | 1 ΤΜΧ | ΒΙΟΜΗΧΑΝΙΚΑ ΠΡΟΙΟΝΤΑ SENSE | IDSEN | 3389110646139 | 1 |  | 24 | 384
ZCKJ5D | Σώμα τερματικού διακόπτη - fixed - χωρίς φωτ. ένδειξη - 1NC+1NO -βραδείας ζεύξης | 107.12 | 1 ΤΜΧ | 1 ΤΜΧ | ΒΙΟΜΗΧΑΝΙΚΑ ΠΡΟΙΟΝΤΑ SENSE | IDSEN | 3389110388763 | 1 |  | 1000
ZCKJ5H29 | Σώμα τερματικού διακόπτη - fixed - χωρίς φωτ. ένδειξη - 1NC+1NO -βραδείας ζεύξης | 31.11 | 1 ΤΜΧ | 1 ΤΜΧ | ΒΙΟΜΗΧΑΝΙΚΑ ΠΡΟΙΟΝΤΑ SENSE | IDSEN | 3389110833614 | 1 |  | 24 | 384
ZCKJ7 | Σώμα τερματικού διακόπτη - fixed - χωρίς φωτ. ένδειξη - 2NC - βραδείας ζεύξης | 31.2 | 1 ΤΜΧ | 1 ΤΜΧ | ΒΙΟΜΗΧΑΝΙΚΑ ΠΡΟΙΟΝΤΑ SENSE | IDSEN | 3389110599565 | 1 |  | 24 | 384
ZCKJ7D | Σώμα τερματικού διακόπτη - fixed - χωρίς φωτ. ένδειξη - 2NC - βραδείας ζεύξης | 79.99 | 1 ΤΜΧ | 1 ΤΜΧ | ΒΙΟΜΗΧΑΝΙΚΑ ΠΡΟΙΟΝΤΑ SENSE | IDSEN | 3389110388800 | 1 |  | 15 | 480
ZCKJ7H29 | Σώμα τερματικού διακόπτη - fixed - χωρίς φωτ. ένδειξη - 2NC - βραδείας ζεύξης | 69.98 | 1 ΤΜΧ | 1 ΤΜΧ | ΒΙΟΜΗΧΑΝΙΚΑ ΠΡΟΙΟΝΤΑ SENSE | IDSEN | 3389110514599 | 1 |  | 24 | 384
ZCKJ8H29 | Σώμα τερματικού διακόπτη - fixed - χωρίς φωτ. ένδειξη - 2NO - βραδείας ζεύξης | 32.43 | 1 ΤΜΧ | 1 ΤΜΧ | ΒΙΟΜΗΧΑΝΙΚΑ ΠΡΟΙΟΝΤΑ SENSE | IDSEN | 3389110907230 | 1 |  | 14 | 1000
ZCKJ9 | Σώμα τερματικού διακόπτη - fixed - χωρίς φωτ. ένδειξη - 2NC - ταχείας ζεύξης | 32.35 | 1 ΤΜΧ | 1 ΤΜΧ | ΒΙΟΜΗΧΑΝΙΚΑ ΠΡΟΙΟΝΤΑ SENSE | IDSEN | 3389110619324 | 1 |  | 24 | 1000
ZCKJD37 | Σώμα τερματικού διακόπτη - fixed - χωρίς φωτ. ένδειξη -2NC+1NO - βραδείας ζεύξης | 57.91 | 1 ΤΜΧ | 1 ΤΜΧ | ΒΙΟΜΗΧΑΝΙΚΑ ΠΡΟΙΟΝΤΑ SENSE | IDSEN | 3389110224894 | 1 |  | 24 | 768
ZCKJD39 | Σώμα τερματικού διακόπτη - fixed - χωρίς φωτ. ένδειξη -2NC+1NO - ταχείας ζεύξης | 44.2 | 1 ΤΜΧ | 1 ΤΜΧ | ΒΙΟΜΗΧΑΝΙΚΑ ΠΡΟΙΟΝΤΑ SENSE | IDSEN | 3389110224863 | 1 |  | 14 | 1000
ZCKJD39H29 | Σώμα τερματικού διακόπτη - fixed - χωρίς φωτ. ένδειξη -2NC+1NO - ταχείας ζεύξης | 44.2 | 1 ΤΜΧ | 1 ΤΜΧ | ΒΙΟΜΗΧΑΝΙΚΑ ΠΡΟΙΟΝΤΑ SENSE | IDSEN | 3389110225037 | 1 |  | 1 | 384
ZCKL1 | Σώμα τερματικού διακόπτη - 1NC+1NO - ταχείας ζεύξης - με στυπιοθλίπτη | 77.76 | 1 ΤΜΧ | 1 ΤΜΧ | ΒΙΟΜΗΧΑΝΙΚΑ ΠΡΟΙΟΝΤΑ SENSE | IDSEN | 3389110646665 | 1 |  | 20 | 40
ZCKL1H7 | Σώμα τερματικού διακόπτη - 1NC+1NO - ταχείας ζεύξης - 1/2"NPT | 74.74 | 1 ΤΜΧ | 1 ΤΜΧ | ΒΙΟΜΗΧΑΝΙΚΑ ΠΡΟΙΟΝΤΑ SENSE | IDSEN | 3389110646146 | 1 |  | 20 | 40
ZCKM1 | Σώμα τερματικού διακόπτη - 1NC+1NO - ταχείας ζεύξης - Pg11 | 21.82 | 1 ΤΜΧ | 1 ΤΜΧ | ΒΙΟΜΗΧΑΝΙΚΑ ΠΡΟΙΟΝΤΑ SENSE | IDSEN | 3389110646627 | 1 |  | 1 | 10
ZCKM1H29 | Σώμα τερματικού διακόπτη - 1NC+1NO - ταχείας ζεύξης - M20 | 25.3 | 1 ΤΜΧ | 1 ΤΜΧ | ΒΙΟΜΗΧΑΝΙΚΑ ΠΡΟΙΟΝΤΑ SENSE | IDSEN | 3389110739503 | 1 |  | 1 | 10
ZCKM5 | Σώμα τερματικού διακόπτη - 1NC+1NO - βραδείας ζεύξης - Pg11 | 25.1 | 1 ΤΜΧ | 1 ΤΜΧ | ΒΙΟΜΗΧΑΝΙΚΑ ΠΡΟΙΟΝΤΑ SENSE | IDSEN | 3389110646634 | 1 |  | 20 | 640
ZCKM5H29 | Σώμα τερματικού διακόπτη - 1NC+1NO - βραδείας ζεύξης - M20 | 64.15 | 1 ΤΜΧ | 1 ΤΜΧ | ΒΙΟΜΗΧΑΝΙΚΑ ΠΡΟΙΟΝΤΑ SENSE | IDSEN | 3389110514742 | 1 |  | 20 | 40
ZCKM7 | Σώμα τερματικού διακόπτη - 2NC - βραδείας ζεύξης - Pg11 | 29.26 | 1 ΤΜΧ | 1 ΤΜΧ | ΒΙΟΜΗΧΑΝΙΚΑ ΠΡΟΙΟΝΤΑ SENSE | IDSEN | 3389110663402 | 1 |  | 20 | 40
ZCKM8 | Σώμα τερματικού διακόπτη - 2NO - βραδείας ζεύξης - Pg11 | 65.46 | 1 ΤΜΧ | 1 ΤΜΧ | ΒΙΟΜΗΧΑΝΙΚΑ ΠΡΟΙΟΝΤΑ SENSE | IDSEN | 3389110599671 | 1 |  | 20 | 1000
ZCKM9 | Σώμα τερματικού διακόπτη - 2NC - ταχείας ζεύξης - Pg11 | 40.89 | 1 ΤΜΧ | 1 ΤΜΧ | ΒΙΟΜΗΧΑΝΙΚΑ ΠΡΟΙΟΝΤΑ SENSE | IDSEN | 3389110619300 | 1 |  | 20 | 40
ZCKMD31 | Σώμα τερματικού διακόπτη -1NC+2NO- ταχείας ζεύξης - Pg13.5 | 32.92 | 1 ΤΜΧ | 1 ΤΜΧ | ΒΙΟΜΗΧΑΝΙΚΑ ΠΡΟΙΟΝΤΑ SENSE | IDSEN | 3389110225419 | 1 |  | 20 | 1000
ZCKMD39 | Σώμα τερματικού διακόπτη -2NC+1NO - ταχείας ζεύξης - Pg13.5 | 27.52 | 1 ΤΜΧ | 1 ΤΜΧ | ΒΙΟΜΗΧΑΝΙΚΑ ΠΡΟΙΟΝΤΑ SENSE | IDSEN | 3389110225402 | 1 |  | 20 | 1000
ZCKMD39H29 | Σώμα τερματικού διακόπτη -2NC+1NO - ταχείας ζεύξης - M20 | 27.52 | 1 ΤΜΧ | 1 ΤΜΧ | ΒΙΟΜΗΧΑΝΙΚΑ ΠΡΟΙΟΝΤΑ SENSE | IDSEN | 3389110225853 | 1 |  | 40 | 640
ZCKS1 | Σώμα τερματικού διακόπτη - 1NC+1NO - ταχείας ζεύξης - Pg13.5 | 22.34 | 1 ΤΜΧ | 1 ΤΜΧ | ΒΙΟΜΗΧΑΝΙΚΑ ΠΡΟΙΟΝΤΑ SENSE | IDSEN | 3389110646986 | 1 |  | 72 | 1000
ZCKS1H29 | Σώμα τερματικού διακόπτη - 1NC+1NO - ταχείας ζεύξης - M20 | 25.14 | 1 ΤΜΧ | 1 ΤΜΧ | ΒΙΟΜΗΧΑΝΙΚΑ ΠΡΟΙΟΝΤΑ SENSE | IDSEN | 3389110973105 | 1 |  | 72 | 100
ZCKS2 | Σώμα τερματικού διακόπτη - 2C/O - ταχείας ζεύξης - Pg13.5 | 42.06 | 1 ΤΜΧ | 1 ΤΜΧ | ΒΙΟΜΗΧΑΝΙΚΑ ΠΡΟΙΟΝΤΑ SENSE | IDSEN | 3389110645842 | 1 |  | 72 | 1000
ZCKS2H29 | Σώμα τερματικού διακόπτη - 2C/O - ταχείας ζεύξης - M20 | 43.04 | 1 ΤΜΧ | 1 ΤΜΧ | ΒΙΟΜΗΧΑΝΙΚΑ ΠΡΟΙΟΝΤΑ SENSE | IDSEN | 3389110514773 | 1 |  | 36 | 1152
ZCKS404 | Σώμα τερματικού διακόπτη - περιστρεφόμενη κεφαλή - 2C/O - ταχείας ζεύξης -Pg13.5 | 67.31 | 1 ΤΜΧ | 1 ΤΜΧ | ΒΙΟΜΗΧΑΝΙΚΑ ΠΡΟΙΟΝΤΑ SENSE | IDSEN | 3389110599688 | 1 |  | 20 | 320
ZCKS5 | Σώμα τερματικού διακόπτη - 1NC+1NO - βραδείας ζεύξης - Pg13.5 | 24.9 | 1 ΤΜΧ | 1 ΤΜΧ | ΒΙΟΜΗΧΑΝΙΚΑ ΠΡΟΙΟΝΤΑ SENSE | IDSEN | 3389110647006 | 1 |  | 72 | 100
ZCKS5H29 | Σώμα τερματικού διακόπτη - 1NC+1NO - βραδείας ζεύξης - M20 | 27.79 | 1 ΤΜΧ | 1 ΤΜΧ | ΒΙΟΜΗΧΑΝΙΚΑ ΠΡΟΙΟΝΤΑ SENSE | IDSEN | 3389110514780 | 1 |  | 1 | 60
ZCKS7 | Σώμα τερματικού διακόπτη - 2NC - βραδείας ζεύξης - Pg13.5 | 40.29 | 1 ΤΜΧ | 1 ΤΜΧ | ΒΙΟΜΗΧΑΝΙΚΑ ΠΡΟΙΟΝΤΑ SENSE | IDSEN | 3389110599695 | 1 |  | 60 | 1000
ZCKS9 | Σώμα τερματικού διακόπτη - 2NC - ταχείας ζεύξης - Pg13.5 | 35.24 | 1 ΤΜΧ | 1 ΤΜΧ | ΒΙΟΜΗΧΑΝΙΚΑ ΠΡΟΙΟΝΤΑ SENSE | IDSEN | 3389110619317 | 1 |  | 60 | 100
ZCKSD39 | Σώμα τερματικού διακόπτη -2NC+1NO - ταχείας ζεύξης - Pg13.5 | 29.29 | 1 ΤΜΧ | 1 ΤΜΧ | ΒΙΟΜΗΧΑΝΙΚΑ ΠΡΟΙΟΝΤΑ SENSE | IDSEN | 3389110904345 | 1
ZCKSD39H29 | Σώμα τερματικού διακόπτη -2NC+1NO - ταχείας ζεύξης - M20 | 29.87 | 1 ΤΜΧ | 1 ΤΜΧ | ΒΙΟΜΗΧΑΝΙΚΑ ΠΡΟΙΟΝΤΑ SENSE | IDSEN | 3389110225334 | 1 |  | 50
ZCKY061 | Κλειδί | 49.8 | 1 ΤΜΧ | 1 ΤΜΧ | ΒΙΟΜΗΧΑΝΙΚΑ ΠΡΟΙΟΝΤΑ SENSE | IDSEN | 3389110354461 | 1 |  | 30 | 1000
ZCKY08 | Κλειδί XCK - μεταλλικό - 1 είσοδος βιδωμένη για σφιγκτήρα καλωδίου Pg 13.5 | 10.71 | 1 ΤΜΧ | 1 ΤΜΧ | ΒΙΟΜΗΧΑΝΙΚΑ ΠΡΟΙΟΝΤΑ SENSE | IDSEN | 3389110646825 | 1 |  | 80 | 1000
ZCKY081 | Κλειδί XCK-L - μεταλλικό - 1 είσοδος βιδωμένη για σφιγκτήρα καλωδίου Pg 13.5 | 15.67 | 1 ΤΜΧ | 1 ΤΜΧ | ΒΙΟΜΗΧΑΝΙΚΑ ΠΡΟΙΟΝΤΑ SENSE | IDSEN | 3389110599725 | 1 |  | 80 | 1000
ZCKY09 | Κλειδί XCK - μεταλλικό - 1 είσοδος βιδωμένη για σφιγκτήρα καλωδίου Pg 13.5 | 22.57 | 1 ΤΜΧ | 1 ΤΜΧ | ΒΙΟΜΗΧΑΝΙΚΑ ΠΡΟΙΟΝΤΑ SENSE | IDSEN | 3389110646832 | 1 |  | 65 | 1040
ZCKY091 | Κλειδί XCK-L - μεταλλικό - 1 είσοδος βιδωμένη για σφιγκτήρα καλωδίου Pg 13.5 | 21.92 | 1 ΤΜΧ | 1 ΤΜΧ | ΒΙΟΜΗΧΑΝΙΚΑ ΠΡΟΙΟΝΤΑ SENSE | IDSEN | 3389110599732 | 1 |  | 50 | 1000
ZCKY11 | ZCKY βραχίονας τερματικού διακόπτη - θερμοπλαστικό ροδάκι - -40..70°C | 3.97 | 1 ΤΜΧ | 1 ΤΜΧ | ΒΙΟΜΗΧΑΝΙΚΑ ΠΡΟΙΟΝΤΑ SENSE | IDSEN | 3389110646290 | 1 |  | 1 | 100
ZCKY115 | ZCKY βραχίονας τερματικού διακόπτη - θερμοπλαστικό ροδάκι - 10..120°C | 5.69 | 1 ΤΜΧ | 1 ΤΜΧ | ΒΙΟΜΗΧΑΝΙΚΑ ΠΡΟΙΟΝΤΑ SENSE | IDSEN | 3389110599756 | 1 |  | 50 | 1000
ZCKY13 | ZCKY βραχίονας τερματικού διακόπτη - βραχίονας με μεταλλικό ροδάκι - -40..120 °C | 6.97 | 1 ΤΜΧ | 1 ΤΜΧ | ΒΙΟΜΗΧΑΝΙΚΑ ΠΡΟΙΟΝΤΑ SENSE | IDSEN | 3389110646306 | 1 |  | 1 | 100
ZCKY14 | Τερματικός διακόπτης - μεταλλικός βραχίονας με σφαιρικό άκρο - -40..70°C | 13.88 | 1 ΤΜΧ | 1 ΤΜΧ | ΒΙΟΜΗΧΑΝΙΚΑ ΠΡΟΙΟΝΤΑ SENSE | IDSEN | 3389110646313 | 1 |  | 1 | 80
ZCKY15 | ZCKY βραχίονας τερματικού διακόπτη - θερμοπλαστικό ροδάκι | 3.48 | 1 ΤΜΧ | 1 ΤΜΧ | ΒΙΟΜΗΧΑΝΙΚΑ ΠΡΟΙΟΝΤΑ SENSE | IDSEN | 3389110646856 | 1 |  | 80 | 1000
ZCKY16 | ZCKY βραχίονας τερματικού διακόπτη - βραχίονας με μεταλλικό ροδάκι | 10.04 | 1 ΤΜΧ | 1 ΤΜΧ | ΒΙΟΜΗΧΑΝΙΚΑ ΠΡΟΙΟΝΤΑ SENSE | IDSEN | 3389110646863 | 1 |  | 80 | 2560
ZCKY18 | ZCK βραχίονας τερματικού διακόπτη - θερμοπλαστικό ροδάκι | 4.13 | 1 ΤΜΧ | 1 ΤΜΧ | ΒΙΟΜΗΧΑΝΙΚΑ ΠΡΟΙΟΝΤΑ SENSE | IDSEN | 3389110646801 | 1 |  | 50 | 100
ZCKY31 | ZCKY βραχίονας τερματικού διακόπτη - θερμοπλαστικό ροδάκι - -25..+70°C | 3.83 | 1 ΤΜΧ | 1 ΤΜΧ | ΒΙΟΜΗΧΑΝΙΚΑ ΠΡΟΙΟΝΤΑ SENSE | IDSEN | 3389110647167 | 1 |  | 80 | 1000
ZCKY33 | ZCKY βραχίονας τερματικού διακόπτη - βραχίονας με μεταλλικό ροδάκι -25..+70°C | 7.09 | 1 ΤΜΧ | 1 ΤΜΧ | ΒΙΟΜΗΧΑΝΙΚΑ ΠΡΟΙΟΝΤΑ SENSE | IDSEN | 3389110647174 | 1 |  | 80 | 1000
ZCKY39 | Τερματικός διακόπτης - βραχίονας με ροδάκι από καουτσούκ Ø 50mm - -25..+70°C | 15.68 | 1 ΤΜΧ | 1 ΤΜΧ | ΒΙΟΜΗΧΑΝΙΚΑ ΠΡΟΙΟΝΤΑ SENSE | IDSEN | 3389110599794 | 1 |  | 100 | 120
ZCKY41 | ZCKY βραχίονας τερματικού διακόπτη - μεταβλητού μήκους με θερμοπλ. ροδάκι | 5.55 | 1 ΤΜΧ | 1 ΤΜΧ | ΒΙΟΜΗΧΑΝΙΚΑ ΠΡΟΙΟΝΤΑ SENSE | IDSEN | 3389110646320 | 1 |  | 100 | 1000
ZCKY415 | ZCKY βραχίονας τερματικού διακόπτη - μεταβλητού μήκους με θερμοπλ. ροδάκι | 7.36 | 1 ΤΜΧ | 1 ΤΜΧ | ΒΙΟΜΗΧΑΝΙΚΑ ΠΡΟΙΟΝΤΑ SENSE | IDSEN | 3389110599800 | 1 |  | 1000
ZCKY43 | ZCKY βραχίονας τερματικού διακόπτη - μεταβλητού μήκους με χαλύβδινο ροδάκι | 8.59 | 1 ΤΜΧ | 1 ΤΜΧ | ΒΙΟΜΗΧΑΝΙΚΑ ΠΡΟΙΟΝΤΑ SENSE | IDSEN | 3389110646337 | 1 |  | 100 | 1000
ZCKY43TK | ZCKY βραχίονας τερματικού διακόπτη - μεταβλητού μήκους με χαλύβδινο ροδάκι | 15.23 | 1 ΤΜΧ | 1 ΤΜΧ | ΒΙΟΜΗΧΑΝΙΚΑ ΠΡΟΙΟΝΤΑ SENSE | IDSEN | 3389110914696 | 1
ZCKY45 | ZCKY βραχίονας τερματικού διακόπτη - μεταβλητού μήκους με θερμοπλ. ροδάκι | 6.46 | 1 ΤΜΧ | 1 ΤΜΧ | ΒΙΟΜΗΧΑΝΙΚΑ ΠΡΟΙΟΝΤΑ SENSE | IDSEN | 3389110599817 | 1 |  | 20 | 100
ZCKY49 | Τερματικός διακόπτης - βραχίονας με ροδάκι από καουτσούκ Ø 50mm-μεταβλ.μεγέθους | 10.17 | 1 ΤΜΧ | 1 ΤΜΧ | ΒΙΟΜΗΧΑΝΙΚΑ ΠΡΟΙΟΝΤΑ SENSE | IDSEN | 3389110735857 | 1 |  | 70 | 1000
ZCKY51 | Τερματικός διακόπτης - βραχίονας με ατσάλινη ράβδο 3 mm L=125 mm - -40..120 °C | 9.29 | 1 ΤΜΧ | 1 ΤΜΧ | ΒΙΟΜΗΧΑΝΙΚΑ ΠΡΟΙΟΝΤΑ SENSE | IDSEN | 3389110646368 | 1 |  | 1 | 100
ZCKY52 | Τερματικός διακόπτης - ράβδος υάλου 3 mm L=125 mm - -40..120 °C | 4.2 | 1 ΤΜΧ | 1 ΤΜΧ | ΒΙΟΜΗΧΑΝΙΚΑ ΠΡΟΙΟΝΤΑ SENSE | IDSEN | 3389110646375 | 1 |  | 20 | 100
ZCKY53 | Τερματικός διακόπτης - βραχίονας με ατσάλινη ράβδο 3 mm L=125 mm - -40..120 °C | 4.06 | 1 ΤΜΧ | 1 ΤΜΧ | ΒΙΟΜΗΧΑΝΙΚΑ ΠΡΟΙΟΝΤΑ SENSE | IDSEN | 3389110646382 | 1 |  | 1 | 100
ZCKY54 | Τερματικός διακόπτης - βραχίονας με ατσάλινη ράβδο 3 mm L=125 mm - -25..+70°C | 6.9 | 1 ΤΜΧ | 1 ΤΜΧ | ΒΙΟΜΗΧΑΝΙΚΑ ΠΡΟΙΟΝΤΑ SENSE | IDSEN | 3389110647204 | 1 |  | 100 | 1000
ZCKY55 | Τερματικός διακόπτης - ράβδος υάλου 3 mm L=125 mm - -25..+70°C | 16.86 | 1 ΤΜΧ | 1 ΤΜΧ | ΒΙΟΜΗΧΑΝΙΚΑ ΠΡΟΙΟΝΤΑ SENSE | IDSEN | 3389110647211 | 1 |  | 25 | 100
ZCKY59 | Τερματικός διακόπτης - βραχίονας με θερμοπλ. ράβδο 6 mm L=200 mm - -40..70°C | 4.42 | 1 ΤΜΧ | 1 ΤΜΧ | ΒΙΟΜΗΧΑΝΙΚΑ ΠΡΟΙΟΝΤΑ SENSE | IDSEN | 3389110646412 | 1 |  | 1 | 75
ZCKY61 | ZCKY βραχίονας τερματικού διακόπτη - διχαλωτός βραχίονας με ροδάκια 2 διαδρ. | 9.35 | 1 ΤΜΧ | 1 ΤΜΧ | ΒΙΟΜΗΧΑΝΙΚΑ ΠΡΟΙΟΝΤΑ SENSE | IDSEN | 3389110646405 | 1 |  | 70 | 1000
ZCKY71 | ZCKY βραχίονας τερματικού διακόπτη - διχαλωτός βραχίονας με ροδάκια 1 διαδρ. | 8.77 | 1 ΤΜΧ | 1 ΤΜΧ | ΒΙΟΜΗΧΑΝΙΚΑ ΠΡΟΙΟΝΤΑ SENSE | IDSEN | 3389110646399 | 1 |  | 1 | 100
ZCKY81 | Τερματικός διακόπτης- μεταλλική ράβδος με βάση ελατηρίου-θερμοπλ.άκρο - -40-70°C | 5.75 | 1 ΤΜΧ | 1 ΤΜΧ | ΒΙΟΜΗΧΑΝΙΚΑ ΠΡΟΙΟΝΤΑ SENSE | IDSEN | 3389110646344 | 1 |  | 100 | 1000
ZCKY91 | ZCKY βραχίονας τερματικού διακόπτη - βραχίονας με ελατηριωτή βάση - -40..70°C | 6.21 | 1 ΤΜΧ | 1 ΤΜΧ | ΒΙΟΜΗΧΑΝΙΚΑ ΠΡΟΙΟΝΤΑ SENSE | IDSEN | 3389110646351 | 1 |  | 100 | 1000
ZCMC21E1 | ZCMC προκαλωδιωμένο βύσμα - 2 πόλοι - CEI - 1 m | 23.54 | 1 ΤΜΧ | 1 ΤΜΧ | ΒΙΟΜΗΧΑΝΙΚΑ ΠΡΟΙΟΝΤΑ SENSE | IDSEN | 3389110222043 | 1 |  | 80 | 640
ZCMC21E3 | ZCMC προκαλωδιωμένο βύσμα - 2 πόλοι - CEI - 3 m | 59.53 | 1 ΤΜΧ | 1 ΤΜΧ | ΒΙΟΜΗΧΑΝΙΚΑ ΠΡΟΙΟΝΤΑ SENSE | IDSEN | 3389110222067 | 1 |  | 30 | 240
ZCMC21L1 | ZCMC προκαλωδιωμένο βύσμα - 2 πόλοι - PvR - 1 m | 6.44 | 1 ΤΜΧ | 1 ΤΜΧ | ΒΙΟΜΗΧΑΝΙΚΑ ΠΡΟΙΟΝΤΑ SENSE | IDSEN | 3389110221695 | 1 |  | 40 | 640
ZCMC21L10 | ZCMC προκαλωδιωμένο βύσμα - 2 πόλοι - PvR - 10 m | 50.36 | 1 ΤΜΧ | 1 ΤΜΧ | ΒΙΟΜΗΧΑΝΙΚΑ ΠΡΟΙΟΝΤΑ SENSE | IDSEN | 3389110221749 | 1 |  | 10 | 80
ZCMC21L2 | ZCMC προκαλωδιωμένο βύσμα - 2 πόλοι - PvR - 2 m | 11.06 | 1 ΤΜΧ | 1 ΤΜΧ | ΒΙΟΜΗΧΑΝΙΚΑ ΠΡΟΙΟΝΤΑ SENSE | IDSEN | 3389110221701 | 1 |  | 40 | 320
ZCMC21L3 | ZCMC προκαλωδιωμένο βύσμα - 2 πόλοι - PvR - 3 m | 19.49 | 1 ΤΜΧ | 1 ΤΜΧ | ΒΙΟΜΗΧΑΝΙΚΑ ΠΡΟΙΟΝΤΑ SENSE | IDSEN | 3389110221718 | 1 |  | 30 | 240
ZCMC21L5 | ZCMC προκαλωδιωμένο βύσμα - 2 πόλοι - PvR - 5 m | 28.3 | 1 ΤΜΧ | 1 ΤΜΧ | ΒΙΟΜΗΧΑΝΙΚΑ ΠΡΟΙΟΝΤΑ SENSE | IDSEN | 3389110221725 | 1 |  | 25 | 160
ZCMC21L7 | ZCMC προκαλωδιωμένο βύσμα - 2 πόλοι - PvR - 7 m | 37.12 | 1 ΤΜΧ | 1 ΤΜΧ | ΒΙΟΜΗΧΑΝΙΚΑ ΠΡΟΙΟΝΤΑ SENSE | IDSEN | 3389110221732 | 1 |  | 15 | 120
ZCMC25L1 | ZCMC προκαλωδιωμένο βύσμα - 2 πόλοι - PvR - 1 m | 6.61 | 1 ΤΜΧ | 1 ΤΜΧ | ΒΙΟΜΗΧΑΝΙΚΑ ΠΡΟΙΟΝΤΑ SENSE | IDSEN | 3389110221817 | 1 |  | 80 | 640
ZCMC25L2 | ZCMC προκαλωδιωμένο βύσμα - 2 πόλοι - PvR - 2 m | 10.66 | 1 ΤΜΧ | 1 ΤΜΧ | ΒΙΟΜΗΧΑΝΙΚΑ ΠΡΟΙΟΝΤΑ SENSE | IDSEN | 3389110221824 | 1 |  | 40 | 320
ZCMC25L3 | ZCMC προκαλωδιωμένο βύσμα - 2 πόλοι - PvR - 3 m | 19.49 | 1 ΤΜΧ | 1 ΤΜΧ | ΒΙΟΜΗΧΑΝΙΚΑ ΠΡΟΙΟΝΤΑ SENSE | IDSEN | 3389110221831 | 1 |  | 25 | 200
ZCMC25L5 | ZCMC προκαλωδιωμένο βύσμα - 2 πόλοι - PvR - 5 m | 28.3 | 1 ΤΜΧ | 1 ΤΜΧ | ΒΙΟΜΗΧΑΝΙΚΑ ΠΡΟΙΟΝΤΑ SENSE | IDSEN | 3389110221848 | 1 |  | 25 | 200
ZCMC29L1 | ZCMC προκαλωδιωμένο βύσμα - 2 πόλοι - PvR - 1 m | 6.26 | 1 ΤΜΧ | 1 ΤΜΧ | ΒΙΟΜΗΧΑΝΙΚΑ ΠΡΟΙΟΝΤΑ SENSE | IDSEN | 3389110221756 | 1 |  | 80 | 640
ZCMC37L1 | ZCMC προκαλωδιωμένο βύσμα - 3 Poles - PvR - 1 m | 11.82 | 1 ΤΜΧ | 1 ΤΜΧ | ΒΙΟΜΗΧΑΝΙΚΑ ΠΡΟΙΟΝΤΑ SENSE | IDSEN | 3389110221909 | 1 |  | 80 | 1000
ZCMC37L2 | ZCMC προκαλωδιωμένο βύσμα - 3 Poles - PvR - 2 m | 21.73 | 1 ΤΜΧ | 1 ΤΜΧ | ΒΙΟΜΗΧΑΝΙΚΑ ΠΡΟΙΟΝΤΑ SENSE | IDSEN | 3389110221916 | 1 |  | 40 | 320
ZCMC37L5 | ZCMC προκαλωδιωμένο βύσμα - 3 Poles - PvR - 5 m | 34.33 | 1 ΤΜΧ | 1 ΤΜΧ | ΒΙΟΜΗΧΑΝΙΚΑ ΠΡΟΙΟΝΤΑ SENSE | IDSEN | 3389110221923 | 1 |  | 25 | 200
ZCMC39L1 | ZCMC προκαλωδιωμένο βύσμα - 3 Poles - PvR - 1 m | 8.74 | 1 ΤΜΧ | 1 ΤΜΧ | ΒΙΟΜΗΧΑΝΙΚΑ ΠΡΟΙΟΝΤΑ SENSE | IDSEN | 3389110221879 | 1 |  | 80 | 640
ZCMC39L2 | ZCMC προκαλωδιωμένο βύσμα - 3 Poles - PvR - 2 m | 13.17 | 1 ΤΜΧ | 1 ΤΜΧ | ΒΙΟΜΗΧΑΝΙΚΑ ΠΡΟΙΟΝΤΑ SENSE | IDSEN | 3389110221886 | 1 |  | 40 | 320
ZCMC39L5 | ZCMC προκαλωδιωμένο βύσμα - 3 Poles - PvR - 5 m | 30.78 | 1 ΤΜΧ | 1 ΤΜΧ | ΒΙΟΜΗΧΑΝΙΚΑ ΠΡΟΙΟΝΤΑ SENSE | IDSEN | 3389110221893 | 1 |  | 25 | 200
ZCMD21 | Σώμα τερματικού διακόπτη- 1NC+1NO - μεταλλικός - ταχείας ζεύξης | 42.69 | 1 ΤΜΧ | 1 ΤΜΧ | ΒΙΟΜΗΧΑΝΙΚΑ ΠΡΟΙΟΝΤΑ SENSE | IDSEN | 3389110299069 | 1 |  | 40 | 1000
ZCMD21C12 | Σώμα τερματικού διακόπτη -1NC+1NO - μεταλλικός -ταχείας ζεύξης - βύσμα M12 | 73.54 | 1 ΤΜΧ | 1 ΤΜΧ | ΒΙΟΜΗΧΑΝΙΚΑ ΠΡΟΙΟΝΤΑ SENSE | IDSEN | 3389110299120 | 1 |  | 60 | 1000
ZCMD21L1 | Σώμα τερματικού διακόπτη- 1NC+1NO - μεταλλικός - ταχείας ζεύξης - βύσμα - 1 m | 49.78 | 1 ΤΜΧ | 1 ΤΜΧ | ΒΙΟΜΗΧΑΝΙΚΑ ΠΡΟΙΟΝΤΑ SENSE | IDSEN | 3389110299267 | 1 |  | 60 | 100
ZCMD21L2 | Σώμα τερματικού διακόπτη- 1NC+1NO - μεταλλικός - ταχείας ζεύξης - βύσμα - 2 m | 33.76 | 1 ΤΜΧ | 1 ΤΜΧ | ΒΙΟΜΗΧΑΝΙΚΑ ΠΡΟΙΟΝΤΑ SENSE | IDSEN | 3389110299274 | 1 |  | 40 | 320
ZCMD21L3 | Σώμα τερματικού διακόπτη- 1NC+1NO - μεταλλικός - ταχείας ζεύξης - βύσμα - 3 m | 43.26 | 1 ΤΜΧ | 1 ΤΜΧ | ΒΙΟΜΗΧΑΝΙΚΑ ΠΡΟΙΟΝΤΑ SENSE | IDSEN | 3389119020398 | 1 |  | 1 | 40
ZCMD21L5 | Σώμα τερματικού διακόπτη- 1NC+1NO - μεταλλικός - ταχείας ζεύξης - βύσμα - 5 m | 52.96 | 1 ΤΜΧ | 1 ΤΜΧ | ΒΙΟΜΗΧΑΝΙΚΑ ΠΡΟΙΟΝΤΑ SENSE | IDSEN | 3389110299281 | 1 |  | 10 | 160
ZCMD21M12 | Σώμα τερματικού διακόπτη- 1C/O - μεταλλικός - ταχείας ζεύξης - βύσμα - M12 | 73.54 | 1 ΤΜΧ | 1 ΤΜΧ | ΒΙΟΜΗΧΑΝΙΚΑ ΠΡΟΙΟΝΤΑ SENSE | IDSEN | 3389110299144 | 1 |  | 60 | 1000
ZCMD25 | Σώμα τερματικού διακόπτη- 1NC+1NO - μεταλλικός - βραδείας ζεύξης | 46.38 | 1 ΤΜΧ | 1 ΤΜΧ | ΒΙΟΜΗΧΑΝΙΚΑ ΠΡΟΙΟΝΤΑ SENSE | IDSEN | 3389110299106 | 1 |  | 40 | 1000
ZCMD25L2 | Σώμα τερματικού διακόπτη- 1NC+1NO - μεταλλικός - βραδείας ζεύξης - βύσμα - 2 m | 36.92 | 1 ΤΜΧ | 1 ΤΜΧ | ΒΙΟΜΗΧΑΝΙΚΑ ΠΡΟΙΟΝΤΑ SENSE | IDSEN | 3389110299359 | 1 |  | 40 | 320
ZCMD25L5 | Σώμα τερματικού διακόπτη- 1NC+1NO - μεταλλικός - βραδείας ζεύξης - βύσμα - 5 m | 55.1 | 1 ΤΜΧ | 1 ΤΜΧ | ΒΙΟΜΗΧΑΝΙΚΑ ΠΡΟΙΟΝΤΑ SENSE | IDSEN | 3389110299366 | 1 |  | 20 | 160
ZCMD29 | Σώμα τερματικού διακόπτη- 2NC - μεταλλικός - ταχείας ζεύξης | 45.75 | 1 ΤΜΧ | 1 ΤΜΧ | ΒΙΟΜΗΧΑΝΙΚΑ ΠΡΟΙΟΝΤΑ SENSE | IDSEN | 3389110299076 | 1 |  | 90 | 2880
ZCMD29C12 | Σώμα τερματικού διακόπτη- 2NC - μεταλλικός - ταχείας ζεύξης - βύσμα - M12 | 30.2 | 1 ΤΜΧ | 1 ΤΜΧ | ΒΙΟΜΗΧΑΝΙΚΑ ΠΡΟΙΟΝΤΑ SENSE | IDSEN | 3389110299137 | 1 |  | 60 | 1920
ZCMD29L2 | Σώμα τερματικού διακόπτη- 2NC - μεταλλικός - ταχείας ζεύξης - βύσμα - 2 m | 60.11 | 1 ΤΜΧ | 1 ΤΜΧ | ΒΙΟΜΗΧΑΝΙΚΑ ΠΡΟΙΟΝΤΑ SENSE | IDSEN | 3389110299328 | 1 |  | 40 | 320
ZCMD37 | Σώμα τερματικού διακόπτη-2NC+1NO - μεταλλικός - βραδείας ζεύξης | 63.85 | 1 ΤΜΧ | 1 ΤΜΧ | ΒΙΟΜΗΧΑΝΙΚΑ ΠΡΟΙΟΝΤΑ SENSE | IDSEN | 3389110299113 | 1 |  | 90 | 1000
ZCMD39 | Σώμα τερματικού διακόπτη- 2NC - μεταλλικός - ταχείας ζεύξης | 60.98 | 1 ΤΜΧ | 1 ΤΜΧ | ΒΙΟΜΗΧΑΝΙΚΑ ΠΡΟΙΟΝΤΑ SENSE | IDSEN | 3389110299090 | 1 |  | 90 | 1000
ZCMD41L1 | Σώμα τερματικού διακόπτη- 2NC+2NO - μεταλλικός - ταχείας ζεύξης - βύσμα - 1 m | 74.66 | 1 ΤΜΧ | 1 ΤΜΧ | ΒΙΟΜΗΧΑΝΙΚΑ ΠΡΟΙΟΝΤΑ SENSE | IDSEN | 3389110299441 | 1 |  | 30 | 600
ZCMD41L5 | Σώμα τερματικού διακόπτη- 2NC+2NO - μεταλλικός - ταχείας ζεύξης - βύσμα - 5 m | 77.62 | 1 ΤΜΧ | 1 ΤΜΧ | ΒΙΟΜΗΧΑΝΙΚΑ ΠΡΟΙΟΝΤΑ SENSE | IDSEN | 3389110299465 | 1 |  | 20 | 160
ZCMD61 | Σώμα τερματικού διακόπτη- 1NC+1NO - μεταλλικός - ταχείας ζεύξης | 24.08 | 1 ΤΜΧ | 1 ΤΜΧ | ΒΙΟΜΗΧΑΝΙΚΑ ΠΡΟΙΟΝΤΑ SENSE | IDSEN | 3389110299168 | 1 |  | 90 | 2880
ZCMD61C12 | Σώμα τερματικού διακόπτη- 1NC+1NO - μεταλλικός - ταχείας ζεύξης - βύσμα - M12 | 39.72 | 1 ΤΜΧ | 1 ΤΜΧ | ΒΙΟΜΗΧΑΝΙΚΑ ΠΡΟΙΟΝΤΑ SENSE | IDSEN | 3389110299236 | 1 |  | 1 | 90
ZCMD81L1 | Σώμα τερματικού διακόπτη- 2NC+2NO - μεταλλικός - ταχείας ζεύξης - βύσμα - 1 m | 61.5 | 1 ΤΜΧ | 1 ΤΜΧ | ΒΙΟΜΗΧΑΝΙΚΑ ΠΡΟΙΟΝΤΑ SENSE | IDSEN | 3389118232808 | 1 |  | 1 | 75
ZCP21 | Σώμα τερματικού διακόπτη - compact - 1NC+1NO - ταχείας ζεύξης | 10.05 | 1 ΤΜΧ | 1 ΤΜΧ | ΒΙΟΜΗΧΑΝΙΚΑ ΠΡΟΙΟΝΤΑ SENSE | IDSEN | 3389110180206 | 1 |  | 81 | 1000
ZCP21M12 | Σώμα τερματικού διακόπτη - compact - 1NC+1NO - ταχείας ζεύξης - M12 4P | 22.77 | 1 ΤΜΧ | 1 ΤΜΧ | ΒΙΟΜΗΧΑΝΙΚΑ ΠΡΟΙΟΝΤΑ SENSE | IDSEN | 3389110183962 | 1 |  | 100 | 1000
ZCP25 | Σώμα τερματικού διακόπτη - compact - 1NC+1NO - βραδείας ζεύξης | 11.76 | 1 ΤΜΧ | 1 ΤΜΧ | ΒΙΟΜΗΧΑΝΙΚΑ ΠΡΟΙΟΝΤΑ SENSE | IDSEN | 3389110180954 | 1 |  | 81 | 1000
ZCP26 | Σώμα τερματικού διακόπτη - compact - 1NC+1NO - βραδείας ζεύξης | 14.82 | 1 ΤΜΧ | 1 ΤΜΧ | ΒΙΟΜΗΧΑΝΙΚΑ ΠΡΟΙΟΝΤΑ SENSE | IDSEN | 3389110182279 | 1 |  | 81 | 1296
ZCP27 | Σώμα τερματικού διακόπτη - compact - 2NC - βραδείας ζεύξης | 15.98 | 1 ΤΜΧ | 1 ΤΜΧ | ΒΙΟΜΗΧΑΝΙΚΑ ΠΡΟΙΟΝΤΑ SENSE | IDSEN | 3389110181159 | 1 |  | 81 | 1000
ZCP28 | Σώμα τερματικού διακόπτη - compact - 2NO - βραδείας ζεύξης | 18.34 | 1 ΤΜΧ | 1 ΤΜΧ | ΒΙΟΜΗΧΑΝΙΚΑ ΠΡΟΙΟΝΤΑ SENSE | IDSEN | 3389110181487 | 1 |  | 81 | 1000
ZCP29 | Σώμα τερματικού διακόπτη - compact - 2NC - ταχείας ζεύξης | 21.69 | 1 ΤΜΧ | 1 ΤΜΧ | ΒΙΟΜΗΧΑΝΙΚΑ ΠΡΟΙΟΝΤΑ SENSE | IDSEN | 3389110180336 | 1 |  | 81 | 90
ZCP31 | Σώμα τερματικού διακόπτη - compact -1NC+2NO- ταχείας ζεύξης | 29.05 | 1 ΤΜΧ | 1 ΤΜΧ | ΒΙΟΜΗΧΑΝΙΚΑ ΠΡΟΙΟΝΤΑ SENSE | IDSEN | 3389110180725 | 1 |  | 81 | 648
ZCP37 | Σώμα τερματικού διακόπτη - compact -2NC+1NO - βραδείας ζεύξης | 15.65 | 1 ΤΜΧ | 1 ΤΜΧ | ΒΙΟΜΗΧΑΝΙΚΑ ΠΡΟΙΟΝΤΑ SENSE | IDSEN | 3389110181777 | 1 |  | 81 | 1296
ZCP39 | Σώμα τερματικού διακόπτη - compact -2NC+1NO - ταχείας ζεύξης | 14.35 | 1 ΤΜΧ | 1 ΤΜΧ | ΒΙΟΜΗΧΑΝΙΚΑ ΠΡΟΙΟΝΤΑ SENSE | IDSEN | 3389110180497 | 1 |  | 81 | 1000
ZCPEF12 | Στυπιοθλίπτης - PF 1/2 (G1/2) - για τερματικό διακόπτη - πλαστικό | 6.47 | 1 ΤΜΧ | 1 ΤΜΧ | ΒΙΟΜΗΧΑΝΙΚΑ ΠΡΟΙΟΝΤΑ SENSE | IDSEN | 3389110192346 | 1 |  | 1 | 100
ZCPEG11 | Στυπιοθλίπτης - Pg 11 - για τερματικό διακόπτη - πλαστικό | 0.85 | 1 ΤΜΧ | 1 ΤΜΧ | ΒΙΟΜΗΧΑΝΙΚΑ ΠΡΟΙΟΝΤΑ SENSE | IDSEN | 3389110192292 | 1 |  | 1 | 100
ZCPEG13 | Στυπιοθλίπτης - Pg 13.5 - για τερματικό διακόπτη - πλαστικό | 2.27 | 1 ΤΜΧ | 1 ΤΜΧ | ΒΙΟΜΗΧΑΝΙΚΑ ΠΡΟΙΟΝΤΑ SENSE | IDSEN | 3389110192308 | 1 |  | 1 | 100
ZCPEN12 | Στυπιοθλίπτης - 1/2'' NPT - για τερματικό διακόπτη - πλαστικό | 6.47 | 1 ΤΜΧ | 1 ΤΜΧ | ΒΙΟΜΗΧΑΝΙΚΑ ΠΡΟΙΟΝΤΑ SENSE | IDSEN | 3389110192339 | 1 |  | 1 | 100
ZCPEP16 | Στυπιοθλίπτης - M16 x 1.5 - για τερματικό διακόπτη - πλαστικό | 1.23 | 1 ΤΜΧ | 1 ΤΜΧ | ΒΙΟΜΗΧΑΝΙΚΑ ΠΡΟΙΟΝΤΑ SENSE | IDSEN | 3389110192322 | 1 |  | 1 | 100
ZCPEP20 | Στυπιοθλίπτης - M20 x 1.5 - για τερματικό διακόπτη - πλαστικό | 2.1 | 1 ΤΜΧ | 1 ΤΜΧ | ΒΙΟΜΗΧΑΝΙΚΑ ΠΡΟΙΟΝΤΑ SENSE | IDSEN | 3389110192315 | 1 |  | 1 | 100
ZCT21G11 | Σώμα τερματικού διακόπτη - compact - 1NC+1NO - ταχείας ζεύξης - Pg11 | 16.87 | 1 ΤΜΧ | 1 ΤΜΧ | ΒΙΟΜΗΧΑΝΙΚΑ ΠΡΟΙΟΝΤΑ SENSE | IDSEN | 3389110184129 | 1 |  | 72 | 1000
ZCT21P16 | Σώμα τερματικού διακόπτη - compact - 1NC+1NO - ταχείας ζεύξης - M16 | 14.51 | 1 ΤΜΧ | 1 ΤΜΧ | ΒΙΟΜΗΧΑΝΙΚΑ ΠΡΟΙΟΝΤΑ SENSE | IDSEN | 3389110184440 | 1 |  | 72 | 1152
ZCT25G11 | Σώμα τερματικού διακόπτη - compact - 1NC+1NO - βραδείας ζεύξης - Pg11 | 16.58 | 1 ΤΜΧ | 1 ΤΜΧ | ΒΙΟΜΗΧΑΝΙΚΑ ΠΡΟΙΟΝΤΑ SENSE | IDSEN | 3389110184198 | 1 |  | 1 | 32
ZCT25P16 | Σώμα τερματικού διακόπτη - compact - 1NC+1NO - βραδείας ζεύξης - M16 | 16.58 | 1 ΤΜΧ | 1 ΤΜΧ | ΒΙΟΜΗΧΑΝΙΚΑ ΠΡΟΙΟΝΤΑ SENSE | IDSEN | 3389110184525 | 1 |  | 1 | 32
ZCT27G11 | Σώμα τερματικού διακόπτη - compact - 2NC - βραδείας ζεύξης - Pg11 | 42.31 | 1 ΤΜΧ | 1 ΤΜΧ | ΒΙΟΜΗΧΑΝΙΚΑ ΠΡΟΙΟΝΤΑ SENSE | IDSEN | 3389110184204 | 1 |  | 32 | 60
ZCY12 | ZCY βραχίονας τερματικού διακόπτη - ωστήριο με σφαιρικό άκρο | 14.05 | 1 ΤΜΧ | 1 ΤΜΧ | ΒΙΟΜΗΧΑΝΙΚΑ ΠΡΟΙΟΝΤΑ SENSE | IDSEN | 3389110191929 | 1 |  | 300 | 9600
ZCY15 | ZCY βραχίονας τερματικού διακόπτη - θερμοπλαστικό ροδάκι | 2.1 | 1 ΤΜΧ | 1 ΤΜΧ | ΒΙΟΜΗΧΑΝΙΚΑ ΠΡΟΙΟΝΤΑ SENSE | IDSEN | 3389110191578 | 1 |  | 150 | 1000
ZCY16 | ZCY βραχίονας τερματικού διακόπτη - βραχίονας με μεταλλικό ροδάκι | 3.57 | 1 ΤΜΧ | 1 ΤΜΧ | ΒΙΟΜΗΧΑΝΙΚΑ ΠΡΟΙΟΝΤΑ SENSE | IDSEN | 3389110191899 | 1 |  | 150 | 8640
ZCY18 | ZCY βραχίονας τερματικού διακόπτη - θερμοπλαστικό ροδάκι | 1.51 | 1 ΤΜΧ | 1 ΤΜΧ | ΒΙΟΜΗΧΑΝΙΚΑ ΠΡΟΙΟΝΤΑ SENSE | IDSEN | 3389110191905 | 1 |  | 10 | 150
ZCY19 | ZCY βραχίονας τερματικού διακόπτη - βραχίονας με μεταλλικό ροδάκι | 4.3 | 1 ΤΜΧ | 1 ΤΜΧ | ΒΙΟΜΗΧΑΝΙΚΑ ΠΡΟΙΟΝΤΑ SENSE | IDSEN | 3389110191936 | 1 |  | 100 | 1000
ZCY22 | ZCY βραχίονας τερματικού διακόπτη - βραχίονας με κεραμικό ροδάκι | 12.27 | 1 ΤΜΧ | 1 ΤΜΧ | ΒΙΟΜΗΧΑΝΙΚΑ ΠΡΟΙΟΝΤΑ SENSE | IDSEN | 3389110191943 | 1 |  | 80 | 1000
ZCY25 | ZCY βραχίονας τερματικού διακόπτη - θερμοπλαστικό ροδάκι | 2.08 | 1 ΤΜΧ | 1 ΤΜΧ | ΒΙΟΜΗΧΑΝΙΚΑ ΠΡΟΙΟΝΤΑ SENSE | IDSEN | 3389110192261 | 1 |  | 300 | 1000
ZCY26 | ZCY βραχίονας τερματικού διακόπτη - βραχίονας με μεταλλικό ροδάκι | 3.09 | 1 ΤΜΧ | 1 ΤΜΧ | ΒΙΟΜΗΧΑΝΙΚΑ ΠΡΟΙΟΝΤΑ SENSE | IDSEN | 3389110192278 | 1 |  | 270 | 8640
ZCY39 | ZCY βραχίονας τερματικού διακόπτη - θερμοπλαστικό ροδάκι Ø50 mm | 13.93 | 1 ΤΜΧ | 1 ΤΜΧ | ΒΙΟΜΗΧΑΝΙΚΑ ΠΡΟΙΟΝΤΑ SENSE | IDSEN | 3389110191585 | 1 |  | 40 | 1000
ZCY45 | ZCY βραχίονας τερματικού διακόπτη - μεταβλητού μήκους με θερμοπλ. ροδάκι | 4.26 | 1 ΤΜΧ | 1 ΤΜΧ | ΒΙΟΜΗΧΑΝΙΚΑ ΠΡΟΙΟΝΤΑ SENSE | IDSEN | 3389110191967 | 1 |  | 100 | 1000
ZCY46 | ZCY βραχίονας τερματικού διακόπτη - μεταβλητού μήκους με χαλύβδινο ροδάκι | 7.26 | 1 ΤΜΧ | 1 ΤΜΧ | ΒΙΟΜΗΧΑΝΙΚΑ ΠΡΟΙΟΝΤΑ SENSE | IDSEN | 3389110191974 | 1 |  | 100 | 100
ZCY49 | ZCY βραχίονας τερματικού διακόπτη - μεταβλητού μήκους με θερμοπλ. ροδάκι Ø 50mm | 21.01 | 1 ΤΜΧ | 1 ΤΜΧ | ΒΙΟΜΗΧΑΝΙΚΑ ΠΡΟΙΟΝΤΑ SENSE | IDSEN | 3389110191950 | 1 |  | 60 | 1000
ZCY53 | Τερματικός διακόπτης - βραχίονας με μεταλλκή ράβδο 3 mm L=125 mm | 3.22 | 1 ΤΜΧ | 1 ΤΜΧ | ΒΙΟΜΗΧΑΝΙΚΑ ΠΡΟΙΟΝΤΑ SENSE | IDSEN | 3389110192148 | 1 |  | 200 | 6400
ZCY54 | ZCY βραχίονας τερματικού διακόπτη - ράβδος τετραγωνικής διατομής 3mm, L=125mm | 2.59 | 1 ΤΜΧ | 1 ΤΜΧ | ΒΙΟΜΗΧΑΝΙΚΑ ΠΡΟΙΟΝΤΑ SENSE | IDSEN | 3389110192087 | 1 |  | 100 | 6400
ZCY55 | Τερματικός διακόπτης - ράβδος υάλου 3 mm L= 125 mm | 4.52 | 1 ΤΜΧ | 1 ΤΜΧ | ΒΙΟΜΗΧΑΝΙΚΑ ΠΡΟΙΟΝΤΑ SENSE | IDSEN | 3389110192155 | 1 |  | 100 | 1000
ZCY59 | ZCY βραχίονας τερματικού διακόπτη - βραχίονας με ράβδο διατομής 6 mm L = 200 mm | 2.75 | 1 ΤΜΧ | 1 ΤΜΧ | ΒΙΟΜΗΧΑΝΙΚΑ ΠΡΟΙΟΝΤΑ SENSE | IDSEN | 3389110192162 | 1 |  | 40 | 1000
ZCY71 | ZCY βραχίονας τερματικού διακόπτη - διχαλωτός βραχίονας με ροδάκια 1 διαδρ. | 15.85 | 1 ΤΜΧ | 1 ΤΜΧ | ΒΙΟΜΗΧΑΝΙΚΑ ΠΡΟΙΟΝΤΑ SENSE | IDSEN | 3389110192070 | 1 |  | 200 | 6400
ZCY81 | Τερματικός διακόπτης- μεταλλική ράβδος με βάση ελατηρίου-θερμοπλ.άκρο | 5.89 | 1 ΤΜΧ | 1 ΤΜΧ | ΒΙΟΜΗΧΑΝΙΚΑ ΠΡΟΙΟΝΤΑ SENSE | IDSEN | 3389110192179 | 1 |  | 60 | 1000
ZCY91 | ZCY βραχίονας τερματικού διακόπτη - βραχίονας με ελατηριωτή βάση | 5.89 | 1 ΤΜΧ | 1 ΤΜΧ | ΒΙΟΜΗΧΑΝΙΚΑ ΠΡΟΙΟΝΤΑ SENSE | IDSEN | 3389110192193 | 1 |  | 60 | 4800
ZD4PA103 | Harmony XB4 μπλοκ επαφών με σώμα για joystick 2 κατευθύνσεων | 9.19 | 1 ΤΜΧ | 1 ΤΜΧ | ΒΙΟΜΗΧΑΝΙΚΑ ΠΡΟΙΟΝΤΑ SIGNAL | IDSIG | 3389110285918 | 1 |  | 50 | 50
ZD4PA203 | Harmony XB4 μπλοκ επαφών με σώμα για joystick 4 κατευθύνσεων | 18.26 | 1 ΤΜΧ | 1 ΤΜΧ | ΒΙΟΜΗΧΑΝΙΚΑ ΠΡΟΙΟΝΤΑ SIGNAL | IDSIG | 3389110286083 | 1 |  | 50 | 1000
ZD4PA22 | Harmony XB4 κεφαλή για joystick χειριστήριο Ø22- 2 κατευθύνσεων | 40.8 | 1 ΤΜΧ | 1 ΤΜΧ | ΒΙΟΜΗΧΑΝΙΚΑ ΠΡΟΙΟΝΤΑ SIGNAL | IDSIG | 3389110119886 | 1 |  | 55 | 100
ZD4PA24 | Harmony XB4 κεφαλή για joystick χειριστήριο Ø22- 4 κατευθύνσεων | 54.63 | 1 ΤΜΧ | 1 ΤΜΧ | ΒΙΟΜΗΧΑΝΙΚΑ ΠΡΟΙΟΝΤΑ SIGNAL | IDSIG | 3389110120042 | 1 |  | 5 | 100
ZENL1111 | Harmony XALD, XALK μονό μπλοκ επαφών για κεφαλή Ø22 1NO | 4.66 | 1 ΤΜΧ | 1 ΤΜΧ | ΒΙΟΜΗΧΑΝΙΚΑ ΠΡΟΙΟΝΤΑ SIGNAL | IDSIG | 3389110115079 | 1 |  | 25 | 800
ZENL1121 | Harmony XALD, XALK μονό μπλοκ επαφών για κεφαλή Ø22 1NC | 4.66 | 1 ΤΜΧ | 1 ΤΜΧ | ΒΙΟΜΗΧΑΝΙΚΑ ΠΡΟΙΟΝΤΑ SIGNAL | IDSIG | 3389110115086 | 1 |  | 25 | 800
ZL1AC01 | Αξεσουάρ σύνδεσης φλοτέρ | 98.51 | 1 ΤΜΧ | 1 ΤΜΧ | ΒΙΟΜΗΧΑΝΙΚΑ ΠΡΟΙΟΝΤΑ SENSE | IDSEN | 3606485374024 | 1 |  | 16
ZMLPA1N2SH | Οθόνη ZMLP - 24VDC - 4..20 mA - NPN - διακοπής με υστέρηση - M12 | 172.74 | 1 ΤΜΧ | 1 ΤΜΧ | ΒΙΟΜΗΧΑΝΙΚΑ ΠΡΟΙΟΝΤΑ SENSE | IDSEN | 3389119617949 | 1 |  | 24 | 768
ZMLPA1N2SW | Οθόνη ZMLP - 24VDC - 4..20 mA - NPN - M12 | 172.74 | 1 ΤΜΧ | 1 ΤΜΧ | ΒΙΟΜΗΧΑΝΙΚΑ ΠΡΟΙΟΝΤΑ SENSE | IDSEN | 3389119617956 | 1 |  | 24 | 768
ZMLPA1P2SH | Οθόνη ZMLP - 24VDC - 4..20 mA - PNP - διακοπής με υστέρηση - M12 | 161.92 | 1 ΤΜΧ | 1 ΤΜΧ | ΒΙΟΜΗΧΑΝΙΚΑ ΠΡΟΙΟΝΤΑ SENSE | IDSEN | 3389119617925 | 1 |  | 24 | 768
ZMLPA1P2SW | Οθόνη ZMLP - 24VDC - 4..20 mA - PNP - M12 | 172.6 | 1 ΤΜΧ | 1 ΤΜΧ | ΒΙΟΜΗΧΑΝΙΚΑ ΠΡΟΙΟΝΤΑ SENSE | IDSEN | 3389119617932 | 1 |  | 24 | 768
ZMLPA2N0SH | Οθόνη ZMLP - 24VDC - 2 NPN - διακοπής με υστέρηση - M12 | 175.8 | 1 ΤΜΧ | 1 ΤΜΧ | ΒΙΟΜΗΧΑΝΙΚΑ ΠΡΟΙΟΝΤΑ SENSE | IDSEN | 3389119617970 | 1 |  | 24 | 768
ZMLPA2P0SH | Οθόνη ZMLP - 24VDC - 2 PNP - διακοπής με υστέρηση - M12 | 175.35 | 1 ΤΜΧ | 1 ΤΜΧ | ΒΙΟΜΗΧΑΝΙΚΑ ΠΡΟΙΟΝΤΑ SENSE | IDSEN | 3389119617963 | 1 |  | 24 | 768
ZR2FA005 | XR2 ελαστικός σύνδεσμος | 178.76 | 1 ΤΜΧ | 1 ΤΜΧ | ΒΙΟΜΗΧΑΝΙΚΑ ΠΡΟΙΟΝΤΑ SENSE | IDSEN | 3389110933345 | 1
ZR2FA1 | XR2 εξάρτημα διακόπτη | 3197.15 | 1 ΤΜΧ | 1 ΤΜΧ | ΒΙΟΜΗΧΑΝΙΚΑ ΠΡΟΙΟΝΤΑ SENSE | IDSEN | 3389110933352 | 1 |  | 8