## Sheet1
ΚΩΔΙΚΟΣ ΥΛΙΚΟΥ | ΠΕΡΙΓΡΑΦΗ ΥΛΙΚΟΥ | ΤΙΜΗ ΚΑΤΑΛΟΓΟΥ ΜΑΡΤΙΟΣ 2019 | ΠΟΣΟΤΗΤΑ ΣΤΗΝ ΟΠΟΙΑ ΑΝΤΙΣΤΟΙΧΕΙ Η ΤΙΜΗ ΚΑΤΑΛΟΓΟΥ ΜΑΡΤΙΟΣ 2019 | ΑΔΙΑΙΡΕΤΗ ΠΟΣΟΤΗΤΑ | ΟΜΑΔΑ ΠΡΟΪΟΝΤΩΝ | ΔΡΑΣΤΗΡΙΟΤΗΤΑ 2019 | EAN CODE (BARCODE) | ΠΟΣΟΤΗΤΑ ΣΥΣΚΕΥΑΣΙΑΣ 1 | ΠΟΣΟΤΗΤΑ ΣΥΣΚΕΥΑΣΙΑΣ 2 | ΠΟΣΟTΗΤΑ ΣΥΣΚΕΥΑΣΙΑΣ 3 | ΠΟΣΟΤΗΤΑ ΣΥΣΚΕΥΑΣΙΑΣ 4
14210 | Multi 9 στεγανό κάλυμμα 10 στοιχείων | 55.12 | 1 ΤΜΧ | 1 ΤΜΧ | ΥΛΙΚΑ ΡΑΓΑΣ | PTFDA | 3303430142102 | 1 | 1 | 300
600544000 | Modicon Quantum - κόφτης καλωδίου για F-Conn | 73.27 | 1 ΤΜΧ | 1 ΤΜΧ | ΒΙΟΜΗΧΑΝΙΚΑ ΠΡΟΙΟΝΤΑ PAC | IDPAC | 3595863549645 | 1
600558000 | Modicon Quantum - κόφτης ομοαξονικού καλωδίου | 516.62 | 1 ΤΜΧ | 1 ΤΜΧ | ΒΙΟΜΗΧΑΝΙΚΑ ΠΡΟΙΟΝΤΑ PAC | IDPAC | 3595863549775 | 1
975750000 | Modicon Quantum - ομοαξονικό καλώδιο RG6 (στροφείο 304Μ) | 961.46 | 1 ΤΜΧ | 1 ΤΜΧ | ΒΙΟΜΗΧΑΝΙΚΑ ΠΡΟΙΟΝΤΑ PAC | IDPAC | 3595863623499 | 1
6508805210 | Harmony 9001K ενδεικτική λυχνία LED | 21.5 | 1 ΤΜΧ | 1 ΤΜΧ | ΒΙΟΜΗΧΑΝΙΚΑ ΠΡΟΙΟΝΤΑ SIGNAL | IDSIG | 3389118043787 | 1
6508805211 | Harmony 9001K ενδεικτική λυχνία LED | 21.5 | 1 ΤΜΧ | 1 ΤΜΧ | ΒΙΟΜΗΧΑΝΙΚΑ ΠΡΟΙΟΝΤΑ SIGNAL | IDSIG | 3389118043770 | 1
6508805212 | Harmony 9001K ενδεικτική λυχνία LED | 21.5 | 1 ΤΜΧ | 1 ΤΜΧ | ΒΙΟΜΗΧΑΝΙΚΑ ΠΡΟΙΟΝΤΑ SIGNAL | IDSIG | 3389118043763 | 1
6508805214 | Harmony 9001K ενδεικτική λυχνία LED | 21.5 | 1 ΤΜΧ | 1 ΤΜΧ | ΒΙΟΜΗΧΑΝΙΚΑ ΠΡΟΙΟΝΤΑ SIGNAL | IDSIG | 3389118043749 | 1
9007000000 | OsiSense βραχιόνας τερματικού διακόπτη | 13.14 | 1 ΤΜΧ | 1 ΤΜΧ | ΒΙΟΜΗΧΑΝΙΚΑ ΠΡΟΙΟΝΤΑ SENSE | IDSEN |  | 1
11052003000 | OsiSense τερματικός διακόπτης | 1279.57 | 1 ΤΜΧ | 1 ΤΜΧ | ΒΙΟΜΗΧΑΝΙΚΑ ΠΡΟΙΟΝΤΑ SERVO | IDMST |  | 1
18001200034 | OsiSense αυξητική παλμογεννήτρια 100 π. | 1875.67 | 1 ΤΜΧ | 1 ΤΜΧ | ΒΙΟΜΗΧΑΝΙΚΑ ΠΡΟΙΟΝΤΑ SERVO | IDMST |  | 1
23042703685 | OsiSense αυξητική παλμογεννήτρια | 1470.84 | 1 ΤΜΧ | 1 ΤΜΧ | ΒΙΟΜΗΧΑΝΙΚΑ ΠΡΟΙΟΝΤΑ SERVO | IDMST |  | 1
004600100 | Αισθητήρας θερμοκρασίας χώρου STR100 | 30.19 | 1 ΤΜΧ | 1 ΤΜΧ | ΒΑΛΒΙΔΕΣ, ΑΙΣΘΗΤΗΡΙΑ, ΕΝΕΡΓ/ΤΕΣ | PTPRD | 7332552000546 | 1 | 28 | 448
004600110 | Αισθητήρας θερμοκρασίας χώρου STR100-W | 38.76 | 1 ΤΜΧ | 1 ΤΜΧ | ΒΑΛΒΙΔΕΣ, ΑΙΣΘΗΤΗΡΙΑ, ΕΝΕΡΓ/ΤΕΣ | PTPRD | 7332552000553 | 1 | 10 | 320
004600200 | Αισθητήρας θερμοκρασίας χώρου STR101 | 67.32 | 1 ΤΜΧ | 1 ΤΜΧ | ΒΑΛΒΙΔΕΣ, ΑΙΣΘΗΤΗΡΙΑ, ΕΝΕΡΓ/ΤΕΣ | PTPRD | 7332552000560 | 1 | 17 | 272
004600300 | Αισθητήρας θερμοκρασίας χώρου STR102 | 61.2 | 1 ΤΜΧ | 1 ΤΜΧ | ΒΑΛΒΙΔΕΣ, ΑΙΣΘΗΤΗΡΙΑ, ΕΝΕΡΓ/ΤΕΣ | PTPRD | 7332552000577 | 1 | 10 | 320
004600400 | Αισθητήρας θερμοκρασίας χώρου STR104 | 81.6 | 1 ΤΜΧ | 1 ΤΜΧ | ΒΑΛΒΙΔΕΣ, ΑΙΣΘΗΤΗΡΙΑ, ΕΝΕΡΓ/ΤΕΣ | PTPRD | 7332552000584 | 1 | 28 | 448
004600500 | Αισθητήρας θερμοκρασίας χώρου STR106 | 99.96 | 1 ΤΜΧ | 1 ΤΜΧ | ΒΑΛΒΙΔΕΣ, ΑΙΣΘΗΤΗΡΙΑ, ΕΝΕΡΓ/ΤΕΣ | PTPRD | 7332552000591 | 1 | 56 | 448
004600600 | Αισθητήρας θερμοκρασίας χώρου STR107 | 99.96 | 1 ΤΜΧ | 1 ΤΜΧ | ΒΑΛΒΙΔΕΣ, ΑΙΣΘΗΤΗΡΙΑ, ΕΝΕΡΓ/ΤΕΣ | PTPRD | 7332552000607 | 1 | 12 | 96
004600700 | Αισθητήρας θερμοκρασίας χώρου STR103 | 83.64 | 1 ΤΜΧ | 1 ΤΜΧ | ΒΑΛΒΙΔΕΣ, ΑΙΣΘΗΤΗΡΙΑ, ΕΝΕΡΓ/ΤΕΣ | PTPRD | 7332552000614 | 1 | 6 | 192
004600800 | Αισθητήρας θερμοκρασίας χώρου STR106-B | 99.96 | 1 ΤΜΧ | 1 ΤΜΧ | ΒΑΛΒΙΔΕΣ, ΑΙΣΘΗΤΗΡΙΑ, ΕΝΕΡΓ/ΤΕΣ | PTPRD | 7332552000621 | 1
004600900 | Αισθητήρας θερμοκρασίας χώρου STR106-3 | 99.96 | 1 ΤΜΧ | 1 ΤΜΧ | ΒΑΛΒΙΔΕΣ, ΑΙΣΘΗΤΗΡΙΑ, ΕΝΕΡΓ/ΤΕΣ | PTPRD | 7332552000638 | 1
004602800 | Αισθητήρας θερμοκρασίας χώρου STR150 | 117.3 | 1 ΤΜΧ | 1 ΤΜΧ | ΒΑΛΒΙΔΕΣ, ΑΙΣΘΗΤΗΡΙΑ, ΕΝΕΡΓ/ΤΕΣ | PTPRD | 7332552000645 | 1 | 28 | 448
004603000 | Αισθητήρας θερμοκρασίας χώρου STR200 | 40.8 | 1 ΤΜΧ | 1 ΤΜΧ | ΒΑΛΒΙΔΕΣ, ΑΙΣΘΗΤΗΡΙΑ, ΕΝΕΡΓ/ΤΕΣ | PTPRD | 7332552000669 | 1 | 50 | 400
004603010 | Αισθητήρας θερμοκρασίας χώρου STR200-W | 51 | 1 ΤΜΧ | 1 ΤΜΧ | ΒΑΛΒΙΔΕΣ, ΑΙΣΘΗΤΗΡΙΑ, ΕΝΕΡΓ/ΤΕΣ | PTPRD | 7332552000676 | 1 | 56 | 448
004603200 | Αισθητήρας θερμοκρασίας χώρου STR202 | 61.2 | 1 ΤΜΧ | 1 ΤΜΧ | ΒΑΛΒΙΔΕΣ, ΑΙΣΘΗΤΗΡΙΑ, ΕΝΕΡΓ/ΤΕΣ | PTPRD | 7332552000683 | 1 | 56 | 448
004603300 | Αισθητήρας θερμοκρασίας χώρου STR250 | 109.14 | 1 ΤΜΧ | 1 ΤΜΧ | ΒΑΛΒΙΔΕΣ, ΑΙΣΘΗΤΗΡΙΑ, ΕΝΕΡΓ/ΤΕΣ | PTPRD | 7332552000690 | 1 | 10 | 320
004603310 | Αισθητήρας θερμοκρασίας χώρου STR250 No Logo | 117.3 | 1 ΤΜΧ | 1 ΤΜΧ | ΒΑΛΒΙΔΕΣ, ΑΙΣΘΗΤΗΡΙΑ, ΕΝΕΡΓ/ΤΕΣ | PTPRD | 7332552009808 | 1
004604000 | Αισθητήρας θερμοκρασίας χώρου STR600D | 53.04 | 1 ΤΜΧ | 1 ΤΜΧ | ΒΑΛΒΙΔΕΣ, ΑΙΣΘΗΤΗΡΙΑ, ΕΝΕΡΓ/ΤΕΣ | PTPRD | 7332552000706 | 1
004604100 | Αισθητήρας θερμοκρασίας χώρου STR600 | 53.04 | 1 ΤΜΧ | 1 ΤΜΧ | ΒΑΛΒΙΔΕΣ, ΑΙΣΘΗΤΗΡΙΑ, ΕΝΕΡΓ/ΤΕΣ | PTPRD | 7332552000713 | 1 | 5 | 320
004604200 | Αισθητήρας θερμοκρασίας χώρου STR601 | 81.6 | 1 ΤΜΧ | 1 ΤΜΧ | ΒΑΛΒΙΔΕΣ, ΑΙΣΘΗΤΗΡΙΑ, ΕΝΕΡΓ/ΤΕΣ | PTPRD | 7332552000720 | 1
004604300 | Αισθητήρας θερμοκρασίας χώρου STR602 | 65.28 | 1 ΤΜΧ | 1 ΤΜΧ | ΒΑΛΒΙΔΕΣ, ΑΙΣΘΗΤΗΡΙΑ, ΕΝΕΡΓ/ΤΕΣ | PTPRD | 7332552000737 | 1 | 18 | 576
004604400 | Αισθητήρας θερμοκρασίας χώρου STR609 | 81.6 | 1 ΤΜΧ | 1 ΤΜΧ | ΒΑΛΒΙΔΕΣ, ΑΙΣΘΗΤΗΡΙΑ, ΕΝΕΡΓ/ΤΕΣ | PTPRD | 7332552000744 | 1
004604500 | Αισθητήρας θερμοκρασίας χώρου STR610 | 81.6 | 1 ΤΜΧ | 1 ΤΜΧ | ΒΑΛΒΙΔΕΣ, ΑΙΣΘΗΤΗΡΙΑ, ΕΝΕΡΓ/ΤΕΣ | PTPRD | 7332552000751 | 1
004604600 | Αισθητήρας θερμοκρασίας χώρου STR611 | 81.6 | 1 ΤΜΧ | 1 ΤΜΧ | ΒΑΛΒΙΔΕΣ, ΑΙΣΘΗΤΗΡΙΑ, ΕΝΕΡΓ/ΤΕΣ | PTPRD | 7332552000768 | 1
004604700 | Αισθητήρας θερμοκρασίας χώρου STR612 | 81.6 | 1 ΤΜΧ | 1 ΤΜΧ | ΒΑΛΒΙΔΕΣ, ΑΙΣΘΗΤΗΡΙΑ, ΕΝΕΡΓ/ΤΕΣ | PTPRD | 7332552000775 | 1 | 13 | 416
004604800 | Αισθητήρας θερμοκρασίας χώρου STR613 | 81.6 | 1 ΤΜΧ | 1 ΤΜΧ | ΒΑΛΒΙΔΕΣ, ΑΙΣΘΗΤΗΡΙΑ, ΕΝΕΡΓ/ΤΕΣ | PTPRD | 7332552000782 | 1
004604900 | Αισθητήρας θερμοκρασίας χώρου STR614 | 53.04 | 1 ΤΜΧ | 1 ΤΜΧ | ΒΑΛΒΙΔΕΣ, ΑΙΣΘΗΤΗΡΙΑ, ΕΝΕΡΓ/ΤΕΣ | PTPRD | 7332552000799 | 1
004605000 | Αισθητήρας θερμοκρασίας χώρου STR350 | 201.96 | 1 ΤΜΧ | 1 ΤΜΧ | ΒΑΛΒΙΔΕΣ, ΑΙΣΘΗΤΗΡΙΑ, ΕΝΕΡΓ/ΤΕΣ | PTPRD | 7332552000805 | 1 | 12 | 384
004606000 | Αισθητήρας θερμοκρασίας χώρου STR500 | 29.58 | 1 ΤΜΧ | 1 ΤΜΧ | ΒΑΛΒΙΔΕΣ, ΑΙΣΘΗΤΗΡΙΑ, ΕΝΕΡΓ/ΤΕΣ | PTPRD | 7332552008641 | 1 | 13 | 104
004606100 | Αισθητήρας θερμοκρασίας χώρου STR502 | 76.49 | 1 ΤΜΧ | 1 ΤΜΧ | ΒΑΛΒΙΔΕΣ, ΑΙΣΘΗΤΗΡΙΑ, ΕΝΕΡΓ/ΤΕΣ | PTPRD | 7332552008733 | 1 | 1
004606200 | Αισθητήρας θερμοκρασίας χώρου STR504 | 88.74 | 1 ΤΜΧ | 1 ΤΜΧ | ΒΑΛΒΙΔΕΣ, ΑΙΣΘΗΤΗΡΙΑ, ΕΝΕΡΓ/ΤΕΣ | PTPRD | 7332552008740 | 1 | 1 | 28 | 448
004607000 | Αισθητήρας θερμοκρασίας χώρου STR800 | 46.92 | 1 ΤΜΧ | 1 ΤΜΧ | ΒΑΛΒΙΔΕΣ, ΑΙΣΘΗΤΗΡΙΑ, ΕΝΕΡΓ/ΤΕΣ | PTPRD | 7332552009884
004607100 | Αισθητήρας θερμοκρασίας χώρου STR801 | 91.8 | 1 ΤΜΧ | 1 ΤΜΧ | ΒΑΛΒΙΔΕΣ, ΑΙΣΘΗΤΗΡΙΑ, ΕΝΕΡΓ/ΤΕΣ | PTPRD | 7332552009891
004607200 | Αισθητήρας θερμοκρασίας χώρου STR802F | 122.4 | 1 ΤΜΧ | 1 ΤΜΧ | ΒΑΛΒΙΔΕΣ, ΑΙΣΘΗΤΗΡΙΑ, ΕΝΕΡΓ/ΤΕΣ | PTPRD | 7332552009907
004607210 | Αισθητήρας θερμοκρασίας χώρου STR802C | 122.4 | 1 ΤΜΧ | 1 ΤΜΧ | ΒΑΛΒΙΔΕΣ, ΑΙΣΘΗΤΗΡΙΑ, ΕΝΕΡΓ/ΤΕΣ | PTPRD | 7332552009914
004607220 | Αισθητήρας θερμοκρασίας χώρου STR802WC | 122.4 | 1 ΤΜΧ | 1 ΤΜΧ | ΒΑΛΒΙΔΕΣ, ΑΙΣΘΗΤΗΡΙΑ, ΕΝΕΡΓ/ΤΕΣ | PTPRD | 7332552009921
004607300 | Αισθητήρας θερμοκρασίας χώρου STR803 | 153 | 1 ΤΜΧ | 1 ΤΜΧ | ΒΑΛΒΙΔΕΣ, ΑΙΣΘΗΤΗΡΙΑ, ΕΝΕΡΓ/ΤΕΣ | PTPRD | 7332552009938
004607400 | Αισθητήρας θερμοκρασίας χώρου STR804F | 158.1 | 1 ΤΜΧ | 1 ΤΜΧ | ΒΑΛΒΙΔΕΣ, ΑΙΣΘΗΤΗΡΙΑ, ΕΝΕΡΓ/ΤΕΣ | PTPRD | 7332552009945
004607410 | Αισθητήρας θερμοκρασίας χώρου STR804C | 158.1 | 1 ΤΜΧ | 1 ΤΜΧ | ΒΑΛΒΙΔΕΣ, ΑΙΣΘΗΤΗΡΙΑ, ΕΝΕΡΓ/ΤΕΣ | PTPRD | 7332552009952
004607420 | Αισθητήρας θερμοκρασίας χώρου STR804WC | 158.1 | 1 ΤΜΧ | 1 ΤΜΧ | ΒΑΛΒΙΔΕΣ, ΑΙΣΘΗΤΗΡΙΑ, ΕΝΕΡΓ/ΤΕΣ | PTPRD | 7332552009969
004607500 | Αισθητήρας θερμοκρασίας χώρου STRBK0 | 46.92 | 1 ΤΜΧ | 1 ΤΜΧ | ΒΑΛΒΙΔΕΣ, ΑΙΣΘΗΤΗΡΙΑ, ΕΝΕΡΓ/ΤΕΣ | PTPRD | 7332552009976
004607510 | Αισθητήρας θερμοκρασίας χώρου STRPK0 | 49.98 | 1 ΤΜΧ | 1 ΤΜΧ | ΒΑΛΒΙΔΕΣ, ΑΙΣΘΗΤΗΡΙΑ, ΕΝΕΡΓ/ΤΕΣ | PTPRD | 7332552009983
004700360 | Αισθητήρας πίεσης SPD360-300/500/1000/2500Pa | 397.8 | 1 ΤΜΧ | 1 ΤΜΧ | ΒΑΛΒΙΔΕΣ, ΑΙΣΘΗΤΗΡΙΑ, ΕΝΕΡΓ/ΤΕΣ | PTPRD | 7332552011214 | 1 | 4 | 64
004701060 | Αισθητήρας πίεσης SPD910-300Pa | 57.12 | 1 ΤΜΧ | 1 ΤΜΧ | ΒΑΛΒΙΔΕΣ, ΑΙΣΘΗΤΗΡΙΑ, ΕΝΕΡΓ/ΤΕΣ | PTPRD | 7332552011221 | 1 | 18 | 144
004701070 | Αισθητήρας πίεσης SPD910-500Pa | 57.12 | 1 ΤΜΧ | 1 ΤΜΧ | ΒΑΛΒΙΔΕΣ, ΑΙΣΘΗΤΗΡΙΑ, ΕΝΕΡΓ/ΤΕΣ | PTPRD | 7332552011238 | 1 | 25 | 100
004701080 | Αισθητήρας πίεσης SPD910-1000Pa | 66.3 | 1 ΤΜΧ | 1 ΤΜΧ | ΒΑΛΒΙΔΕΣ, ΑΙΣΘΗΤΗΡΙΑ, ΕΝΕΡΓ/ΤΕΣ | PTPRD | 7332552011245 | 1 | 13 | 104
004701090 | Αισθητήρας πίεσης SPD910-2000Pa | 66.3 | 1 ΤΜΧ | 1 ΤΜΧ | ΒΑΛΒΙΔΕΣ, ΑΙΣΘΗΤΗΡΙΑ, ΕΝΕΡΓ/ΤΕΣ | PTPRD | 7332552011252 | 1 | 13 | 104
004701100 | Αισθητήρας διαφορικής πίεσης 6 to 20mbar | 459 | 1 ΤΜΧ | 1 ΤΜΧ | ΒΑΛΒΙΔΕΣ, ΑΙΣΘΗΤΗΡΙΑ, ΕΝΕΡΓ/ΤΕΣ | PTPRD | 7332552011269
004701110 | Αισθητήρας διαφορικής πίεσης 15 to 60mbar | 459 | 1 ΤΜΧ | 1 ΤΜΧ | ΒΑΛΒΙΔΕΣ, ΑΙΣΘΗΤΗΡΙΑ, ΕΝΕΡΓ/ΤΕΣ | PTPRD | 7332552011276 | 1 | 10 | 160
004701120 | Αισθητήρας διαφορικής πίεσης 40to 200mbar | 459 | 1 ΤΜΧ | 1 ΤΜΧ | ΒΑΛΒΙΔΕΣ, ΑΙΣΘΗΤΗΡΙΑ, ΕΝΕΡΓ/ΤΕΣ | PTPRD | 7332552011283
004701130 | Αισθητήρας διαφορικής πίεσης 150 to 1000mbar | 459 | 1 ΤΜΧ | 1 ΤΜΧ | ΒΑΛΒΙΔΕΣ, ΑΙΣΘΗΤΗΡΙΑ, ΕΝΕΡΓ/ΤΕΣ | PTPRD | 7332552011290
004701140 | Αισθητήρας διαφορικής πίεσης 1 to 3 bar | 459 | 1 ΤΜΧ | 1 ΤΜΧ | ΒΑΛΒΙΔΕΣ, ΑΙΣΘΗΤΗΡΙΑ, ΕΝΕΡΓ/ΤΕΣ | PTPRD | 7332552011306
004701150 | Αισθητήρας διαφορικής πίεσης 2.5 to 5.5bar | 459 | 1 ΤΜΧ | 1 ΤΜΧ | ΒΑΛΒΙΔΕΣ, ΑΙΣΘΗΤΗΡΙΑ, ΕΝΕΡΓ/ΤΕΣ | PTPRD | 7332552011313
004701160 | Αισθητήρας πίεσης 120 to 2200mbar | 306 | 1 ΤΜΧ | 1 ΤΜΧ | ΒΑΛΒΙΔΕΣ, ΑΙΣΘΗΤΗΡΙΑ, ΕΝΕΡΓ/ΤΕΣ | PTPRD | 7332552011320
004701170 | Αισθητήρας πίεσης 1000 to 6000mbar | 306 | 1 ΤΜΧ | 1 ΤΜΧ | ΒΑΛΒΙΔΕΣ, ΑΙΣΘΗΤΗΡΙΑ, ΕΝΕΡΓ/ΤΕΣ | PTPRD | 7332552011337 | 1 | 10 | 160
004702020 | Αισθητήρας πίεσης SPP110-100kPa | 295.8 | 1 ΤΜΧ | 1 ΤΜΧ | ΒΑΛΒΙΔΕΣ, ΑΙΣΘΗΤΗΡΙΑ, ΕΝΕΡΓ/ΤΕΣ | PTPRD | 7332552011344 | 1 | 14 | 448
004702040 | Αισθητήρας πίεσης SPP110-250kPa | 357 | 1 ΤΜΧ | 1 ΤΜΧ | ΒΑΛΒΙΔΕΣ, ΑΙΣΘΗΤΗΡΙΑ, ΕΝΕΡΓ/ΤΕΣ | PTPRD | 7332552011351 | 1 | 5 | 160
004702060 | Αισθητήρας πίεσης SPP110-600kPa | 357 | 1 ΤΜΧ | 1 ΤΜΧ | ΒΑΛΒΙΔΕΣ, ΑΙΣΘΗΤΗΡΙΑ, ΕΝΕΡΓ/ΤΕΣ | PTPRD | 7332552011368 | 1 | 12 | 384
004702080 | Αισθητήρας πίεσης SPP110-1000kPa | 295.8 | 1 ΤΜΧ | 1 ΤΜΧ | ΒΑΛΒΙΔΕΣ, ΑΙΣΘΗΤΗΡΙΑ, ΕΝΕΡΓ/ΤΕΣ | PTPRD | 7332552011375 | 1 | 16 | 512
004702100 | Αισθητήρας πίεσης SPP110-1600kPa | 295.8 | 1 ΤΜΧ | 1 ΤΜΧ | ΒΑΛΒΙΔΕΣ, ΑΙΣΘΗΤΗΡΙΑ, ΕΝΕΡΓ/ΤΕΣ | PTPRD | 7332552011382 | 1 | 3 | 24
004702120 | Αισθητήρας πίεσης SPP110-2500kPa | 357 | 1 ΤΜΧ | 1 ΤΜΧ | ΒΑΛΒΙΔΕΣ, ΑΙΣΘΗΤΗΡΙΑ, ΕΝΕΡΓ/ΤΕΣ | PTPRD | 7332552011399 | 1 | 16 | 512
004702140 | Αισθητήρας πίεσης SPP110-4000kPa | 357 | 1 ΤΜΧ | 1 ΤΜΧ | ΒΑΛΒΙΔΕΣ, ΑΙΣΘΗΤΗΡΙΑ, ΕΝΕΡΓ/ΤΕΣ | PTPRD | 7332552011405 | 1 | 12 | 384
006902321 | Αισθητήρας υγρασίας SHD100 | 357 | 1 ΤΜΧ | 1 ΤΜΧ | ΒΑΛΒΙΔΕΣ, ΑΙΣΘΗΤΗΡΙΑ, ΕΝΕΡΓ/ΤΕΣ | PTPRD | 7332552011429 | 1 | 4 | 64
006902331 | Αισθητήρας υγρασίας Duct SHD100-T | 387.6 | 1 ΤΜΧ | 1 ΤΜΧ | ΒΑΛΒΙΔΕΣ, ΑΙΣΘΗΤΗΡΙΑ, ΕΝΕΡΓ/ΤΕΣ | PTPRD | 7332552011436 | 1 | 15 | 60
006902361 | Αισθητήρας υγρασίας Out Door SHO100 | 438.6 | 1 ΤΜΧ | 1 ΤΜΧ | ΒΑΛΒΙΔΕΣ, ΑΙΣΘΗΤΗΡΙΑ, ΕΝΕΡΓ/ΤΕΣ | PTPRD | 7332552011443 | 1 | 4 | 64
006902371 | Αισθητήρας υγρασίας Out Door SHO100-T | 387.6 | 1 ΤΜΧ | 1 ΤΜΧ | ΒΑΛΒΙΔΕΣ, ΑΙΣΘΗΤΗΡΙΑ, ΕΝΕΡΓ/ΤΕΣ | PTPRD | 7332552011450 | 1 | 4 | 64
006902381 | Αισθητήρας υγρασίας Duct SHD101-T5 | 387.6 | 1 ΤΜΧ | 1 ΤΜΧ | ΒΑΛΒΙΔΕΣ, ΑΙΣΘΗΤΗΡΙΑ, ΕΝΕΡΓ/ΤΕΣ | PTPRD | 7332552011467 | 1
006902401 | Αισθητήρας υγρασίας Outdoor SHO101-T5 | 395.76 | 1 ΤΜΧ | 1 ΤΜΧ | ΒΑΛΒΙΔΕΣ, ΑΙΣΘΗΤΗΡΙΑ, ΕΝΕΡΓ/ΤΕΣ | PTPRD | 7332552011474 | 1 | 8 | 256
006902411 | Αισθητήρας υγρασίας Duct SHD101-T6 | 494.7 | 1 ΤΜΧ | 1 ΤΜΧ | ΒΑΛΒΙΔΕΣ, ΑΙΣΘΗΤΗΡΙΑ, ΕΝΕΡΓ/ΤΕΣ | PTPRD | 7332552011481 | 1 | 6 | 48
006902500 | Αισθητήρας συμπήκνωσης SCP110 | 235.82 | 1 ΤΜΧ | 1 ΤΜΧ | ΒΑΛΒΙΔΕΣ, ΑΙΣΘΗΤΗΡΙΑ, ΕΝΕΡΓ/ΤΕΣ | PTPRD | 7332552011498 | 1 | 16 | 256
006902510 | Αισθητήρας συμπήκνωσης SCC110 | 290.7 | 1 ΤΜΧ | 1 ΤΜΧ | ΒΑΛΒΙΔΕΣ, ΑΙΣΘΗΤΗΡΙΑ, ΕΝΕΡΓ/ΤΕΣ | PTPRD | 7332552011504 | 1 | 16 | 128
006903115 | Αισθητήρας υγρασίας και θερμοκρασίας (VISTA) | 350.88 | 1 ΤΜΧ | 1 ΤΜΧ | ΒΑΛΒΙΔΕΣ, ΑΙΣΘΗΤΗΡΙΑ, ΕΝΕΡΓ/ΤΕΣ | PTPRD | 711426075519 | 1 | 4 | 128
006903215 | Αισθητήρας υγρασίας και θερμοκρασίας (I/NET) | 448.8 | 1 ΤΜΧ | 1 ΤΜΧ | ΒΑΛΒΙΔΕΣ, ΑΙΣΘΗΤΗΡΙΑ, ΕΝΕΡΓ/ΤΕΣ | PTPRD | 711426075526 | 1 | 4 | 128
006903515 | Αισθητήρας υγρασίας και θερμοκρασίας (CONTINUUM) | 448.8 | 1 ΤΜΧ | 1 ΤΜΧ | ΒΑΛΒΙΔΕΣ, ΑΙΣΘΗΤΗΡΙΑ, ΕΝΕΡΓ/ΤΕΣ | PTPRD | 711426075533 | 1
006903615 | Αισθητήρας υγρασίας και θερμοκρασίας (SATCHWELL) | 448.8 | 1 ΤΜΧ | 1 ΤΜΧ | ΒΑΛΒΙΔΕΣ, ΑΙΣΘΗΤΗΡΙΑ, ΕΝΕΡΓ/ΤΕΣ | PTPRD | 711426075540
006903815 | Αισθητήρας υγρασίας και θερμοκρασίας (I/A) | 448.8 | 1 ΤΜΧ | 1 ΤΜΧ | ΒΑΛΒΙΔΕΣ, ΑΙΣΘΗΤΗΡΙΑ, ΕΝΕΡΓ/ΤΕΣ | PTPRD | 711426075557
006920021 | Αισθητήρας θερμοκρασίας Cont STC300 -50/50 | 292.74 | 1 ΤΜΧ | 1 ΤΜΧ | ΒΑΛΒΙΔΕΣ, ΑΙΣΘΗΤΗΡΙΑ, ΕΝΕΡΓ/ΤΕΣ | PTPRD | 7332552011511 | 1 | 4 | 64
006920041 | Αισθητήρας θερμοκρασίας Cont STC300 0/100 | 292.74 | 1 ΤΜΧ | 1 ΤΜΧ | ΒΑΛΒΙΔΕΣ, ΑΙΣΘΗΤΗΡΙΑ, ΕΝΕΡΓ/ΤΕΣ | PTPRD | 7332552011528 | 1 | 8 | 128
006920061 | Αισθητήρας θερμοκρασίας Cont STC300 0/160 | 292.74 | 1 ΤΜΧ | 1 ΤΜΧ | ΒΑΛΒΙΔΕΣ, ΑΙΣΘΗΤΗΡΙΑ, ΕΝΕΡΓ/ΤΕΣ | PTPRD | 7332552011535 | 1 | 16 | 128
006920121 | Αισθητήρας θερμοκρασίας Duct STD300-300 -50/50 | 292.74 | 1 ΤΜΧ | 1 ΤΜΧ | ΒΑΛΒΙΔΕΣ, ΑΙΣΘΗΤΗΡΙΑ, ΕΝΕΡΓ/ΤΕΣ | PTPRD | 7332552011542 | 1 | 4 | 64
006920141 | Αισθητήρας θερμοκρασίας Duct STD300-300 0/100 | 292.74 | 1 ΤΜΧ | 1 ΤΜΧ | ΒΑΛΒΙΔΕΣ, ΑΙΣΘΗΤΗΡΙΑ, ΕΝΕΡΓ/ΤΕΣ | PTPRD | 7332552011559 | 1 | 5 | 80
006920221 | Αισθητήρας θερμοκρασίας Pipe STP300-100 -50/50 | 292.74 | 1 ΤΜΧ | 1 ΤΜΧ | ΒΑΛΒΙΔΕΣ, ΑΙΣΘΗΤΗΡΙΑ, ΕΝΕΡΓ/ΤΕΣ | PTPRD | 7332552011566 | 1 | 2 | 64
006920241 | Αισθητήρας θερμοκρασίας Pipe STP300-100 0/100 | 292.74 | 1 ΤΜΧ | 1 ΤΜΧ | ΒΑΛΒΙΔΕΣ, ΑΙΣΘΗΤΗΡΙΑ, ΕΝΕΡΓ/ΤΕΣ | PTPRD | 7332552011573 | 1 | 14 | 112
006920261 | Αισθητήρας θερμοκρασίας Pipe STP300-100 0/160 | 292.74 | 1 ΤΜΧ | 1 ΤΜΧ | ΒΑΛΒΙΔΕΣ, ΑΙΣΘΗΤΗΡΙΑ, ΕΝΕΡΓ/ΤΕΣ | PTPRD | 7332552011580 | 1 | 4 | 64
006920281 | Αισθητήρας θερμοκρασίας Pipe STP300-200 -50/50 | 292.74 | 1 ΤΜΧ | 1 ΤΜΧ | ΒΑΛΒΙΔΕΣ, ΑΙΣΘΗΤΗΡΙΑ, ΕΝΕΡΓ/ΤΕΣ | PTPRD | 7332552011597 | 1 | 4 | 64
006920301 | Αισθητήρας θερμοκρασίας Pipe STP300-200 0/100 | 292.74 | 1 ΤΜΧ | 1 ΤΜΧ | ΒΑΛΒΙΔΕΣ, ΑΙΣΘΗΤΗΡΙΑ, ΕΝΕΡΓ/ΤΕΣ | PTPRD | 7332552011603 | 1 | 4 | 64
006920321 | Αισθητήρας θερμοκρασίας Pipe STP300-200 0/160 | 292.74 | 1 ΤΜΧ | 1 ΤΜΧ | ΒΑΛΒΙΔΕΣ, ΑΙΣΘΗΤΗΡΙΑ, ΕΝΕΡΓ/ΤΕΣ | PTPRD | 7332552011610 | 1 | 32 | 128
006920341 | Αισθητήρας θερμοκρασίας Pipe STP300-300 -50/50 | 292.74 | 1 ΤΜΧ | 1 ΤΜΧ | ΒΑΛΒΙΔΕΣ, ΑΙΣΘΗΤΗΡΙΑ, ΕΝΕΡΓ/ΤΕΣ | PTPRD | 7332552011627 | 1 | 4 | 64
006920361 | Αισθητήρας θερμοκρασίας Pipe STP300-300 0/100 | 292.74 | 1 ΤΜΧ | 1 ΤΜΧ | ΒΑΛΒΙΔΕΣ, ΑΙΣΘΗΤΗΡΙΑ, ΕΝΕΡΓ/ΤΕΣ | PTPRD | 7332552011634 | 1 | 4 | 64
006920381 | Αισθητήρας θερμοκρασίας Pipe STP300-300 0/160 | 292.74 | 1 ΤΜΧ | 1 ΤΜΧ | ΒΑΛΒΙΔΕΣ, ΑΙΣΘΗΤΗΡΙΑ, ΕΝΕΡΓ/ΤΕΣ | PTPRD | 7332552011641 | 1
006920401 | Αισθητήρας θερμοκρασίας Pipe STP300-400 -50/50 | 292.74 | 1 ΤΜΧ | 1 ΤΜΧ | ΒΑΛΒΙΔΕΣ, ΑΙΣΘΗΤΗΡΙΑ, ΕΝΕΡΓ/ΤΕΣ | PTPRD | 7332552011658 | 1
006920421 | Αισθητήρας θερμοκρασίας Pipe STP300-400 0/100 | 292.74 | 1 ΤΜΧ | 1 ΤΜΧ | ΒΑΛΒΙΔΕΣ, ΑΙΣΘΗΤΗΡΙΑ, ΕΝΕΡΓ/ΤΕΣ | PTPRD | 7332552011665 | 1
006920441 | Αισθητήρας θερμοκρασίας Pipe STP300-400 0/160 | 292.74 | 1 ΤΜΧ | 1 ΤΜΧ | ΒΑΛΒΙΔΕΣ, ΑΙΣΘΗΤΗΡΙΑ, ΕΝΕΡΓ/ΤΕΣ | PTPRD | 7332552011672 | 1
006920501 | Αισθητήρας θερμοκρασίας εξωτερικός STO300 -50/50 | 285.6 | 1 ΤΜΧ | 1 ΤΜΧ | ΒΑΛΒΙΔΕΣ, ΑΙΣΘΗΤΗΡΙΑ, ΕΝΕΡΓ/ΤΕΣ | PTPRD | 7332552011689 | 1 | 4 | 64
006920630 | Αισθητήρας φωτεινότητας εσωτερικός SLR320 | 387.6 | 1 ΤΜΧ | 1 ΤΜΧ | ΒΑΛΒΙΔΕΣ, ΑΙΣΘΗΤΗΡΙΑ, ΕΝΕΡΓ/ΤΕΣ | PTPRD | 7332552011696 | 1 | 38 | 608
006920640 | Αισθητήρας φωτεινότητας εξωτερικός SLO320 | 321.3 | 1 ΤΜΧ | 1 ΤΜΧ | ΒΑΛΒΙΔΕΣ, ΑΙΣΘΗΤΗΡΙΑ, ΕΝΕΡΓ/ΤΕΣ | PTPRD | 7332552011702 | 1 | 16 | 256
006920681 | Αισθητήρας θερμοκρασίας αεραγωγού STD400-04 0/100 | 326.4 | 1 ΤΜΧ | 1 ΤΜΧ | ΒΑΛΒΙΔΕΣ, ΑΙΣΘΗΤΗΡΙΑ, ΕΝΕΡΓ/ΤΕΣ | PTPRD | 7332552011719 | 1
006920701 | Αισθητήρας θερμοκρασίας αεραγωγού STD400-04 -50/50 | 326.4 | 1 ΤΜΧ | 1 ΤΜΧ | ΒΑΛΒΙΔΕΣ, ΑΙΣΘΗΤΗΡΙΑ, ΕΝΕΡΓ/ΤΕΣ | PTPRD | 7332552011726 | 1 | 4 | 64
006920721 | Αισθητήρας θερμοκρασίας αεραγωγού STD400-30 0/100 | 387.6 | 1 ΤΜΧ | 1 ΤΜΧ | ΒΑΛΒΙΔΕΣ, ΑΙΣΘΗΤΗΡΙΑ, ΕΝΕΡΓ/ΤΕΣ | PTPRD | 7332552011733 | 1 | 4 | 64
006920741 | Αισθητήρας θερμοκρασίας αεραγωγού STD400-30 -50/50 | 387.6 | 1 ΤΜΧ | 1 ΤΜΧ | ΒΑΛΒΙΔΕΣ, ΑΙΣΘΗΤΗΡΙΑ, ΕΝΕΡΓ/ΤΕΣ | PTPRD | 7332552011740 | 1
006920761 | Αισθητήρας θερμοκρασίας αεραγωγού STD400-60 0/100 | 591.6 | 1 ΤΜΧ | 1 ΤΜΧ | ΒΑΛΒΙΔΕΣ, ΑΙΣΘΗΤΗΡΙΑ, ΕΝΕΡΓ/ΤΕΣ | PTPRD | 7332552011757 | 1 | 4 | 64
006920781 | Αισθητήρας θερμοκρασίας αεραγωγού STD400-60 -50/50 | 591.6 | 1 ΤΜΧ | 1 ΤΜΧ | ΒΑΛΒΙΔΕΣ, ΑΙΣΘΗΤΗΡΙΑ, ΕΝΕΡΓ/ΤΕΣ | PTPRD | 7332552011764 | 1
006920841 | Αισθητήρας θερμοκρασίας αεραγωγού STD410-04 0/100 | 357 | 1 ΤΜΧ | 1 ΤΜΧ | ΒΑΛΒΙΔΕΣ, ΑΙΣΘΗΤΗΡΙΑ, ΕΝΕΡΓ/ΤΕΣ | PTPRD | 7332552011771 | 1
006920861 | Αισθητήρας θερμοκρασίας αεραγωγού STD410-04 -50/50 | 357 | 1 ΤΜΧ | 1 ΤΜΧ | ΒΑΛΒΙΔΕΣ, ΑΙΣΘΗΤΗΡΙΑ, ΕΝΕΡΓ/ΤΕΣ | PTPRD | 7332552011788 | 1
006920881 | Αισθητήρας θερμοκρασίας αεραγωγού STD410-30 0/100 | 489.6 | 1 ΤΜΧ | 1 ΤΜΧ | ΒΑΛΒΙΔΕΣ, ΑΙΣΘΗΤΗΡΙΑ, ΕΝΕΡΓ/ΤΕΣ | PTPRD | 7332552011795 | 1 | 4 | 32
006920901 | Αισθητήρας θερμοκρασίας αεραγωγού STD410-30 -50/50 | 489.6 | 1 ΤΜΧ | 1 ΤΜΧ | ΒΑΛΒΙΔΕΣ, ΑΙΣΘΗΤΗΡΙΑ, ΕΝΕΡΓ/ΤΕΣ | PTPRD | 7332552011801 | 1 | 4 | 64
006920921 | Αισθητήρας θερμοκρασίας αεραγωγού STD410-60 0/100 | 530.4 | 1 ΤΜΧ | 1 ΤΜΧ | ΒΑΛΒΙΔΕΣ, ΑΙΣΘΗΤΗΡΙΑ, ΕΝΕΡΓ/ΤΕΣ | PTPRD | 7332552011818 | 1 | 4 | 64
006920941 | Αισθητήρας θερμοκρασίας αεραγωγού STD410-60 -50/50 | 530.4 | 1 ΤΜΧ | 1 ΤΜΧ | ΒΑΛΒΙΔΕΣ, ΑΙΣΘΗΤΗΡΙΑ, ΕΝΕΡΓ/ΤΕΣ | PTPRD | 7332552011825 | 1 | 4 | 32
03001 | Prisma G απλή ράγα Π=600 | 7.07 | 1 ΤΜΧ | 1 ΤΜΧ | ΥΛΙΚΑ ΙΣΧΥΟΣ | PTLVS | 3303430030010 | 1 | 25 | 100 | 300
03040 | Prisma G - βάση στήριξης κάθετης στήριξης NSX/CVS/vigi/INS 250 με πλήκτρο | 40.74 | 1 ΤΜΧ | 1 ΤΜΧ | ΥΛΙΚΑ ΙΣΧΥΟΣ | PTLVS | 3303430030409 | 1 | 10 | 10 | 100
03050 | Prisma G - βάση στήριξης κάθετης στήριξης NSX/CVS/vigi/INS 250 με πλήκτρο | 29.94 | 1 ΤΜΧ | 1 ΤΜΧ | ΥΛΙΚΑ ΙΣΧΥΟΣ | PTLVS | 3303430030508 | 1 | 30 | 30 | 100
03051 | Prisma G - βάση στήριξης κάθετης στήριξης NNSX/CVS/INS 250 με χειριστήριο | 35.12 | 1 ΤΜΧ | 1 ΤΜΧ | ΥΛΙΚΑ ΙΣΧΥΟΣ | PTLVS | 3303430030515 | 1 | 20 | 20 | 40
03202 | Prisma G/P μετώπη για υλικά ράγας 2MOD Π=600/650 | 42.86 | 1 ΤΜΧ | 1 ΤΜΧ | ΥΛΙΚΑ ΙΣΧΥΟΣ | PTLVS | 3303430032021 | 1 | 10 | 10 | 180
03203 | Prisma G/P μετώπη για υλικά ράγας 3MOD Π=600/650 | 12.43 | 1 ΤΜΧ | 1 ΤΜΧ | ΥΛΙΚΑ ΙΣΧΥΟΣ | PTLVS | 3303430032038 | 1 | 10 | 10 | 100
03204 | Prisma G/P μετώπη για υλικά ράγας 4MOD Π=600/650 | 13.24 | 1 ΤΜΧ | 1 ΤΜΧ | ΥΛΙΚΑ ΙΣΧΥΟΣ | PTLVS | 3303430032045 | 1 | 10 | 10 | 12
03220 | Prisma G/P κάλυμμα κενών θέσεων Μ=1m Υ=46 mm | 3.47 | 1 ΤΜΧ | 1 ΤΜΧ | ΥΛΙΚΑ ΙΣΧΥΟΣ | PTLVS | 3303430032205 | 1 | 5 | 100 | 150
03243 | Prisma G/P μετώπη 3-4 NSX/CVS κατακόρυφη τοποθέτηση | 41.24 | 1 ΤΜΧ | 1 ΤΜΧ | ΥΛΙΚΑ ΙΣΧΥΟΣ | PTLVS | 3303430032434 | 1 | 10 | 10 | 100
03281 | Prisma G - μετώπη 10mod για κάθετη στήριξη INS-INV 250-630 σε Π300 | 68.59 | 1 ΤΜΧ | 1 ΤΜΧ | ΥΛΙΚΑ ΙΣΧΥΟΣ | PTLVS | 3303430032816 | 1 | 10 | 10 | 90
03283 | Prisma G - μετώπη 12mod για κάθετη στήριξη NSX/CVS 630 με χειριστήριο σε Π300 | 75.71 | 1 ΤΜΧ | 1 ΤΜΧ | ΥΛΙΚΑ ΙΣΧΥΟΣ | PTLVS | 3303430032830 | 1 | 10 | 10 | 40
03342 | Prisma G/P αδιάφανη μετώπη 4MOD Π=600/650 | 71.74 | 1 ΤΜΧ | 1 ΤΜΧ | ΥΛΙΚΑ ΙΣΧΥΟΣ | PTLVS | 3303430033424 | 1 | 8 | 64 | 80
03343 | Prisma G/P αδιάφανη μετώπη 6MOD Π=600/650 | 110.76 | 1 ΤΜΧ | 1 ΤΜΧ | ΥΛΙΚΑ ΙΣΧΥΟΣ | PTLVS | 3303430033431 | 1 | 8 | 48
03344 | Prisma G/P αδιάφανη μετώπη 9MOD Π=600/650 | 128.17 | 1 ΤΜΧ | 1 ΤΜΧ | ΥΛΙΚΑ ΙΣΧΥΟΣ | PTLVS | 3303430033448 | 1 | 6 | 12 | 24
03345 | Prisma G/P αδιάφανη μετώπη 12MOD Π=600/650 | 162.69 | 1 ΤΜΧ | 1 ΤΜΧ | ΥΛΙΚΑ ΙΣΧΥΟΣ | PTLVS | 3303430033455 | 1 | 6 | 12 | 12
03352 | Prisma G/P αδιάφανη μετώπη 4MOD Π=300 | 110.68 | 1 ΤΜΧ | 1 ΤΜΧ | ΥΛΙΚΑ ΙΣΧΥΟΣ | PTLVS | 3303430033523 | 1 | 8 | 16 | 20
03353 | Prisma G/P αδιάφανη μετώπη 6MOD Π=300 | 121.02 | 1 ΤΜΧ | 1 ΤΜΧ | ΥΛΙΚΑ ΙΣΧΥΟΣ | PTLVS | 3303430033530 | 1 | 8 | 16 | 16
03354 | Prisma G/P αδιάφανη μετώπη 9MOD Π=300 | 128.21 | 1 ΤΜΧ | 1 ΤΜΧ | ΥΛΙΚΑ ΙΣΧΥΟΣ | PTLVS | 3303430033547 | 1 | 8 | 16 | 16
03802 | Prisma G/P αδιάφανη μετώπη 2MOD Π=600/650 | 15.11 | 1 ΤΜΧ | 1 ΤΜΧ | ΥΛΙΚΑ ΙΣΧΥΟΣ | PTLVS | 3303430038023 | 1 | 10 | 10 | 100
03803 | Prisma G/P αδιάφανη μετώπη 3MOD Π=600/650 | 10.59 | 1 ΤΜΧ | 1 ΤΜΧ | ΥΛΙΚΑ ΙΣΧΥΟΣ | PTLVS | 3303430038030 | 1 | 10 | 10 | 100
03804 | Prisma G/P αδιάφανη μετώπη 4MOD Π=600/650 | 12.69 | 1 ΤΜΧ | 1 ΤΜΧ | ΥΛΙΚΑ ΙΣΧΥΟΣ | PTLVS | 3303430038047 | 1 | 10 | 10 | 100
03805 | Prisma G/P αδιάφανη μετώπη 5MOD Π=600/650 | 15.16 | 1 ΤΜΧ | 1 ΤΜΧ | ΥΛΙΚΑ ΙΣΧΥΟΣ | PTLVS | 3303430038054 | 1 | 10 | 10 | 100
03806 | Prisma G/P αδιάφανη μετώπη 6MOD Π=600/650 | 17.26 | 1 ΤΜΧ | 1 ΤΜΧ | ΥΛΙΚΑ ΙΣΧΥΟΣ | PTLVS | 3303430038061 | 1 | 10 | 10 | 100
03807 | Prisma G/P αδιάφανη μετώπη 9MOD Π=600/650 | 26.98 | 1 ΤΜΧ | 1 ΤΜΧ | ΥΛΙΚΑ ΙΣΧΥΟΣ | PTLVS | 3303430038078 | 1 | 6 | 6 | 60
03808 | Prisma G/P αδιάφανη μετώπη 12MOD Π=600/650 | 37.82 | 1 ΤΜΧ | 1 ΤΜΧ | ΥΛΙΚΑ ΙΣΧΥΟΣ | PTLVS | 3303430038085 | 1 | 6 | 6 | 10
03811 | Prisma G/P αδιάφανη μετώπη 1MOD Π=300 | 16.98 | 1 ΤΜΧ | 1 ΤΜΧ | ΥΛΙΚΑ ΙΣΧΥΟΣ | PTLVS | 3303430038115 | 1 | 24 | 24 | 192
03812 | Prisma G/P αδιάφανη μετώπη 2MOD Π=300 | 12.42 | 1 ΤΜΧ | 1 ΤΜΧ | ΥΛΙΚΑ ΙΣΧΥΟΣ | PTLVS | 3303430038122 | 1 | 10 | 10 | 100
03813 | Prisma G/P αδιάφανη μετώπη 3MOD Π=300 | 18.77 | 1 ΤΜΧ | 1 ΤΜΧ | ΥΛΙΚΑ ΙΣΧΥΟΣ | PTLVS | 3303430038139 | 1 | 10 | 10 | 12
03814 | Prisma G/P αδιάφανη μετώπη 4MOD Π=300 | 21.32 | 1 ΤΜΧ | 1 ΤΜΧ | ΥΛΙΚΑ ΙΣΧΥΟΣ | PTLVS | 3303430038146 | 1 | 10 | 12 | 100
03815 | Prisma G/P αδιάφανη μετώπη 5MOD Π=300 | 23.23 | 1 ΤΜΧ | 1 ΤΜΧ | ΥΛΙΚΑ ΙΣΧΥΟΣ | PTLVS | 3303430038153 | 1 | 10 | 10 | 240
03816 | Prisma G/P αδιάφανη μετώπη 6MOD Π=300 | 14.15 | 1 ΤΜΧ | 1 ΤΜΧ | ΥΛΙΚΑ ΙΣΧΥΟΣ | PTLVS | 3303430038160 | 1 | 10 | 10 | 10
03817 | Prisma G/P αδιάφανη μετώπη 9MOD Π=300 | 20.56 | 1 ΤΜΧ | 1 ΤΜΧ | ΥΛΙΚΑ ΙΣΧΥΟΣ | PTLVS | 3303430038177 | 1 | 1 | 10 | 10
04000 | Linergy στοιχείο διανομής Multiclip 4P 80A 24M | 95.6 | 1 ΤΜΧ | 1 ΤΜΧ | ΥΛΙΚΑ ΡΑΓΑΣ | PTFDS | 3606480161131 | 1 | 1 | 13 | 52
04040 | Linergy στοιχείο διανομής Distriblock 4P 80A 24M άνω σύνδεση | 82.73 | 1 ΤΜΧ | 1 ΤΜΧ | ΥΛΙΚΑ ΡΑΓΑΣ | PTFDS | 3606480088209 | 1 | 30 | 240 | 240
04041 | Linergy στοιχείο διανομής Distriblock 4P 80A 24M κάτω σύνδεση | 82.73 | 1 ΤΜΧ | 1 ΤΜΧ | ΥΛΙΚΑ ΡΑΓΑΣ | PTFDS | 3606480088216 | 1 | 30 | 240 | 240
04045 | Linergy DX στοιχείο διανομής 125A 4P | 64.3 | 1 ΤΜΧ | 1 ΤΜΧ | ΥΛΙΚΑ ΙΣΧΥΟΣ | PTLVS | 3303430040453 | 1 | 1 | 5 | 5
04052 | Linergy BS - κλιμακωτό στοιχείο διανομής 160A 4P - 235x470x115 | 99.75 | 1 ΤΜΧ | 1 ΤΜΧ | ΥΛΙΚΑ ΙΣΧΥΟΣ | PTLVS | 3303430040521 | 1 | 30 | 30
04053 | Linergy BS - κλιμακωτό στοιχείο διανομής 250A 4P - 235x470x115 | 107.61 | 1 ΤΜΧ | 1 ΤΜΧ | ΥΛΙΚΑ ΙΣΧΥΟΣ | PTLVS | 3303430040538 | 1 | 30 | 30
04054 | Linergy BS - κλιμακωτό στοιχείο διανομής 400A 4P - 235x470x115 | 175.11 | 1 ΤΜΧ | 1 ΤΜΧ | ΥΛΙΚΑ ΙΣΧΥΟΣ | PTLVS | 3303430040545 | 1 | 30 | 30
04055 | Linergy BS - κλιμακωτό στοιχείο διανομής 630A 4P - 235x470x115 | 244.38 | 1 ΤΜΧ | 1 ΤΜΧ | ΥΛΙΚΑ ΙΣΧΥΟΣ | PTLVS | 3303430040552 | 1 | 30 | 30
04103 | Linergy BW - μονωμένη μπάρα 3P 125A Μ450mm IPxxB | 71.68 | 1 ΤΜΧ | 1 ΤΜΧ | ΥΛΙΚΑ ΙΣΧΥΟΣ | PTLVS | 3303430041030 | 1 | 60 | 60
04104 | Linergy BW - μονωμένη μπάρα 4P 125A Μ450mm IPxxB | 84.86 | 1 ΤΜΧ | 1 ΤΜΧ | ΥΛΙΚΑ ΙΣΧΥΟΣ | PTLVS | 3303430041047 | 1 | 96 | 96
04107 | Linergy BW - μονωμένη μπάρα 3P 125A Μ750mm IPxxB | 108.59 | 1 ΤΜΧ | 1 ΤΜΧ | ΥΛΙΚΑ ΙΣΧΥΟΣ | PTLVS | 3303430041078 | 1 | 72 | 72 | 72
04108 | Linergy BW - μονωμένη μπάρα 4P 125A Μ750mm IPxxB | 128.59 | 1 ΤΜΧ | 1 ΤΜΧ | ΥΛΙΚΑ ΙΣΧΥΟΣ | PTLVS | 3303430041085 | 1 | 100 | 120 | 120
04111 | Linergy BW - μονωμένη μπάρα 3P 160A Μ1000mm IPxxB | 221.03 | 1 ΤΜΧ | 1 ΤΜΧ | ΥΛΙΚΑ ΙΣΧΥΟΣ | PTLVS | 3303430041115 | 1 | 60 | 60 | 60
04112 | Linergy BW - μονωμένη μπάρα 3P 250A Μ1000mm IPxxB | 242.76 | 1 ΤΜΧ | 1 ΤΜΧ | ΥΛΙΚΑ ΙΣΧΥΟΣ | PTLVS | 3303430041122 | 1 | 60 | 60 | 60
04113 | Linergy BW - μονωμένη μπάρα 3P 400A Μ1000mm IPxxB | 350.62 | 1 ΤΜΧ | 1 ΤΜΧ | ΥΛΙΚΑ ΙΣΧΥΟΣ | PTLVS | 3303430041139 | 1 | 30 | 30 | 30
04114 | Linergy BW - μονωμένη μπάρα 3P 630A Μ1000mm IPxxB | 811.05 | 1 ΤΜΧ | 1 ΤΜΧ | ΥΛΙΚΑ ΙΣΧΥΟΣ | PTLVS | 3303430041146 | 1 | 30 | 30 | 30
04116 | Linergy BW - μονωμένη μπάρα 3P 160A Μ1400mm IPxxB | 314.77 | 1 ΤΜΧ | 1 ΤΜΧ | ΥΛΙΚΑ ΙΣΧΥΟΣ | PTLVS | 3303430041160 | 1 | 45 | 45 | 45
04117 | Linergy BW - μονωμένη μπάρα 3P 250A Μ1400mm IPxxB | 342.89 | 1 ΤΜΧ | 1 ΤΜΧ | ΥΛΙΚΑ ΙΣΧΥΟΣ | PTLVS | 3303430041177 | 1 | 54 | 54 | 54
04118 | Linergy BW - μονωμένη μπάρα 3P 400A Μ1400mm IPxxB | 469.4 | 1 ΤΜΧ | 1 ΤΜΧ | ΥΛΙΚΑ ΙΣΧΥΟΣ | PTLVS | 3303430041184 | 1 | 54 | 54 | 54
04119 | Linergy BW - μονωμένη μπάρα 3P 630A Μ1400mm IPxxB | 768.1 | 1 ΤΜΧ | 1 ΤΜΧ | ΥΛΙΚΑ ΙΣΧΥΟΣ | PTLVS | 3303430041191 | 1 | 49 | 49 | 49
04121 | Linergy BW - μονωμένη μπάρα 4P 160A Μ1000mm IPxxB | 271.35 | 1 ΤΜΧ | 1 ΤΜΧ | ΥΛΙΚΑ ΙΣΧΥΟΣ | PTLVS | 3303430041214 | 1 | 48 | 48 | 48
04122 | Linergy BW - μονωμένη μπάρα 4P 250A Μ1000mm IPxxB | 312.76 | 1 ΤΜΧ | 1 ΤΜΧ | ΥΛΙΚΑ ΙΣΧΥΟΣ | PTLVS | 3303430041221 | 1 | 48 | 48 | 48
04123 | Linergy BW - μονωμένη μπάρα 4P 400A Μ1000mm IPxxB | 414.18 | 1 ΤΜΧ | 1 ΤΜΧ | ΥΛΙΚΑ ΙΣΧΥΟΣ | PTLVS | 3303430041238 | 1 | 48 | 48 | 48
04124 | Linergy BW - μονωμένη μπάρα 4P 400A Μ1000mm IPxxB | 954.21 | 1 ΤΜΧ | 1 ΤΜΧ | ΥΛΙΚΑ ΙΣΧΥΟΣ | PTLVS | 3303430041245 | 1 | 30 | 30 | 30
04126 | Linergy BW - μονωμένη μπάρα 4P 160A Μ1400mm IPxxB | 386.37 | 1 ΤΜΧ | 1 ΤΜΧ | ΥΛΙΚΑ ΙΣΧΥΟΣ | PTLVS | 3303430041269 | 1 | 54 | 54 | 54
04127 | Linergy BW - μονωμένη μπάρα 4P 250A Μ1400mm IPxxB | 339.83 | 1 ΤΜΧ | 1 ΤΜΧ | ΥΛΙΚΑ ΙΣΧΥΟΣ | PTLVS | 3303430041276 | 1 | 54 | 54 | 54
04128 | Linergy BW - μονωμένη μπάρα 4P 400A Μ1400mm IPxxB | 579.86 | 1 ΤΜΧ | 1 ΤΜΧ | ΥΛΙΚΑ ΙΣΧΥΟΣ | PTLVS | 3303430041283 | 1 | 54 | 54 | 54
04129 | Linergy BW - μονωμένη μπάρα 4P 630A Μ1400mm IPxxB | 936.69 | 1 ΤΜΧ | 1 ΤΜΧ | ΥΛΙΚΑ ΙΣΧΥΟΣ | PTLVS | 3303430041290 | 1 | 35 | 35 | 35
04161 | Linergy BS - 4 προτρυπημένες μπάρες 160A Μ1000mm | 108.21 | 1 ΤΜΧ | 1 ΤΜΧ | ΥΛΙΚΑ ΙΣΧΥΟΣ | PTLVS | 3303430041610 | 1 | 60 | 60 | 60
04162 | Linergy BS - 4 προτρυπημένες μπάρες 250A Μ1000mm | 142.72 | 1 ΤΜΧ | 1 ΤΜΧ | ΥΛΙΚΑ ΙΣΧΥΟΣ | PTLVS | 3303430041627 | 1 | 60 | 60 | 60
04163 | Linergy BS - 4 προτρυπημένες μπάρες 400A Μ1000mm | 212.69 | 1 ΤΜΧ | 1 ΤΜΧ | ΥΛΙΚΑ ΙΣΧΥΟΣ | PTLVS | 3303430041634 | 1 | 60 | 60 | 60
04171 | Linergy BS - 4 προτρυπημένες μπάρες 160A Μ1400mm | 155.73 | 1 ΤΜΧ | 1 ΤΜΧ | ΥΛΙΚΑ ΙΣΧΥΟΣ | PTLVS | 3303430041719 | 1 | 56 | 56 | 56
04172 | Linergy BS - 4 προτρυπημένες μπάρες 250A Μ1400mm | 206.35 | 1 ΤΜΧ | 1 ΤΜΧ | ΥΛΙΚΑ ΙΣΧΥΟΣ | PTLVS | 3303430041726 | 1 | 56 | 100 | 1000
04173 | Linergy BS - 4 προτρυπημένες μπάρες 250A Μ1400mm | 310.49 | 1 ΤΜΧ | 1 ΤΜΧ | ΥΛΙΚΑ ΙΣΧΥΟΣ | PTLVS | 3303430041733 | 1 | 56 | 112 | 1000
04174 | Linergy BS - 4 προτρυπημένες μπάρες 250A Μ1400mm | 574.28 | 1 ΤΜΧ | 1 ΤΜΧ | ΥΛΙΚΑ ΙΣΧΥΟΣ | PTLVS | 3303430041740 | 1 | 48 | 48 | 96
04192 | Linergy BS στήριγμα επίπεδων μπαρών 630A | 12.14 | 1 ΤΜΧ | 1 ΤΜΧ | ΥΛΙΚΑ ΙΣΧΥΟΣ | PTLVS | 3303430041924 | 1 | 10 | 10 | 320
04200 | Linergy TB μπάρα γειώσεως με 1 ακροδέκτη 35mm² και 40 σφιγκτήρες Μ=450mm | 23.11 | 1 ΤΜΧ | 1 ΤΜΧ | ΥΛΙΚΑ ΙΣΧΥΟΣ | PTLVS | 3303430042006 | 1 | 10 | 60 | 100
04504 | Linergy LGY κάθετη μπάρα διανομής 1000A Μ=1670mm | 132.46 | 1 ΤΜΧ | 1 ΤΜΧ | ΥΛΙΚΑ ΙΣΧΥΟΣ | PTLVS | 3303430045045 | 1 | 4 | 4 | 80
04505 | Linergy LGYE κάθετη μπάρα διανομής 1250A Μ=1670mm | 151.79 | 1 ΤΜΧ | 1 ΤΜΧ | ΥΛΙΚΑ ΙΣΧΥΟΣ | PTLVS | 3303430045052 | 1 | 4 | 4 | 80
04506 | Linergy LGYE κάθετη μπάρα διανομής 1600A Μ=1670mm | 174.82 | 1 ΤΜΧ | 1 ΤΜΧ | ΥΛΙΚΑ ΙΣΧΥΟΣ | PTLVS | 3303430045069 | 1 | 4 | 4 | 80
04560 | Linergy LGYE μπάρα διανομής 630A Μ=2000mm | 109.97 | 1 ΤΜΧ | 1 ΤΜΧ | ΥΛΙΚΑ ΙΣΧΥΟΣ | PTLVS | 3606480465161 | 1 | 48 | 48 | 50
04561 | Linergy LGYE μπάρα διανομής 800A Μ=2000mm | 139.64 | 1 ΤΜΧ | 1 ΤΜΧ | ΥΛΙΚΑ ΙΣΧΥΟΣ | PTLVS | 3606480465178 | 1 | 48 | 48 | 48
04562 | Linergy LGYE μπάρα διανομής 1000A Μ=2000mm | 166.24 | 1 ΤΜΧ | 1 ΤΜΧ | ΥΛΙΚΑ ΙΣΧΥΟΣ | PTLVS | 3606480465185 | 1 | 48 | 48 | 60
04563 | Linergy LGYE μπάρα διανομής 1250A Μ=2000mm | 207.8 | 1 ΤΜΧ | 1 ΤΜΧ | ΥΛΙΚΑ ΙΣΧΥΟΣ | PTLVS | 3606480465192 | 1 | 48 | 48 | 60
04564 | Linergy LGYE μπάρα διανομής 1600A Μ=2000mm | 239.39 | 1 ΤΜΧ | 1 ΤΜΧ | ΥΛΙΚΑ ΙΣΧΥΟΣ | PTLVS | 3606480465208 | 1 | 48 | 48 | 60
04565 | Linergy LGYE μπάρα διανομής 2000A Μ=2000mm | 321.67 | 1 ΤΜΧ | 1 ΤΜΧ | ΥΛΙΚΑ ΙΣΧΥΟΣ | PTLVS | 3606480465215 | 1 | 48 | 48 | 48
04566 | Linergy LGYE μπάρα διανομής 2500A Μ=2000mm | 369.51 | 1 ΤΜΧ | 1 ΤΜΧ | ΥΛΙΚΑ ΙΣΧΥΟΣ | PTLVS | 3606480465222 | 1 | 1 | 48 | 48
04567 | Linergy LGYE μπάρα διανομής 3200A Μ=2000mm | 576.87 | 1 ΤΜΧ | 1 ΤΜΧ | ΥΛΙΚΑ ΙΣΧΥΟΣ | PTLVS | 3606480465239 | 1 | 18 | 18 | 20
04568 | Linergy LGYE μπάρα διανομής 4000A Μ=2000mm | 679.89 | 1 ΤΜΧ | 1 ΤΜΧ | ΥΛΙΚΑ ΙΣΧΥΟΣ | PTLVS | 3606480465246 | 1 | 18 | 18 | 36
04604 | Linergy LGYE κοντή σύνδεση κάθετων μπαρών σε οριζόντιες μπάρες 2500A | 66.31 | 1 ΤΜΧ | 1 ΤΜΧ | ΥΛΙΚΑ ΙΣΧΥΟΣ | PTLVS | 3606480484834 | 1 | 10 | 10 | 30
04607 | Linergy LGYE σύνδεση κάθετων μπαρών σε οριζόντιες μπάρες 4000A | 187.52 | 1 ΤΜΧ | 1 ΤΜΧ | ΥΛΙΚΑ ΙΣΧΥΟΣ | PTLVS | 3606480484858 | 1 | 2 | 2 | 6
04651 | Linergy LGY στήριγμα κάθετων μπαρών | 63.85 | 1 ΤΜΧ | 1 ΤΜΧ | ΥΛΙΚΑ ΙΣΧΥΟΣ | PTLVS | 3303430046516 | 1 | 18 | 18 | 216
04661 | Linergy BS / LGYE σταθερό στήριγμα κάθετων μπαρών | 43.33 | 1 ΤΜΧ | 1 ΤΜΧ | ΥΛΙΚΑ ΙΣΧΥΟΣ | PTLVS | 3303430046615 | 1 | 9 | 9 | 9
04662 | Linergy BS / LGYE ελεύθερο στήριγμα κάθετων/οριζόντιων μπαρών | 36.84 | 1 ΤΜΧ | 1 ΤΜΧ | ΥΛΙΚΑ ΙΣΧΥΟΣ | PTLVS | 3303430046622 | 1 | 12 | 12 | 12
04664 | Linergy BS / LGYE σταθερό στήριγμα οριζόντιων μπαρών | 43.33 | 1 ΤΜΧ | 1 ΤΜΧ | ΥΛΙΚΑ ΙΣΧΥΟΣ | PTLVS | 3303430046646 | 1 | 6 | 6 | 100
04743 | Prisma G/P εύκαμπτη μπάρα 20 x 3 mm Μ=1800mm | 47.18 | 1 ΤΜΧ | 1 ΤΜΧ | ΥΛΙΚΑ ΙΣΧΥΟΣ | PTLVS | 3303430047438 | 1 | 100 | 100 | 130
04746 | Prisma G/P εύκαμπτη μπάρα 24 x 5 mm Μ=1800 mm | 82.66 | 1 ΤΜΧ | 1 ΤΜΧ | ΥΛΙΚΑ ΙΣΧΥΟΣ | PTLVS | 3303430047469 | 1 | 100 | 100 | 100
04751 | Prisma G/P εύκαμπτη μπάρα 32 x 5 mm Μ=1800mm | 103.79 | 1 ΤΜΧ | 1 ΤΜΧ | ΥΛΙΚΑ ΙΣΧΥΟΣ | PTLVS | 3303430047513 | 1 | 100 | 100 | 100
04753 | Prisma G/P εύκαμπτη μπάρα 32 x 8 mm Μ=1800mm | 155.16 | 1 ΤΜΧ | 1 ΤΜΧ | ΥΛΙΚΑ ΙΣΧΥΟΣ | PTLVS | 3303430047537 | 1 | 20 | 100 | 100
0617-9-410 | Ανταλλακτικό κιτ "O" RING&TOOL 1/2"- 1" | 224.4 | 1 ΤΜΧ | 1 ΤΜΧ | ΒΑΛΒΙΔΕΣ, ΑΙΣΘΗΤΗΡΙΑ, ΕΝΕΡΓ/ΤΕΣ | PTPRD |  | 1
0617-9-411 | Ανταλλακτικό κιτ "O" RING&TOOL 1 1/4" | 234.6 | 1 ΤΜΧ | 1 ΤΜΧ | ΒΑΛΒΙΔΕΣ, ΑΙΣΘΗΤΗΡΙΑ, ΕΝΕΡΓ/ΤΕΣ | PTPRD |  | 1
0617-9-412 | Ανταλλακτικό κιτ "O" RING&TOOL 1 1/2" | 255 | 1 ΤΜΧ | 1 ΤΜΧ | ΒΑΛΒΙΔΕΣ, ΑΙΣΘΗΤΗΡΙΑ, ΕΝΕΡΓ/ΤΕΣ | PTPRD |  | 1
0617-9-413 | Ανταλλακτικό κιτ "O" RINGS & TOOL (2") | 255 | 1 ΤΜΧ | 1 ΤΜΧ | ΒΑΛΒΙΔΕΣ, ΑΙΣΘΗΤΗΡΙΑ, ΕΝΕΡΓ/ΤΕΣ | PTPRD |  | 1
0618-9-210 | Ανταλλακτικό κιτ HOUSING για MBF βαλβίδες | 91.8 | 1 ΤΜΧ | 1 ΤΜΧ | ΒΑΛΒΙΔΕΣ, ΑΙΣΘΗΤΗΡΙΑ, ΕΝΕΡΓ/ΤΕΣ | PTPRD |  | 1
0618-9-510 | Ανταλλακτικό κιτ "O" RING&TOOL 2 1/2" | 387.6 | 1 ΤΜΧ | 1 ΤΜΧ | ΒΑΛΒΙΔΕΣ, ΑΙΣΘΗΤΗΡΙΑ, ΕΝΕΡΓ/ΤΕΣ | PTPRD |  | 1
0618-9-511 | Ανταλλακτικό κιτ "O" RINGS & TOOL 3" | 397.8 | 1 ΤΜΧ | 1 ΤΜΧ | ΒΑΛΒΙΔΕΣ, ΑΙΣΘΗΤΗΡΙΑ, ΕΝΕΡΓ/ΤΕΣ | PTPRD |  | 1
0618-9-512 | Ανταλλακτικό κιτ "O" RINGS & TOOL 4" | 418.2 | 1 ΤΜΧ | 1 ΤΜΧ | ΒΑΛΒΙΔΕΣ, ΑΙΣΘΗΤΗΡΙΑ, ΕΝΕΡΓ/ΤΕΣ | PTPRD |  | 1
0626-9-203 | Ανταλλακτικό κιτ GLAND & GREASE | 163.2 | 1 ΤΜΧ | 1 ΤΜΧ | ΒΑΛΒΙΔΕΣ, ΑΙΣΘΗΤΗΡΙΑ, ΕΝΕΡΓ/ΤΕΣ | PTPRD | 3606489656317 | 1 | 20 | 640
0626-9-204 | Ανταλλακτικό κιτ GLAND & GREASE | 163.2 | 1 ΤΜΧ | 1 ΤΜΧ | ΒΑΛΒΙΔΕΣ, ΑΙΣΘΗΤΗΡΙΑ, ΕΝΕΡΓ/ΤΕΣ | PTPRD | 3606489656324 | 1
0626-9-310 | Ανταλλακτικό κιτ GLAND & GREASE | 173.4 | 1 ΤΜΧ | 1 ΤΜΧ | ΒΑΛΒΙΔΕΣ, ΑΙΣΘΗΤΗΡΙΑ, ΕΝΕΡΓ/ΤΕΣ | PTPRD | 3606489656331 | 1
0626-9-311 | Ανταλλακτικό κιτ GLAND / GREASE | 193.8 | 1 ΤΜΧ | 1 ΤΜΧ | ΒΑΛΒΙΔΕΣ, ΑΙΣΘΗΤΗΡΙΑ, ΕΝΕΡΓ/ΤΕΣ | PTPRD | 3606489656348 | 1
0667-9-201 | Ανταλλακτικό κιτ VSF GLAND 32 - 50MM | 153 | 1 ΤΜΧ | 1 ΤΜΧ | ΒΑΛΒΙΔΕΣ, ΑΙΣΘΗΤΗΡΙΑ, ΕΝΕΡΓ/ΤΕΣ | PTPRD |  | 1 | 2 | 64
08002 | Prisma Pack 160 επίτοιχος πίνακας 2 σειρών IP30 | 296.22 | 1 ΤΜΧ | 1 ΤΜΧ | ΥΛΙΚΑ ΙΣΧΥΟΣ | PTLVS | 3303430080022 | 1 | 10 | 10 | 10
08003 | Prisma Pack 160 επίτοιχος πίνακας 3 σειρών IP30 | 339.99 | 1 ΤΜΧ | 1 ΤΜΧ | ΥΛΙΚΑ ΙΣΧΥΟΣ | PTLVS | 3303430080039 | 1 | 10 | 10 | 10
08004 | Prisma Pack 160 επίτοιχος πίνακας 4 σειρών IP30 | 406.3 | 1 ΤΜΧ | 1 ΤΜΧ | ΥΛΙΚΑ ΙΣΧΥΟΣ | PTLVS | 3303430080046 | 1 | 10 | 10 | 10
08005 | Prisma Pack 160 επίτοιχος πίνακας 5 σειρών IP30 | 452.44 | 1 ΤΜΧ | 1 ΤΜΧ | ΥΛΙΚΑ ΙΣΧΥΟΣ | PTLVS | 3303430080053 | 1 | 5 | 5 | 5
08006 | Prisma Pack 160 επίτοιχος πίνακας 6 σειρών IP30 | 547.2 | 1 ΤΜΧ | 1 ΤΜΧ | ΥΛΙΚΑ ΙΣΧΥΟΣ | PTLVS | 3303430080060 | 1 | 5 | 5 | 5
08082 | Prisma Pack 160 - αδιάφανη πόρτα για πίνακα 2 σειρών | 89.4 | 1 ΤΜΧ | 1 ΤΜΧ | ΥΛΙΚΑ ΙΣΧΥΟΣ | PTLVS | 3303430080824 | 1 | 34 | 34 | 34
08083 | Prisma Pack 160 - αδιάφανη πόρτα για πίνακα 3 σειρών | 107.88 | 1 ΤΜΧ | 1 ΤΜΧ | ΥΛΙΚΑ ΙΣΧΥΟΣ | PTLVS | 3303430080831 | 1 | 34 | 34 | 34
08084 | Prisma Pack 160 - αδιάφανη πόρτα για πίνακα 4 σειρών | 78.03 | 1 ΤΜΧ | 1 ΤΜΧ | ΥΛΙΚΑ ΙΣΧΥΟΣ | PTLVS | 3303430080848 | 1 | 34 | 34 | 34
08085 | Prisma Pack 160 - αδιάφανη πόρτα για πίνακα 5 σειρών | 89.51 | 1 ΤΜΧ | 1 ΤΜΧ | ΥΛΙΚΑ ΙΣΧΥΟΣ | PTLVS | 3303430080855 | 1 | 16 | 16 | 16
08086 | Prisma Pack 160 - αδιάφανη πόρτα για πίνακα 6 σειρών | 106.46 | 1 ΤΜΧ | 1 ΤΜΧ | ΥΛΙΚΑ ΙΣΧΥΟΣ | PTLVS | 3303430080862 | 1 | 17 | 17 | 17
08092 | Prisma Pack 160 - διαφανής πόρτα - πίνακας 2 σειρών | 154.91 | 1 ΤΜΧ | 1 ΤΜΧ | ΥΛΙΚΑ ΙΣΧΥΟΣ | PTLVS | 3303430080923 | 1 | 34 | 34 | 34
08093 | Prisma Pack 160 - διαφανής πόρτα - πίνακας 3 σειρών | 115.5 | 1 ΤΜΧ | 1 ΤΜΧ | ΥΛΙΚΑ ΙΣΧΥΟΣ | PTLVS | 3303430080930 | 1 | 30 | 30 | 30
08094 | Prisma Pack 160 - διαφανής πόρτα - πίνακας 4 σειρών | 135.26 | 1 ΤΜΧ | 1 ΤΜΧ | ΥΛΙΚΑ ΙΣΧΥΟΣ | PTLVS | 3303430080947 | 1 | 30 | 30 | 30
08095 | Prisma Pack 160 - διαφανής πόρτα - πίνακας 5 σειρών | 155.16 | 1 ΤΜΧ | 1 ΤΜΧ | ΥΛΙΚΑ ΙΣΧΥΟΣ | PTLVS | 3303430080954 | 1 | 15 | 15 | 15
08096 | Prisma Pack 160 - διαφανής πόρτα - πίνακας 6 σειρών | 184.44 | 1 ΤΜΧ | 1 ΤΜΧ | ΥΛΙΚΑ ΙΣΧΥΟΣ | PTLVS | 3303430080961 | 1 | 15 | 15 | 15
08102 | Prisma G επίτοιχος πίνακας Π=600 6MOD IP30 | 202.97 | 1 ΤΜΧ | 1 ΤΜΧ | ΥΛΙΚΑ ΙΣΧΥΟΣ | PTLVS | 3303430081029 | 1 | 16 | 16 | 16
08103 | Prisma G επίτοιχος πίνακας Π=600 9MOD IP30 | 236.25 | 1 ΤΜΧ | 1 ΤΜΧ | ΥΛΙΚΑ ΙΣΧΥΟΣ | PTLVS | 3303430081036 | 1 | 6 | 10 | 12
08104 | Prisma G επίτοιχος πίνακας Π=600 12MOD IP30 | 257.36 | 1 ΤΜΧ | 1 ΤΜΧ | ΥΛΙΚΑ ΙΣΧΥΟΣ | PTLVS | 3303430081043 | 1 | 10 | 10 | 10
08105 | Prisma G επίτοιχος πίνακας Π=600 15MOD IP30 | 178.58 | 1 ΤΜΧ | 1 ΤΜΧ | ΥΛΙΚΑ ΙΣΧΥΟΣ | PTLVS | 3303430081050 | 1 | 1 | 10 | 10
08106 | Prisma G επίτοιχος πίνακας Π=600 18MOD IP30 | 198.26 | 1 ΤΜΧ | 1 ΤΜΧ | ΥΛΙΚΑ ΙΣΧΥΟΣ | PTLVS | 3303430081067 | 1 | 10 | 10 | 10
08107 | Prisma G επίτοιχος πίνακας Π=600 21MOD IP30 | 238.51 | 1 ΤΜΧ | 1 ΤΜΧ | ΥΛΙΚΑ ΙΣΧΥΟΣ | PTLVS | 3303430081074 | 1 | 10 | 10 | 10
08108 | Prisma G επίτοιχος πίνακας Π=600 24MOD IP30 | 268.96 | 1 ΤΜΧ | 1 ΤΜΧ | ΥΛΙΚΑ ΙΣΧΥΟΣ | PTLVS | 3303430081081 | 1 | 20 | 20 | 20
08109 | Prisma G επίτοιχος πίνακας Π=600 27MOD IP30 | 301.32 | 1 ΤΜΧ | 1 ΤΜΧ | ΥΛΙΚΑ ΙΣΧΥΟΣ | PTLVS | 3303430081098 | 1 | 20 | 20 | 20
08122 | Prisma G - αδιάφανη πόρτα - W600 - 6MOD - IP40 | 109.84 | 1 ΤΜΧ | 1 ΤΜΧ | ΥΛΙΚΑ ΙΣΧΥΟΣ | PTLVS | 3303430081227 | 1 | 10 | 45 | 45
08179 | Prisma G επέκταση επίτοιχου πίνακα Π=300 27MOD IP30 | 223.88 | 1 ΤΜΧ | 1 ΤΜΧ | ΥΛΙΚΑ ΙΣΧΥΟΣ | PTLVS | 3303430081791 | 1 | 24 | 24 | 24
08202 | Prisma G επιδαπέδιος πίνακας Π=600 27MOD IP30 | 326.57 | 1 ΤΜΧ | 1 ΤΜΧ | ΥΛΙΚΑ ΙΣΧΥΟΣ | PTLVS | 3303430082026 | 1 | 20 | 20 | 20
08203 | Prisma G επιδαπέδιος πίνακας Π=600 30MOD IP30 | 368.83 | 1 ΤΜΧ | 1 ΤΜΧ | ΥΛΙΚΑ ΙΣΧΥΟΣ | PTLVS | 3303430082033 | 1 | 20 | 20 | 20
08204 | Prisma G επιδαπέδιος πίνακας Π=600 33MOD IP30 | 436.45 | 1 ΤΜΧ | 1 ΤΜΧ | ΥΛΙΚΑ ΙΣΧΥΟΣ | PTLVS | 3303430082040 | 1 | 10 | 20 | 20
08212 | Prisma G επέκταση επιδαπέδιου πίνακα Π=600 27MOD IP30 | 418.6 | 1 ΤΜΧ | 1 ΤΜΧ | ΥΛΙΚΑ ΙΣΧΥΟΣ | PTLVS | 3303430082125 | 1 | 20 | 20 | 20
08213 | Prisma G επέκταση επιδαπέδιου πίνακα Π=600 30MOD IP30 | 337.22 | 1 ΤΜΧ | 1 ΤΜΧ | ΥΛΙΚΑ ΙΣΧΥΟΣ | PTLVS | 3303430082132 | 1 | 20 | 20 | 20
08214 | Prisma G επέκταση επιδαπέδιου πίνακα Π=600 33MOD IP30 | 366.6 | 1 ΤΜΧ | 1 ΤΜΧ | ΥΛΙΚΑ ΙΣΧΥΟΣ | PTLVS | 3303430082149 | 1 | 20 | 20 | 20
08222 | Prisma G αδιάφανη πόρτα Π=600 27MOD IP40 | 199.56 | 1 ΤΜΧ | 1 ΤΜΧ | ΥΛΙΚΑ ΙΣΧΥΟΣ | PTLVS | 3303430082224 | 1 | 20 | 20 | 20
08224 | Prisma G αδιάφανη πόρτα Π=600 33MOD IP40 | 168.43 | 1 ΤΜΧ | 1 ΤΜΧ | ΥΛΙΚΑ ΙΣΧΥΟΣ | PTLVS | 3303430082248 | 1 | 20 | 20 | 20
08234 | Prisma G διάφανη πόρτα Π=600 33MOD IP40 | 287.36 | 1 ΤΜΧ | 1 ΤΜΧ | ΥΛΙΚΑ ΙΣΧΥΟΣ | PTLVS | 3303430082347 | 1 | 12 | 12 | 13
08272 | Prisma G επέκταση επιδαπέδιου πίνακα Π=300 27MOD IP30 | 322.34 | 1 ΤΜΧ | 1 ΤΜΧ | ΥΛΙΚΑ ΙΣΧΥΟΣ | PTLVS | 3303430082729 | 1 | 24 | 24 | 24
08273 | Prisma G επέκταση επιδαπέδιου πίνακα Π=300 30MOD IP30 | 229.34 | 1 ΤΜΧ | 1 ΤΜΧ | ΥΛΙΚΑ ΙΣΧΥΟΣ | PTLVS | 3303430082736 | 1 | 24 | 24 | 24
08274 | Prisma G επέκταση επιδαπέδιου πίνακα Π=300 33MOD IP30 | 259.63 | 1 ΤΜΧ | 1 ΤΜΧ | ΥΛΙΚΑ ΙΣΧΥΟΣ | PTLVS | 3303430082743 | 1 | 24 | 24 | 24
08284 | Prisma G αδιάφανη πόρτα επέκτασης Π=300 33MOD IP40 | 167.33 | 1 ΤΜΧ | 1 ΤΜΧ | ΥΛΙΚΑ ΙΣΧΥΟΣ | PTLVS | 3303430082842 | 1 | 39 | 39 | 39
08292 | Prisma G αδιάφανη πόρτα επέκτασης Π=300 27MOD IP40 | 244.35 | 1 ΤΜΧ | 1 ΤΜΧ | ΥΛΙΚΑ ΙΣΧΥΟΣ | PTLVS | 3303430082927 | 1 | 15 | 15 | 15
08293 | Prisma G αδιάφανη πόρτα επέκτασης Π=300 30MOD IP40 | 305.22 | 1 ΤΜΧ | 1 ΤΜΧ | ΥΛΙΚΑ ΙΣΧΥΟΣ | PTLVS | 3303430082934 | 1 | 15 | 15 | 30
08294 | Prisma G αδιάφανη πόρτα επέκτασης Π=300 33MOD IP40 | 301.3 | 1 ΤΜΧ | 1 ΤΜΧ | ΥΛΙΚΑ ΙΣΧΥΟΣ | PTLVS | 3303430082941 | 1 | 15 | 15 | 15
08302 | Prisma G επίτοιχος πίνακας Π=600 7MOD IP55 | 312.74 | 1 ΤΜΧ | 1 ΤΜΧ | ΥΛΙΚΑ ΙΣΧΥΟΣ | PTLVS | 3303430083023 | 1 | 14 | 14 | 14
08303 | Prisma G επίτοιχος πίνακας Π=600 11MOD IP55 | 378.61 | 1 ΤΜΧ | 1 ΤΜΧ | ΥΛΙΚΑ ΙΣΧΥΟΣ | PTLVS | 3303430083030 | 1 | 10 | 10 | 10
08304 | Prisma G επίτοιχος πίνακας Π=600 15MOD IP55 | 400.56 | 1 ΤΜΧ | 1 ΤΜΧ | ΥΛΙΚΑ ΙΣΧΥΟΣ | PTLVS | 3303430083047 | 1 | 7 | 7 | 7
08305 | Prisma G επίτοιχος πίνακας Π=600 19MOD IP55 | 455.51 | 1 ΤΜΧ | 1 ΤΜΧ | ΥΛΙΚΑ ΙΣΧΥΟΣ | PTLVS | 3303430083054 | 1 | 7 | 7 | 7
08306 | Prisma G επίτοιχος πίνακας Π=600 23MOD IP55 | 345.07 | 1 ΤΜΧ | 1 ΤΜΧ | ΥΛΙΚΑ ΙΣΧΥΟΣ | PTLVS | 3303430083061 | 1 | 7 | 7 | 8
08307 | Prisma G επίτοιχος πίνακας Π=600 27MOD IP55 | 373.75 | 1 ΤΜΧ | 1 ΤΜΧ | ΥΛΙΚΑ ΙΣΧΥΟΣ | PTLVS | 3303430083078 | 1 | 10 | 10 | 10
08309 | Prisma G επίτοιχος πίνακας Π=600 33MOD IP55 | 483.96 | 1 ΤΜΧ | 1 ΤΜΧ | ΥΛΙΚΑ ΙΣΧΥΟΣ | PTLVS | 3303430083092 | 1 | 10 | 10 | 10
08312 | Prisma G - επέκταση πίνακα IP55 Π600 7MOD | 198.17 | 1 ΤΜΧ | 1 ΤΜΧ | ΥΛΙΚΑ ΙΣΧΥΟΣ | PTLVS | 3303430083122 | 1 | 10 | 10 | 30
08313 | Prisma G - επέκταση πίνακα IP55 Π600 11MOD | 183.14 | 1 ΤΜΧ | 1 ΤΜΧ | ΥΛΙΚΑ ΙΣΧΥΟΣ | PTLVS | 3303430083139 | 1 | 10 | 10 | 10
08314 | Prisma G - επέκταση πίνακα IP55 Π600 15MOD | 186.83 | 1 ΤΜΧ | 1 ΤΜΧ | ΥΛΙΚΑ ΙΣΧΥΟΣ | PTLVS | 3303430083146 | 1 | 10 | 10 | 10
08315 | Prisma G - επέκταση πίνακα IP55 Π600 19MOD | 232.73 | 1 ΤΜΧ | 1 ΤΜΧ | ΥΛΙΚΑ ΙΣΧΥΟΣ | PTLVS | 3303430083153 | 1 | 8 | 8 | 16
08316 | Prisma G - επέκταση πίνακα IP55 Π600 23MOD | 246.32 | 1 ΤΜΧ | 1 ΤΜΧ | ΥΛΙΚΑ ΙΣΧΥΟΣ | PTLVS | 3303430083160 | 1 | 8 | 8 | 16
08317 | Prisma G - επέκταση πίνακα IP55 Π600 27MOD | 292.27 | 1 ΤΜΧ | 1 ΤΜΧ | ΥΛΙΚΑ ΙΣΧΥΟΣ | PTLVS | 3303430083177 | 1 | 12 | 12 | 12
08319 | Prisma G - επέκταση πίνακα IP55 Π600 33MOD | 322.19 | 1 ΤΜΧ | 1 ΤΜΧ | ΥΛΙΚΑ ΙΣΧΥΟΣ | PTLVS | 3303430083191 | 1 | 10 | 10 | 20
08322 | Prisma G διάφανη πόρτα+πλαίσιο Π=600 7MOD IP55 | 248.71 | 1 ΤΜΧ | 1 ΤΜΧ | ΥΛΙΚΑ ΙΣΧΥΟΣ | PTLVS | 3303430083221 | 1 | 16 | 16 | 16
08323 | Prisma G διάφανη πόρτα+πλαίσιο Π=600 11MOD IP55 | 339.8 | 1 ΤΜΧ | 1 ΤΜΧ | ΥΛΙΚΑ ΙΣΧΥΟΣ | PTLVS | 3303430083238 | 1 | 20 | 20 | 20
08324 | Prisma G διάφανη πόρτα+πλαίσιο Π=600 15MOD IP55 | 322.19 | 1 ΤΜΧ | 1 ΤΜΧ | ΥΛΙΚΑ ΙΣΧΥΟΣ | PTLVS | 3303430083245 | 1 | 20 | 20 | 20
08325 | Prisma G διάφανη πόρτα+πλαίσιο Π=600 19MOD IP55 | 403.91 | 1 ΤΜΧ | 1 ΤΜΧ | ΥΛΙΚΑ ΙΣΧΥΟΣ | PTLVS | 3303430083252 | 1 | 10 | 10 | 10
08326 | Prisma G διάφανη πόρτα+πλαίσιο Π=600 23MOD IP55 | 423.37 | 1 ΤΜΧ | 1 ΤΜΧ | ΥΛΙΚΑ ΙΣΧΥΟΣ | PTLVS | 3303430083269 | 1 | 10 | 12 | 12
08327 | Prisma G διάφανη πόρτα+πλαίσιο Π=600 27MOD IP55 | 454.53 | 1 ΤΜΧ | 1 ΤΜΧ | ΥΛΙΚΑ ΙΣΧΥΟΣ | PTLVS | 3303430083276 | 1 | 10 | 20 | 20
08329 | Prisma G διάφανη πόρτα+πλαίσιο Π=600 33MOD IP55 | 488.11 | 1 ΤΜΧ | 1 ΤΜΧ | ΥΛΙΚΑ ΙΣΧΥΟΣ | PTLVS | 3303430083290 | 1 | 22 | 22 | 22
08332 | Prisma G διάφανη πόρτα+πλαίσιο Π=600 7MOD IP55 | 419.09 | 1 ΤΜΧ | 1 ΤΜΧ | ΥΛΙΚΑ ΙΣΧΥΟΣ | PTLVS | 3303430083320 | 1 | 8 | 8 | 40
08333 | Prisma G διάφανη πόρτα+πλαίσιο Π=600 11MOD IP55 | 352.28 | 1 ΤΜΧ | 1 ΤΜΧ | ΥΛΙΚΑ ΙΣΧΥΟΣ | PTLVS | 3303430083337 | 1 | 20 | 20 | 20
08334 | Prisma G διάφανη πόρτα+πλαίσιο Π=600 15MOD IP55 | 362.43 | 1 ΤΜΧ | 1 ΤΜΧ | ΥΛΙΚΑ ΙΣΧΥΟΣ | PTLVS | 3303430083344 | 1 | 20 | 20 | 20
08335 | Prisma G διάφανη πόρτα+πλαίσιο Π=600 19MOD IP55 | 534.84 | 1 ΤΜΧ | 1 ΤΜΧ | ΥΛΙΚΑ ΙΣΧΥΟΣ | PTLVS | 3303430083351 | 1 | 10 | 10 | 10
08336 | Prisma G διάφανη πόρτα+πλαίσιο Π=600 23MOD IP55 | 567.47 | 1 ΤΜΧ | 1 ΤΜΧ | ΥΛΙΚΑ ΙΣΧΥΟΣ | PTLVS | 3303430083368 | 1 | 10 | 10 | 10
08337 | Prisma G διάφανη πόρτα+πλαίσιο Π=600 27MOD IP55 | 526.32 | 1 ΤΜΧ | 1 ΤΜΧ | ΥΛΙΚΑ ΙΣΧΥΟΣ | PTLVS | 3303430083375 | 1 | 20 | 20 | 20
08339 | Prisma G διάφανη πόρτα+πλαίσιο Π=600 33MOD IP55 | 675.07 | 1 ΤΜΧ | 1 ΤΜΧ | ΥΛΙΚΑ ΙΣΧΥΟΣ | PTLVS | 3303430083399 | 1 | 20 | 20 | 20
08352 | Prisma G - 2 πλευρικά καλύμματα πίνακα IP55 7MOD | 93.15 | 1 ΤΜΧ | 1 ΤΜΧ | ΥΛΙΚΑ ΙΣΧΥΟΣ | PTLVS | 3303430083528 | 1 | 8 | 8 | 16
08353 | Prisma G - 2 πλευρικά καλύμματα πίνακα IP55 11MOD | 136.34 | 1 ΤΜΧ | 1 ΤΜΧ | ΥΛΙΚΑ ΙΣΧΥΟΣ | PTLVS | 3303430083535 | 1 | 6 | 6 | 12
08354 | Prisma G - 2 πλευρικά καλύμματα πίνακα IP55 15MOD | 162.57 | 1 ΤΜΧ | 1 ΤΜΧ | ΥΛΙΚΑ ΙΣΧΥΟΣ | PTLVS | 3303430083542 | 1 | 4 | 8
08355 | Prisma G - 2 πλευρικά καλύμματα πίνακα IP55 19MOD | 138.92 | 1 ΤΜΧ | 1 ΤΜΧ | ΥΛΙΚΑ ΙΣΧΥΟΣ | PTLVS | 3303430083559 | 1 | 6 | 6 | 6
08356 | Prisma G - 2 πλευρικά καλύμματα πίνακα IP55 23MOD | 166.25 | 1 ΤΜΧ | 1 ΤΜΧ | ΥΛΙΚΑ ΙΣΧΥΟΣ | PTLVS | 3303430083566 | 1 | 6 | 6 | 6
08357 | Prisma G - 2 πλευρικά καλύμματα πίνακα IP55 27MOD | 312.19 | 1 ΤΜΧ | 1 ΤΜΧ | ΥΛΙΚΑ ΙΣΧΥΟΣ | PTLVS | 3303430083573 | 1 | 4 | 4 | 16
08359 | Prisma G - 2 πλευρικά καλύμματα πίνακα IP55 33MOD | 262.81 | 1 ΤΜΧ | 1 ΤΜΧ | ΥΛΙΚΑ ΙΣΧΥΟΣ | PTLVS | 3303430083597 | 1 | 4 | 4 | 16
08366 | Prisma G - 2 πλευρικά καλύμματα πίνακα IP55 23MOD με 2 HSI υποδοχές | 135.27 | 1 ΤΜΧ | 1 ΤΜΧ | ΥΛΙΚΑ ΙΣΧΥΟΣ | PTLVS | 3303430083665 | 1 | 6 | 6 | 6
08367 | Prisma G - 2 πλευρικά καλύμματα πίνακα IP55 27MOD με 2 HSI υποδοχές | 145.94 | 1 ΤΜΧ | 1 ΤΜΧ | ΥΛΙΚΑ ΙΣΧΥΟΣ | PTLVS | 3303430083672 | 1 | 5 | 20
08369 | Prisma G - 2 πλευρικά καλύμματα πίνακα IP55 33MOD με 2 HSI υποδοχές | 235.64 | 1 ΤΜΧ | 1 ΤΜΧ | ΥΛΙΚΑ ΙΣΧΥΟΣ | PTLVS | 3303430083696 | 1 | 5 | 5 | 10
08882 | Prisma G πλάκα διαχωρισμού καλωδίων W600 IP30 | 56.34 | 1 ΤΜΧ | 1 ΤΜΧ | ΥΛΙΚΑ ΙΣΧΥΟΣ | PTLVS | 3303430088820 | 1 | 60 | 60
08903 | Prisma G/P 12 αυτοκόλλητες θήκες ετικετών 24x432 Π=600/650 | 23.23 | 1 ΤΜΧ | 1 ΤΜΧ | ΥΛΙΚΑ ΙΣΧΥΟΣ | PTLVS | 3303430089032 | 1 | 20 | 20 | 240
08904 | Prisma G/P 12 αυτοκόλλητες θήκες ετικετών 36x432 Π=600/650 | 25.41 | 1 ΤΜΧ | 1 ΤΜΧ | ΥΛΙΚΑ ΙΣΧΥΟΣ | PTLVS | 3303430089049 | 1 | 20 | 20 | 160
08905 | Prisma G/P 12 αυτοκόλλητες θήκες ετικετών 24x180 Π=300 | 26.51 | 1 ΤΜΧ | 1 ΤΜΧ | ΥΛΙΚΑ ΙΣΧΥΟΣ | PTLVS | 3303430089056 | 1 | 30 | 30 | 120
08906 | Prisma G/P 12 αυτοκόλλητες θήκες ετικετών 36x180 Π=300 | 41.96 | 1 ΤΜΧ | 1 ΤΜΧ | ΥΛΙΚΑ ΙΣΧΥΟΣ | PTLVS | 3303430089063 | 1 | 20 | 20 | 160
08907 | Prisma G/P 12 αυτοκόλλητες θήκες ετικετών 24x650 Π=850 | 129.94 | 1 ΤΜΧ | 1 ΤΜΧ | ΥΛΙΚΑ ΙΣΧΥΟΣ | PTLVS | 3303430089070 | 1 | 10 | 10 | 60
08908 | Prisma G/P 12 αυτοκόλλητες θήκες ετικετών 36x650 Π=850 | 153.57 | 1 ΤΜΧ | 1 ΤΜΧ | ΥΛΙΚΑ ΙΣΧΥΟΣ | PTLVS | 3303430089087 | 1 | 10 | 10 | 40
08913 | Prisma G/P 12 κουμπωτές ετικέτες 18x35 | 15.19 | 1 ΤΜΧ | 1 ΤΜΧ | ΥΛΙΚΑ ΙΣΧΥΟΣ | PTLVS | 3303430089131 | 1 | 150 | 600
08963 | Prisma G/P αυτοκόλλητη θήκη σχεδίων | 4.1 | 1 ΤΜΧ | 1 ΤΜΧ | ΥΛΙΚΑ ΙΣΧΥΟΣ | PTLVS | 3303430089636 | 1 | 10 | 10 | 480
13135 | Kaedra βάση ρευματοδότη 50x50 | 4.28 | 1 ΤΜΧ | 1 ΤΜΧ | ΥΛΙΚΑ ΡΑΓΑΣ | PTFDS | 3303430131359 | 1 | 10 | 100 | 800
13136 | Kaedra βάση ρευματοδότη 65x85 | 4.07 | 1 ΤΜΧ | 1 ΤΜΧ | ΥΛΙΚΑ ΡΑΓΑΣ | PTFDS | 3303430131366 | 1 | 10 | 100 | 800
13137 | Kaedra βάση ρευματοδότη 65x65 / 75x75 | 3.75 | 1 ΤΜΧ | 1 ΤΜΧ | ΥΛΙΚΑ ΡΑΓΑΣ | PTFDS | 3303430131373 | 1 | 10 | 100 | 800
13138 | Kaedra βάση μπουτόν 3x22mm | 4.61 | 1 ΤΜΧ | 1 ΤΜΧ | ΥΛΙΚΑ ΡΑΓΑΣ | PTFDS | 3303430131380 | 1 | 10 | 100 | 800
13139 | Kaedra βάση INS63..80A | 32.96 | 1 ΤΜΧ | 1 ΤΜΧ | ΥΛΙΚΑ ΡΑΓΑΣ | PTFDS | 3303430131397 | 1 | 3 | 30 | 240
13140 | Kaedra βάση υλικού ράγας | 33.99 | 1 ΤΜΧ | 1 ΤΜΧ | ΥΛΙΚΑ ΡΑΓΑΣ | PTFDS | 3303430131403 | 1 | 10 | 80
13142 | Kaedra βάση με άνοιγμα 65x85 / 90x100 | 7.61 | 1 ΤΜΧ | 1 ΤΜΧ | ΥΛΙΚΑ ΡΑΓΑΣ | PTFDS | 3303430131427 | 1 | 8 | 24 | 192
13143 | Kaedra βάση ρευματοδότη/μπουτόν 65x65 | 7.21 | 1 ΤΜΧ | 1 ΤΜΧ | ΥΛΙΚΑ ΡΑΓΑΣ | PTFDS | 3303430131434 | 1 | 8 | 24 | 192
13144 | Kaedra βάση ρευματοδότη 100x107 | 6.75 | 1 ΤΜΧ | 1 ΤΜΧ | ΥΛΙΚΑ ΡΑΓΑΣ | PTFDS | 3303430131441 | 1 | 8 | 24 | 192
13175 | Kaedra στεγανός πίνακας 1 σειράς 4 στοιχείων και 1 θέσης για πρίζα | 18.21 | 1 ΤΜΧ | 1 ΤΜΧ | ΥΛΙΚΑ ΡΑΓΑΣ | PTFDS | 3303430131755 | 1 | 8 | 192
13176 | Kaedra στεγανός πίνακας 1 σειράς 4 στοιχείων και 2 θέσεων για πρίζες | 23.57 | 1 ΤΜΧ | 1 ΤΜΧ | ΥΛΙΚΑ ΡΑΓΑΣ | PTFDS | 3303430131762 | 1 | 8 | 192
13177 | Kaedra στεγανός πίνακας 1 σειράς 4 στοιχείων και 3 θέσεων για πρίζες | 28.39 | 1 ΤΜΧ | 1 ΤΜΧ | ΥΛΙΚΑ ΡΑΓΑΣ | PTFDS | 3303430131779 | 1 | 6 | 144
13178 | Kaedra στεγανός πίνακας 1 σειράς 5 στοιχείων και 2 θέσεων για πρίζες | 44.99 | 1 ΤΜΧ | 1 ΤΜΧ | ΥΛΙΚΑ ΡΑΓΑΣ | PTFDS | 3303430131786 | 1 | 66
13179 | Kaedra στεγανός πίνακας 1 σειράς 8 στοιχείων και 4 θέσεις για πρίζες | 56.24 | 1 ΤΜΧ | 1 ΤΜΧ | ΥΛΙΚΑ ΡΑΓΑΣ | PTFDS | 3303430131793 | 1 | 42
13180 | Kaedra στεγανός πίνακας 1 σειράς 12 στοιχείων και 3 θέσεις για πρίζες | 70.16 | 1 ΤΜΧ | 1 ΤΜΧ | ΥΛΙΚΑ ΡΑΓΑΣ | PTFDS | 3303430131809 | 1 | 36 | 36
13181 | Kaedra στεγανός πίνακας 1 σειράς 12 στοιχείων και 6 θέσεων για πρίζες | 87.62 | 1 ΤΜΧ | 1 ΤΜΧ | ΥΛΙΚΑ ΡΑΓΑΣ | PTFDS | 3303430131816 | 1 | 28 | 28
13182 | Kaedra στεγανός πίνακας 1 σειράς 8 στοιχείων και 8 θέσεις για πρίζες | 113.55 | 1 ΤΜΧ | 1 ΤΜΧ | ΥΛΙΚΑ ΡΑΓΑΣ | PTFDS | 3303430131823 | 1 | 18 | 18
13185 | Kaedra στεγανός πίνακας 1 σειράς 5 στοιχείων και 1 θέσης για πρίζα | 44.99 | 1 ΤΜΧ | 1 ΤΜΧ | ΥΛΙΚΑ ΡΑΓΑΣ | PTFDS | 3303430131854 | 1 | 66
13186 | Kaedra στεγανός πίνακας 1 σειράς 8 στοιχείων και 2 θέσεων για πρίζες | 56.77 | 1 ΤΜΧ | 1 ΤΜΧ | ΥΛΙΚΑ ΡΑΓΑΣ | PTFDS | 3303430131861 | 1 | 42
13187 | Kaedra στεγανός πίνακας 1 σειράς 12 στοιχείων και 3 θέσεις για πρίζες | 85.7 | 1 ΤΜΧ | 1 ΤΜΧ | ΥΛΙΚΑ ΡΑΓΑΣ | PTFDS | 3303430131878 | 1 | 28 | 28
13188 | Kaedra στεγανός πίνακας 1 σειράς 18 στοιχείων και 4 θέσεων για πρίζες | 119.27 | 1 ΤΜΧ | 1 ΤΜΧ | ΥΛΙΚΑ ΡΑΓΑΣ | PTFDS | 3303430131885 | 1 | 18 | 18
13190 | Kaedra στεγανός πίνακας 1 σειράς 8 στοιχείων 236 x 460 mm | 56.77 | 1 ΤΜΧ | 1 ΤΜΧ | ΥΛΙΚΑ ΡΑΓΑΣ | PTFDS | 3303430131908 | 1 | 42
13191 | Kaedra στεγανός πίνακας 1 σειράς 12+1 στοιχείων 340 x 335 mm | 69.63 | 1 ΤΜΧ | 1 ΤΜΧ | ΥΛΙΚΑ ΡΑΓΑΣ | PTFDS | 3303430131915 | 1 | 36 | 36 | 1000
13192 | Kaedra στεγανός πίνακας 1 σειράς 12+1 στοιχείων 340 x 460 mm | 86.77 | 1 ΤΜΧ | 1 ΤΜΧ | ΥΛΙΚΑ ΡΑΓΑΣ | PTFDS | 3303430131922 | 1 | 28 | 28 | 1000
13193 | Kaedra στεγανός πίνακας 1 σειράς 18+1 στοιχείων 448 x 460 mm | 113.3 | 1 ΤΜΧ | 1 ΤΜΧ | ΥΛΙΚΑ ΡΑΓΑΣ | PTFDS | 3303430131939 | 1 | 18 | 18 | 1000
13392 | Mini Opale πίνακας 2 στοιχείων | 4.5 | 1 ΤΜΧ | 1 ΤΜΧ | ΥΛΙΚΑ ΡΑΓΑΣ | PTFDS | 3303430133926 | 1 | 10 | 10 | 1960
13394 | Mini Opale πίνακας 4 στοιχείων | 5.14 | 1 ΤΜΧ | 1 ΤΜΧ | ΥΛΙΚΑ ΡΑΓΑΣ | PTFDS | 3303430133940 | 1 | 10 | 900
13396 | Mini Opale πίνακας 6 στοιχείων | 8.5 | 1 ΤΜΧ | 1 ΤΜΧ | ΥΛΙΚΑ ΡΑΓΑΣ | PTFDS | 3303430133964 | 1 | 10 | 10 | 560
13398 | Mini Opale πίνακας 8 στοιχείων | 10 | 1 ΤΜΧ | 1 ΤΜΧ | ΥΛΙΚΑ ΡΑΓΑΣ | PTFDS | 3303430133988 | 1 | 10 | 420
13431 | Kaedra στεγανός πίνακας 1 σειράς 12 στοιχείων | 49.43 | 1 ΤΜΧ | 1 ΤΜΧ | ΥΛΙΚΑ ΡΑΓΑΣ | PTFDS | 3303430134312 | 1 | 48 | 1000
13432 | Kaedra στεγανός πίνακας 1 σειρά 18 στοιχείων | 61 | 1 ΤΜΧ | 1 ΤΜΧ | ΥΛΙΚΑ ΡΑΓΑΣ | PTFDS | 3303430134329 | 1 | 36 | 100
13433 | Kaedra στεγανός πίνακας 2 σειρών 24 στοιχείων | 75.85 | 1 ΤΜΧ | 1 ΤΜΧ | ΥΛΙΚΑ ΡΑΓΑΣ | PTFDS | 3303430134336 | 1 | 28 | 1000
13434 | Kaedra στεγανός πίνακας 2 σειρών 36 στοιχείων | 96.43 | 1 ΤΜΧ | 1 ΤΜΧ | ΥΛΙΚΑ ΡΑΓΑΣ | PTFDS | 3303430134343 | 1 | 18 | 18
13435 | Kaedra στεγανός πίνακας 3 σειρών 36 στοιχείων | 94.62 | 1 ΤΜΧ | 1 ΤΜΧ | ΥΛΙΚΑ ΡΑΓΑΣ | PTFDS | 3303430134350 | 1 | 22 | 22
13436 | Kaedra στεγανός πίνακας 3 σειρών 54 στοιχείων | 120.93 | 1 ΤΜΧ | 1 ΤΜΧ | ΥΛΙΚΑ ΡΑΓΑΣ | PTFDS | 3303430134367 | 1 | 19 | 19
13437 | Kaedra στεγανός πίνακας 4 σειρών 72 στοιχείων | 165.48 | 1 ΤΜΧ | 1 ΤΜΧ | ΥΛΙΚΑ ΡΑΓΑΣ | PTFDS | 3303430134374 | 1 | 11 | 11 | 100
13438 | Kaedra στεγανός πίνακας 1 σειράς 12 στοιχείων | 72.13 | 1 ΤΜΧ | 1 ΤΜΧ | ΥΛΙΚΑ ΡΑΓΑΣ | PTFDS | 3303430134381 | 1 | 36 | 36
13439 | Kaedra στεγανός πίνακας 2 σειρών 24 στοιχείων | 98.65 | 1 ΤΜΧ | 1 ΤΜΧ | ΥΛΙΚΑ ΡΑΓΑΣ | PTFDS | 3303430134398 | 1 | 18 | 18
13440 | Kaedra στεγανός πίνακας 3 σειρών 36 στοιχείων και 4 θέσεις για πρίζες | 129.42 | 1 ΤΜΧ | 1 ΤΜΧ | ΥΛΙΚΑ ΡΑΓΑΣ | PTFDS | 3303430134404 | 1 | 19 | 19
13441 | Kaedra mini στεγανός πίνακας 1 σειράς 4 στοιχείων | 20.9 | 1 ΤΜΧ | 1 ΤΜΧ | ΥΛΙΚΑ ΡΑΓΑΣ | PTFDS | 3303430134411 | 1 | 9 | 44 | 216
13442 | Kaedra mini στεγανός πίνακας 1 σειράς 6 στοιχείων | 25.78 | 1 ΤΜΧ | 1 ΤΜΧ | ΥΛΙΚΑ ΡΑΓΑΣ | PTFDS | 3303430134428 | 1 | 7 | 168
13443 | Kaedra mini στεγανός πίνακας 1 σειράς 8 στοιχείων | 28.64 | 1 ΤΜΧ | 1 ΤΜΧ | ΥΛΙΚΑ ΡΑΓΑΣ | PTFDS | 3303430134435 | 1 | 6 | 144 | 1000
13444 | Kaedra mini στεγανός πίνακας 1 σειράς 12 στοιχείων | 39.25 | 1 ΤΜΧ | 1 ΤΜΧ | ΥΛΙΚΑ ΡΑΓΑΣ | PTFDS | 3303430134442 | 1 | 4 | 96
13575 | Kaedra μπλόκ ακροδεκτών - 4 εισόδων - 80Α | 3.12 | 1 ΤΜΧ | 1 ΤΜΧ | ΥΛΙΚΑ ΡΑΓΑΣ | PTFDS | 3303430135753 | 1 | 30 | 30 | 30
13576 | Kaedra μπλόκ ακροδεκτών - 8 εισόδων - 80Α | 3.12 | 1 ΤΜΧ | 1 ΤΜΧ | ΥΛΙΚΑ ΡΑΓΑΣ | PTFDS | 3303430135760 | 1 | 1 | 5 | 5
13577 | Kaedra μπλόκ ακροδεκτών - 16 εισόδων - 80Α | 5.2 | 1 ΤΜΧ | 1 ΤΜΧ | ΥΛΙΚΑ ΡΑΓΑΣ | PTFDS | 3303430135777 | 1 | 5 | 100 | 800
13579 | Kaedra μπλόκ ακροδεκτών - 32 εισόδων - 80Α | 9.36 | 1 ΤΜΧ | 1 ΤΜΧ | ΥΛΙΚΑ ΡΑΓΑΣ | PTFDS | 3303430135791 | 1 | 5 | 100 | 800
13586 | Mini Pragma κάλυμμα 8 ακροδεκτών μπλε | 2.08 | 1 ΤΜΧ | 1 ΤΜΧ | ΥΛΙΚΑ ΡΑΓΑΣ | PTFDS | 3303430135869 | 1 | 5 | 300 | 2400
13587 | Mini Pragma κάλυμμα 16/22/32 ακροδεκτών μπλε | 3.12 | 1 ΤΜΧ | 1 ΤΜΧ | ΥΛΙΚΑ ΡΑΓΑΣ | PTFDS | 3303430135876 | 1 | 5 | 100 | 800
13595 | Kaedra βάση στήριξης ακροδεκτών 18 στοιχείων | 7 | 1 ΤΜΧ | 1 ΤΜΧ | ΥΛΙΚΑ ΡΑΓΑΣ | PTFDS | 3303430135951 | 1 | 40 | 160 | 640
13599 | Kaedra βάση στήριξης ακροδεκτών 12 στοιχείων | 6.75 | 1 ΤΜΧ | 1 ΤΜΧ | ΥΛΙΚΑ ΡΑΓΑΣ | PTFDS | 3303430135999 | 1 | 30 | 120 | 960
13934 | Thalassa σετ σύνδεσης | 9.36 | 1 ΤΜΧ | 1 ΤΜΧ | ΥΛΙΚΑ ΡΑΓΑΣ | PTFDS | 3303430139348 | 1 | 1 | 10 | 60
13935 | Kaedra βάσεις στήριξης σε τοίχο (σετ των 4) | 6.76 | 1 ΤΜΧ | 1 ΤΜΧ | ΥΛΙΚΑ ΡΑΓΑΣ | PTFDS | 3303430139355 | 1 | 10 | 100 | 800
13940 | Κάλυμμα πινάκων κενών θέσεων (σετ των 10 x 5 στοιχείων) | 6.76 | 1 ΤΜΧ | 1 ΤΜΧ | ΥΛΙΚΑ ΡΑΓΑΣ | PTFDS | 3303430139409 | 1 | 1 | 3 | 3
13944 | Kaedra αδιαφανή μετώπη 12 στοιχείων | 10.2 | 1 ΤΜΧ | 1 ΤΜΧ | ΥΛΙΚΑ ΡΑΓΑΣ | PTFDS | 3303430139447 | 1 | 1 | 50 | 400
13948 | Kaedra κλειδαριά | 22.05 | 1 ΤΜΧ | 1 ΤΜΧ | ΥΛΙΚΑ ΡΑΓΑΣ | PTFDS | 3303430139485 | 1 | 1 | 10 | 60
13949 | Kaedra τριγωνικό κλειδί | 21.2 | 1 ΤΜΧ | 1 ΤΜΧ | ΥΛΙΚΑ ΡΑΓΑΣ | PTFDS | 3303430139492 | 1 | 10 | 60 | 480
13950 | Kaedra τετράγωνο κλειδί | 22.65 | 1 ΤΜΧ | 1 ΤΜΧ | ΥΛΙΚΑ ΡΑΓΑΣ | PTFDS | 3303430139508 | 1 | 10 | 60 | 400
13993 | Kaedra προέκταση 3 ανοιγμάτων | 37.44 | 1 ΤΜΧ | 1 ΤΜΧ | ΥΛΙΚΑ ΡΑΓΑΣ | PTFDS | 3303430139935 | 1 | 66 | 66
13994 | Kaedra προέκταση 4 ανοιγμάτων | 48.88 | 1 ΤΜΧ | 1 ΤΜΧ | ΥΛΙΚΑ ΡΑΓΑΣ | PTFDS | 3303430139942 | 1 | 64 | 64
14180 | Mini Pragma κλειδαριά πίνακα 1 σειράς | 40.56 | 1 ΤΜΧ | 1 ΤΜΧ | ΥΛΙΚΑ ΡΑΓΑΣ | PTFDS | 3303430141808 | 1
14211 | Pragma ράγα στήριξης 10 στοιχείων | 20 | 1 ΤΜΧ | 1 ΤΜΧ | ΥΛΙΚΑ ΡΑΓΑΣ | PTFDA | 3303430142119 | 1 | 1 | 50 | 300
14811 | Acti 9 γέφυρα χαλκού 1P 24 στοιχείων 125A C120-NG125 | 17.68 | 1 ΤΜΧ | 1 ΤΜΧ | ΥΛΙΚΑ ΡΑΓΑΣ | PTFDS | 3303430148111 | 1 | 20 | 80 | 200
14812 | Acti 9 γέφυρα χαλκού 2P 24 στοιχείων 125A C120-NG125 | 31.2 | 1 ΤΜΧ | 1 ΤΜΧ | ΥΛΙΚΑ ΡΑΓΑΣ | PTFDS | 3303430148128 | 1 | 20 | 280 | 1000
14813 | Acti 9 γέφυρα χαλκού 3P 24 στοιχείων 125A C120-NG125 | 35.36 | 1 ΤΜΧ | 1 ΤΜΧ | ΥΛΙΚΑ ΡΑΓΑΣ | PTFDS | 3303430148135 | 1 | 20 | 240 | 1000
14814 | Acti 9 γέφυρα χαλκού 4P 24 στοιχείων 125A C120-NG125 | 41.6 | 1 ΤΜΧ | 1 ΤΜΧ | ΥΛΙΚΑ ΡΑΓΑΣ | PTFDS | 3303430148142 | 1 | 20 | 80
14818 | Acti 9 καλλύματα για γέφυρα χαλκού C120-NG125 (σετ των 20) | 10.4 | 1 ΤΜΧ | 1 ΤΜΧ | ΥΛΙΚΑ ΡΑΓΑΣ | PTFDS | 3303430148180 | 1 | 20 | 40 | 1280
14976 | Linergy μπλοκ διανομής 125Α 3x10 2x16 1x35 | 3.22 | 1 ΤΜΧ | 1 ΤΜΧ | ΥΛΙΚΑ ΡΑΓΑΣ | PTFDS | 3303430149767 | 1 | 5 | 250 | 2000
14977 | Linergy μπλοκ διανομής 125Α 5x10 4x16 1x35 | 4.26 | 1 ΤΜΧ | 1 ΤΜΧ | ΥΛΙΚΑ ΡΑΓΑΣ | PTFDS | 3303430149774 | 1 | 5 | 250 | 1000
14979 | Linergy μπλοκ διανομής 125Α 7x10 6x16 1x35 | 5.41 | 1 ΤΜΧ | 1 ΤΜΧ | ΥΛΙΚΑ ΡΑΓΑΣ | PTFDS | 3303430149798 | 1 | 5 | 250 | 2000
15099 | Συμμετρική ράγα 2Μ | 14.04 | 1 ΤΜΧ | 1 ΤΜΧ | ΥΛΙΚΑ ΡΑΓΑΣ | PTFDS | 3303430150992 | 1 | 10 | 500 | 800
15201 | Powerlogic - ψηφιακό βολτόμετρο ράγας iVLT - 230V - 0..600V | 106.58 | 1 ΤΜΧ | 1 ΤΜΧ | ΕΛΕΓΧΟΣ/ΜΕΤΡΗΣΗ | PTSOL | 3303430152019 | 1 | 36 | 48 | 384
15202 | Powerlogic - ψηφιακό αμπερόμετρο ράγας iAMP - 230V - 0..10A | 106.58 | 1 ΤΜΧ | 1 ΤΜΧ | ΕΛΕΓΧΟΣ/ΜΕΤΡΗΣΗ | PTSOL | 3303430152026 | 1 | 36 | 48 | 384
15209 | Powerlogic - ψηφιακό αμπερόμετρο ράγας iAMP - 230V - 5..5000A | 106.58 | 1 ΤΜΧ | 1 ΤΜΧ | ΕΛΕΓΧΟΣ/ΜΕΤΡΗΣΗ | PTSOL | 3303430152095 | 1 | 36 | 48 | 384
15331 | Acti 9 IH μηχανικός χρονοδιακόπτης 7 ημερών με εφεδρεία 100 ωρών | 82 | 1 ΤΜΧ | 1 ΤΜΧ | ΕΛΕΓΧΟΣ/ΜΕΤΡΗΣΗ | PTLRC | 3303430153313 | 1 | 1 | 130 | 1040
15335 | Acti 9 IH μηχανικός χρονοδιακόπτης 24 ωρών χωρίς εφεδρεία | 45.7 | 1 ΤΜΧ | 1 ΤΜΧ | ΕΛΕΓΧΟΣ/ΜΕΤΡΗΣΗ | PTLRC | 3303430153351 | 1 | 150 | 1200
15336 | Acti 9 IH μηχανικός χρονοδιακόπτης 24 ωρών με εφεδρεία 100 ωρών | 57.8 | 1 ΤΜΧ | 1 ΤΜΧ | ΕΛΕΓΧΟΣ/ΜΕΤΡΗΣΗ | PTLRC | 3303430153368 | 1 | 10 | 110 | 880
15337 | Acti 9 IH μηχανικός χρονοδιακόπτης 24 ωρών με εφεδρεία 150 ωρών | 135 | 1 ΤΜΧ | 1 ΤΜΧ | ΕΛΕΓΧΟΣ/ΜΕΤΡΗΣΗ | PTLRC | 3303430153375 | 1 | 30 | 240
15363 | Acti 9 MIN ηλεκτρομηχανικός χρονοδιακόπτης με ρύθμιση από 1 έως 7 λεπτά | 39.3 | 1 ΤΜΧ | 1 ΤΜΧ | ΕΛΕΓΧΟΣ/ΜΕΤΡΗΣΗ | PTLRC | 3303430153634 | 1 | 10 | 110 | 880
15366 | Acti 9 IH μηχανικός χρονοδιακόπτης 24 ωρών/7 ημερών με εφεδρεία 150 ωρών | 107.5 | 1 ΤΜΧ | 1 ΤΜΧ | ΕΛΕΓΧΟΣ/ΜΕΤΡΗΣΗ | PTLRC | 3303430153665 | 1 | 30 | 30 | 240
15440 | iCH ωρομετρητής ράγας - 230V | 44.66 | 1 ΤΜΧ | 1 ΤΜΧ | ΕΛΕΓΧΟΣ/ΜΕΤΡΗΣΗ | PTSOL | 3303430154402 | 1 | 72 | 576
15482 | Acti 9 IC100 διακόπτης με φωτοκύτταρο 2…100 lux | 95.8 | 1 ΤΜΧ | 1 ΤΜΧ | ΕΛΕΓΧΟΣ/ΜΕΤΡΗΣΗ | PTLRC | 3303430154822 | 1 | 40 | 320
15607 | CH μηχανικός ωρομετρητής 48x48 για πόρτα πίνακα - οθόνη 7 ψηφίων - 24V AC 50Hz | 18.02 | 1 ΤΜΧ | 1 ΤΜΧ | ΕΛΕΓΧΟΣ/ΜΕΤΡΗΣΗ | PTSOL | 3303430156079 | 1 | 96 | 768
15608 | CH μηχανικός ωρομετρητής 48x48 για πόρτα πίνακα - οθόνη 7 ψηφίων - 230VAC 50Hz | 17.84 | 1 ΤΜΧ | 1 ΤΜΧ | ΕΛΕΓΧΟΣ/ΜΕΤΡΗΣΗ | PTSOL | 3303430156086 | 1 | 96 | 768
15609 | CH μηχανικός ωρομετρητής 48x48 για πόρτα πίνακα - οθόνη 7 ψηφίων - 12..36 VDC | 26.46 | 1 ΤΜΧ | 1 ΤΜΧ | ΕΛΕΓΧΟΣ/ΜΕΤΡΗΣΗ | PTSOL | 3303430156093 | 1 | 96 | 768
15668 | Acti 9 ενδεικτική λυχνία SFT/STI 230...400 V AC 50/60 Hz | 5.5 | 1 ΤΜΧ | 1 ΤΜΧ | ΥΛΙΚΑ ΡΑΓΑΣ | PTFDB | 3303430156680 | 1 | 24 | 288 | 2304
16004 | Powerlogic - αναλογικό αμπερόμετρο AMP - 1.3 In χωρίς κλίμακα- 72 x 72 mm | 36.18 | 1 ΤΜΧ | 1 ΤΜΧ | ΕΛΕΓΧΟΣ/ΜΕΤΡΗΣΗ | PTSOL | 3303430160045 | 1 | 33 | 264
16005 | Powerlogic - αναλογικό βολτόμετρο VLT - 72 x 72 mm - 0..500 V | 43.81 | 1 ΤΜΧ | 1 ΤΜΧ | ΕΛΕΓΧΟΣ/ΜΕΤΡΗΣΗ | PTSOL | 3303430160052 | 1 | 33 | 264
16006 | Powerlogic - κλίμακα αναλογικού αμπερομέτρου - 0..30 A | 3.08 | 1 ΤΜΧ | 1 ΤΜΧ | ΕΛΕΓΧΟΣ/ΜΕΤΡΗΣΗ | PTSOL | 3303430160069 | 1 | 10 | 200 | 1600
16007 | Powerlogic - κλίμακα αναλογικού αμπερομέτρου - 0..75 A | 3.08 | 1 ΤΜΧ | 1 ΤΜΧ | ΕΛΕΓΧΟΣ/ΜΕΤΡΗΣΗ | PTSOL | 3303430160076 | 1 | 10 | 200 | 1600
16008 | Powerlogic - κλίμακα αναλογικού αμπερομέτρου - 0..200 A | 3.08 | 1 ΤΜΧ | 1 ΤΜΧ | ΕΛΕΓΧΟΣ/ΜΕΤΡΗΣΗ | PTSOL | 3303430160083 | 1 | 10 | 480 | 3840
16009 | Powerlogic - κλίμακα αναλογικού αμπερομέτρου - 0..50 A | 3.08 | 1 ΤΜΧ | 1 ΤΜΧ | ΕΛΕΓΧΟΣ/ΜΕΤΡΗΣΗ | PTSOL | 3303430160090 | 1 | 10 | 100 | 1920
16010 | Powerlogic - κλίμακα αναλογικού αμπερομέτρου - 0..100 A | 3.08 | 1 ΤΜΧ | 1 ΤΜΧ | ΕΛΕΓΧΟΣ/ΜΕΤΡΗΣΗ | PTSOL | 3303430160106 | 1 | 10 | 360 | 2880
16011 | Powerlogic - κλίμακα αναλογικού αμπερομέτρου - 0..200 A | 3.08 | 1 ΤΜΧ | 1 ΤΜΧ | ΕΛΕΓΧΟΣ/ΜΕΤΡΗΣΗ | PTSOL | 3303430160113 | 1 | 10 | 100 | 800
16012 | Powerlogic - κλίμακα αναλογικού αμπερομέτρου - 0..400 A | 3.08 | 1 ΤΜΧ | 1 ΤΜΧ | ΕΛΕΓΧΟΣ/ΜΕΤΡΗΣΗ | PTSOL | 3303430160120 | 1 | 10 | 100 | 1920
16013 | Powerlogic - κλίμακα αναλογικού αμπερομέτρου - 0..600 A | 3.08 | 1 ΤΜΧ | 1 ΤΜΧ | ΕΛΕΓΧΟΣ/ΜΕΤΡΗΣΗ | PTSOL | 3303430160137 | 1 | 10 | 100 | 800
16014 | Powerlogic - κλίμακα αναλογικού αμπερομέτρου - 0..1000A | 3.08 | 1 ΤΜΧ | 1 ΤΜΧ | ΕΛΕΓΧΟΣ/ΜΕΤΡΗΣΗ | PTSOL | 3303430160144 | 1 | 10 | 360 | 2880
16015 | Powerlogic - κλίμακα αναλογικού αμπερομέτρου - 0..1250 A | 3.08 | 1 ΤΜΧ | 1 ΤΜΧ | ΕΛΕΓΧΟΣ/ΜΕΤΡΗΣΗ | PTSOL | 3303430160151 | 1 | 10 | 100 | 800
16016 | Powerlogic - κλίμακα αναλογικού αμπερομέτρου - 0..1500 A | 3.08 | 1 ΤΜΧ | 1 ΤΜΧ | ΕΛΕΓΧΟΣ/ΜΕΤΡΗΣΗ | PTSOL | 3303430160168 | 1 | 10 | 480 | 3840
16019 | Powerlogic - κλίμακα αναλογικού αμπερομέτρου - 0..2000 A | 3.08 | 1 ΤΜΧ | 1 ΤΜΧ | ΕΛΕΓΧΟΣ/ΜΕΤΡΗΣΗ | PTSOL | 3303430160199 | 1 | 10 | 480 | 3840
16029 | Powerlogic - αναλογικό αμπερόμετρο ράγας iAMP - 0..30 A | 43.54 | 1 ΤΜΧ | 1 ΤΜΧ | ΕΛΕΓΧΟΣ/ΜΕΤΡΗΣΗ | PTSOL | 3303430160298 | 1 | 45 | 360
16030 | Powerlogic - αναλογικό αμπερόμετρο ράγας iAMP χωρίς κλίμακα - 0..2000 A | 41.31 | 1 ΤΜΧ | 1 ΤΜΧ | ΕΛΕΓΧΟΣ/ΜΕΤΡΗΣΗ | PTSOL | 3303430160304 | 1 | 45 | 360
16031 | Powerlogic - κλίμακα αναλογικού αμπερομέτρου - 0..5 A | 3.08 | 1 ΤΜΧ | 1 ΤΜΧ | ΕΛΕΓΧΟΣ/ΜΕΤΡΗΣΗ | PTSOL | 3303430160311 | 1 | 5 | 100 | 800
16032 | Powerlogic - κλίμακα αναλογικού αμπερομέτρου - 0..50 A | 3.08 | 1 ΤΜΧ | 1 ΤΜΧ | ΕΛΕΓΧΟΣ/ΜΕΤΡΗΣΗ | PTSOL | 3303430160328 | 1 | 5 | 100 | 800
16033 | Powerlogic - κλίμακα αναλογικού αμπερομέτρου - 0..75 A | 3.08 | 1 ΤΜΧ | 1 ΤΜΧ | ΕΛΕΓΧΟΣ/ΜΕΤΡΗΣΗ | PTSOL | 3303430160335 | 1 | 5 | 100 | 800
16034 | Powerlogic - κλίμακα αναλογικού αμπερομέτρου - 0..100 A | 3.08 | 1 ΤΜΧ | 1 ΤΜΧ | ΕΛΕΓΧΟΣ/ΜΕΤΡΗΣΗ | PTSOL | 3303430160342 | 1 | 5 | 100 | 800
16035 | Powerlogic - κλίμακα αναλογικού αμπερομέτρου - 0..150 A | 3.08 | 1 ΤΜΧ | 1 ΤΜΧ | ΕΛΕΓΧΟΣ/ΜΕΤΡΗΣΗ | PTSOL | 3303430160359 | 1 | 5 | 100 | 800
16036 | Powerlogic - κλίμακα αναλογικού αμπερομέτρου - 0..200 A | 3.08 | 1 ΤΜΧ | 1 ΤΜΧ | ΕΛΕΓΧΟΣ/ΜΕΤΡΗΣΗ | PTSOL | 3303430160366 | 1 | 5 | 100 | 800
16037 | Powerlogic - κλίμακα αναλογικού αμπερομέτρου - 0..250 A | 3.08 | 1 ΤΜΧ | 1 ΤΜΧ | ΕΛΕΓΧΟΣ/ΜΕΤΡΗΣΗ | PTSOL | 3303430160373 | 1 | 5 | 100 | 800
16038 | Powerlogic - κλίμακα αναλογικού αμπερομέτρου - 0..300 A | 3.08 | 1 ΤΜΧ | 1 ΤΜΧ | ΕΛΕΓΧΟΣ/ΜΕΤΡΗΣΗ | PTSOL | 3303430160380 | 1 | 5 | 100 | 800
16039 | Powerlogic - κλίμακα αναλογικού αμπερομέτρου - 0..400 A | 3.08 | 1 ΤΜΧ | 1 ΤΜΧ | ΕΛΕΓΧΟΣ/ΜΕΤΡΗΣΗ | PTSOL | 3303430160397 | 1 | 5 | 100 | 800
16040 | Powerlogic - κλίμακα αναλογικού αμπερομέτρου - 0..500 A | 3.08 | 1 ΤΜΧ | 1 ΤΜΧ | ΕΛΕΓΧΟΣ/ΜΕΤΡΗΣΗ | PTSOL | 3303430160403 | 1 | 5 | 100 | 800
16041 | Powerlogic - κλίμακα αναλογικού αμπερομέτρου - 0..600 A | 3.08 | 1 ΤΜΧ | 1 ΤΜΧ | ΕΛΕΓΧΟΣ/ΜΕΤΡΗΣΗ | PTSOL | 3303430160410 | 1 | 5 | 100 | 800
16042 | Powerlogic - κλίμακα αναλογικού αμπερομέτρου - 0..800 A | 3.08 | 1 ΤΜΧ | 1 ΤΜΧ | ΕΛΕΓΧΟΣ/ΜΕΤΡΗΣΗ | PTSOL | 3303430160427 | 1 | 5 | 100 | 800
16043 | Powerlogic - κλίμακα αναλογικού αμπερομέτρου - 0..1000 A | 3.08 | 1 ΤΜΧ | 1 ΤΜΧ | ΕΛΕΓΧΟΣ/ΜΕΤΡΗΣΗ | PTSOL | 3303430160434 | 1 | 5 | 100 | 800
16044 | Powerlogic - κλίμακα αναλογικού αμπερομέτρου - 0..1500 A | 3.08 | 1 ΤΜΧ | 1 ΤΜΧ | ΕΛΕΓΧΟΣ/ΜΕΤΡΗΣΗ | PTSOL | 3303430160441 | 1 | 5 | 100 | 800
16045 | Powerlogic - κλίμακα αναλογικού αμπερομέτρου - 0..2000 A | 3.08 | 1 ΤΜΧ | 1 ΤΜΧ | ΕΛΕΓΧΟΣ/ΜΕΤΡΗΣΗ | PTSOL | 3303430160458 | 1 | 5 | 100 | 800
16060 | Powerlogic - αναλογικό βολτόμετρο ράγας iVLT - 0..300 V | 43.54 | 1 ΤΜΧ | 1 ΤΜΧ | ΕΛΕΓΧΟΣ/ΜΕΤΡΗΣΗ | PTSOL | 3303430160601 | 1 | 45 | 360
16061 | Powerlogic - αναλογικό βολτόμετρο ράγας iVLT - 0..500 V | 43.54 | 1 ΤΜΧ | 1 ΤΜΧ | ΕΛΕΓΧΟΣ/ΜΕΤΡΗΣΗ | PTSOL | 3303430160618 | 1 | 45 | 360
16076 | Powerlogic - κλίμακα αναλογικού αμπερομέτρου - 3 In - 305A | 3.08 | 1 ΤΜΧ | 1 ΤΜΧ | ΕΛΕΓΧΟΣ/ΜΕΤΡΗΣΗ | PTSOL | 3303430160762 | 1 | 10 | 100 | 800
16077 | Powerlogic - κλίμακα αναλογικού αμπερομέτρου - 3 In - 755A | 3.08 | 1 ΤΜΧ | 1 ΤΜΧ | ΕΛΕΓΧΟΣ/ΜΕΤΡΗΣΗ | PTSOL | 3303430160779 | 1 | 10 | 100 | 800
16078 | Powerlogic - κλίμακα αναλογικού αμπερομέτρου - 3 In - 2005A | 3.08 | 1 ΤΜΧ | 1 ΤΜΧ | ΕΛΕΓΧΟΣ/ΜΕΤΡΗΣΗ | PTSOL | 3303430160786 | 1 | 10 | 100 | 800
16079 | Powerlogic - κλίμακα αναλογικού αμπερομέτρου - 1.3 In - 505A | 3.08 | 1 ΤΜΧ | 1 ΤΜΧ | ΕΛΕΓΧΟΣ/ΜΕΤΡΗΣΗ | PTSOL | 3303430160793 | 1 | 10 | 100 | 800
16080 | Powerlogic - κλίμακα αναλογικού αμπερομέτρου - 1.3 In - 1005A | 3.08 | 1 ΤΜΧ | 1 ΤΜΧ | ΕΛΕΓΧΟΣ/ΜΕΤΡΗΣΗ | PTSOL | 3303430160809 | 1 | 10 | 100 | 3200
16081 | Powerlogic - κλίμακα αναλογικού αμπερομέτρου - 1.3 In - 2005 A | 3.08 | 1 ΤΜΧ | 1 ΤΜΧ | ΕΛΕΓΧΟΣ/ΜΕΤΡΗΣΗ | PTSOL | 3303430160816 | 1 | 10 | 100 | 800
16082 | Powerlogic - κλίμακα αναλογικού αμπερομέτρου - 1.3 In - 4005A | 3.08 | 1 ΤΜΧ | 1 ΤΜΧ | ΕΛΕΓΧΟΣ/ΜΕΤΡΗΣΗ | PTSOL | 3303430160823 | 1 | 10 | 100 | 800
16083 | Powerlogic - κλίμακα αναλογικού αμπερομέτρου - 1.3 In - 6005A | 3.08 | 1 ΤΜΧ | 1 ΤΜΧ | ΕΛΕΓΧΟΣ/ΜΕΤΡΗΣΗ | PTSOL | 3303430160830 | 1 | 10 | 100 | 800
16084 | Powerlogic - κλίμακα αναλογικού αμπερομέτρου - 1.3 In - 10005 A | 3.08 | 1 ΤΜΧ | 1 ΤΜΧ | ΕΛΕΓΧΟΣ/ΜΕΤΡΗΣΗ | PTSOL | 3303430160847 | 1 | 10 | 100 | 800
16085 | Powerlogic - κλίμακα αναλογικού αμπερομέτρου - 1.3 In - 12505A | 3.08 | 1 ΤΜΧ | 1 ΤΜΧ | ΕΛΕΓΧΟΣ/ΜΕΤΡΗΣΗ | PTSOL | 3303430160854 | 1 | 10 | 100 | 800
16086 | Powerlogic - κλίμακα αναλογικού αμπερομέτρου - 1.3 In - 15005A | 3.08 | 1 ΤΜΧ | 1 ΤΜΧ | ΕΛΕΓΧΟΣ/ΜΕΤΡΗΣΗ | PTSOL | 3303430160861 | 1 | 10 | 100 | 800
16087 | Powerlogic - κλίμακα αναλογικού αμπερομέτρου - 1.3 In - 20005A | 3.08 | 1 ΤΜΧ | 1 ΤΜΧ | ΕΛΕΓΧΟΣ/ΜΕΤΡΗΣΗ | PTSOL | 3303430160878 | 1 | 10 | 100 | 800
16088 | Powerlogic - κλίμακα αναλογικού αμπερομέτρου - 1.3 In - 25005 A | 3.08 | 1 ΤΜΧ | 1 ΤΜΧ | ΕΛΕΓΧΟΣ/ΜΕΤΡΗΣΗ | PTSOL | 3303430160885 | 1 | 10 | 100 | 800
16089 | Powerlogic - κλίμακα αναλογικού αμπερομέτρου - 1.3 In - 30005A | 3.08 | 1 ΤΜΧ | 1 ΤΜΧ | ΕΛΕΓΧΟΣ/ΜΕΤΡΗΣΗ | PTSOL | 3303430160892 | 1 | 10 | 100 | 800
16090 | Powerlogic - κλίμακα αναλογικού αμπερομέτρου - 1.3 In - 40005A | 3.08 | 1 ΤΜΧ | 1 ΤΜΧ | ΕΛΕΓΧΟΣ/ΜΕΤΡΗΣΗ | PTSOL | 3303430160908 | 1 | 10 | 100 | 800
16091 | Powerlogic - κλίμακα αναλογικού αμπερομέτρου - 1.3 In - 50005A | 3.08 | 1 ΤΜΧ | 1 ΤΜΧ | ΕΛΕΓΧΟΣ/ΜΕΤΡΗΣΗ | PTSOL | 3303430160915 | 1 | 10 | 100 | 800
16092 | Powerlogic - κλίμακα αναλογικού αμπερομέτρου - 1.3 In - 60005A | 3.08 | 1 ΤΜΧ | 1 ΤΜΧ | ΕΛΕΓΧΟΣ/ΜΕΤΡΗΣΗ | PTSOL | 3303430160922 | 1 | 10 | 100 | 800
170AAI03000 | Modicon Momentum μονάδα διανεμημένων αναλογικών εισόδων - 8 Είσοδοι | 951.87 | 1 ΤΜΧ | 1 ΤΜΧ | ΒΙΟΜΗΧΑΝΙΚΑ ΠΡΟΙΟΝΤΑ PAC | IDPAC | 3595861147683 | 1 | 4 | 10 | 18
170AAI14000 | Modicon Momentum μονάδα διανεμημένων αναλογικών εισόδων - 16 Είσοδοι | 873.15 | 1 ΤΜΧ | 1 ΤΜΧ | ΒΙΟΜΗΧΑΝΙΚΑ ΠΡΟΙΟΝΤΑ PAC | IDPAC | 3595861147690 | 1 | 4 | 10 | 20
170AAI52040 | Modicon Momentum μονάδα διανεμημένων αναλογικών εισόδων - 4 Είσοδοι | 969.21 | 1 ΤΜΧ | 1 ΤΜΧ | ΒΙΟΜΗΧΑΝΙΚΑ ΠΡΟΙΟΝΤΑ PAC | IDPAC | 3389110886498 | 1 | 4 | 10 | 20
170AAO12000 | Modicon Momentum μονάδα διανεμημένων αναλογικών εξόδων - 4 Έξοδοι - 0..20 mA | 655.85 | 1 ΤΜΧ | 1 ΤΜΧ | ΒΙΟΜΗΧΑΝΙΚΑ ΠΡΟΙΟΝΤΑ PAC | IDPAC | 3595861147713 | 1 | 10 | 80
170AAO92100 | Modicon Momentum μονάδα διανεμημένων αναλογικών εξόδων - 4 Έξοδοι - 4..20 mA | 997.89 | 1 ΤΜΧ | 1 ΤΜΧ | ΒΙΟΜΗΧΑΝΙΚΑ ΠΡΟΙΟΝΤΑ PAC | IDPAC | 3595861147720 | 1 | 4 | 10 | 20
170ADI34000 | Modicon Momentum κάρτα ψηφιακών είσόδων - 16 είσοδοι 24 V DC | 248.22 | 1 ΤΜΧ | 1 ΤΜΧ | ΒΙΟΜΗΧΑΝΙΚΑ ΠΡΟΙΟΝΤΑ PAC | IDPAC | 3595861000247 | 1 | 4 | 10 | 20
170ADI35000 | Modicon Momentum κάρτα ψηφιακών είσόδων - 32 Είσοδοι 24 V DC | 303.12 | 1 ΤΜΧ | 1 ΤΜΧ | ΒΙΟΜΗΧΑΝΙΚΑ ΠΡΟΙΟΝΤΑ PAC | IDPAC | 3595861000254 | 1 | 4 | 10 | 10
170ADM35010 | Modicon Momentum κάρτα ψηφιακών I/O - 16 I/O solid state | 525.15 | 1 ΤΜΧ | 1 ΤΜΧ | ΒΙΟΜΗΧΑΝΙΚΑ ΠΡΟΙΟΝΤΑ PAC | IDPAC | 3595861000261 | 1 | 4 | 10 | 20
170ADM37010 | Modicon Momentum κάρτα ψηφιακών I/O - 16I / 8O solid state | 392.91 | 1 ΤΜΧ | 1 ΤΜΧ | ΒΙΟΜΗΧΑΝΙΚΑ ΠΡΟΙΟΝΤΑ PAC | IDPAC | 3595861147638 | 1 | 4 | 10 | 48
170ADM39030 | Modicon Momentum κάρτα ψηφιακών I/O - 10I / 8O ρελέ | 274.42 | 1 ΤΜΧ | 1 ΤΜΧ | ΒΙΟΜΗΧΑΝΙΚΑ ΠΡΟΙΟΝΤΑ PAC | IDPAC | 3595861147652 | 1 | 2 | 6 | 8
170ADO34000 | Modicon Momentum κάρτα ψηφιακών εξόδων - 16 O solid state | 264.43 | 1 ΤΜΧ | 1 ΤΜΧ | ΒΙΟΜΗΧΑΝΙΚΑ ΠΡΟΙΟΝΤΑ PAC | IDPAC | 3595861147669 | 1 | 4 | 10 | 20
170ADO35000 | Modicon Momentum κάρτα ψηφιακών εξόδων - 32 O solid state | 421.44 | 1 ΤΜΧ | 1 ΤΜΧ | ΒΙΟΜΗΧΑΝΙΚΑ ΠΡΟΙΟΝΤΑ PAC | IDPAC | 3595861147676 | 1 | 4 | 10 | 20
170ADO74050 | Modicon Momentum κάρτα ψηφιακών εξόδων - 16 O solid state | 1046.38 | 1 ΤΜΧ | 1 ΤΜΧ | ΒΙΟΜΗΧΑΝΙΚΑ ΠΡΟΙΟΝΤΑ PAC | IDPAC | 3595861147584 | 1 | 1 | 6 | 80
170AEC92000 | Modicon Momentum - κάρτα απαριθμητή μεγάλης ταχύτητας - 6 I / 4 O | 838.22 | 1 ΤΜΧ | 1 ΤΜΧ | ΒΙΟΜΗΧΑΝΙΚΑ ΠΡΟΙΟΝΤΑ PAC | IDPAC | 3595861147744 | 1 | 8
170AMM09000 | Modicon Momentum κάρτα αναλογικών/ψηφιακών I/O | 947.99 | 1 ΤΜΧ | 1 ΤΜΧ | ΒΙΟΜΗΧΑΝΙΚΑ ΠΡΟΙΟΝΤΑ PAC | IDPAC | 3595861000292 | 1 | 4 | 10 | 20
170ANR12090 | Modicon Momentum κάρτα αναλογικών/ψηφιακών I/O | 891.13 | 1 ΤΜΧ | 1 ΤΜΧ | ΒΙΟΜΗΧΑΝΙΚΑ ΠΡΟΙΟΝΤΑ PAC | IDPAC | 3595860019523 | 1 | 4 | 10 | 20
170BNO67100 | Κλέμμα - για μετατροπέα επικοινωνίας Interbus - 24 V DC | 544.18 | 1 ΤΜΧ | 1 ΤΜΧ | ΒΙΟΜΗΧΑΝΙΚΑ ΠΡΟΙΟΝΤΑ PAC | IDPAC | 3595862089319 | 1 | 6 | 48
170DNT11000 | Modicon Momentum - Profibus DP μετατροπέας επικοινωνίας - διαχειριστής bus PLC | 291.5 | 1 ΤΜΧ | 1 ΤΜΧ | ΒΙΟΜΗΧΑΝΙΚΑ ΠΡΟΙΟΝΤΑ PAC | IDPAC | 3595861000353 | 1 | 8
170ENT11001 | Modicon Momentum - Ethernet μετατροπέας επικοινωνίας - 10/100 Mbit/s | 715.89 | 1 ΤΜΧ | 1 ΤΜΧ | ΒΙΟΜΗΧΑΝΙΚΑ ΠΡΟΙΟΝΤΑ PAC | IDPAC | 3595862034302 | 1 | 8
170ENT11002 | Modicon Momentum - Ethernet μετατροπέας επικοινωνίας - 10 Mbit/s | 314.71 | 1 ΤΜΧ | 1 ΤΜΧ | ΒΙΟΜΗΧΑΝΙΚΑ ΠΡΟΙΟΝΤΑ PAC | IDPAC | 3595862065054 | 1 | 8
170FNT11001 | Modicon Momentum - Fipio μετατροπέας επικοινωνίας | 282.1 | 1 ΤΜΧ | 1 ΤΜΧ | ΒΙΟΜΗΧΑΝΙΚΑ ΠΡΟΙΟΝΤΑ PAC | IDPAC | 3389110896527 | 1 | 8
170INT11000 | Modicon Momentum - Interbus μετατροπέας επικοινωνίας - twisted pair | 203.38 | 1 ΤΜΧ | 1 ΤΜΧ | ΒΙΟΜΗΧΑΝΙΚΑ ΠΡΟΙΟΝΤΑ PAC | IDPAC | 3595861000360 | 1 | 8
170INT11000C | Modicon Momentum - σύμμορφο περίβλημα - Interbus μετατροπέας επικοινωνίας | 422.18 | 1 ΤΜΧ | 1 ΤΜΧ | ΒΙΟΜΗΧΑΝΙΚΑ ΠΡΟΙΟΝΤΑ PAC | IDPAC | 3595863798814 | 1 | 2
170INT11003 | Modicon Momentum - Interbus μετατροπέας επικοινωνίας - twisted pair | 312.38 | 1 ΤΜΧ | 1 ΤΜΧ | ΒΙΟΜΗΧΑΝΙΚΑ ΠΡΟΙΟΝΤΑ PAC | IDPAC | 3595862060721 | 1 | 8 | 80
170MCI00700 | Προσυνδεδεμένο καλώδιο interbus- Modicon Quantum, Modicon Premium - 0.11m | 51.26 | 1 ΤΜΧ | 1 ΤΜΧ | ΒΙΟΜΗΧΑΝΙΚΑ ΠΡΟΙΟΝΤΑ PAC | IDPAC | 3595861148031 | 1 | 10 | 320
170MCI02120 | Modbus Plus καλώδιο - για IP20 T-σύνδεσμο - 3 m | 51.99 | 1 ΤΜΧ | 1 ΤΜΧ | ΒΙΟΜΗΧΑΝΙΚΑ ΠΡΟΙΟΝΤΑ PAC | IDPAC | 3595860027085 | 1 | 50
170MCI10001 | Προσυνδεδεμένο καλώδιο interbus- Modicon Quantum - 1m | 101.68 | 1 ΤΜΧ | 1 ΤΜΧ | ΒΙΟΜΗΧΑΝΙΚΑ ΠΡΟΙΟΝΤΑ PAC | IDPAC | 3595860027139 | 1 | 100 | 1000
170PNT11020 | Modicon Momentum - Modbus Plus μετατροπέας επικοινωνίας | 304.56 | 1 ΤΜΧ | 1 ΤΜΧ | ΒΙΟΜΗΧΑΝΙΚΑ ΠΡΟΙΟΝΤΑ PAC | IDPAC | 3595861147355 | 1 | 8 | 1000
170XTS00100 | Στοιχείο ακροδεκτών βίδας - Modicon Momentum, Modicon Quantum | 53.32 | 1 ΤΜΧ | 1 ΤΜΧ | ΒΙΟΜΗΧΑΝΙΚΑ ΠΡΟΙΟΝΤΑ PAC | IDPAC | 3389110886764 | 1 | 54 | 75 | 1000
170XTS00200 | Στοιχείο ακροδεκτών ελάσματος - Modicon Momentum, Modicon Quantum | 52.87 | 1 ΤΜΧ | 1 ΤΜΧ | ΒΙΟΜΗΧΑΝΙΚΑ ΠΡΟΙΟΝΤΑ PAC | IDPAC | 3389110886771 | 1 | 1000
170XTS00401 | Modicon Momentum - κλέμμα 3 σειρών - ακροδέκτες τύπου βίδας | 108.46 | 1 ΤΜΧ | 1 ΤΜΧ | ΒΙΟΜΗΧΑΝΙΚΑ ΠΡΟΙΟΝΤΑ PAC | IDPAC | 3595861147874 | 1 | 50 | 1000
170XTS02000 | Modicon momentum Modbus Plus RS485 T - διακλάδωση - 1 υποδοχή SUB-D 9 - 2 RJ45 | 18.99 | 1 ΤΜΧ | 1 ΤΜΧ | ΒΙΟΜΗΧΑΝΙΚΑ ΠΡΟΙΟΝΤΑ PAC | IDPAC | 3595860027054 | 1 | 200 | 1000
171CBU98090 | Unity M1E επεξεργαστής - RS232/485 - Ethernet - USB - I/O bus | 720.46 | 1 ΤΜΧ | 1 ΤΜΧ | ΒΙΟΜΗΧΑΝΙΚΑ ΠΡΟΙΟΝΤΑ PAC | IDPAC | 3595864171395 | 1 | 8 | 72
18264 | Acti 9 διακόπτης διαρροής RED αυτόματης επαναφοράς 4P 25A 30mA τύπου Α | 612.15 | 1 ΤΜΧ | 1 ΤΜΧ | ΥΛΙΚΑ ΡΑΓΑΣ | PTFDA | 3303430182641 | 1 | 6 | 48
18267 | Acti 9 διακόπτης διαρροής RED αυτόματης επαναφοράς 4P 40A 300mA τύπου Α | 635.72 | 1 ΤΜΧ | 1 ΤΜΧ | ΥΛΙΚΑ ΡΑΓΑΣ | PTFDA | 3303430182672 | 1 | 6 | 48
18268 | Acti 9 διακόπτης διαρροής RED αυτόματης επαναφοράς 4P 60A 30mA τύπου Α | 790.87 | 1 ΤΜΧ | 1 ΤΜΧ | ΥΛΙΚΑ ΡΑΓΑΣ | PTFDA | 3303430182689 | 1 | 6 | 64
18281 | Acti 9 διακόπτης διαρροής REDtest αυτόματης επαναφοράς 2P 40A 30mA τύπου Α | 427.35 | 1 ΤΜΧ | 1 ΤΜΧ | ΥΛΙΚΑ ΡΑΓΑΣ | PTFDA | 3303430182818 | 1 | 6 | 12 | 96
18610 | NG125N μικροαυτόματος διακόπτης 1P 10A καμπύλης C | 56.1 | 1 ΤΜΧ | 1 ΤΜΧ | ΥΛΙΚΑ ΡΑΓΑΣ | PTFDB | 3303430186106 | 1 | 12 | 72 | 576
18611 | NG125N μικροαυτόματος διακόπτης 1P 16A καμπύλης C | 55.08 | 1 ΤΜΧ | 1 ΤΜΧ | ΥΛΙΚΑ ΡΑΓΑΣ | PTFDB | 3303430186113 | 1 | 12 | 72 | 576
18612 | NG125N μικροαυτόματος διακόπτης 1P 20A καμπύλης C | 55.08 | 1 ΤΜΧ | 1 ΤΜΧ | ΥΛΙΚΑ ΡΑΓΑΣ | PTFDB | 3303430186120 | 1 | 12 | 72 | 576
18613 | NG125N μικροαυτόματος διακόπτης 1P 25A καμπύλης C | 55.08 | 1 ΤΜΧ | 1 ΤΜΧ | ΥΛΙΚΑ ΡΑΓΑΣ | PTFDB | 3303430186137 | 1 | 12 | 72 | 512
18614 | NG125N μικροαυτόματος διακόπτης 1P 32A καμπύλης C | 55.08 | 1 ΤΜΧ | 1 ΤΜΧ | ΥΛΙΚΑ ΡΑΓΑΣ | PTFDB | 3303430186144 | 1 | 12 | 72 | 576
18615 | NG125N μικροαυτόματος διακόπτης 1P 40A καμπύλης C | 55.08 | 1 ΤΜΧ | 1 ΤΜΧ | ΥΛΙΚΑ ΡΑΓΑΣ | PTFDB | 3303430186151 | 1 | 12 | 72 | 576
18616 | NG125N μικροαυτόματος διακόπτης 1P 50A καμπύλης C | 55.08 | 1 ΤΜΧ | 1 ΤΜΧ | ΥΛΙΚΑ ΡΑΓΑΣ | PTFDB | 3303430186168 | 1 | 12 | 72 | 576
18617 | NG125N μικροαυτόματος διακόπτης 1P 63A καμπύλης C | 55.08 | 1 ΤΜΧ | 1 ΤΜΧ | ΥΛΙΚΑ ΡΑΓΑΣ | PTFDB | 3303430186175 | 1 | 12 | 72 | 576
18618 | NG125N μικροαυτόματος διακόπτης 1P 80A καμπύλης C | 70 | 1 ΤΜΧ | 1 ΤΜΧ | ΥΛΙΚΑ ΡΑΓΑΣ | PTFDB | 3303430186182 | 1 | 12 | 72 | 576
18621 | NG125N μικροαυτόματος διακόπτης 2P 10A καμπύλης C | 142.8 | 1 ΤΜΧ | 1 ΤΜΧ | ΥΛΙΚΑ ΡΑΓΑΣ | PTFDB | 3303430186212 | 1 | 6 | 36 | 288
18622 | NG125N μικροαυτόματος διακόπτης 2P 16A καμπύλης C | 142.8 | 1 ΤΜΧ | 1 ΤΜΧ | ΥΛΙΚΑ ΡΑΓΑΣ | PTFDB | 3303430186229 | 1 | 6 | 36 | 288
18623 | NG125N μικροαυτόματος διακόπτης 2P 20A καμπύλης C | 131.58 | 1 ΤΜΧ | 1 ΤΜΧ | ΥΛΙΚΑ ΡΑΓΑΣ | PTFDB | 3303430186236 | 1 | 6 | 36 | 288
18624 | NG125N μικροαυτόματος διακόπτης 2P 25A καμπύλης C | 128.52 | 1 ΤΜΧ | 1 ΤΜΧ | ΥΛΙΚΑ ΡΑΓΑΣ | PTFDB | 3303430186243 | 1 | 6 | 36 | 288
18625 | NG125N μικροαυτόματος διακόπτης 2P 32A καμπύλης C | 121.38 | 1 ΤΜΧ | 1 ΤΜΧ | ΥΛΙΚΑ ΡΑΓΑΣ | PTFDB | 3303430186250 | 1 | 6 | 36 | 288
18626 | NG125N μικροαυτόματος διακόπτης 2P 40A καμπύλης C | 105.06 | 1 ΤΜΧ | 1 ΤΜΧ | ΥΛΙΚΑ ΡΑΓΑΣ | PTFDB | 3303430186267 | 1 | 6 | 36 | 288
18627 | NG125N μικροαυτόματος διακόπτης 2P 50A καμπύλης C | 98.94 | 1 ΤΜΧ | 1 ΤΜΧ | ΥΛΙΚΑ ΡΑΓΑΣ | PTFDB | 3303430186274 | 1 | 6 | 36 | 288
18628 | NG125N μικροαυτόματος διακόπτης 2P 63A καμπύλης C | 92.53 | 1 ΤΜΧ | 1 ΤΜΧ | ΥΛΙΚΑ ΡΑΓΑΣ | PTFDB | 3303430186281 | 1 | 6 | 36 | 288
18629 | NG125N μικροαυτόματος διακόπτης 2P 80A καμπύλης C | 130 | 1 ΤΜΧ | 1 ΤΜΧ | ΥΛΙΚΑ ΡΑΓΑΣ | PTFDB | 3303430186298 | 1 | 6 | 36 | 288
18632 | NG125N μικροαυτόματος διακόπτης 3P 10A καμπύλης C | 207.06 | 1 ΤΜΧ | 1 ΤΜΧ | ΥΛΙΚΑ ΡΑΓΑΣ | PTFDB | 3303430186328 | 1 | 18 | 144 | 144
18633 | NG125N μικροαυτόματος διακόπτης 3P 16A καμπύλης C | 198.9 | 1 ΤΜΧ | 1 ΤΜΧ | ΥΛΙΚΑ ΡΑΓΑΣ | PTFDB | 3303430186335 | 1 | 18 | 144 | 144
18634 | NG125N μικροαυτόματος διακόπτης 3P 20A καμπύλης C | 189.72 | 1 ΤΜΧ | 1 ΤΜΧ | ΥΛΙΚΑ ΡΑΓΑΣ | PTFDB | 3303430186342 | 1 | 18 | 144 | 144
18635 | NG125N μικροαυτόματος διακόπτης 3P 25A καμπύλης C | 186.66 | 1 ΤΜΧ | 1 ΤΜΧ | ΥΛΙΚΑ ΡΑΓΑΣ | PTFDB | 3303430186359 | 1 | 18 | 144 | 144
18636 | NG125N μικροαυτόματος διακόπτης 3P 32A καμπύλης C | 174.42 | 1 ΤΜΧ | 1 ΤΜΧ | ΥΛΙΚΑ ΡΑΓΑΣ | PTFDB | 3303430186366 | 1 | 18 | 144 | 144
18637 | NG125N μικροαυτόματος διακόπτης 3P 40A καμπύλης C | 150.96 | 1 ΤΜΧ | 1 ΤΜΧ | ΥΛΙΚΑ ΡΑΓΑΣ | PTFDB | 3303430186373 | 1 | 18 | 144 | 144
18638 | NG125N μικροαυτόματος διακόπτης 3P 50A καμπύλης C | 141.78 | 1 ΤΜΧ | 1 ΤΜΧ | ΥΛΙΚΑ ΡΑΓΑΣ | PTFDB | 3303430186380 | 1 | 18 | 144 | 144
18639 | NG125N μικροαυτόματος διακόπτης 3P 63A καμπύλης C | 122.6 | 1 ΤΜΧ | 1 ΤΜΧ | ΥΛΙΚΑ ΡΑΓΑΣ | PTFDB | 3303430186397 | 1 | 1 | 18 | 144
18640 | NG125N μικροαυτόματος διακόπτης 3P 80A καμπύλης C | 161.32 | 1 ΤΜΧ | 1 ΤΜΧ | ΥΛΙΚΑ ΡΑΓΑΣ | PTFDB | 3303430186403 | 1 | 18 | 144 | 144
18642 | NG125N μικροαυτόματος διακόπτης 3P 100A καμπύλης C | 166.26 | 1 ΤΜΧ | 1 ΤΜΧ | ΥΛΙΚΑ ΡΑΓΑΣ | PTFDB | 3303430186427 | 1 | 18 | 144 | 144
18644 | NG125N μικροαυτόματος διακόπτης 3P 125A καμπύλης C | 191.76 | 1 ΤΜΧ | 1 ΤΜΧ | ΥΛΙΚΑ ΡΑΓΑΣ | PTFDB | 3303430186441 | 1 | 18 | 144 | 144
18649 | NG125N μικροαυτόματος διακόπτης 4P 10A καμπύλης C | 288.66 | 1 ΤΜΧ | 1 ΤΜΧ | ΥΛΙΚΑ ΡΑΓΑΣ | PTFDB | 3303430186496 | 1 | 12 | 96 | 96
18650 | NG125N μικροαυτόματος διακόπτης 4P 16A καμπύλης C | 275.4 | 1 ΤΜΧ | 1 ΤΜΧ | ΥΛΙΚΑ ΡΑΓΑΣ | PTFDB | 3303430186502 | 1 | 12 | 96
18651 | NG125N μικροαυτόματος διακόπτης 4P 20A καμπύλης C | 262.45 | 1 ΤΜΧ | 1 ΤΜΧ | ΥΛΙΚΑ ΡΑΓΑΣ | PTFDB | 3303430186519 | 1 | 12 | 96 | 96
18652 | NG125N μικροαυτόματος διακόπτης 4P 25A καμπύλης C | 257.04 | 1 ΤΜΧ | 1 ΤΜΧ | ΥΛΙΚΑ ΡΑΓΑΣ | PTFDB | 3303430186526 | 1 | 12 | 96 | 96
18653 | NG125N μικροαυτόματος διακόπτης 4P 32A καμπύλης C | 242.76 | 1 ΤΜΧ | 1 ΤΜΧ | ΥΛΙΚΑ ΡΑΓΑΣ | PTFDB | 3303430186533 | 1 | 12 | 96 | 96
18654 | NG125N μικροαυτόματος διακόπτης 4P 40A καμπύλης C | 211.14 | 1 ΤΜΧ | 1 ΤΜΧ | ΥΛΙΚΑ ΡΑΓΑΣ | PTFDB | 3303430186540 | 1 | 12 | 96 | 96
18655 | NG125N μικροαυτόματος διακόπτης 4P 50A καμπύλης C | 201.12 | 1 ΤΜΧ | 1 ΤΜΧ | ΥΛΙΚΑ ΡΑΓΑΣ | PTFDB | 3303430186557 | 1 | 12 | 96 | 96
18656 | NG125N μικροαυτόματος διακόπτης 4P 63A καμπύλης C | 190 | 1 ΤΜΧ | 1 ΤΜΧ | ΥΛΙΚΑ ΡΑΓΑΣ | PTFDB | 3303430186564 | 1 | 12 | 96 | 96
18658 | NG125N μικροαυτόματος διακόπτης 4P 80A καμπύλης C | 219.25 | 1 ΤΜΧ | 1 ΤΜΧ | ΥΛΙΚΑ ΡΑΓΑΣ | PTFDB | 3303430186588 | 1 | 12 | 96 | 96
18660 | NG125N μικροαυτόματος διακόπτης 4P 100A καμπύλης C | 231.54 | 1 ΤΜΧ | 1 ΤΜΧ | ΥΛΙΚΑ ΡΑΓΑΣ | PTFDB | 3303430186601 | 1 | 12 | 96 | 96
18662 | NG125N μικροαυτόματος διακόπτης 4P 125A καμπύλης C | 260 | 1 ΤΜΧ | 1 ΤΜΧ | ΥΛΙΚΑ ΡΑΓΑΣ | PTFDB | 3303430186625 | 1 | 12 | 96 | 96
18669 | NG125N μικροαυτόματος διακόπτης 3P 180A καμπύλης D | 193.8 | 1 ΤΜΧ | 1 ΤΜΧ | ΥΛΙΚΑ ΡΑΓΑΣ | PTFDB | 3303430186694 | 1 | 18 | 144
18670 | NG125N μικροαυτόματος διακόπτης 3P 100A καμπύλης D | 204 | 1 ΤΜΧ | 1 ΤΜΧ | ΥΛΙΚΑ ΡΑΓΑΣ | PTFDB | 3303430186700 | 1 | 18 | 144
18671 | NG125N μικροαυτόματος διακόπτης 3P 125A καμπύλης D | 234.6 | 1 ΤΜΧ | 1 ΤΜΧ | ΥΛΙΚΑ ΡΑΓΑΣ | PTFDB | 3303430186717 | 1 | 18 | 144 | 144
18672 | NG125N μικροαυτόματος διακόπτης 4P 80A καμπύλης D | 280.5 | 1 ΤΜΧ | 1 ΤΜΧ | ΥΛΙΚΑ ΡΑΓΑΣ | PTFDB | 3303430186724 | 1 | 12 | 96
18673 | NG125N μικροαυτόματος διακόπτης 4P 100A καμπύλης D | 293.76 | 1 ΤΜΧ | 1 ΤΜΧ | ΥΛΙΚΑ ΡΑΓΑΣ | PTFDB | 3303430186731 | 1 | 12 | 120
18674 | NG125N μικροαυτόματος διακόπτης 4P 125A καμπύλης D | 337.11 | 1 ΤΜΧ | 1 ΤΜΧ | ΥΛΙΚΑ ΡΑΓΑΣ | PTFDB | 3303430186748 | 1 | 15 | 120
18683 | Acti 9 διακόπτης διαρροής RED αυτόματης επαναφοράς 2P 40A 30mA τύπου Α | 342.3 | 1 ΤΜΧ | 1 ΤΜΧ | ΥΛΙΚΑ ΡΑΓΑΣ | PTFDA | 3303430186830 | 1 | 12 | 96
18685 | Acti 9 διακόπτης διαρροής RED αυτόματης επαναφοράς 2P 63A 30mA τύπου Α | 393.75 | 1 ΤΜΧ | 1 ΤΜΧ | ΥΛΙΚΑ ΡΑΓΑΣ | PTFDA | 3303430186854 | 1 | 12 | 96
18687 | Acti 9 διακόπτης διαρροής RED αυτόματης επαναφοράς 2P 25A 30mA τύπου Α | 404.25 | 1 ΤΜΧ | 1 ΤΜΧ | ΥΛΙΚΑ ΡΑΓΑΣ | PTFDA | 3303430186878 | 1 | 12 | 96
18688 | Acti 9 διακόπτης διαρροής RED αυτόματης επαναφοράς 2P 25A 300mA τύπου Α | 378 | 1 ΤΜΧ | 1 ΤΜΧ | ΥΛΙΚΑ ΡΑΓΑΣ | PTFDA | 3303430186885 | 1 | 12 | 96
18689 | Acti 9 διακόπτης διαρροής RED αυτόματης επαναφοράς 2P 40A 30mA τύπου Α | 412.65 | 1 ΤΜΧ | 1 ΤΜΧ | ΥΛΙΚΑ ΡΑΓΑΣ | PTFDA | 3303430186892 | 1 | 12 | 96
18690 | Acti 9 διακόπτης διαρροής RED αυτόματης επαναφοράς 2P 40A 300mA τύπου Α | 383.25 | 1 ΤΜΧ | 1 ΤΜΧ | ΥΛΙΚΑ ΡΑΓΑΣ | PTFDA | 3303430186908 | 1 | 12 | 96
18692 | Acti 9 διακόπτης διαρροής RED αυτόματης επαναφοράς 2P 60A 300mA τύπου Α | 451.5 | 1 ΤΜΧ | 1 ΤΜΧ | ΥΛΙΚΑ ΡΑΓΑΣ | PTFDA | 3303430186922 | 1 | 12 | 96
18705 | NG125H μικροαυτόματος διακόπτης 1P 10A καμπύλης C | 79.32 | 1 ΤΜΧ | 1 ΤΜΧ | ΥΛΙΚΑ ΡΑΓΑΣ | PTFDB | 3303430187059 | 1 | 12 | 72 | 576
18706 | NG125H μικροαυτόματος διακόπτης 1P 16A καμπύλης C | 76.01 | 1 ΤΜΧ | 1 ΤΜΧ | ΥΛΙΚΑ ΡΑΓΑΣ | PTFDB | 3303430187066 | 1 | 12 | 72 | 576
18707 | NG125H μικροαυτόματος διακόπτης 1P 20A καμπύλης C | 72.71 | 1 ΤΜΧ | 1 ΤΜΧ | ΥΛΙΚΑ ΡΑΓΑΣ | PTFDB | 3303430187073 | 1 | 12 | 72 | 576
18708 | NG125H μικροαυτόματος διακόπτης 1P 25A καμπύλης C | 70.5 | 1 ΤΜΧ | 1 ΤΜΧ | ΥΛΙΚΑ ΡΑΓΑΣ | PTFDB | 3303430187080 | 1 | 12 | 72 | 576
18709 | NG125H μικροαυτόματος διακόπτης 1P 32A καμπύλης C | 66.1 | 1 ΤΜΧ | 1 ΤΜΧ | ΥΛΙΚΑ ΡΑΓΑΣ | PTFDB | 3303430187097 | 1 | 12 | 72 | 576
18710 | NG125H μικροαυτόματος διακόπτης 1P 40A καμπύλης C | 58.38 | 1 ΤΜΧ | 1 ΤΜΧ | ΥΛΙΚΑ ΡΑΓΑΣ | PTFDB | 3303430187103 | 1 | 12 | 72 | 576
18711 | NG125H μικροαυτόματος διακόπτης 1P 50A καμπύλης C | 53.98 | 1 ΤΜΧ | 1 ΤΜΧ | ΥΛΙΚΑ ΡΑΓΑΣ | PTFDB | 3303430187110 | 1 | 12 | 72 | 576
18712 | NG125H μικροαυτόματος διακόπτης 1P 63A καμπύλης C | 55 | 1 ΤΜΧ | 1 ΤΜΧ | ΥΛΙΚΑ ΡΑΓΑΣ | PTFDB | 3303430187127 | 1 | 12 | 72 | 576
18713 | NG125H μικροαυτόματος διακόπτης 1P 80A καμπύλης C | 75 | 1 ΤΜΧ | 1 ΤΜΧ | ΥΛΙΚΑ ΡΑΓΑΣ | PTFDB | 3303430187134 | 1 | 12 | 48 | 384
18714 | NG125H μικροαυτόματος διακόπτης 2P 10A καμπύλης C | 183.6 | 1 ΤΜΧ | 1 ΤΜΧ | ΥΛΙΚΑ ΡΑΓΑΣ | PTFDB | 3303430187141 | 1 | 6 | 36 | 288
18715 | NG125H μικροαυτόματος διακόπτης 2P 16A καμπύλης C | 175.44 | 1 ΤΜΧ | 1 ΤΜΧ | ΥΛΙΚΑ ΡΑΓΑΣ | PTFDB | 3303430187158 | 1 | 6 | 36 | 288
18716 | NG125H μικροαυτόματος διακόπτης 2P 20A καμπύλης C | 166.26 | 1 ΤΜΧ | 1 ΤΜΧ | ΥΛΙΚΑ ΡΑΓΑΣ | PTFDB | 3303430187165 | 1 | 6 | 36 | 288
18717 | NG125H μικροαυτόματος διακόπτης 2P 25A καμπύλης C | 163.2 | 1 ΤΜΧ | 1 ΤΜΧ | ΥΛΙΚΑ ΡΑΓΑΣ | PTFDB | 3303430187172 | 1 | 6 | 36 | 288
18718 | NG125H μικροαυτόματος διακόπτης 2P 32A καμπύλης C | 153 | 1 ΤΜΧ | 1 ΤΜΧ | ΥΛΙΚΑ ΡΑΓΑΣ | PTFDB | 3303430187189 | 1 | 6 | 36 | 288
18719 | NG125H μικροαυτόματος διακόπτης 2P 40A καμπύλης C | 134.64 | 1 ΤΜΧ | 1 ΤΜΧ | ΥΛΙΚΑ ΡΑΓΑΣ | PTFDB | 3303430187196 | 1 | 6 | 36 | 288
18720 | NG125H μικροαυτόματος διακόπτης 2P 50A καμπύλης C | 126.48 | 1 ΤΜΧ | 1 ΤΜΧ | ΥΛΙΚΑ ΡΑΓΑΣ | PTFDB | 3303430187202 | 1 | 6 | 36 | 288
18721 | NG125H μικροαυτόματος διακόπτης 2P 63A καμπύλης C | 109.14 | 1 ΤΜΧ | 1 ΤΜΧ | ΥΛΙΚΑ ΡΑΓΑΣ | PTFDB | 3303430187219 | 1 | 6 | 36 | 288
18722 | NG125H μικροαυτόματος διακόπτης 2P 80A καμπύλης C | 140.76 | 1 ΤΜΧ | 1 ΤΜΧ | ΥΛΙΚΑ ΡΑΓΑΣ | PTFDB | 3303430187226 | 1 | 6 | 36 | 288
18723 | NG125H μικροαυτόματος διακόπτης 3P 10A καμπύλης C | 262.14 | 1 ΤΜΧ | 1 ΤΜΧ | ΥΛΙΚΑ ΡΑΓΑΣ | PTFDB | 3303430187233 | 1 | 18 | 144 | 144
18724 | NG125H μικροαυτόματος διακόπτης 3P 16A καμπύλης C | 252.96 | 1 ΤΜΧ | 1 ΤΜΧ | ΥΛΙΚΑ ΡΑΓΑΣ | PTFDB | 3303430187240 | 1 | 18 | 144 | 144
18725 | NG125H μικροαυτόματος διακόπτης 3P 20A καμπύλης C | 241.74 | 1 ΤΜΧ | 1 ΤΜΧ | ΥΛΙΚΑ ΡΑΓΑΣ | PTFDB | 3303430187257 | 1 | 18 | 144 | 144
18726 | NG125H μικροαυτόματος διακόπτης 3P 25A καμπύλης C | 234.6 | 1 ΤΜΧ | 1 ΤΜΧ | ΥΛΙΚΑ ΡΑΓΑΣ | PTFDB | 3303430187264 | 1 | 18 | 144 | 144
18727 | NG125H μικροαυτόματος διακόπτης 3P 32A καμπύλης C | 222.36 | 1 ΤΜΧ | 1 ΤΜΧ | ΥΛΙΚΑ ΡΑΓΑΣ | PTFDB | 3303430187271 | 1 | 18 | 144 | 144
18728 | NG125H μικροαυτόματος διακόπτης 3P 40A καμπύλης C | 196.94 | 1 ΤΜΧ | 1 ΤΜΧ | ΥΛΙΚΑ ΡΑΓΑΣ | PTFDB | 3303430187288 | 1 | 18 | 144 | 144
18729 | NG125H μικροαυτόματος διακόπτης 3P 50A καμπύλης C | 180.54 | 1 ΤΜΧ | 1 ΤΜΧ | ΥΛΙΚΑ ΡΑΓΑΣ | PTFDB | 3303430187295 | 1 | 18 | 144 | 144
18730 | NG125H μικροαυτόματος διακόπτης 3P 63A καμπύλης C | 158.1 | 1 ΤΜΧ | 1 ΤΜΧ | ΥΛΙΚΑ ΡΑΓΑΣ | PTFDB | 3303430187301 | 1 | 18 | 144 | 144
18731 | NG125H μικροαυτόματος διακόπτης 3P 80A καμπύλης C | 200.94 | 1 ΤΜΧ | 1 ΤΜΧ | ΥΛΙΚΑ ΡΑΓΑΣ | PTFDB | 3303430187318 | 1 | 18 | 144 | 144
18732 | NG125H μικροαυτόματος διακόπτης 4P 10A καμπύλης C | 382.5 | 1 ΤΜΧ | 1 ΤΜΧ | ΥΛΙΚΑ ΡΑΓΑΣ | PTFDB | 3303430187325 | 1 | 12 | 96 | 96
18733 | NG125H μικροαυτόματος διακόπτης 4P 16A καμπύλης C | 366.18 | 1 ΤΜΧ | 1 ΤΜΧ | ΥΛΙΚΑ ΡΑΓΑΣ | PTFDB | 3303430187332 | 1 | 12 | 96 | 96
18734 | NG125H μικροαυτόματος διακόπτης 4P 20A καμπύλης C | 349.86 | 1 ΤΜΧ | 1 ΤΜΧ | ΥΛΙΚΑ ΡΑΓΑΣ | PTFDB | 3303430187349 | 1 | 12 | 96 | 96
18735 | NG125H μικροαυτόματος διακόπτης 4P 25A καμπύλης C | 341.7 | 1 ΤΜΧ | 1 ΤΜΧ | ΥΛΙΚΑ ΡΑΓΑΣ | PTFDB | 3303430187356 | 1 | 12 | 96 | 96
18736 | NG125H μικροαυτόματος διακόπτης 4P 32A καμπύλης C | 321.3 | 1 ΤΜΧ | 1 ΤΜΧ | ΥΛΙΚΑ ΡΑΓΑΣ | PTFDB | 3303430187363 | 1 | 12 | 96 | 96
18737 | NG125H μικροαυτόματος διακόπτης 4P 40A καμπύλης C | 280.5 | 1 ΤΜΧ | 1 ΤΜΧ | ΥΛΙΚΑ ΡΑΓΑΣ | PTFDB | 3303430187370 | 1 | 12 | 96 | 96
18738 | NG125H μικροαυτόματος διακόπτης 4P 50A καμπύλης C | 263.16 | 1 ΤΜΧ | 1 ΤΜΧ | ΥΛΙΚΑ ΡΑΓΑΣ | PTFDB | 3303430187387 | 1 | 12 | 96 | 96
18739 | NG125H μικροαυτόματος διακόπτης 4P 63A καμπύλης C | 225.42 | 1 ΤΜΧ | 1 ΤΜΧ | ΥΛΙΚΑ ΡΑΓΑΣ | PTFDB | 3303430187394 | 1 | 12 | 96 | 96
18740 | NG125H μικροαυτόματος διακόπτης 4P 80A καμπύλης C | 290.7 | 1 ΤΜΧ | 1 ΤΜΧ | ΥΛΙΚΑ ΡΑΓΑΣ | PTFDB | 3303430187400 | 1 | 12 | 96 | 96
18777 | NG125L μικροαυτόματος διακόπτης 1P 10A καμπύλης C | 93.84 | 1 ΤΜΧ | 1 ΤΜΧ | ΥΛΙΚΑ ΡΑΓΑΣ | PTFDB | 3303430187776 | 1 | 12 | 72 | 576
18778 | NG125L μικροαυτόματος διακόπτης 1P 16A καμπύλης C | 88.74 | 1 ΤΜΧ | 1 ΤΜΧ | ΥΛΙΚΑ ΡΑΓΑΣ | PTFDB | 3303430187783 | 1 | 12 | 72 | 576
18779 | NG125L μικροαυτόματος διακόπτης 1P 20A καμπύλης C | 84.66 | 1 ΤΜΧ | 1 ΤΜΧ | ΥΛΙΚΑ ΡΑΓΑΣ | PTFDB | 3303430187790 | 1 | 12 | 72 | 576
18780 | NG125L μικροαυτόματος διακόπτης 1P 25A καμπύλης C | 83.64 | 1 ΤΜΧ | 1 ΤΜΧ | ΥΛΙΚΑ ΡΑΓΑΣ | PTFDB | 3303430187806 | 1 | 12 | 72 | 576
18781 | NG125L μικροαυτόματος διακόπτης 1P 32A καμπύλης C | 78.54 | 1 ΤΜΧ | 1 ΤΜΧ | ΥΛΙΚΑ ΡΑΓΑΣ | PTFDB | 3303430187813 | 1 | 12 | 72 | 576
18782 | NG125L μικροαυτόματος διακόπτης 1P 40A καμπύλης C | 68.34 | 1 ΤΜΧ | 1 ΤΜΧ | ΥΛΙΚΑ ΡΑΓΑΣ | PTFDB | 3303430187820 | 1 | 12 | 72 | 576
18783 | NG125L μικροαυτόματος διακόπτης 1P 50A καμπύλης C | 64.26 | 1 ΤΜΧ | 1 ΤΜΧ | ΥΛΙΚΑ ΡΑΓΑΣ | PTFDB | 3303430187837 | 1 | 12 | 72 | 576
18784 | NG125L μικροαυτόματος διακόπτης 1P 63A καμπύλης C | 55.08 | 1 ΤΜΧ | 1 ΤΜΧ | ΥΛΙΚΑ ΡΑΓΑΣ | PTFDB | 3303430187844 | 1 | 12 | 72 | 576
18785 | NG125L μικροαυτόματος διακόπτης 1P 80A καμπύλης C | 75 | 1 ΤΜΧ | 1 ΤΜΧ | ΥΛΙΚΑ ΡΑΓΑΣ | PTFDB | 3303430187851 | 1 | 12 | 72 | 576
18788 | NG125L μικροαυτόματος διακόπτης 2P 10A καμπύλης C | 233.58 | 1 ΤΜΧ | 1 ΤΜΧ | ΥΛΙΚΑ ΡΑΓΑΣ | PTFDB | 3303430187882 | 1 | 6 | 36 | 288
18789 | NG125L μικροαυτόματος διακόπτης 2P 16A καμπύλης C | 224.4 | 1 ΤΜΧ | 1 ΤΜΧ | ΥΛΙΚΑ ΡΑΓΑΣ | PTFDB | 3303430187899 | 1 | 6 | 36 | 288
18790 | NG125L μικροαυτόματος διακόπτης 2P 20A καμπύλης C | 213.18 | 1 ΤΜΧ | 1 ΤΜΧ | ΥΛΙΚΑ ΡΑΓΑΣ | PTFDB | 3303430187905 | 1 | 6 | 36 | 288
18791 | NG125L μικροαυτόματος διακόπτης 2P 25A καμπύλης C | 208.08 | 1 ΤΜΧ | 1 ΤΜΧ | ΥΛΙΚΑ ΡΑΓΑΣ | PTFDB | 3303430187912 | 1 | 6 | 36 | 288
18792 | NG125L μικροαυτόματος διακόπτης 2P 32A καμπύλης C | 195.84 | 1 ΤΜΧ | 1 ΤΜΧ | ΥΛΙΚΑ ΡΑΓΑΣ | PTFDB | 3303430187929 | 1 | 6 | 36 | 288
18793 | NG125L μικροαυτόματος διακόπτης 2P 40A καμπύλης C | 171.36 | 1 ΤΜΧ | 1 ΤΜΧ | ΥΛΙΚΑ ΡΑΓΑΣ | PTFDB | 3303430187936 | 1 | 6 | 36 | 288
18794 | NG125L μικροαυτόματος διακόπτης 2P 50A καμπύλης C | 160.14 | 1 ΤΜΧ | 1 ΤΜΧ | ΥΛΙΚΑ ΡΑΓΑΣ | PTFDB | 3303430187943 | 1 | 6 | 36 | 288
18795 | NG125L μικροαυτόματος διακόπτης 2P 63A καμπύλης C | 138.72 | 1 ΤΜΧ | 1 ΤΜΧ | ΥΛΙΚΑ ΡΑΓΑΣ | PTFDB | 3303430187950 | 1 | 6 | 36 | 288
18796 | NG125L μικροαυτόματος διακόπτης 2P 80A καμπύλης C | 178.5 | 1 ΤΜΧ | 1 ΤΜΧ | ΥΛΙΚΑ ΡΑΓΑΣ | PTFDB | 3303430187967 | 1 | 6 | 36 | 288
18799 | NG125L μικροαυτόματος διακόπτης 3P 10A καμπύλης C | 336.6 | 1 ΤΜΧ | 1 ΤΜΧ | ΥΛΙΚΑ ΡΑΓΑΣ | PTFDB | 3303430187998 | 1 | 18 | 144 | 144
18800 | NG125L μικροαυτόματος διακόπτης 3P 16A καμπύλης C | 322.32 | 1 ΤΜΧ | 1 ΤΜΧ | ΥΛΙΚΑ ΡΑΓΑΣ | PTFDB | 3303430188001 | 1 | 18 | 144 | 144
18801 | NG125L μικροαυτόματος διακόπτης 3P 20A καμπύλης C | 308.04 | 1 ΤΜΧ | 1 ΤΜΧ | ΥΛΙΚΑ ΡΑΓΑΣ | PTFDB | 3303430188018 | 1 | 18 | 144 | 144
18802 | NG125L μικροαυτόματος διακόπτης 3P 25A καμπύλης C | 300.9 | 1 ΤΜΧ | 1 ΤΜΧ | ΥΛΙΚΑ ΡΑΓΑΣ | PTFDB | 3303430188025 | 1 | 18 | 144 | 144
18803 | NG125L μικροαυτόματος διακόπτης 3P 32A καμπύλης C | 282.54 | 1 ΤΜΧ | 1 ΤΜΧ | ΥΛΙΚΑ ΡΑΓΑΣ | PTFDB | 3303430188032 | 1 | 18 | 144 | 144
18804 | NG125L μικροαυτόματος διακόπτης 3P 40A καμπύλης C | 246.84 | 1 ΤΜΧ | 1 ΤΜΧ | ΥΛΙΚΑ ΡΑΓΑΣ | PTFDB | 3303430188049 | 1 | 6 | 18 | 144
18805 | NG125L μικροαυτόματος διακόπτης 3P 50A καμπύλης C | 234.65 | 1 ΤΜΧ | 1 ΤΜΧ | ΥΛΙΚΑ ΡΑΓΑΣ | PTFDB | 3303430188056 | 1 | 18 | 144 | 144
18806 | NG125L μικροαυτόματος διακόπτης 3P 63A καμπύλης C | 198.9 | 1 ΤΜΧ | 1 ΤΜΧ | ΥΛΙΚΑ ΡΑΓΑΣ | PTFDB | 3303430188063 | 1 | 18 | 144 | 144
18807 | NG125L μικροαυτόματος διακόπτης 3P 80A καμπύλης C | 259 | 1 ΤΜΧ | 1 ΤΜΧ | ΥΛΙΚΑ ΡΑΓΑΣ | PTFDB | 3303430188070 | 1 | 18 | 144 | 144
18810 | NG125L μικροαυτόματος διακόπτης 4P 10A καμπύλης C | 486.54 | 1 ΤΜΧ | 1 ΤΜΧ | ΥΛΙΚΑ ΡΑΓΑΣ | PTFDB | 3303430188100 | 1 | 12 | 96 | 96
18811 | NG125L μικροαυτόματος διακόπτης 4P 16A καμπύλης C | 465.12 | 1 ΤΜΧ | 1 ΤΜΧ | ΥΛΙΚΑ ΡΑΓΑΣ | PTFDB | 3303430188117 | 1 | 12 | 96 | 96
18812 | NG125L μικροαυτόματος διακόπτης 4P 20A καμπύλης C | 444.72 | 1 ΤΜΧ | 1 ΤΜΧ | ΥΛΙΚΑ ΡΑΓΑΣ | PTFDB | 3303430188124 | 1 | 12 | 96 | 96
18813 | NG125L μικροαυτόματος διακόπτης 4P 25A καμπύλης C | 434.52 | 1 ΤΜΧ | 1 ΤΜΧ | ΥΛΙΚΑ ΡΑΓΑΣ | PTFDB | 3303430188131 | 1 | 12 | 96 | 96
18814 | NG125L μικροαυτόματος διακόπτης 4P 32A καμπύλης C | 409.02 | 1 ΤΜΧ | 1 ΤΜΧ | ΥΛΙΚΑ ΡΑΓΑΣ | PTFDB | 3303430188148 | 1 | 12 | 24 | 96
18815 | NG125L μικροαυτόματος διακόπτης 4P 40A καμπύλης C | 357 | 1 ΤΜΧ | 1 ΤΜΧ | ΥΛΙΚΑ ΡΑΓΑΣ | PTFDB | 3303430188155 | 1 | 12 | 96 | 96
18816 | NG125L μικροαυτόματος διακόπτης 4P 50A καμπύλης C | 328 | 1 ΤΜΧ | 1 ΤΜΧ | ΥΛΙΚΑ ΡΑΓΑΣ | PTFDB | 3303430188162 | 1 | 12 | 96 | 96
18817 | NG125L μικροαυτόματος διακόπτης 4P 63A καμπύλης C | 289.68 | 1 ΤΜΧ | 1 ΤΜΧ | ΥΛΙΚΑ ΡΑΓΑΣ | PTFDB | 3303430188179 | 1 | 12 | 96 | 96
18818 | NG125L μικροαυτόματος διακόπτης 4P 80A καμπύλης C | 372.3 | 1 ΤΜΧ | 1 ΤΜΧ | ΥΛΙΚΑ ΡΑΓΑΣ | PTFDB | 3303430188186 | 1 | 12 | 96 | 96
18830 | NG125L μικροαυτόματος διακόπτης 1P 10A καμπύλης D | 102 | 1 ΤΜΧ | 1 ΤΜΧ | ΥΛΙΚΑ ΡΑΓΑΣ | PTFDB | 3303430188308 | 1 | 12 | 72 | 576
18831 | NG125L μικροαυτόματος διακόπτης 1P 16A καμπύλης D | 97.92 | 1 ΤΜΧ | 1 ΤΜΧ | ΥΛΙΚΑ ΡΑΓΑΣ | PTFDB | 3303430188315 | 1 | 12 | 72 | 576
18832 | NG125L μικροαυτόματος διακόπτης 1P 20A καμπύλης D | 93.84 | 1 ΤΜΧ | 1 ΤΜΧ | ΥΛΙΚΑ ΡΑΓΑΣ | PTFDB | 3303430188322 | 1 | 12 | 72 | 576
18833 | NG125L μικροαυτόματος διακόπτης 1P 25A καμπύλης D | 91.8 | 1 ΤΜΧ | 1 ΤΜΧ | ΥΛΙΚΑ ΡΑΓΑΣ | PTFDB | 3303430188339 | 1 | 12 | 72 | 576
18834 | NG125L μικροαυτόματος διακόπτης 1P 32A καμπύλης D | 85.68 | 1 ΤΜΧ | 1 ΤΜΧ | ΥΛΙΚΑ ΡΑΓΑΣ | PTFDB | 3303430188346 | 1 | 12 | 72 | 576
18835 | NG125L μικροαυτόματος διακόπτης 1P 40A καμπύλης D | 75.48 | 1 ΤΜΧ | 1 ΤΜΧ | ΥΛΙΚΑ ΡΑΓΑΣ | PTFDB | 3303430188353 | 1 | 12 | 72 | 576
18836 | NG125L μικροαυτόματος διακόπτης 1P 50A καμπύλης D | 70.38 | 1 ΤΜΧ | 1 ΤΜΧ | ΥΛΙΚΑ ΡΑΓΑΣ | PTFDB | 3303430188360 | 1 | 12 | 72 | 576
18837 | NG125L μικροαυτόματος διακόπτης 1P 63A καμπύλης D | 61.2 | 1 ΤΜΧ | 1 ΤΜΧ | ΥΛΙΚΑ ΡΑΓΑΣ | PTFDB | 3303430188377 | 1 | 12 | 72 | 576
18838 | NG125L μικροαυτόματος διακόπτης 1P 80A καμπύλης D | 81 | 1 ΤΜΧ | 1 ΤΜΧ | ΥΛΙΚΑ ΡΑΓΑΣ | PTFDB | 3303430188384 | 1 | 12 | 72 | 576
18839 | NG125L μικροαυτόματος διακόπτης 2P 10A καμπύλης D | 257.04 | 1 ΤΜΧ | 1 ΤΜΧ | ΥΛΙΚΑ ΡΑΓΑΣ | PTFDB | 3303430188391 | 1 | 6 | 36 | 288
18840 | NG125L μικροαυτόματος διακόπτης 2P 16A καμπύλης D | 245.82 | 1 ΤΜΧ | 1 ΤΜΧ | ΥΛΙΚΑ ΡΑΓΑΣ | PTFDB | 3303430188407 | 1 | 6 | 36 | 288
18841 | NG125L μικροαυτόματος διακόπτης 2P 20A καμπύλης D | 234.6 | 1 ΤΜΧ | 1 ΤΜΧ | ΥΛΙΚΑ ΡΑΓΑΣ | PTFDB | 3303430188414 | 1 | 6 | 36 | 288
18842 | NG125L μικροαυτόματος διακόπτης 2P 25A καμπύλης D | 229.5 | 1 ΤΜΧ | 1 ΤΜΧ | ΥΛΙΚΑ ΡΑΓΑΣ | PTFDB | 3303430188421 | 1 | 6 | 36 | 288
18843 | NG125L μικροαυτόματος διακόπτης 2P 32A καμπύλης D | 216.24 | 1 ΤΜΧ | 1 ΤΜΧ | ΥΛΙΚΑ ΡΑΓΑΣ | PTFDB | 3303430188438 | 1 | 6 | 36 | 288
18844 | NG125L μικροαυτόματος διακόπτης 2P 40A καμπύλης D | 188.7 | 1 ΤΜΧ | 1 ΤΜΧ | ΥΛΙΚΑ ΡΑΓΑΣ | PTFDB | 3303430188445 | 1 | 6 | 36 | 288
18845 | NG125L μικροαυτόματος διακόπτης 2P 50A καμπύλης D | 176.46 | 1 ΤΜΧ | 1 ΤΜΧ | ΥΛΙΚΑ ΡΑΓΑΣ | PTFDB | 3303430188452 | 1 | 6 | 36 | 288
18846 | NG125L μικροαυτόματος διακόπτης 2P 63A καμπύλης D | 153 | 1 ΤΜΧ | 1 ΤΜΧ | ΥΛΙΚΑ ΡΑΓΑΣ | PTFDB | 3303430188469 | 1 | 6 | 36 | 288
18847 | NG125L μικροαυτόματος διακόπτης 2P 80A καμπύλης D | 196.86 | 1 ΤΜΧ | 1 ΤΜΧ | ΥΛΙΚΑ ΡΑΓΑΣ | PTFDB | 3303430188476 | 1 | 6 | 36 | 288
18848 | NG125L μικροαυτόματος διακόπτης 3P 10A καμπύλης D | 370.26 | 1 ΤΜΧ | 1 ΤΜΧ | ΥΛΙΚΑ ΡΑΓΑΣ | PTFDB | 3303430188483 | 1 | 18 | 144
18849 | NG125L μικροαυτόματος διακόπτης 3P 16A καμπύλης D | 353.94 | 1 ΤΜΧ | 1 ΤΜΧ | ΥΛΙΚΑ ΡΑΓΑΣ | PTFDB | 3303430188490 | 1 | 18 | 144
18850 | NG125L μικροαυτόματος διακόπτης 3P 20A καμπύλης D | 338.64 | 1 ΤΜΧ | 1 ΤΜΧ | ΥΛΙΚΑ ΡΑΓΑΣ | PTFDB | 3303430188506 | 1 | 18 | 144
18851 | NG125L μικροαυτόματος διακόπτης 3P 25A καμπύλης D | 330.48 | 1 ΤΜΧ | 1 ΤΜΧ | ΥΛΙΚΑ ΡΑΓΑΣ | PTFDB | 3303430188513 | 1 | 18 | 144
18852 | NG125L μικροαυτόματος διακόπτης 3P 32A καμπύλης D | 311.1 | 1 ΤΜΧ | 1 ΤΜΧ | ΥΛΙΚΑ ΡΑΓΑΣ | PTFDB | 3303430188520 | 1 | 18 | 144
18853 | NG125L μικροαυτόματος διακόπτης 3P 40A καμπύλης D | 271.32 | 1 ΤΜΧ | 1 ΤΜΧ | ΥΛΙΚΑ ΡΑΓΑΣ | PTFDB | 3303430188537 | 1 | 18 | 144 | 144
18854 | NG125L μικροαυτόματος διακόπτης 3P 50A καμπύλης D | 255 | 1 ΤΜΧ | 1 ΤΜΧ | ΥΛΙΚΑ ΡΑΓΑΣ | PTFDB | 3303430188544 | 1 | 18 | 144
18855 | NG125L μικροαυτόματος διακόπτης 3P 63A καμπύλης D | 220.32 | 1 ΤΜΧ | 1 ΤΜΧ | ΥΛΙΚΑ ΡΑΓΑΣ | PTFDB | 3303430188551 | 1 | 18 | 144
18856 | NG125L μικροαυτόματος διακόπτης 3P 80A καμπύλης D | 283.56 | 1 ΤΜΧ | 1 ΤΜΧ | ΥΛΙΚΑ ΡΑΓΑΣ | PTFDB | 3303430188568 | 1 | 18 | 144
18857 | NG125L μικροαυτόματος διακόπτης 4P 10A καμπύλης D | 534.48 | 1 ΤΜΧ | 1 ΤΜΧ | ΥΛΙΚΑ ΡΑΓΑΣ | PTFDB | 3303430188575 | 1 | 12 | 96
18858 | NG125L μικροαυτόματος διακόπτης 4P 16A καμπύλης D | 512.04 | 1 ΤΜΧ | 1 ΤΜΧ | ΥΛΙΚΑ ΡΑΓΑΣ | PTFDB | 3303430188582 | 1 | 12 | 96 | 96
18859 | NG125L μικροαυτόματος διακόπτης 4P 20A καμπύλης D | 489.6 | 1 ΤΜΧ | 1 ΤΜΧ | ΥΛΙΚΑ ΡΑΓΑΣ | PTFDB | 3303430188599 | 1 | 12 | 96
18860 | NG125L μικροαυτόματος διακόπτης 4P 25A καμπύλης D | 477.36 | 1 ΤΜΧ | 1 ΤΜΧ | ΥΛΙΚΑ ΡΑΓΑΣ | PTFDB | 3303430188605 | 1 | 12 | 96
18861 | NG125L μικροαυτόματος διακόπτης 4P 32A καμπύλης D | 449.82 | 1 ΤΜΧ | 1 ΤΜΧ | ΥΛΙΚΑ ΡΑΓΑΣ | PTFDB | 3303430188612 | 1 | 12 | 96
18862 | NG125L μικροαυτόματος διακόπτης 4P 40A καμπύλης D | 392.7 | 1 ΤΜΧ | 1 ΤΜΧ | ΥΛΙΚΑ ΡΑΓΑΣ | PTFDB | 3303430188629 | 1 | 12 | 96
18863 | NG125L μικροαυτόματος διακόπτης 4P 50A καμπύλης D | 368.22 | 1 ΤΜΧ | 1 ΤΜΧ | ΥΛΙΚΑ ΡΑΓΑΣ | PTFDB | 3303430188636 | 1 | 12 | 96
18864 | NG125L μικροαυτόματος διακόπτης 4P 63A καμπύλης D | 318.24 | 1 ΤΜΧ | 1 ΤΜΧ | ΥΛΙΚΑ ΡΑΓΑΣ | PTFDB | 3303430188643 | 1 | 12 | 96 | 96
18865 | NG125L μικροαυτόματος διακόπτης 4P 80A καμπύλης D | 410.04 | 1 ΤΜΧ | 1 ΤΜΧ | ΥΛΙΚΑ ΡΑΓΑΣ | PTFDB | 3303430188650 | 1 | 12 | 96
18880 | NG125LMA μικροαυτόματος διακόπτης 3P 6.3A καμπύλης MA | 513.06 | 1 ΤΜΧ | 1 ΤΜΧ | ΥΛΙΚΑ ΡΑΓΑΣ | PTFDB | 3303430188803 | 1 | 18 | 144 | 144
19005 | NG125 στοιχείο Vigi 4P - 63A - 300mA | 214.23 | 1 ΤΜΧ | 1 ΤΜΧ | ΥΛΙΚΑ ΡΑΓΑΣ | PTFDA | 3303430190059 | 1 | 8 | 64
19031 | NG125 στοιχείο Vigi 2P - 63A - 1000mA | 237 | 1 ΤΜΧ | 1 ΤΜΧ | ΥΛΙΚΑ ΡΑΓΑΣ | PTFDA | 3303430190318 | 1 | 8 | 64
19034 | NG125 στοιχείο Vigi 4P - 63A - 300mA | 272 | 1 ΤΜΧ | 1 ΤΜΧ | ΥΛΙΚΑ ΡΑΓΑΣ | PTFDA | 3303430190349 | 1 | 8 | 64
19035 | NG125 στοιχείο Vigi 4P - 63A - 1000mA | 392 | 1 ΤΜΧ | 1 ΤΜΧ | ΥΛΙΚΑ ΡΑΓΑΣ | PTFDA | 3303430190356 | 1 | 8 | 64
19041 | NG125 στοιχείο Vigi 4P - 125A - 30mA | 457.15 | 1 ΤΜΧ | 1 ΤΜΧ | ΥΛΙΚΑ ΡΑΓΑΣ | PTFDA | 3303430190417 | 1 | 8 | 64 | 64
19044 | NG125 στοιχείο Vigi 3P - 125A - 300mA | 590 | 1 ΤΜΧ | 1 ΤΜΧ | ΥΛΙΚΑ ΡΑΓΑΣ | PTFDA | 3303430190448 | 1 | 8 | 64
19046 | NG125 στοιχείο Vigi 4P - 125A - 300mA | 720 | 1 ΤΜΧ | 1 ΤΜΧ | ΥΛΙΚΑ ΡΑΓΑΣ | PTFDA | 3303430190462 | 1 | 8 | 64
19063 | Acti 9 πηνίο εργασίας MX+OF 12V NG125 | 87.4 | 1 ΤΜΧ | 1 ΤΜΧ | ΥΛΙΚΑ ΡΑΓΑΣ | PTFDA | 3303430190639 | 1 | 6 | 54 | 432
19064 | Acti 9 πηνίο εργασίας MX+OF 220V NG125 | 98.06 | 1 ΤΜΧ | 1 ΤΜΧ | ΥΛΙΚΑ ΡΑΓΑΣ | PTFDA | 3303430190646 | 1 | 6 | 54 | 432
19065 | Acti 9 πηνίο εργασίας MX+OF 48V NG125 | 82.8 | 1 ΤΜΧ | 1 ΤΜΧ | ΥΛΙΚΑ ΡΑΓΑΣ | PTFDA | 3303430190653 | 1 | 6 | 54 | 432
19066 | Acti 9 πηνίο εργασίας MX+OF 24V NG125 | 82.8 | 1 ΤΜΧ | 1 ΤΜΧ | ΥΛΙΚΑ ΡΑΓΑΣ | PTFDA | 3303430190660 | 1 | 6 | 54 | 432
19067 | Acti 9 πηνίο έλλειψης τάσης MX+OF 220V NG125 | 99.02 | 1 ΤΜΧ | 1 ΤΜΧ | ΥΛΙΚΑ ΡΑΓΑΣ | PTFDA | 3303430190677 | 1 | 6 | 54 | 432
19069 | Acti 9 πηνίο έλλειψης τάσης MX+OF 48V AC NG125 | 87.4 | 1 ΤΜΧ | 1 ΤΜΧ | ΥΛΙΚΑ ΡΑΓΑΣ | PTFDA | 3303430190691 | 1 | 6 | 54 | 432
19070 | Acti 9 πηνίο έλλειψης τάσης MX+OF 48V DC NG125 | 87.4 | 1 ΤΜΧ | 1 ΤΜΧ | ΥΛΙΚΑ ΡΑΓΑΣ | PTFDA | 3303430190707 | 1 | 6 | 54 | 432
19071 | Acti 9 βοηθητική επαφή OF+OF NG125 | 55.4 | 1 ΤΜΧ | 1 ΤΜΧ | ΥΛΙΚΑ ΡΑΓΑΣ | PTFDA | 3303430190714 | 1 | 9 | 81 | 648
19072 | Acti 9 βοηθητική επαφή OF+SD NG125 | 55.4 | 1 ΤΜΧ | 1 ΤΜΧ | ΥΛΙΚΑ ΡΑΓΑΣ | PTFDA | 3303430190721 | 1 | 9 | 81 | 648
19088 | Acti 9 περιστροφικό χειριστήριο για NG125 | 230.63 | 1 ΤΜΧ | 1 ΤΜΧ | ΥΛΙΚΑ ΡΑΓΑΣ | PTFDA | 3303430190882 | 1 | 9 | 72
19091 | Acti 9 NG125 σετ 4 ακροδεκτών διανομής 3X16 | 179 | 1 ΤΜΧ | 1 ΤΜΧ | ΥΛΙΚΑ ΡΑΓΑΣ | PTFDA | 3303430190912 | 1 | 20 | 120 | 960
19092 | Acti 9 περιστροφικό χειριστήριο άμεσης εφαρμογής για NG125 | 82 | 1 ΤΜΧ | 1 ΤΜΧ | ΥΛΙΚΑ ΡΑΓΑΣ | PTFDA | 3303430190929 | 1 | 5 | 60 | 480
19096 | Acti 9 C120 σετ για σύνδεση ακροδεκτών με βίδες (3 τμχ) | 152 | 1 ΤΜΧ | 1 ΤΜΧ | ΥΛΙΚΑ ΡΑΓΑΣ | PTFDA | 3303430190967 | 1 | 20 | 140 | 1280
21096 | Linergy κάλυμμα επαφών μπάρας γεφύρωσης (σετ των 12) | 7.32 | 1 ΤΜΧ | 1 ΤΜΧ | ΥΛΙΚΑ ΡΑΓΑΣ | PTFDS | 3303430210962 | 1 | 10 | 80 | 640
21503 | Acti 9 μπάρα γεφύρωσης 1P+N 24 πόλων | 16.07 | 1 ΤΜΧ | 1 ΤΜΧ | ΥΛΙΚΑ ΡΑΓΑΣ | PTFDS | 3303430215035 | 1 | 1 | 8 | 560
21507 | Acti 9 μπάρα γεφύρωσης 3P+N 24 πόλων 80A | 26.99 | 1 ΤΜΧ | 1 ΤΜΧ | ΥΛΙΚΑ ΡΑΓΑΣ | PTFDS | 3303430215073 | 1 | 8 | 448 | 448
2420100 | PVC Μονωτική Ταινία 19MMX20M Κόκκινο | 1.4 | 1 ΤΜΧ | 200 ΤΜΧ | RETAIL BASKET | PTWDA | 7315882420109 | 1 | 8 | 200 | 6000
2420101 | PVC Μονωτική Ταινία 19MMX20M Κίτρινο | 1.4 | 1 ΤΜΧ | 200 ΤΜΧ | RETAIL BASKET | PTWDA | 7315880070436 | 1 | 8 | 200 | 6000
2420102 | PVC Μονωτική Ταινία 19MMX20M Μπλε | 1.4 | 1 ΤΜΧ | 200 ΤΜΧ | RETAIL BASKET | PTWDA | 7315880070443 | 1 | 8 | 200 | 6000
2420103 | PVC Μονωτική Ταινία 19MMX20M Μαύρο | 1.4 | 1 ΤΜΧ | 200 ΤΜΧ | RETAIL BASKET | PTWDA | 7315880070450 | 1 | 8 | 200 | 6000
2420104 | PVC Μονωτική Ταινία 19MMX20M Λευκό | 1.4 | 1 ΤΜΧ | 200 ΤΜΧ | RETAIL BASKET | PTWDA | 7315880070467 | 1 | 8 | 200 | 6000
2420105 | PVC Μονωτική Ταινία 19MMX20M Κιτρ/Πρασ. | 1.4 | 1 ΤΜΧ | 200 ΤΜΧ | RETAIL BASKET | PTWDA | 7315880070474 | 1 | 8 | 200 | 6000
2420106 | PVC Μονωτική Ταινία 19MMX20M Πράσινο | 1.4 | 1 ΤΜΧ | 200 ΤΜΧ | RETAIL BASKET | PTWDA | 7315880070481 | 1 | 8 | 200 | 6000
2420107 | PVC Μονωτική Ταινία 19MMX20M Καφέ | 1.4 | 1 ΤΜΧ | 200 ΤΜΧ | RETAIL BASKET | PTWDA | 7315880070498 | 1 | 8 | 200 | 6000
2420108 | PVC Μονωτική Ταινία 19MMX20M Γκρι | 1.4 | 1 ΤΜΧ | 200 ΤΜΧ | RETAIL BASKET | PTWDA | 7315880070504 | 1 | 8 | 200 | 6000
2420110 | PVC Μονωτική Ταινία 19MMX33M Κόκκινο | 2.25 | 1 ΤΜΧ | 96 ΤΜΧ | RETAIL BASKET | PTWDA | 7315882420116 | 1 | 8 | 96 | 5280
2420111 | PVC Μονωτική Ταινία 19MMX33M Κίτρινο | 2.25 | 1 ΤΜΧ | 96 ΤΜΧ | RETAIL BASKET | PTWDA | 7315880070511 | 1 | 8 | 96 | 5280
2420112 | PVC Μονωτική Ταινία 19MMX33M Μπλε | 2.25 | 1 ΤΜΧ | 96 ΤΜΧ | RETAIL BASKET | PTWDA | 7315880070528 | 1 | 8 | 96 | 5280
2420113 | PVC Μονωτική Ταινία 19MMX33M Μαύρο | 2.25 | 1 ΤΜΧ | 96 ΤΜΧ | RETAIL BASKET | PTWDA | 7315880070535 | 1 | 8 | 96 | 5280
2420114 | PVC Μονωτική Ταινία 19MMX33M Λευκό | 2.25 | 1 ΤΜΧ | 96 ΤΜΧ | RETAIL BASKET | PTWDA | 7315880070535 | 1 | 8 | 96 | 5280
2420115 | PVC Μονωτική Ταινία 19MMX33M Κιτρ/Πρασ. | 2.25 | 1 ΤΜΧ | 96 ΤΜΧ | RETAIL BASKET | PTWDA | 7315880070559 | 1 | 8 | 96 | 5280
2420116 | PVC Μονωτική Ταινία 19MMX33M Καφέ | 2.25 | 1 ΤΜΧ | 96 ΤΜΧ | RETAIL BASKET | PTWDA | 7315880070559 | 1 | 8 | 96 | 5280
2420118 | PVC Μονωτική Ταινία 19MMX33M Γκρι | 2.25 | 1 ΤΜΧ | 96 ΤΜΧ | RETAIL BASKET | PTWDA | 7315880070580 | 1 | 8 | 96 | 5280
2420300 | Thorsman - PVC Μονωτική ταινία 50MMX33M - Κόκκινο | 5.25 | 1ΤΜΧ | 3 ΤΜΧ | RETAIL BASKET | PTWDA | 7315882420307 | 1 | 36 | 288
2420301 | Thorsman - PVC Μονωτική ταινία 50MMX33M - Κίτρινο | 5.25 | 1ΤΜΧ | 3 ΤΜΧ | RETAIL BASKET | PTWDA | 7315880073369 | 1 | 36 | 576
2420302 | Thorsman - PVC Μονωτική ταινία 50MMX33M - Μπλε | 5.25 | 1ΤΜΧ | 3 ΤΜΧ | RETAIL BASKET | PTWDA | 7315880073345 | 1 | 36 | 288
2420303 | Thorsman - PVC Μονωτική ταινία 50MMX33M - Μαύρο | 5.25 | 1ΤΜΧ | 3 ΤΧΜ | RETAIL BASKET | PTWDA | 7315880073338 | 1 | 36 | 1152
2420304 | Thorsman - PVC Μονωτική ταινία 50MMX33M - Λευκό | 5.25 | 1ΤΜΧ | 3 ΤΧΜ | RETAIL BASKET | PTWDA | 7315880073352 | 1 | 3 | 36 | 1980
2424000 | Thorsman Ducting Tape 50MMX50M | 10 | 1ΤΜΧ | 24 ΤΜΧ | RETAIL BASKET | PTWDA | 7315882424008 | 1
2424004 | Thorsman Gaffer Tape 50MMX50M Μαύρο | 10 | 1ΤΜΧ | 24 ΤΜΧ | RETAIL BASKET | PTWDA | 7332418021562 | 1
2424005 | Thorsman Ducting Tape 50MMX50M αδιάβροχη | 21 | 1ΤΜΧ | 24 ΤΜΧ | RETAIL BASKET | PTWDA |  | 1
25EC365 | Thorsman ταινία σήμανσης 150MMX365M | 43 | 1ΤΜΧ | 4 ΤΜΧ | RETAIL BASKET | PTWDA |  | 1
28566 | Vigirex ρελέ επιτήρησης RM12T - 30 mA..30 A - 220..240 V AC | 803.52 | 1 ΤΜΧ | 1 ΤΜΧ | ΥΛΙΚΑ ΙΣΧΥΟΣ | PTCCB | 3303430285663 | 1 | 1 | 24 | 96
28900 | Compact INS/INV διακόπτης φορτίου Compact INS40 - 3P - 40 A | 29.1 | 1 ΤΜΧ | 1 ΤΜΧ | ΥΛΙΚΑ ΙΣΧΥΟΣ | PTCCB | 3303430289005 | 1 | 18 | 144
28901 | Compact INS διακόπτης φορτίου - INS40 - 4P - 40 A | 36.6 | 1 ΤΜΧ | 1 ΤΜΧ | ΥΛΙΚΑ ΙΣΧΥΟΣ | PTCCB | 3303430289012 | 1 | 18 | 144
28902 | Compact INS/INV διακόπτης φορτίου Compact INS63 - 3P - 63A | 32.82 | 1 ΤΜΧ | 1 ΤΜΧ | ΥΛΙΚΑ ΙΣΧΥΟΣ | PTCCB | 3303430289029 | 1 | 18 | 144
28903 | Compact INS διακόπτης φορτίου - INS63 - 4P - 63 A | 45.15 | 1 ΤΜΧ | 1 ΤΜΧ | ΥΛΙΚΑ ΙΣΧΥΟΣ | PTCCB | 3303430289036 | 1 | 18 | 144
28904 | Compact INS/INV διακόπτης φορτίου Compact INS80 - 3P - 80A | 45.27 | 1 ΤΜΧ | 1 ΤΜΧ | ΥΛΙΚΑ ΙΣΧΥΟΣ | PTCCB | 3303430289043 | 1 | 18 | 144
28905 | Compact INS διακόπτης φορτίου - INS80 - 4P - 80 A | 54.27 | 1 ΤΜΧ | 1 ΤΜΧ | ΥΛΙΚΑ ΙΣΧΥΟΣ | PTCCB | 3303430289050 | 1 | 18 | 144
28908 | Compact INS/INV διακόπτης φορτίου Compact INS100 - 3P - 100A | 52.33 | 1 ΤΜΧ | 1 ΤΜΧ | ΥΛΙΚΑ ΙΣΧΥΟΣ | PTCCB | 3303430289081 | 1 | 22 | 88
28909 | Compact INS διακόπτης φορτίου - INS100 - 4P - 100 A | 67.5 | 1 ΤΜΧ | 1 ΤΜΧ | ΥΛΙΚΑ ΙΣΧΥΟΣ | PTCCB | 3303430289098 | 1 | 20 | 22 | 80
28910 | Compact INS/INV διακόπτης φορτίου Compact INS125 - 3P - 125A | 69.62 | 1 ΤΜΧ | 1 ΤΜΧ | ΥΛΙΚΑ ΙΣΧΥΟΣ | PTCCB | 3303430289104 | 1 | 22 | 88
28911 | Compact INS διακόπτης φορτίου - INS125 - 4P - 125 A | 83.42 | 1 ΤΜΧ | 1 ΤΜΧ | ΥΛΙΚΑ ΙΣΧΥΟΣ | PTCCB | 3303430289111 | 1 | 20 | 22 | 80
28912 | Compact INS/INV διακόπτης φορτίου Compact INS160 - 3P - 160A | 99.52 | 1 ΤΜΧ | 1 ΤΜΧ | ΥΛΙΚΑ ΙΣΧΥΟΣ | PTCCB | 3303430289128 | 1 | 22 | 88
28913 | Compact INS διακόπτης φορτίου - INS160 - 4P - 160 A | 106.24 | 1 ΤΜΧ | 1 ΤΜΧ | ΥΛΙΚΑ ΙΣΧΥΟΣ | PTCCB | 3303430289135 | 1 | 1 | 20 | 22
28916 | Compact INS - διακόπτης φορτίου - INS40 - 3P - 40A | 28.86 | 1 ΤΜΧ | 1 ΤΜΧ | ΥΛΙΚΑ ΙΣΧΥΟΣ | PTCCB | 3303430289166 | 1 | 18 | 144
28917 | Compact INS - διακόπτης φορτίου - INS40 - 4P - 40A | 38.06 | 1 ΤΜΧ | 1 ΤΜΧ | ΥΛΙΚΑ ΙΣΧΥΟΣ | PTCCB | 3303430289173 | 1 | 18 | 144
28918 | Compact INS - διακόπτης φορτίου - INS63 - 3P - 63A | 34.14 | 1 ΤΜΧ | 1 ΤΜΧ | ΥΛΙΚΑ ΙΣΧΥΟΣ | PTCCB | 3303430289180 | 1 | 18 | 144
28919 | Compact INS - διακόπτης φορτίου - INS63 - 4P - 63A | 43.91 | 1 ΤΜΧ | 1 ΤΜΧ | ΥΛΙΚΑ ΙΣΧΥΟΣ | PTCCB | 3303430289197 | 1 | 18 | 144
28920 | Compact INS - διακόπτης φορτίου - INS80 - 3P - 80A | 47.06 | 1 ΤΜΧ | 1 ΤΜΧ | ΥΛΙΚΑ ΙΣΧΥΟΣ | PTCCB | 3303430289203 | 1 | 1 | 18 | 144
28921 | Compact INS - διακόπτης φορτίου - INS80 - 4P - 80A | 56.43 | 1 ΤΜΧ | 1 ΤΜΧ | ΥΛΙΚΑ ΙΣΧΥΟΣ | PTCCB | 3303430289210 | 1 | 1 | 18 | 144
28924 | Compact INS - διακόπτης φορτίου - INS100 - 3P - 100A | 54.41 | 1 ΤΜΧ | 1 ΤΜΧ | ΥΛΙΚΑ ΙΣΧΥΟΣ | PTCCB | 3303430289241 | 1 | 22 | 88
28925 | Compact INS - διακόπτης φορτίου - INS100 - 4P - 100A | 70.18 | 1 ΤΜΧ | 1 ΤΜΧ | ΥΛΙΚΑ ΙΣΧΥΟΣ | PTCCB | 3303430289258 | 1 | 1 | 22 | 88
28926 | Compact INS - διακόπτης φορτίου - INS125 - 3P - 125A | 71.04 | 1 ΤΜΧ | 1 ΤΜΧ | ΥΛΙΚΑ ΙΣΧΥΟΣ | PTCCB | 3303430289265 | 1 | 1 | 22 | 88
28927 | Compact INS - διακόπτης φορτίου - INS125 - 4P - 125A | 86.74 | 1 ΤΜΧ | 1 ΤΜΧ | ΥΛΙΚΑ ΙΣΧΥΟΣ | PTCCB | 3303430289272 | 1 | 1 | 22 | 88
28928 | Compact INS - διακόπτης φορτίου - INS160 - 3P - 160A | 103.46 | 1 ΤΜΧ | 1 ΤΜΧ | ΥΛΙΚΑ ΙΣΧΥΟΣ | PTCCB | 3303430289289 | 1 | 22 | 88
28929 | Compact INS - διακόπτης φορτίου - INS160 - 4P - 160A | 110.45 | 1 ΤΜΧ | 1 ΤΜΧ | ΥΛΙΚΑ ΙΣΧΥΟΣ | PTCCB | 3303430289296 | 1 | 22 | 88
28947 | Compact INS ακροδέκτες για γυμνό καλώδιο 95 mm2 - σετ των 3 | 22.48 | 1 ΤΜΧ | 1 ΤΜΧ | ΥΛΙΚΑ ΙΣΧΥΟΣ | PTCCB | 3303430289470 | 1 | 50 | 400
28948 | Compact INS ακροδέκτες για γυμνό καλώδιο 95 mm2 - σετ των 4 | 28.62 | 1 ΤΜΧ | 1 ΤΜΧ | ΥΛΙΚΑ ΙΣΧΥΟΣ | PTCCB | 3303430289487 | 1 | 50 | 400
28949 | Compact INS ακροδέκτες σύνδεσης 4 x 25 mm2 - σετ των 3 | 57.91 | 1 ΤΜΧ | 1 ΤΜΧ | ΥΛΙΚΑ ΙΣΧΥΟΣ | PTCCB | 3303430289494 | 1 | 1 | 30 | 240
28950 | Compact INS ακροδέκτες σύνδεσης 4 x 25 mm2 - σετ των 4 | 69.37 | 1 ΤΜΧ | 1 ΤΜΧ | ΥΛΙΚΑ ΙΣΧΥΟΣ | PTCCB | 3303430289500 | 1 | 45 | 1000
28951 | Compact INS 3 ακροδέκτες κος 95 mm² και διαχωριστικά φάσεων - INS100..160 | 37.62 | 1 ΤΜΧ | 1 ΤΜΧ | ΥΛΙΚΑ ΙΣΧΥΟΣ | PTCCB | 3303430289517 | 1 | 30 | 240
28952 | Compact INS 4 ακροδέκτες κος 95 mm² και διαχωριστικά φάσεων - INS100..160 | 48.43 | 1 ΤΜΧ | 1 ΤΜΧ | ΥΛΙΚΑ ΙΣΧΥΟΣ | PTCCB | 3303430289524 | 1 | 30 | 240
28953 | Compact INS - μηχανική μανδάλωση - συσκευές με χειριστήριο προέκτασης-40...160 A | 98.04 | 1 ΤΜΧ | 1 ΤΜΧ | ΥΛΙΚΑ ΙΣΧΥΟΣ | PTCCB | 3303430289531 | 1 | 10 | 10 | 100
28955 | 2 terminal shrouds - 3P/4P - for INS40..80 | 9.52 | 1 ΤΜΧ | 1 ΤΜΧ | ΥΛΙΚΑ ΙΣΧΥΟΣ | PTCCB | 3303430289555 | 1 | 100 | 1200
28956 | 2 terminal shrouds - 3P/4P - for INS40..160 | 10.98 | 1 ΤΜΧ | 1 ΤΜΧ | ΥΛΙΚΑ ΙΣΧΥΟΣ | PTCCB | 3303430289562 | 1 | 100 | 400
28957 | 2 terminal shields - 3P/4P - for INS40..80 | 13 | 1 ΤΜΧ | 1 ΤΜΧ | ΥΛΙΚΑ ΙΣΧΥΟΣ | PTCCB | 3303430289579 | 1 | 45 | 1000
28958 | 2 terminal shields - 3P/4P - for INS100...160 | 11.93 | 1 ΤΜΧ | 1 ΤΜΧ | ΥΛΙΚΑ ΙΣΧΥΟΣ | PTCCB | 3303430289586 | 1 | 36 | 1000
28959 | 6 phase separators - for fixed mounting - for Compact INS100..160 | 11.98 | 1 ΤΜΧ | 1 ΤΜΧ | ΥΛΙΚΑ ΙΣΧΥΟΣ | PTCCB | 3303430289593 | 1 | 25 | 100 | 800
28967 | Compact INS - στεγανός πλαστικός πίνακας - μαύρο χειριστήριο | 202.12 | 1 ΤΜΧ | 1 ΤΜΧ | ΥΛΙΚΑ ΙΣΧΥΟΣ | PTCCB | 3303430289678 | 1 | 2 | 16
28968 | Compact INS - στεγανός πλαστικός πίνακας - κόκκινο χειριστήριο | 202.12 | 1 ΤΜΧ | 1 ΤΜΧ | ΥΛΙΚΑ ΙΣΧΥΟΣ | PTCCB | 3303430289685 | 1 | 8
29315 | EasyPact CVS πλαίσιο πρόσοψης πίνακα για συσκευή με λαβή 100..250A | 7.3 | 1 ΤΜΧ | 1 ΤΜΧ | ΥΛΙΚΑ ΙΣΧΥΟΣ | PTCCB | 3303430293156 | 1 | 100 | 1000
29321 | 2 short terminal shields - 3P - for NS100..250 | 23.68 | 1 ΤΜΧ | 1 ΤΜΧ | ΥΛΙΚΑ ΙΣΧΥΟΣ | PTCCB | 3303430293217 | 1 | 1 | 336 | 1000
29323 | 2 long terminal shields - 3P - for NS100..250 | 26.21 | 1 ΤΜΧ | 1 ΤΜΧ | ΥΛΙΚΑ ΙΣΧΥΟΣ | PTCCB | 3303430293231 | 1 | 18 | 144 | 1000
29349 | Compact NSX πλάτη μηχανικής μανδάλωσης | 265.03 | 1 ΤΜΧ | 1 ΤΜΧ | ΥΛΙΚΑ ΙΣΧΥΟΣ | PTCCB | 3303430293491 | 1 | 21 | 1000
29352 | Compact NSX-NS/Masterpact NT-NW ηλεκτρική μανδάλωση - IVE - 48..415VAC 50/60 Hz | 279.11 | 1 ΤΜΧ | 1 ΤΜΧ | ΥΛΙΚΑ ΙΣΧΥΟΣ | PTCCB | 3303430293521 | 1 | 24 | 96 | 1000
29363 | Compact / Masterpact - βάση για αυτόματο ελεγκτή μεταγωγής - ACP - 220..240 V | 607.09 | 1 ΤΜΧ | 1 ΤΜΧ | ΥΛΙΚΑ ΙΣΧΥΟΣ | PTCCB | 3303430293637 | 1 | 6 | 24 | 1000
29364 | Compact / Masterpact - βάση για αυτόματο ελεγκτή μεταγωγής - ACP - 380..415 V | 607.09 | 1 ΤΜΧ | 1 ΤΜΧ | ΥΛΙΚΑ ΙΣΧΥΟΣ | PTCCB | 3303430293644 | 1 | 6 | 24 | 1000
29368 | Compact NSX ανταλλακτικό κιτ καλωδίωσης IVE/BA - UA - για NSX100..250 | 166.56 | 1 ΤΜΧ | 1 ΤΜΧ | ΥΛΙΚΑ ΙΣΧΥΟΣ | PTCCB | 3303430293682 | 1 | 10 | 1000
29447 | Compact / Masterpact - βάση για αυτόματο ελεγκτή μεταγωγής - ACP - 110..127 V | 607.09 | 1 ΤΜΧ | 1 ΤΜΧ | ΥΛΙΚΑ ΙΣΧΥΟΣ | PTCCB | 3303430294474 | 1 | 6 | 24
29448 | Compact /Masterpact - βάση για αυτόματο ελεγκτή μεταγωγής - ACP + UA - 110..127V | 1345.06 | 1 ΤΜΧ | 1 ΤΜΧ | ΥΛΙΚΑ ΙΣΧΥΟΣ | PTCCB | 3303430294481 | 1
29450 | Compact NSX βοηθητική επαφή - 1 OF ή 1 SD ή 1 SDE ή 1 SDV | 27.71 | 1 ΤΜΧ | 1 ΤΜΧ | ΥΛΙΚΑ ΙΣΧΥΟΣ | PTCCB | 3303430294504 | 1 | 10 | 300 | 7200
29452 | Compact NSX βοηθητική επαφή - 1 OF ή 1 SD ή 1 SDE ή 1 SDV χαμηλού σήματος | 30.2 | 1 ΤΜΧ | 1 ΤΜΧ | ΥΛΙΚΑ ΙΣΧΥΟΣ | PTCCB | 3303430294528 | 1 | 10 | 100 | 1600
29470 | Compact /Masterpact - βάση για αυτόματο ελεγκτή μεταγωγής - ACP + BA - 220..240V | 1277.83 | 1 ΤΜΧ | 1 ΤΜΧ | ΥΛΙΚΑ ΙΣΧΥΟΣ | PTCCB | 3303430294702 | 1 | 1000
29471 | Compact /Masterpact - βάση για αυτόματο ελεγκτή μεταγωγής - ACP + BA - 380..415V | 1277.83 | 1 ΤΜΧ | 1 ΤΜΧ | ΥΛΙΚΑ ΙΣΧΥΟΣ | PTCCB | 3303430294719 | 1 | 1000
29472 | Compact NSX-NS/Masterpact NT-NW αυτόματος ελεγκτής - ACP + UA - 220..240V | 1345.06 | 1 ΤΜΧ | 1 ΤΜΧ | ΥΛΙΚΑ ΙΣΧΥΟΣ | PTCCB | 3303430294726 | 1 | 1000
29473 | Compact NSX-NS/Masterpact NT-NW αυτόματος ελεγκτής - ACP + UA - 380..415V | 1345.06 | 1 ΤΜΧ | 1 ΤΜΧ | ΥΛΙΚΑ ΙΣΧΥΟΣ | PTCCB | 3303430294733 | 1 | 8
31052 | Compact INS/INV μαύρο περιστροφικό χειριστήριο προέκτασης INS/INV320…630 | 74.91 | 1 ΤΜΧ | 1 ΤΜΧ | ΥΛΙΚΑ ΙΣΧΥΟΣ | PTCCB | 3303430310525 | 1 | 12 | 48 | 100
31055 | Compact INS/INV μαύρο περιστροφικό χειριστήριο προέκτασης για διακόπτη I-0-II | 146.08 | 1 ΤΜΧ | 1 ΤΜΧ | ΥΛΙΚΑ ΙΣΧΥΟΣ | PTCCB | 3303430310556 | 1 | 12 | 1000
31073 | Compact INS - μηχανική μανδάλωση - συσκευές με χειριστήριο - 100...250 A | 116.41 | 1 ΤΜΧ | 1 ΤΜΧ | ΥΛΙΚΑ ΙΣΧΥΟΣ | PTCCB | 3303430310730 | 1 | 10 | 10 | 100
31074 | Compact INS - μηχανική μανδάλωση - συσκευές με χειριστήριο - 320...630 A | 159.95 | 1 ΤΜΧ | 1 ΤΜΧ | ΥΛΙΚΑ ΙΣΧΥΟΣ | PTCCB | 3303430310747 | 1 | 10 | 100
31079 | Compact INS/INV πλαίσιο προσοψης πίνακα | 13.87 | 1 ΤΜΧ | 1 ΤΜΧ | ΥΛΙΚΑ ΙΣΧΥΟΣ | PTCCB | 3303430310792 | 1 | 50 | 100
31080 | Compact INS/INV πλαίσιο προσοψης πίνακα | 15.59 | 1 ΤΜΧ | 1 ΤΜΧ | ΥΛΙΚΑ ΙΣΧΥΟΣ | PTCCB | 3303430310808 | 1 | 50 | 100
31087 | Compact INS/INV κιτ κλειδώματος για Profalux ή Ronis INS250 & INV100…250 | 21.06 | 1 ΤΜΧ | 1 ΤΜΧ | ΥΛΙΚΑ ΙΣΧΥΟΣ | PTCCB | 3303430310877 | 1 | 25 | 25 | 400
31088 | Compact INS/INV κιτ κλειδώματος για Profalux ή Ronis για INS/INV320…630 | 36.26 | 1 ΤΜΧ | 1 ΤΜΧ | ΥΛΙΚΑ ΙΣΧΥΟΣ | PTCCB | 3303430310884 | 1 | 25 | 1000
31097 | Compact INS/INV κιτ κλειδώματος για Profalux ή Ronis για μεταγωγικό διακόπτη INS | 18.84 | 1 ΤΜΧ | 1 ΤΜΧ | ΥΛΙΚΑ ΙΣΧΥΟΣ | PTCCB | 3303430310976 | 1 | 90 | 640
31100 | Compact INS - διακόπτης φορτίου - INS250 - 100A - 3P | 217.41 | 1 ΤΜΧ | 1 ΤΜΧ | ΥΛΙΚΑ ΙΣΧΥΟΣ | PTCCB | 3303430311003 | 1 | 9 | 36
31101 | Compact INS - διακόπτης φορτίου - INS250 - 100A - 4P | 271.77 | 1 ΤΜΧ | 1 ΤΜΧ | ΥΛΙΚΑ ΙΣΧΥΟΣ | PTCCB | 3303430311010 | 1 | 9 | 96
31103 | Compact INS διακόπτης φορτίου - INS250 - 200 A - 4P | 192.33 | 1 ΤΜΧ | 1 ΤΜΧ | ΥΛΙΚΑ ΙΣΧΥΟΣ | PTCCB | 3303430311034 | 1 | 1 | 9
31106 | Compact INS - διακόπτης φορτίου - INS250 - 250A - 3P | 166.47 | 1 ΤΜΧ | 1 ΤΜΧ | ΥΛΙΚΑ ΙΣΧΥΟΣ | PTCCB | 3303430311065 | 1 | 9 | 36
31107 | Compact INS/INV διακόπτης φορτίου Compact INS250 - 250A - 4P | 212.19 | 1 ΤΜΧ | 1 ΤΜΧ | ΥΛΙΚΑ ΙΣΧΥΟΣ | PTCCB | 3303430311072 | 1 | 9 | 36
31108 | Compact INS - διακόπτης φορτίου - INS320 - 320A - 3P | 346.78 | 1 ΤΜΧ | 1 ΤΜΧ | ΥΛΙΚΑ ΙΣΧΥΟΣ | PTCCB | 3303430311089 | 1 | 4 | 16 | 18
31109 | Compact INS - διακόπτης φορτίου - INS320 - 320A - 4P | 393.52 | 1 ΤΜΧ | 1 ΤΜΧ | ΥΛΙΚΑ ΙΣΧΥΟΣ | PTCCB | 3303430311096 | 1 | 1 | 4 | 12
31110 | Compact INS - διακόπτης φορτίου - INS400 - 400A - 3P | 331.81 | 1 ΤΜΧ | 1 ΤΜΧ | ΥΛΙΚΑ ΙΣΧΥΟΣ | PTCCB | 3303430311102 | 1 | 4 | 12 | 16
31111 | Compact INS διακόπτης φορτίου - INS400 - 400 A - 4P | 290.77 | 1 ΤΜΧ | 1 ΤΜΧ | ΥΛΙΚΑ ΙΣΧΥΟΣ | PTCCB | 3303430311119 | 1 | 4 | 12 | 16
31112 | Compact INS - διακόπτης φορτίου - INS500 - 500A - 3P | 484.13 | 1 ΤΜΧ | 1 ΤΜΧ | ΥΛΙΚΑ ΙΣΧΥΟΣ | PTCCB | 3303430311126 | 1 | 4 | 18
31114 | Compact INS/INV διακόπτης φορτίου Compact INS630 - 630A - 3P | 314.12 | 1 ΤΜΧ | 1 ΤΜΧ | ΥΛΙΚΑ ΙΣΧΥΟΣ | PTCCB | 3303430311140 | 1 | 4 | 16
31115 | Compact INS διακόπτης φορτίου - INS630 - 630 A - 4P | 381.94 | 1 ΤΜΧ | 1 ΤΜΧ | ΥΛΙΚΑ ΙΣΧΥΟΣ | PTCCB | 3303430311157 | 1 | 1 | 4 | 12
31121 | Compact INS διακόπτης φορτίου - INS250 - 100 A - 4P | 267.75 | 1 ΤΜΧ | 1 ΤΜΧ | ΥΛΙΚΑ ΙΣΧΥΟΣ | PTCCB | 3303430311218 | 1 | 9 | 96
31125 | Compact INS διακόπτης φορτίου - INS250 - 160 A - 4P | 230 | 1 ΤΜΧ | 1 ΤΜΧ | ΥΛΙΚΑ ΙΣΧΥΟΣ | PTCCB | 3303430311256 | 1 | 12 | 96
31126 | Compact INS - διακόπτης φορτίου - INS250 - 250A - 3P | 169.64 | 1 ΤΜΧ | 1 ΤΜΧ | ΥΛΙΚΑ ΙΣΧΥΟΣ | PTCCB | 3303430311263 | 1 | 9 | 36
31130 | Compact INS - διακόπτης φορτίου - INS400 - 400A - 3P | 376.67 | 1 ΤΜΧ | 1 ΤΜΧ | ΥΛΙΚΑ ΙΣΧΥΟΣ | PTCCB | 3303430311300 | 1 | 4 | 16
31131 | Compact INS - διακόπτης φορτίου - INS400 - 400A - 4P | 290.77 | 1 ΤΜΧ | 1 ΤΜΧ | ΥΛΙΚΑ ΙΣΧΥΟΣ | PTCCB | 3303430311317 | 1 | 1 | 4 | 8
31140 | Compact INS/INV διακόπτης φορτίου 1-0-2 INS250 - 3P - 100A | 421.86 | 1 ΤΜΧ | 1 ΤΜΧ | ΥΛΙΚΑ ΙΣΧΥΟΣ | PTCCB | 3303430311409 | 1 | 2 | 8
31141 | Compact INS/INV διακόπτης φορτίου 1-0-2 INS250 - 4P - 100A | 529.94 | 1 ΤΜΧ | 1 ΤΜΧ | ΥΛΙΚΑ ΙΣΧΥΟΣ | PTCCB | 3303430311416 | 1 | 2 | 8
31142 | Compact INS / INV - μεταγωγικός διακόπτης φορτίου INS250 - 3P - 200 A | 448.73 | 1 ΤΜΧ | 1 ΤΜΧ | ΥΛΙΚΑ ΙΣΧΥΟΣ | PTCCB | 3303430311423 | 1 | 2 | 8
31143 | Compact INS / INV - μεταγωγικός διακόπτης φορτίου INS250 - 4P - 200 A | 555.59 | 1 ΤΜΧ | 1 ΤΜΧ | ΥΛΙΚΑ ΙΣΧΥΟΣ | PTCCB | 3303430311430 | 1 | 1 | 2 | 8
31144 | Compact INS / INV - μεταγωγικός διακόπτης φορτίου INS250 - 3P - 160 A | 442.81 | 1 ΤΜΧ | 1 ΤΜΧ | ΥΛΙΚΑ ΙΣΧΥΟΣ | PTCCB | 3303430311447 | 1 | 2 | 12
31145 | Compact INS/INV διακόπτης φορτίου 1-0-2 INS250 - 4P - 160A | 544.16 | 1 ΤΜΧ | 1 ΤΜΧ | ΥΛΙΚΑ ΙΣΧΥΟΣ | PTCCB | 3303430311454 | 1 | 2 | 8
31146 | Compact INS / INV - μεταγωγικός διακόπτης φορτίου INS250 - 3P - 250 A | 454.7 | 1 ΤΜΧ | 1 ΤΜΧ | ΥΛΙΚΑ ΙΣΧΥΟΣ | PTCCB | 3303430311461 | 1 | 1 | 2 | 8
31147 | Compact INS/INV διακόπτης φορτίου 1-0-2 INS250 - 4P - 250A | 553.96 | 1 ΤΜΧ | 1 ΤΜΧ | ΥΛΙΚΑ ΙΣΧΥΟΣ | PTCCB | 3303430311478 | 1 | 1 | 2 | 6
31148 | Compact INS/INV διακόπτης φορτίου 1-0-2 INS320 - 3P - 320A | 604.54 | 1 ΤΜΧ | 1 ΤΜΧ | ΥΛΙΚΑ ΙΣΧΥΟΣ | PTCCB | 3303430311485 | 1 | 1 | 12
31149 | Compact INS/INV διακόπτης φορτίου 1-0-2 INS320 - 4P- 320A | 686.82 | 1 ΤΜΧ | 1 ΤΜΧ | ΥΛΙΚΑ ΙΣΧΥΟΣ | PTCCB | 3303430311492 | 1 | 1 | 12
31150 | Compact INS / INV - μεταγωγικός διακόπτης φορτίου INS400 - 3P - 400A | 642.79 | 1 ΤΜΧ | 1 ΤΜΧ | ΥΛΙΚΑ ΙΣΧΥΟΣ | PTCCB | 3303430311508 | 1 | 1 | 1 | 4
31151 | Compact INS / INV - μεταγωγικός διακόπτης φορτίου INS400 - 4P - 400 A | 741.84 | 1 ΤΜΧ | 1 ΤΜΧ | ΥΛΙΚΑ ΙΣΧΥΟΣ | PTCCB | 3303430311515 | 1 | 1 | 1 | 4
31152 | Compact INS / INV - μεταγωγικός διακόπτης φορτίου INS500 - 3P - 500 A | 689.75 | 1 ΤΜΧ | 1 ΤΜΧ | ΥΛΙΚΑ ΙΣΧΥΟΣ | PTCCB | 3303430311522 | 1 | 4
31153 | Compact INS / INV - μεταγωγικός διακόπτης φορτίου INS500 - 4P - 500 A | 831.53 | 1 ΤΜΧ | 1 ΤΜΧ | ΥΛΙΚΑ ΙΣΧΥΟΣ | PTCCB | 3303430311539 | 1 | 8
31154 | Compact INS/INV διακόπτης φορτίου 1-0-2 INS630 - 3P - 630A | 838.86 | 1 ΤΜΧ | 1 ΤΜΧ | ΥΛΙΚΑ ΙΣΧΥΟΣ | PTCCB | 3303430311546 | 1 | 1 | 1 | 4
31155 | Compact INS / INV - μεταγωγικός διακόπτης φορτίου INS630 - 4P - 630 A | 998.71 | 1 ΤΜΧ | 1 ΤΜΧ | ΥΛΙΚΑ ΙΣΧΥΟΣ | PTCCB | 3303430311553 | 1 | 1 | 1 | 4
31160 | Compact INS/INV διακόπτης φορτίου ορατής απόζευξης Compact INV100 - 100A - 3P | 108.79 | 1 ΤΜΧ | 1 ΤΜΧ | ΥΛΙΚΑ ΙΣΧΥΟΣ | PTCCB | 3303430311607 | 1 | 9
31161 | Compact INV - διακόπτης φορτίου με ορατή απόζευξη - INV100 - 100A - 4P | 143.05 | 1 ΤΜΧ | 1 ΤΜΧ | ΥΛΙΚΑ ΙΣΧΥΟΣ | PTCCB | 3303430311614 | 1 | 9 | 36
31162 | Compact INV διακόπτης φορτίου ορατής απόζευξης INV200 - 200 A - 3P | 143.47 | 1 ΤΜΧ | 1 ΤΜΧ | ΥΛΙΚΑ ΙΣΧΥΟΣ | PTCCB | 3303430311621 | 1 | 1 | 9 | 96
31163 | Compact INV - διακόπτης φορτίου με ορατή απόζευξη - INV200 - 200A - 4P | 192.33 | 1 ΤΜΧ | 1 ΤΜΧ | ΥΛΙΚΑ ΙΣΧΥΟΣ | PTCCB | 3303430311638 | 1 | 9 | 36
31164 | Compact INV - διακόπτης φορτίου με ορατή απόζευξη - INV160 - 160A - 3P | 168.67 | 1 ΤΜΧ | 1 ΤΜΧ | ΥΛΙΚΑ ΙΣΧΥΟΣ | PTCCB | 3303430311645 | 1 | 9 | 36
31165 | Compact INV - διακόπτης φορτίου με ορατή απόζευξη - INV160 - 160A - 4P | 221.59 | 1 ΤΜΧ | 1 ΤΜΧ | ΥΛΙΚΑ ΙΣΧΥΟΣ | PTCCB | 3303430311652 | 1 | 9
31166 | Compact INS/INV διακόπτης φορτίου ορατής απόζευξης Compact INV250 - 250A - 3P | 169.64 | 1 ΤΜΧ | 1 ΤΜΧ | ΥΛΙΚΑ ΙΣΧΥΟΣ | PTCCB | 3303430311669 | 1 | 1 | 9 | 36
31167 | Compact INV - διακόπτης φορτίου με ορατή απόζευξη - INV250 - 250A - 4P | 216.24 | 1 ΤΜΧ | 1 ΤΜΧ | ΥΛΙΚΑ ΙΣΧΥΟΣ | PTCCB | 3303430311676 | 1 | 1 | 9
31168 | Compact INV - διακόπτης φορτίου με ορατή απόζευξη - INV320 - 320A - 3P | 242.7 | 1 ΤΜΧ | 1 ΤΜΧ | ΥΛΙΚΑ ΙΣΧΥΟΣ | PTCCB | 3303430311683 | 1 | 1 | 4 | 12
31169 | Compact INV - διακόπτης φορτίου με ορατή απόζευξη - INV320 - 320A - 4P | 280.23 | 1 ΤΜΧ | 1 ΤΜΧ | ΥΛΙΚΑ ΙΣΧΥΟΣ | PTCCB | 3303430311690 | 1 | 4 | 16
31170 | Compact INV διακόπτης φορτίου ορατής απόζευξης INV400 - 400 A - 3P | 237.32 | 1 ΤΜΧ | 1 ΤΜΧ | ΥΛΙΚΑ ΙΣΧΥΟΣ | PTCCB | 3303430311706 | 1 | 1 | 4 | 12
31171 | Compact INV διακόπτης φορτίου ορατής απόζευξης INV400 - 400 A - 4P | 290.77 | 1 ΤΜΧ | 1 ΤΜΧ | ΥΛΙΚΑ ΙΣΧΥΟΣ | PTCCB | 3303430311713 | 1 | 1 | 4 | 12
31172 | Compact INV - διακόπτης φορτίου με ορατή απόζευξη - INV500 - 500A - 3P | 251.87 | 1 ΤΜΧ | 1 ΤΜΧ | ΥΛΙΚΑ ΙΣΧΥΟΣ | PTCCB | 3303430311720 | 1 | 6 | 48
31173 | Compact INV - διακόπτης φορτίου με ορατή απόζευξη - INV500 - 500A - 4P | 309.73 | 1 ΤΜΧ | 1 ΤΜΧ | ΥΛΙΚΑ ΙΣΧΥΟΣ | PTCCB | 3303430311737 | 1 | 8 | 64
31174 | Compact INV διακόπτης φορτίου ορατής απόζευξης INV630 - 630 A - 3P | 320.1 | 1 ΤΜΧ | 1 ΤΜΧ | ΥΛΙΚΑ ΙΣΧΥΟΣ | PTCCB | 3303430311744 | 1 | 1 | 4 | 12
31175 | Compact INS/INV διακόπτης φορτίου ορατής απόζευξης Compact INV630 - 630A - 4P | 389.21 | 1 ΤΜΧ | 1 ΤΜΧ | ΥΛΙΚΑ ΙΣΧΥΟΣ | PTCCB | 3303430311751 | 1 | 4 | 12 | 12
31180 | Compact INV - διακόπτης φορτίου με ορατή απόζευξη - INV100 - 100A - 3P | 117.33 | 1 ΤΜΧ | 1 ΤΜΧ | ΥΛΙΚΑ ΙΣΧΥΟΣ | PTCCB | 3303430311805 | 1 | 12 | 96
31181 | Compact INV - διακόπτης φορτίου με ορατή απόζευξη - INV100 - 100A - 4P | 154.27 | 1 ΤΜΧ | 1 ΤΜΧ | ΥΛΙΚΑ ΙΣΧΥΟΣ | PTCCB | 3303430311812 | 1 | 12 | 96
31182 | Compact INV - διακόπτης φορτίου με ορατή απόζευξη - INV200 - 200A - 3P | 159.28 | 1 ΤΜΧ | 1 ΤΜΧ | ΥΛΙΚΑ ΙΣΧΥΟΣ | PTCCB | 3303430311829 | 1 | 1 | 12 | 96
31183 | Compact INV - διακόπτης φορτίου με ορατή απόζευξη - INV200 - 200A - 4P | 207.43 | 1 ΤΜΧ | 1 ΤΜΧ | ΥΛΙΚΑ ΙΣΧΥΟΣ | PTCCB | 3303430311836 | 1 | 1 | 12 | 96
31184 | Compact INV - διακόπτης φορτίου με ορατή απόζευξη - INV160 - 160A - 3P | 181.91 | 1 ΤΜΧ | 1 ΤΜΧ | ΥΛΙΚΑ ΙΣΧΥΟΣ | PTCCB | 3303430311843 | 1 | 12 | 96
31185 | Compact INV - διακόπτης φορτίου με ορατή απόζευξη - INV160 - 160A - 4P | 238.96 | 1 ΤΜΧ | 1 ΤΜΧ | ΥΛΙΚΑ ΙΣΧΥΟΣ | PTCCB | 3303430311850 | 1 | 1 | 12 | 96
31186 | Compact INV - διακόπτης φορτίου με ορατή απόζευξη - INV250 - 250A - 3P | 188.33 | 1 ΤΜΧ | 1 ΤΜΧ | ΥΛΙΚΑ ΙΣΧΥΟΣ | PTCCB | 3303430311867 | 1 | 1 | 8 | 32
31187 | Compact INV - διακόπτης φορτίου με ορατή απόζευξη - INV250 - 250A - 4P | 242.42 | 1 ΤΜΧ | 1 ΤΜΧ | ΥΛΙΚΑ ΙΣΧΥΟΣ | PTCCB | 3303430311874 | 1 | 9
31188 | Compact INV - διακόπτης φορτίου με ορατή απόζευξη - INV320 - 320A - 3P | 261.73 | 1 ΤΜΧ | 1 ΤΜΧ | ΥΛΙΚΑ ΙΣΧΥΟΣ | PTCCB | 3303430311881 | 1 | 6 | 48
31189 | Compact INV - διακόπτης φορτίου με ορατή απόζευξη - INV320 - 320A - 4P | 302.21 | 1 ΤΜΧ | 1 ΤΜΧ | ΥΛΙΚΑ ΙΣΧΥΟΣ | PTCCB | 3303430311898 | 1 | 1 | 8 | 64
31190 | Compact INV - διακόπτης φορτίου με ορατή απόζευξη - INV400 - 400A - 3P | 266.08 | 1 ΤΜΧ | 1 ΤΜΧ | ΥΛΙΚΑ ΙΣΧΥΟΣ | PTCCB | 3303430311904 | 1 | 1 | 6 | 48
31191 | Compact INV διακόπτης φορτίου ορατής απόζευξης INV400 - 400 A - 4P | 322.8 | 1 ΤΜΧ | 1 ΤΜΧ | ΥΛΙΚΑ ΙΣΧΥΟΣ | PTCCB | 3303430311911 | 1 | 4 | 8 | 64
31192 | Compact INV - διακόπτης φορτίου με ορατή απόζευξη - INV500 - 500A - 3P | 271.62 | 1 ΤΜΧ | 1 ΤΜΧ | ΥΛΙΚΑ ΙΣΧΥΟΣ | PTCCB | 3303430311928 | 1 | 6 | 48
31193 | Compact INV - διακόπτης φορτίου με ορατή απόζευξη - INV500 - 500A - 4P | 334.03 | 1 ΤΜΧ | 1 ΤΜΧ | ΥΛΙΚΑ ΙΣΧΥΟΣ | PTCCB | 3303430311935 | 1 | 8 | 64
31194 | Compact INV - διακόπτης φορτίου με ορατή απόζευξη - INV630 - 630A - 3P | 352.18 | 1 ΤΜΧ | 1 ΤΜΧ | ΥΛΙΚΑ ΙΣΧΥΟΣ | PTCCB | 3303430311942 | 1 | 1 | 6 | 48
31195 | Compact INV - διακόπτης φορτίου με ορατή απόζευξη - INV630 - 630A - 4P | 428.22 | 1 ΤΜΧ | 1 ΤΜΧ | ΥΛΙΚΑ ΙΣΧΥΟΣ | PTCCB | 3303430311959 | 1 | 1 | 8 | 64
31204 | Compact INS - στεγανός πλαστικός πίνακας - μαύρο χειριστήριο - 270x360 mm | 363.97 | 1 ΤΜΧ | 1 ΤΜΧ | ΥΛΙΚΑ ΙΣΧΥΟΣ | PTCCB | 3303430312048 | 1 | 32
31205 | Compact INS - στεγανός πλαστικός πίνακας - κόκκινο χειριστήριο - 270x360 mm | 363.97 | 1 ΤΜΧ | 1 ΤΜΧ | ΥΛΙΚΑ ΙΣΧΥΟΣ | PTCCB | 3303430312055 | 1 | 32
31206 | Compact INS - στεγανός πλαστικός πίνακας - μαύρο χειριστήριο - 360x720 mm | 595.59 | 1 ΤΜΧ | 1 ΤΜΧ | ΥΛΙΚΑ ΙΣΧΥΟΣ | PTCCB | 3303430312062 | 1 | 8
31207 | Compact INS - στεγανός πλαστικός πίνακας - κόκκινο χειριστήριο - 360x720 mm | 595.59 | 1 ΤΜΧ | 1 ΤΜΧ | ΥΛΙΚΑ ΙΣΧΥΟΣ | PTCCB | 3303430312079 | 1 | 8
31208 | Compact INS - στεγανός μεταλλικός πίνακας - μαύρο χειριστήριο - 350x350 mm | 932.58 | 1 ΤΜΧ | 1 ΤΜΧ | ΥΛΙΚΑ ΙΣΧΥΟΣ | PTCCB | 3303430312086 | 1 | 20
31209 | Compact INS - στεγανός μεταλλικός πίνακας - κόκκινο χειριστήριο - 350x350 mm | 932.58 | 1 ΤΜΧ | 1 ΤΜΧ | ΥΛΙΚΑ ΙΣΧΥΟΣ | PTCCB | 3303430312093 | 1 | 20
31291 | Compact INS/INV συσκευή κλειδώματος για κλειδαριές Profalux ή Ronis | 15.81 | 1 ΤΜΧ | 1 ΤΜΧ | ΥΛΙΚΑ ΙΣΧΥΟΣ | PTCCB | 3303430312918 | 1 | 30 | 30 | 1000
31295 | Compact INS/INV πλαίσιο προσοψης πίνακα 630 έως 2500A | 19.15 | 1 ΤΜΧ | 1 ΤΜΧ | ΥΛΙΚΑ ΙΣΧΥΟΣ | PTCCB | 3303430312956 | 1 | 50 | 1000
31301 | 3 vertical connection adaptors - 3P | 501.11 | 1 ΤΜΧ | 1 ΤΜΧ | ΥΛΙΚΑ ΙΣΧΥΟΣ | PTCCB | 3303430313014 | 1 | 1 | 4 | 32
31302 | 4 vertical connection adaptors - 4P | 668.21 | 1 ΤΜΧ | 1 ΤΜΧ | ΥΛΙΚΑ ΙΣΧΥΟΣ | PTCCB | 3303430313021 | 1 | 1 | 3 | 24
31305 | 95 mm pitch spreader set flat connection - 3P | 338.51 | 1 ΤΜΧ | 1 ΤΜΧ | ΥΛΙΚΑ ΙΣΧΥΟΣ | PTCCB | 3303430313052 | 1 | 1 | 4 | 32
31306 | 95 mm pitch spreader set flat connection - 4P | 451.41 | 1 ΤΜΧ | 1 ΤΜΧ | ΥΛΙΚΑ ΙΣΧΥΟΣ | PTCCB | 3303430313069 | 1 | 1 | 4 | 32
31307 | base for terminal shields - 3P - for INS/INV630b..1600 | 84.46 | 1 ΤΜΧ | 1 ΤΜΧ | ΥΛΙΚΑ ΙΣΧΥΟΣ | PTCCB | 3303430313076 | 1 | 4 | 1000
31308 | base for terminal shields - 4P - for INS/INV630b..1600 | 112.62 | 1 ΤΜΧ | 1 ΤΜΧ | ΥΛΙΚΑ ΙΣΧΥΟΣ | PTCCB | 3303430313083 | 1 | 4 | 32
31310 | connectors - for INS2000..2500 | 289.77 | 1 ΤΜΧ | 1 ΤΜΧ | ΥΛΙΚΑ ΙΣΧΥΟΣ | PTCCB | 3303430313106 | 1 | 1 | 4 | 4
31315 | interphase barriers - 4P - set of 6 - 0<lt/>1600A | 37.55 | 1 ΤΜΧ | 1 ΤΜΧ | ΥΛΙΚΑ ΙΣΧΥΟΣ | PTCCB | 3303430313151 | 1 | 25 | 25 | 1000
31316 | Compact INS/INV προστατευτικό κάλυμμα 630 έως 2500A | 14.08 | 1 ΤΜΧ | 1 ΤΜΧ | ΥΛΙΚΑ ΙΣΧΥΟΣ | PTCCB | 3303430313168 | 1 | 20 | 160
31319 | interphase barriers - 4P - set of 6 - 0<lt/>2500A | 62.2 | 1 ΤΜΧ | 1 ΤΜΧ | ΥΛΙΚΑ ΙΣΧΥΟΣ | PTCCB | 3303430313199 | 1 | 10 | 10 | 100
31330 | Compact INS - διακόπτης φορτίου - INS800 - 800A - 3P | 805 | 1 ΤΜΧ | 1 ΤΜΧ | ΥΛΙΚΑ ΙΣΧΥΟΣ | PTCCB | 3303430313304 | 1 | 1 | 1 | 4
31331 | Compact INS - διακόπτης φορτίου - INS800 - 800A - 4P | 839.63 | 1 ΤΜΧ | 1 ΤΜΧ | ΥΛΙΚΑ ΙΣΧΥΟΣ | PTCCB | 3303430313311 | 1 | 1 | 1 | 8
31332 | Compact INS - διακόπτης φορτίου - INS1000 - 1000A - 3P | 943.25 | 1 ΤΜΧ | 1 ΤΜΧ | ΥΛΙΚΑ ΙΣΧΥΟΣ | PTCCB | 3303430313328 | 1 | 1 | 1 | 4
31333 | Compact INS - διακόπτης φορτίου - INS1000 - 1000A - 4P | 1277.41 | 1 ΤΜΧ | 1 ΤΜΧ | ΥΛΙΚΑ ΙΣΧΥΟΣ | PTCCB | 3303430313335 | 1 | 1 | 1 | 4
31334 | Compact INS/INV διακόπτης φορτίου Compact INS1250 - 1250A - 3P | 1211.84 | 1 ΤΜΧ | 1 ΤΜΧ | ΥΛΙΚΑ ΙΣΧΥΟΣ | PTCCB | 3303430313342 | 1 | 1 | 1 | 4
31335 | Compact INS - διακόπτης φορτίου - INS1250 - 1250A - 4P | 1419.57 | 1 ΤΜΧ | 1 ΤΜΧ | ΥΛΙΚΑ ΙΣΧΥΟΣ | PTCCB | 3303430313359 | 1 | 1 | 1 | 4
31336 | Compact INS - διακόπτης φορτίου - INS1600 - 1600A - 3P | 1406.88 | 1 ΤΜΧ | 1 ΤΜΧ | ΥΛΙΚΑ ΙΣΧΥΟΣ | PTCCB | 3303430313366 | 1 | 1 | 1 | 4
31337 | Compact INS - διακόπτης φορτίου - INS1600 - 1600A - 4P | 1762.51 | 1 ΤΜΧ | 1 ΤΜΧ | ΥΛΙΚΑ ΙΣΧΥΟΣ | PTCCB | 3303430313373 | 1 | 1 | 1 | 4
31338 | Compact INS - διακόπτης φορτίου - INS2000 - 2000A - 3P | 2285.24 | 1 ΤΜΧ | 1 ΤΜΧ | ΥΛΙΚΑ ΙΣΧΥΟΣ | PTCCB | 3303430313380 | 1 | 1 | 1 | 4
31339 | Compact INS - διακόπτης φορτίου - INS2000 - 2000A - 4P | 2601.34 | 1 ΤΜΧ | 1 ΤΜΧ | ΥΛΙΚΑ ΙΣΧΥΟΣ | PTCCB | 3303430313397 | 1 | 1 | 2
31340 | Compact INS - διακόπτης φορτίου - INS2500 - 2500A - 3P | 2537.34 | 1 ΤΜΧ | 1 ΤΜΧ | ΥΛΙΚΑ ΙΣΧΥΟΣ | PTCCB | 3303430313403 | 1 | 1 | 1 | 2
31341 | Compact INS - διακόπτης φορτίου - INS2500 - 2500A - 4P | 2937.5 | 1 ΤΜΧ | 1 ΤΜΧ | ΥΛΙΚΑ ΙΣΧΥΟΣ | PTCCB | 3303430313410 | 1 | 1 | 1 | 1
31342 | Compact INS - διακόπτης φορτίου - INS630b - 630A - 3P | 779.03 | 1 ΤΜΧ | 1 ΤΜΧ | ΥΛΙΚΑ ΙΣΧΥΟΣ | PTCCB | 3303430313427 | 1 | 2 | 16
31343 | Compact INS - διακόπτης φορτίου - INS630b - 630A - 4P | 810.19 | 1 ΤΜΧ | 1 ΤΜΧ | ΥΛΙΚΑ ΙΣΧΥΟΣ | PTCCB | 3303430313434 | 1 | 4
31344 | Compact INS - διακόπτης φορτίου - INS800 - 800A - 3P | 805 | 1 ΤΜΧ | 1 ΤΜΧ | ΥΛΙΚΑ ΙΣΧΥΟΣ | PTCCB | 3303430313441 | 1 | 1 | 8
31345 | Compact INS - διακόπτης φορτίου - INS800 - 800A - 4P | 839.63 | 1 ΤΜΧ | 1 ΤΜΧ | ΥΛΙΚΑ ΙΣΧΥΟΣ | PTCCB | 3303430313458 | 1 | 1
31346 | Compact INS - διακόπτης φορτίου - INS1000 - 1000A - 3P | 943.25 | 1 ΤΜΧ | 1 ΤΜΧ | ΥΛΙΚΑ ΙΣΧΥΟΣ | PTCCB | 3303430313465 | 1 | 1 | 8
31347 | Compact INS - διακόπτης φορτίου - INS1000 - 1000A - 4P | 1277.41 | 1 ΤΜΧ | 1 ΤΜΧ | ΥΛΙΚΑ ΙΣΧΥΟΣ | PTCCB | 3303430313472 | 1 | 1
31348 | Compact INS - διακόπτης φορτίου - INS1250 - 1250A - 3P | 1211.84 | 1 ΤΜΧ | 1 ΤΜΧ | ΥΛΙΚΑ ΙΣΧΥΟΣ | PTCCB | 3303430313489 | 1 | 1 | 2 | 16
31349 | Compact INS - διακόπτης φορτίου - INS1250 - 1250A - 4P | 1419.57 | 1 ΤΜΧ | 1 ΤΜΧ | ΥΛΙΚΑ ΙΣΧΥΟΣ | PTCCB | 3303430313496 | 1 | 1 | 2 | 16
31350 | Compact INS - διακόπτης φορτίου - INS1600 - 1600A - 3P | 1406.88 | 1 ΤΜΧ | 1 ΤΜΧ | ΥΛΙΚΑ ΙΣΧΥΟΣ | PTCCB | 3303430313502 | 1 | 1 | 18
31351 | Compact INS - διακόπτης φορτίου - INS1600 - 1600A - 4P | 1762.51 | 1 ΤΜΧ | 1 ΤΜΧ | ΥΛΙΚΑ ΙΣΧΥΟΣ | PTCCB | 3303430313519 | 1 | 1
31358 | Compact INV - διακόπτης φορτίου με ορατή απόζευξη - INV800 - 800A - 3P | 782.01 | 1 ΤΜΧ | 1 ΤΜΧ | ΥΛΙΚΑ ΙΣΧΥΟΣ | PTCCB | 3303430313588 | 1 | 1 | 1 | 8
31359 | Compact INV - διακόπτης φορτίου με ορατή απόζευξη - INV800 - 800A - 4P | 839.63 | 1 ΤΜΧ | 1 ΤΜΧ | ΥΛΙΚΑ ΙΣΧΥΟΣ | PTCCB | 3303430313595 | 1 | 1 | 8
31360 | Compact INV διακόπτης φορτίου ορατής απόζευξης INV1000 - 1000 A - 3P | 907.32 | 1 ΤΜΧ | 1 ΤΜΧ | ΥΛΙΚΑ ΙΣΧΥΟΣ | PTCCB | 3303430313601 | 1 | 1 | 1 | 4
31361 | Compact INV διακόπτης φορτίου ορατής απόζευξης INV1000 - 1000 A - 4P | 1277.41 | 1 ΤΜΧ | 1 ΤΜΧ | ΥΛΙΚΑ ΙΣΧΥΟΣ | PTCCB | 3303430313618 | 1 | 1 | 8
31362 | Compact INS/INV διακόπτης φορτίου ορατής απόζευξης Compact INV1250 - 1250A - 3P | 1177.2 | 1 ΤΜΧ | 1 ΤΜΧ | ΥΛΙΚΑ ΙΣΧΥΟΣ | PTCCB | 3303430313625 | 1 | 1 | 1 | 16
31363 | Compact INV - διακόπτης φορτίου με ορατή απόζευξη - INV1250 - 1250A - 4P | 1379.01 | 1 ΤΜΧ | 1 ΤΜΧ | ΥΛΙΚΑ ΙΣΧΥΟΣ | PTCCB | 3303430313632 | 1 | 1 | 1 | 8
31364 | Compact INV - διακόπτης φορτίου με ορατή απόζευξη - INV1600 - 1600A - 3P | 1353.28 | 1 ΤΜΧ | 1 ΤΜΧ | ΥΛΙΚΑ ΙΣΧΥΟΣ | PTCCB | 3303430313649 | 1 | 1 | 1 | 4
31365 | Compact INV - διακόπτης φορτίου με ορατή απόζευξη - INV1600 - 1600A - 4P | 1762.51 | 1 ΤΜΧ | 1 ΤΜΧ | ΥΛΙΚΑ ΙΣΧΥΟΣ | PTCCB | 3303430313656 | 1 | 1
31366 | Compact INV - διακόπτης φορτίου με ορατή απόζευξη - INV2000 - 2000A - 3P | 2285.24 | 1 ΤΜΧ | 1 ΤΜΧ | ΥΛΙΚΑ ΙΣΧΥΟΣ | PTCCB | 3303430313663 | 1 | 1 | 1
31367 | Compact INV - διακόπτης φορτίου με ορατή απόζευξη - INV2000 - 2000A - 4P | 2502.25 | 1 ΤΜΧ | 1 ΤΜΧ | ΥΛΙΚΑ ΙΣΧΥΟΣ | PTCCB | 3303430313670 | 1 | 1 | 1
31368 | Compact INV - διακόπτης φορτίου με ορατή απόζευξη - INV2500 - 2500A - 3P | 2537.34 | 1 ΤΜΧ | 1 ΤΜΧ | ΥΛΙΚΑ ΙΣΧΥΟΣ | PTCCB | 3303430313687 | 1 | 1 | 2
31369 | Compact INV - διακόπτης φορτίου με ορατή απόζευξη - INV2500 - 2500A - 4P | 2825.6 | 1 ΤΜΧ | 1 ΤΜΧ | ΥΛΙΚΑ ΙΣΧΥΟΣ | PTCCB | 3303430313694 | 1 | 1 | 1
31370 | Compact INV - διακόπτης φορτίου με ορατή απόζευξη - INV630b - 630A - 3P | 779.03 | 1 ΤΜΧ | 1 ΤΜΧ | ΥΛΙΚΑ ΙΣΧΥΟΣ | PTCCB | 3303430313700 | 1 | 8
31371 | Compact INV - διακόπτης φορτίου με ορατή απόζευξη - INV630b - 630A - 4P | 810.19 | 1 ΤΜΧ | 1 ΤΜΧ | ΥΛΙΚΑ ΙΣΧΥΟΣ | PTCCB | 3303430313717 | 1 | 8
31372 | Compact INV - διακόπτης φορτίου με ορατή απόζευξη - INV800 - 800A - 3P | 805 | 1 ΤΜΧ | 1 ΤΜΧ | ΥΛΙΚΑ ΙΣΧΥΟΣ | PTCCB | 3303430313724 | 1 | 1 | 8
31373 | Compact INV - διακόπτης φορτίου με ορατή απόζευξη - INV800 - 800A - 4P | 839.63 | 1 ΤΜΧ | 1 ΤΜΧ | ΥΛΙΚΑ ΙΣΧΥΟΣ | PTCCB | 3303430313731 | 1 | 1 | 20 | 160
31374 | Compact INV - διακόπτης φορτίου με ορατή απόζευξη - INV1000 - 1000A - 3P | 943.25 | 1 ΤΜΧ | 1 ΤΜΧ | ΥΛΙΚΑ ΙΣΧΥΟΣ | PTCCB | 3303430313748 | 1 | 1 | 8
31375 | Compact INV - διακόπτης φορτίου με ορατή απόζευξη - INV1000 - 1000A - 4P | 1277.41 | 1 ΤΜΧ | 1 ΤΜΧ | ΥΛΙΚΑ ΙΣΧΥΟΣ | PTCCB | 3303430313755 | 1 | 1 | 20 | 160
31376 | Compact INV - διακόπτης φορτίου με ορατή απόζευξη - INV1250 - 1250A - 3P | 1211.84 | 1 ΤΜΧ | 1 ΤΜΧ | ΥΛΙΚΑ ΙΣΧΥΟΣ | PTCCB | 3303430313762 | 1 | 1 | 8
31377 | Compact INV - διακόπτης φορτίου με ορατή απόζευξη - INV1250 - 1250A - 4P | 1419.57 | 1 ΤΜΧ | 1 ΤΜΧ | ΥΛΙΚΑ ΙΣΧΥΟΣ | PTCCB | 3303430313779 | 1 | 1 | 20 | 160
31378 | Compact INV - διακόπτης φορτίου με ορατή απόζευξη - INV1600 - 1600A - 3P | 1406.88 | 1 ΤΜΧ | 1 ΤΜΧ | ΥΛΙΚΑ ΙΣΧΥΟΣ | PTCCB | 3303430313786 | 1 | 1 | 160
31379 | Compact INV - διακόπτης φορτίου με ορατή απόζευξη - INV1600 - 1600A - 4P | 1762.51 | 1 ΤΜΧ | 1 ΤΜΧ | ΥΛΙΚΑ ΙΣΧΥΟΣ | PTCCB | 3303430313793 | 1 | 1 | 20 | 160
32571 | 6 phase separators - for plug-in base - for NS400..630 | 19.47 | 1 ΤΜΧ | 1 ΤΜΧ | ΥΛΙΚΑ ΙΣΧΥΟΣ | PTCCB | 3303430325710 | 1 | 20 | 160
32609 | Compact NSX πλάτη μηχανικής μανδάλωσης | 457.12 | 1 ΤΜΧ | 1 ΤΜΧ | ΥΛΙΚΑ ΙΣΧΥΟΣ | PTCCB | 3303430326090 | 1 | 10 | 10 | 10
33013 | Masterpact NT & Compact NS<gt/>630 6 ακροδέκτες κος για καλώδιο χαλκού 240mm2 | 137.17 | 1 ΤΜΧ | 1 ΤΜΧ | ΥΛΙΚΑ ΙΣΧΥΟΣ | PTACB | 3303430330134 | 1 | 10 | 80
33014 | Masterpact NT & Compact NS<gt/>630 8 ακροδέκτες κος για καλώδιο χαλκού 240mm2 | 182.74 | 1 ΤΜΧ | 1 ΤΜΧ | ΥΛΙΚΑ ΙΣΧΥΟΣ | PTACB | 3303430330141 | 1 | 10 | 80
33015 | Masterpact NT & Compact NS<gt/>630 6 ακροδέκτες κος για καλώδιο χαλκού 300mm2 | 146.98 | 1 ΤΜΧ | 1 ΤΜΧ | ΥΛΙΚΑ ΙΣΧΥΟΣ | PTACB | 3303430330158 | 1 | 10 | 80
33016 | Masterpact NT & Compact NS<gt/>630 8 ακροδέκτες κος για καλώδιο χαλκού 300mm2 | 195.97 | 1 ΤΜΧ | 1 ΤΜΧ | ΥΛΙΚΑ ΙΣΧΥΟΣ | PTACB | 3303430330165 | 1 | 8 | 64
33173 | Masterpact NT/NW & Compact NS<gt/>630 κλείδωμα θέση OFF Profalux τυχαίο κλειδί | 159.22 | 1 ΤΜΧ | 1 ΤΜΧ | ΥΛΙΚΑ ΙΣΧΥΟΣ | PTACB | 3303430331735 | 1 | 32 | 1000
33200 | Masterpact NT πλευρική πλάτη για διακόπτη σταθερού τύπου | 300.65 | 1 ΤΜΧ | 1 ΤΜΧ | ΥΛΙΚΑ ΙΣΧΥΟΣ | PTACB | 3303430332008 | 1 | 6 | 1000
33201 | Masterpact NT πλευρική πλάτη για διακόπτη συρόμενου τύπου | 300.65 | 1 ΤΜΧ | 1 ΤΜΧ | ΥΛΙΚΑ ΙΣΧΥΟΣ | PTACB | 3303430332015 | 1 | 6 | 1000
33223 | Compact NS διακόπτης ισχύος - NS630bN - Micrologic 2.0A - 630A - 3P3t | 2194.96 | 1 ΤΜΧ | 1 ΤΜΧ | ΥΛΙΚΑ ΙΣΧΥΟΣ | PTCCB | 3303430332237 | 1 | 8
33227 | Compact NS διακόπτης ισχύος - NS630bN - Micrologic 2.0A - 630A - 4P4t | 2539.79 | 1 ΤΜΧ | 1 ΤΜΧ | ΥΛΙΚΑ ΙΣΧΥΟΣ | PTCCB | 3303430332275 | 1 | 4
33228 | Compact NS διακόπτης ισχύος - NS630bH - Micrologic 2.0A - 630A - 3P3t | 2444.65 | 1 ΤΜΧ | 1 ΤΜΧ | ΥΛΙΚΑ ΙΣΧΥΟΣ | PTCCB | 3303430332282 | 1 | 4
33229 | Compact NS διακόπτης ισχύος - NS630bH - Micrologic 2.0A - 630A - 4P4t | 2777.6 | 1 ΤΜΧ | 1 ΤΜΧ | ΥΛΙΚΑ ΙΣΧΥΟΣ | PTCCB | 3303430332299 | 1 | 8
33233 | Compact NS διακόπτης ισχύος - NS800N - Micrologic 2.0A - 800A - 3P3t | 2353.1 | 1 ΤΜΧ | 1 ΤΜΧ | ΥΛΙΚΑ ΙΣΧΥΟΣ | PTCCB | 3303430332336 | 1 | 1 | 8
33237 | Compact NS διακόπτης ισχύος NS800N - Micrologic 2.0 A - 800 A - 4P4t | 2766.42 | 1 ΤΜΧ | 1 ΤΜΧ | ΥΛΙΚΑ ΙΣΧΥΟΣ | PTCCB | 3303430332374 | 1 | 1 | 4
33238 | Compact NS διακόπτης ισχύος - NS800H - Micrologic 2.0A - 800A - 3P3t | 2551.66 | 1 ΤΜΧ | 1 ΤΜΧ | ΥΛΙΚΑ ΙΣΧΥΟΣ | PTCCB | 3303430332381 | 1 | 4
33239 | Compact NS διακόπτης ισχύος - NS800H - Micrologic 2.0A - 800A - 4P4t | 2932.16 | 1 ΤΜΧ | 1 ΤΜΧ | ΥΛΙΚΑ ΙΣΧΥΟΣ | PTCCB | 3303430332398 | 1
33243 | Compact NS διακόπτης ισχύος - NS1000N - Micrologic 2.0A - 1000A - 3P3t | 2941.91 | 1 ΤΜΧ | 1 ΤΜΧ | ΥΛΙΚΑ ΙΣΧΥΟΣ | PTCCB | 3303430332435 | 1 | 8
33247 | Compact NS διακόπτης ισχύος - NS1000N - Micrologic 2.0A - 1000A - 4P4t | 3432.51 | 1 ΤΜΧ | 1 ΤΜΧ | ΥΛΙΚΑ ΙΣΧΥΟΣ | PTCCB | 3303430332473 | 1 | 4
33248 | Compact NS διακόπτης ισχύος - NS1000H - Micrologic 2.0A - 1000A - 3P3t | 3193.5 | 1 ΤΜΧ | 1 ΤΜΧ | ΥΛΙΚΑ ΙΣΧΥΟΣ | PTCCB | 3303430332480 | 1 | 4
33249 | Compact NS διακόπτης ισχύος - NS1000H - Micrologic 2.0A - 1000A - 4P4t | 3633.71 | 1 ΤΜΧ | 1 ΤΜΧ | ΥΛΙΚΑ ΙΣΧΥΟΣ | PTCCB | 3303430332497 | 1
33253 | Compact NS διακόπτης ισχύος - NS1250N - Micrologic 2.0A - 1250A - 3P3t | 3407.78 | 1 ΤΜΧ | 1 ΤΜΧ | ΥΛΙΚΑ ΙΣΧΥΟΣ | PTCCB | 3303430332534 | 1 | 8
33257 | Compact NS διακόπτης ισχύος - NS1250N - Micrologic 2.0A - 1250A - 4P4t | 4048.67 | 1 ΤΜΧ | 1 ΤΜΧ | ΥΛΙΚΑ ΙΣΧΥΟΣ | PTCCB | 3303430332572 | 1 | 4
33258 | Compact NS διακόπτης ισχύος - NS1250H - Micrologic 2.0A - 1250A - 3P3t | 3705.04 | 1 ΤΜΧ | 1 ΤΜΧ | ΥΛΙΚΑ ΙΣΧΥΟΣ | PTCCB | 3303430332589 | 1 | 4
33259 | Compact NS διακόπτης ισχύος - NS1250H - Micrologic 2.0A - 1250A - 4P4t | 4335.22 | 1 ΤΜΧ | 1 ΤΜΧ | ΥΛΙΚΑ ΙΣΧΥΟΣ | PTCCB | 3303430332596 | 1
33263 | Compact NS διακόπτης ισχύος - NS1600N - Micrologic 2.0A - 1600A - 3P3t | 4014.19 | 1 ΤΜΧ | 1 ΤΜΧ | ΥΛΙΚΑ ΙΣΧΥΟΣ | PTCCB | 3303430332633 | 1 | 4
33267 | Compact NS διακόπτης ισχύος - NS1600N - Micrologic 2.0A - 1600A - 4P4t | 4822.74 | 1 ΤΜΧ | 1 ΤΜΧ | ΥΛΙΚΑ ΙΣΧΥΟΣ | PTCCB | 3303430332671 | 1
33268 | Compact NS διακόπτης ισχύος - NS1600H - Micrologic 2.0A - 1600A - 3P3t | 4370.9 | 1 ΤΜΧ | 1 ΤΜΧ | ΥΛΙΚΑ ΙΣΧΥΟΣ | PTCCB | 3303430332688 | 1 | 8
33269 | Compact NS διακόπτης ισχύος - NS1600H - Micrologic 2.0A - 1600A - 4P4t | 5179.44 | 1 ΤΜΧ | 1 ΤΜΧ | ΥΛΙΚΑ ΙΣΧΥΟΣ | PTCCB | 3303430332695 | 1
33323 | Compact NS διακόπτης ισχύος NS630bN - Micrologic 5.0 A - 630 A - 3P3t | 2623.01 | 1 ΤΜΧ | 1 ΤΜΧ | ΥΛΙΚΑ ΙΣΧΥΟΣ | PTCCB | 3303430333234 | 1 | 4
33327 | Compact NS διακόπτης ισχύος NS630bN - Micrologic 5.0 A - 630 A - 4P4t | 2967.84 | 1 ΤΜΧ | 1 ΤΜΧ | ΥΛΙΚΑ ΙΣΧΥΟΣ | PTCCB | 3303430333272 | 1
33328 | Compact NS διακόπτης ισχύος - NS630bH - Micrologic 5.0A - 630A - 3P3t | 2872.71 | 1 ΤΜΧ | 1 ΤΜΧ | ΥΛΙΚΑ ΙΣΧΥΟΣ | PTCCB | 3303430333289 | 1
33329 | Compact NS διακόπτης ισχύος - NS630bH - Micrologic 5.0A - 630A - 4P4t | 3205.65 | 1 ΤΜΧ | 1 ΤΜΧ | ΥΛΙΚΑ ΙΣΧΥΟΣ | PTCCB | 3303430333296 | 1
33333 | Compact NS διακόπτης ισχύος - NS800N - Micrologic 5.0A - 800A - 3P3t | 2781.16 | 1 ΤΜΧ | 1 ΤΜΧ | ΥΛΙΚΑ ΙΣΧΥΟΣ | PTCCB | 3303430333333 | 1 | 8
33337 | Compact NS διακόπτης ισχύος - NS800N - Micrologic 5.0A - 800A - 4P4t | 3194.46 | 1 ΤΜΧ | 1 ΤΜΧ | ΥΛΙΚΑ ΙΣΧΥΟΣ | PTCCB | 3303430333371 | 1 | 8
33338 | Compact NS διακόπτης ισχύος - NS800H - Micrologic 5.0A - 800A - 3P3t | 2979.73 | 1 ΤΜΧ | 1 ΤΜΧ | ΥΛΙΚΑ ΙΣΧΥΟΣ | PTCCB | 3303430333388 | 1 | 4
33339 | Compact NS διακόπτης ισχύος - NS800H - Micrologic 5.0A - 800A - 4P4t | 3360.21 | 1 ΤΜΧ | 1 ΤΜΧ | ΥΛΙΚΑ ΙΣΧΥΟΣ | PTCCB | 3303430333395 | 1
33343 | Compact NS διακόπτης ισχύος NS1000N - Micrologic 5.0 A - 1000 A - 3P3t | 3369.95 | 1 ΤΜΧ | 1 ΤΜΧ | ΥΛΙΚΑ ΙΣΧΥΟΣ | PTCCB | 3303430333432 | 1 | 16
33347 | Compact NS διακόπτης ισχύος - NS1000N - Micrologic 5.0A - 1000A - 4P4t | 3860.57 | 1 ΤΜΧ | 1 ΤΜΧ | ΥΛΙΚΑ ΙΣΧΥΟΣ | PTCCB | 3303430333470 | 1 | 4
33348 | Compact NS διακόπτης ισχύος - NS1000H - Micrologic 5.0A - 1000A - 3P3t | 3621.57 | 1 ΤΜΧ | 1 ΤΜΧ | ΥΛΙΚΑ ΙΣΧΥΟΣ | PTCCB | 3303430333487 | 1
33349 | Compact NS διακόπτης ισχύος - NS1000H - Micrologic 5.0A - 1000A - 4P4t | 4109.31 | 1 ΤΜΧ | 1 ΤΜΧ | ΥΛΙΚΑ ΙΣΧΥΟΣ | PTCCB | 3303430333494 | 1
33353 | Compact NS διακόπτης ισχύος - NS1250N - Micrologic 5.0A - 1250A - 3P3t | 3835.84 | 1 ΤΜΧ | 1 ΤΜΧ | ΥΛΙΚΑ ΙΣΧΥΟΣ | PTCCB | 3303430333531 | 1 | 8
33357 | Compact NS διακόπτης ισχύος - NS1250N - Micrologic 5.0A - 1250A - 4P4t | 4476.71 | 1 ΤΜΧ | 1 ΤΜΧ | ΥΛΙΚΑ ΙΣΧΥΟΣ | PTCCB | 3303430333579 | 1 | 4
33358 | Compact NS διακόπτης ισχύος NS1250H - Micrologic 5.0 A - 1250 A - 3P3t | 4133.09 | 1 ΤΜΧ | 1 ΤΜΧ | ΥΛΙΚΑ ΙΣΧΥΟΣ | PTCCB | 3303430333586 | 1 | 4
33359 | Compact NS διακόπτης ισχύος - NS1250H - Micrologic 5.0A - 1250A - 4P4t | 4763.29 | 1 ΤΜΧ | 1 ΤΜΧ | ΥΛΙΚΑ ΙΣΧΥΟΣ | PTCCB | 3303430333593 | 1
33363 | Compact NS διακόπτης ισχύος - NS1600N - Micrologic 5.0A - 1600A - 3P3t | 4442.24 | 1 ΤΜΧ | 1 ΤΜΧ | ΥΛΙΚΑ ΙΣΧΥΟΣ | PTCCB | 3303430333630 | 1 | 4
33367 | Compact NS διακόπτης ισχύος - NS1600N - Micrologic 5.0A - 1600A - 4P4t | 5250.79 | 1 ΤΜΧ | 1 ΤΜΧ | ΥΛΙΚΑ ΙΣΧΥΟΣ | PTCCB | 3303430333678 | 1 | 4
33368 | Compact NS διακόπτης ισχύος - NS1600H - Micrologic 5.0A - 1600A - 3P3t | 4798.94 | 1 ΤΜΧ | 1 ΤΜΧ | ΥΛΙΚΑ ΙΣΧΥΟΣ | PTCCB | 3303430333685 | 1 | 4
33369 | Compact NS διακόπτης ισχύος - NS1600H - Micrologic 5.0A - 1600A - 4P4t | 5607.49 | 1 ΤΜΧ | 1 ΤΜΧ | ΥΛΙΚΑ ΙΣΧΥΟΣ | PTCCB | 3303430333692 | 1
33460 | Compact NS διακόπτης ισχύος NS630bN - Micrologic 2.0 - 630 A - 3P3t | 1938.26 | 1 ΤΜΧ | 1 ΤΜΧ | ΥΛΙΚΑ ΙΣΧΥΟΣ | PTCCB | 3303430334606 | 1 | 4
33461 | Compact NS διακόπτης ισχύος NS630bH - Micrologic 2.0 - 630 A - 3P3t | 2187.96 | 1 ΤΜΧ | 1 ΤΜΧ | ΥΛΙΚΑ ΙΣΧΥΟΣ | PTCCB | 3303430334613 | 1 | 4
33462 | Compact NS διακόπτης ισχύος NS630bL - Micrologic 2.0 - 630 A - 3P3t | 2449.57 | 1 ΤΜΧ | 1 ΤΜΧ | ΥΛΙΚΑ ΙΣΧΥΟΣ | PTCCB | 3303430334620 | 1 | 8
33463 | Compact NS διακόπτης ισχύος NS630bN - Micrologic 2.0 - 630 A - 4P4t | 2283.11 | 1 ΤΜΧ | 1 ΤΜΧ | ΥΛΙΚΑ ΙΣΧΥΟΣ | PTCCB | 3303430334637 | 1 | 4
33464 | Compact NS διακόπτης ισχύος NS630bH - Micrologic 2.0 - 630 A - 4P4t | 2520.93 | 1 ΤΜΧ | 1 ΤΜΧ | ΥΛΙΚΑ ΙΣΧΥΟΣ | PTCCB | 3303430334644 | 1 | 2 | 16
33465 | Compact NS διακόπτης ισχύος - NS630bL - Micrologic 2.0 - 630A - 4P4t | 2972.78 | 1 ΤΜΧ | 1 ΤΜΧ | ΥΛΙΚΑ ΙΣΧΥΟΣ | PTCCB | 3303430334651 | 1 | 2 | 16
33466 | Compact NS διακόπτης ισχύος NS800N - Micrologic 2.0 - 800 A - 3P3t | 2096.41 | 1 ΤΜΧ | 1 ΤΜΧ | ΥΛΙΚΑ ΙΣΧΥΟΣ | PTCCB | 3303430334668 | 1 | 1 | 4
33467 | Compact NS διακόπτης ισχύος NS800H - Micrologic 2.0 - 800 A - 3P3t | 2294.98 | 1 ΤΜΧ | 1 ΤΜΧ | ΥΛΙΚΑ ΙΣΧΥΟΣ | PTCCB | 3303430334675 | 1 | 1 | 4
33468 | Compact NS διακόπτης ισχύος - NS800L - Micrologic 2.0 - 800A - 3P3t | 2616.06 | 1 ΤΜΧ | 1 ΤΜΧ | ΥΛΙΚΑ ΙΣΧΥΟΣ | PTCCB | 3303430334682 | 1 | 8
33469 | Compact NS διακόπτης ισχύος NS800N - Micrologic 2.0 - 800 A - 4P4t | 2509.75 | 1 ΤΜΧ | 1 ΤΜΧ | ΥΛΙΚΑ ΙΣΧΥΟΣ | PTCCB | 3303430334699 | 1 | 1 | 4
33470 | Compact NS διακόπτης ισχύος - NS800H - Micrologic 2.0 - 800A - 4P4t | 2675.5 | 1 ΤΜΧ | 1 ΤΜΧ | ΥΛΙΚΑ ΙΣΧΥΟΣ | PTCCB | 3303430334705 | 1 | 1 | 6
33471 | Compact NS διακόπτης ισχύος - NS800L - Micrologic 2.0 - 800A - 4P4t | 3115.47 | 1 ΤΜΧ | 1 ΤΜΧ | ΥΛΙΚΑ ΙΣΧΥΟΣ | PTCCB | 3303430334712 | 1 | 2 | 16
33472 | Compact NS διακόπτης ισχύος NS1000N - Micrologic 2.0 - 1000 A - 3P3t | 2685.26 | 1 ΤΜΧ | 1 ΤΜΧ | ΥΛΙΚΑ ΙΣΧΥΟΣ | PTCCB | 3303430334729 | 1 | 1 | 8
33473 | Compact NS διακόπτης ισχύος NS1000H - Micrologic 2.0 - 1000 A - 3P3t | 2936.86 | 1 ΤΜΧ | 1 ΤΜΧ | ΥΛΙΚΑ ΙΣΧΥΟΣ | PTCCB | 3303430334736 | 1 | 1 | 6
33474 | Compact NS διακόπτης ισχύος - NS1000L - Micrologic 2.0 - 1000A - 3P3t | 3353.3 | 1 ΤΜΧ | 1 ΤΜΧ | ΥΛΙΚΑ ΙΣΧΥΟΣ | PTCCB | 3303430334743 | 1 | 8
33475 | Compact NS διακόπτης ισχύος NS1000N - Micrologic 2.0 - 1000 A - 4P4t | 3175.89 | 1 ΤΜΧ | 1 ΤΜΧ | ΥΛΙΚΑ ΙΣΧΥΟΣ | PTCCB | 3303430334750 | 1 | 1 | 6
33476 | Compact NS διακόπτης ισχύος - NS1000H - Micrologic 2.0 - 1000A - 4P4t | 3377.09 | 1 ΤΜΧ | 1 ΤΜΧ | ΥΛΙΚΑ ΙΣΧΥΟΣ | PTCCB | 3303430334767 | 1 | 1 | 6
33477 | Compact NS διακόπτης ισχύος - NS1000L - Micrologic 2.0 - 1000A - 4P4t | 3947.86 | 1 ΤΜΧ | 1 ΤΜΧ | ΥΛΙΚΑ ΙΣΧΥΟΣ | PTCCB | 3303430334774 | 1 | 2 | 16
33478 | Compact NS διακόπτης ισχύος NS1250N - Micrologic 2.0 - 1250 A - 3P3t | 3151.16 | 1 ΤΜΧ | 1 ΤΜΧ | ΥΛΙΚΑ ΙΣΧΥΟΣ | PTCCB | 3303430334781 | 1 | 1 | 4
33479 | Compact NS διακόπτης ισχύος NS1250H - Micrologic 2.0 - 1250 A - 3P3t | 3448.43 | 1 ΤΜΧ | 1 ΤΜΧ | ΥΛΙΚΑ ΙΣΧΥΟΣ | PTCCB | 3303430334798 | 1 | 1 | 4
33480 | Compact NS διακόπτης ισχύος NS1250N - Micrologic 2.0 - 1250 A - 4P4t | 3792.1 | 1 ΤΜΧ | 1 ΤΜΧ | ΥΛΙΚΑ ΙΣΧΥΟΣ | PTCCB | 3303430334804 | 1 | 1 | 4
33481 | Compact NS διακόπτης ισχύος - NS1250H - Micrologic 2.0 - 1250A - 4P4t | 4078.67 | 1 ΤΜΧ | 1 ΤΜΧ | ΥΛΙΚΑ ΙΣΧΥΟΣ | PTCCB | 3303430334811 | 1 | 1 | 6
33482 | Compact NS διακόπτης ισχύος NS1600N - Micrologic 2.0 - 1600 A - 3P3t | 3757.59 | 1 ΤΜΧ | 1 ΤΜΧ | ΥΛΙΚΑ ΙΣΧΥΟΣ | PTCCB | 3303430334828 | 1 | 1 | 4
33483 | Compact NS διακόπτης ισχύος - NS1600H - Micrologic 2.0 - 1600A - 3P3t | 4114.35 | 1 ΤΜΧ | 1 ΤΜΧ | ΥΛΙΚΑ ΙΣΧΥΟΣ | PTCCB | 3303430334835 | 1 | 1 | 4
33484 | Compact NS διακόπτης ισχύος - NS1600N - Micrologic 2.0 - 1600A - 4P4t | 4566.2 | 1 ΤΜΧ | 1 ΤΜΧ | ΥΛΙΚΑ ΙΣΧΥΟΣ | PTCCB | 3303430334842 | 1 | 1 | 4
33485 | Compact NS διακόπτης ισχύος - NS1600H - Micrologic 2.0 - 1600A - 4P4t | 4922.93 | 1 ΤΜΧ | 1 ΤΜΧ | ΥΛΙΚΑ ΙΣΧΥΟΣ | PTCCB | 3303430334859 | 1 | 2 | 16
33486 | Compact NS διακόπτης φορτίου NS630bNA - 630 A - 3P | 1272.34 | 1 ΤΜΧ | 1 ΤΜΧ | ΥΛΙΚΑ ΙΣΧΥΟΣ | PTCCB | 3303430334866 | 1 | 1 | 8
33487 | Compact NS - διακόπτης φορτίου NS800 NA - 800A - 3P | 1379.13 | 1 ΤΜΧ | 1 ΤΜΧ | ΥΛΙΚΑ ΙΣΧΥΟΣ | PTCCB | 3303430334873 | 1 | 1 | 4
33488 | Compact NS - διακόπτης φορτίου NS1000 NA - 1000A - 3P | 1510.17 | 1 ΤΜΧ | 1 ΤΜΧ | ΥΛΙΚΑ ΙΣΧΥΟΣ | PTCCB | 3303430334880 | 1 | 1 | 4
33489 | Compact NS - διακόπτης φορτίου NS1250 NA - 1250A - 3P | 1664.75 | 1 ΤΜΧ | 1 ΤΜΧ | ΥΛΙΚΑ ΙΣΧΥΟΣ | PTCCB | 3303430334897 | 1 | 1 | 4
33490 | Compact NS - διακόπτης φορτίου NS1600NA - 1600A - 3P | 1997.71 | 1 ΤΜΧ | 1 ΤΜΧ | ΥΛΙΚΑ ΙΣΧΥΟΣ | PTCCB | 3303430334903 | 1 | 1 | 8
33491 | Compact NS - διακόπτης φορτίου NS630b NA - 630A - 4P | 1593.42 | 1 ΤΜΧ | 1 ΤΜΧ | ΥΛΙΚΑ ΙΣΧΥΟΣ | PTCCB | 3303430334910 | 1 | 2 | 16
33492 | Compact NS - διακόπτης φορτίου NS800 NA - 800A - 4P | 1736.12 | 1 ΤΜΧ | 1 ΤΜΧ | ΥΛΙΚΑ ΙΣΧΥΟΣ | PTCCB | 3303430334927 | 1 | 1 | 8
33493 | Compact NS - διακόπτης φορτίου NS1000 NA - 1000A - 4P | 1902.58 | 1 ΤΜΧ | 1 ΤΜΧ | ΥΛΙΚΑ ΙΣΧΥΟΣ | PTCCB | 3303430334934 | 1 | 1 | 4
33494 | Compact NS - διακόπτης φορτίου NS1250 NA - 1250A - 4P | 2100.22 | 1 ΤΜΧ | 1 ΤΜΧ | ΥΛΙΚΑ ΙΣΧΥΟΣ | PTCCB | 3303430334941 | 1 | 1 | 4
33495 | Compact NS - διακόπτης φορτίου NS1600 NA - 1600A - 4P | 2497.12 | 1 ΤΜΧ | 1 ΤΜΧ | ΥΛΙΚΑ ΙΣΧΥΟΣ | PTCCB | 3303430334958 | 1 | 8
33497 | Compact NS διακόπτης ισχύος - NS630bL - Micrologic 2.0A - 630A - 3P3t | 2706.27 | 1 ΤΜΧ | 1 ΤΜΧ | ΥΛΙΚΑ ΙΣΧΥΟΣ | PTCCB | 3303430334972 | 1
33498 | Compact NS διακόπτης ισχύος - NS800L - Micrologic 2.0A - 800A - 3P3t | 2872.71 | 1 ΤΜΧ | 1 ΤΜΧ | ΥΛΙΚΑ ΙΣΧΥΟΣ | PTCCB | 3303430334989 | 1 | 4
33499 | Compact NS διακόπτης ισχύος - NS1000L - Micrologic 2.0A - 1000A - 3P3t | 3609.91 | 1 ΤΜΧ | 1 ΤΜΧ | ΥΛΙΚΑ ΙΣΧΥΟΣ | PTCCB | 3303430334996 | 1
33500 | Compact NS διακόπτης ισχύος - NS630bL - Micrologic 2.0A - 630A - 4P4t | 3229.42 | 1 ΤΜΧ | 1 ΤΜΧ | ΥΛΙΚΑ ΙΣΧΥΟΣ | PTCCB | 3303430335009 | 1
33501 | Compact NS διακόπτης ισχύος - NS800L - Micrologic 2.0A - 800A - 4P4t | 3372.12 | 1 ΤΜΧ | 1 ΤΜΧ | ΥΛΙΚΑ ΙΣΧΥΟΣ | PTCCB | 3303430335016 | 1
33502 | Compact NS διακόπτης ισχύος - NS1000L - Micrologic 2.0A - 1000A - 4P4t | 4204.43 | 1 ΤΜΧ | 1 ΤΜΧ | ΥΛΙΚΑ ΙΣΧΥΟΣ | PTCCB | 3303430335023 | 1
33516 | Compact NS διακόπτης ισχύος - NS630bL - Micrologic 5.0A - 630A - 3P3t | 3134.3 | 1 ΤΜΧ | 1 ΤΜΧ | ΥΛΙΚΑ ΙΣΧΥΟΣ | PTCCB | 3303430335160 | 1
33517 | Compact NS διακόπτης ισχύος - NS800L - Micrologic 5.0A - 800A - 3P3t | 3300.77 | 1 ΤΜΧ | 1 ΤΜΧ | ΥΛΙΚΑ ΙΣΧΥΟΣ | PTCCB | 3303430335177 | 1 | 4
33518 | Compact NS διακόπτης ισχύος - NS1000L - Micrologic 5.0A - 1000A - 3P3t | 4037.97 | 1 ΤΜΧ | 1 ΤΜΧ | ΥΛΙΚΑ ΙΣΧΥΟΣ | PTCCB | 3303430335184 | 1
33519 | Compact NS διακόπτης ισχύος - NS630bL - Micrologic 5.0A - 630A - 4P4t | 3657.47 | 1 ΤΜΧ | 1 ΤΜΧ | ΥΛΙΚΑ ΙΣΧΥΟΣ | PTCCB | 3303430335191 | 1
33520 | Compact NS διακόπτης ισχύος - NS800L - Micrologic 5.0A - 800A - 4P4t | 3800.17 | 1 ΤΜΧ | 1 ΤΜΧ | ΥΛΙΚΑ ΙΣΧΥΟΣ | PTCCB | 3303430335207 | 1
33521 | Compact NS διακόπτης ισχύος - NS1000L - Micrologic 5.0A - 1000A - 4P4t | 4632.48 | 1 ΤΜΧ | 1 ΤΜΧ | ΥΛΙΚΑ ΙΣΧΥΟΣ | PTCCB | 3303430335214 | 1
33546 | Compact NS διακόπτης ισχύος - NS630bN - Micrologic 5.0 - 630A - 3P3t | 2366.34 | 1 ΤΜΧ | 1 ΤΜΧ | ΥΛΙΚΑ ΙΣΧΥΟΣ | PTCCB | 3303430335467 | 1 | 8
33547 | Compact NS διακόπτης ισχύος - NS630bH - Micrologic 5.0 - 630A - 3P3t | 2616.06 | 1 ΤΜΧ | 1 ΤΜΧ | ΥΛΙΚΑ ΙΣΧΥΟΣ | PTCCB | 3303430335474 | 1 | 2 | 16
33548 | Compact NS διακόπτης ισχύος - NS630bL - Micrologic 5.0 - 630A - 3P3t | 2877.65 | 1 ΤΜΧ | 1 ΤΜΧ | ΥΛΙΚΑ ΙΣΧΥΟΣ | PTCCB | 3303430335481 | 1 | 2 | 16
33549 | Compact NS διακόπτης ισχύος - NS630bN - Micrologic 5.0 - 630A - 4P4t | 2711.19 | 1 ΤΜΧ | 1 ΤΜΧ | ΥΛΙΚΑ ΙΣΧΥΟΣ | PTCCB | 3303430335498 | 1 | 2 | 16
33550 | Compact NS διακόπτης ισχύος - NS630bH - Micrologic 5.0 - 630A - 4P4t | 2949.01 | 1 ΤΜΧ | 1 ΤΜΧ | ΥΛΙΚΑ ΙΣΧΥΟΣ | PTCCB | 3303430335504 | 1 | 2 | 16
33551 | Compact NS διακόπτης ισχύος - NS630bL - Micrologic 5.0 - 630A - 4P4t | 3400.87 | 1 ΤΜΧ | 1 ΤΜΧ | ΥΛΙΚΑ ΙΣΧΥΟΣ | PTCCB | 3303430335511 | 1 | 2 | 16
33552 | Compact NS διακόπτης ισχύος NS800N - Micrologic 5.0 - 800 A - 3P3t | 2524.51 | 1 ΤΜΧ | 1 ΤΜΧ | ΥΛΙΚΑ ΙΣΧΥΟΣ | PTCCB | 3303430335528 | 1 | 1 | 4
33553 | Compact NS διακόπτης ισχύος - NS800H - Micrologic 5.0 - 800A - 3P3t | 2723.08 | 1 ΤΜΧ | 1 ΤΜΧ | ΥΛΙΚΑ ΙΣΧΥΟΣ | PTCCB | 3303430335535 | 1 | 8
33554 | Compact NS διακόπτης ισχύος - NS800L - Micrologic 5.0 - 800A - 3P3t | 3044.14 | 1 ΤΜΧ | 1 ΤΜΧ | ΥΛΙΚΑ ΙΣΧΥΟΣ | PTCCB | 3303430335542 | 1 | 2 | 16
33555 | Compact NS διακόπτης ισχύος - NS800N - Micrologic 5.0 - 800A - 4P4t | 2937.82 | 1 ΤΜΧ | 1 ΤΜΧ | ΥΛΙΚΑ ΙΣΧΥΟΣ | PTCCB | 3303430335559 | 1 | 1 | 1 | 6
33556 | Compact NS διακόπτης ισχύος - NS800H - Micrologic 5.0 - 800A - 4P4t | 3103.6 | 1 ΤΜΧ | 1 ΤΜΧ | ΥΛΙΚΑ ΙΣΧΥΟΣ | PTCCB | 3303430335566 | 1 | 2 | 16
33557 | Compact NS διακόπτης ισχύος - NS800L - Micrologic 5.0 - 800A - 4P4t | 3543.57 | 1 ΤΜΧ | 1 ΤΜΧ | ΥΛΙΚΑ ΙΣΧΥΟΣ | PTCCB | 3303430335573 | 1 | 2 | 16
33558 | Compact NS διακόπτης ισχύος - NS1000N - Micrologic 5.0 - 1000A - 3P3t | 3113.34 | 1 ΤΜΧ | 1 ΤΜΧ | ΥΛΙΚΑ ΙΣΧΥΟΣ | PTCCB | 3303430335580 | 1 | 1 | 4
33559 | Compact NS διακόπτης ισχύος - NS1000H - Micrologic 5.0 - 1000A - 3P3t | 3364.96 | 1 ΤΜΧ | 1 ΤΜΧ | ΥΛΙΚΑ ΙΣΧΥΟΣ | PTCCB | 3303430335597 | 1 | 8
33560 | Compact NS διακόπτης ισχύος - NS1000L - Micrologic 5.0 - 1000A - 3P3t | 3781.4 | 1 ΤΜΧ | 1 ΤΜΧ | ΥΛΙΚΑ ΙΣΧΥΟΣ | PTCCB | 3303430335603 | 1 | 2 | 16
33561 | Compact NS διακόπτης ισχύος NS1000N - Micrologic 5.0 - 1000 A - 4P4t | 3603.95 | 1 ΤΜΧ | 1 ΤΜΧ | ΥΛΙΚΑ ΙΣΧΥΟΣ | PTCCB | 3303430335610 | 1 | 1 | 1 | 6
33562 | Compact NS διακόπτης ισχύος - NS1000H - Micrologic 5.0 - 1000A - 4P4t | 3852.72 | 1 ΤΜΧ | 1 ΤΜΧ | ΥΛΙΚΑ ΙΣΧΥΟΣ | PTCCB | 3303430335627 | 1 | 2 | 16
33563 | Compact NS διακόπτης ισχύος - NS1000L - Micrologic 5.0 - 1000A - 4P4t | 4375.94 | 1 ΤΜΧ | 1 ΤΜΧ | ΥΛΙΚΑ ΙΣΧΥΟΣ | PTCCB | 3303430335634 | 1 | 2 | 16
33564 | Compact NS διακόπτης ισχύος - NS1250N - Micrologic 5.0 - 1250A - 3P3t | 3579.25 | 1 ΤΜΧ | 1 ΤΜΧ | ΥΛΙΚΑ ΙΣΧΥΟΣ | PTCCB | 3303430335641 | 1 | 1 | 4
33565 | Compact NS διακόπτης ισχύος - NS1250H - Micrologic 5.0 - 1250A - 3P3t | 3876.52 | 1 ΤΜΧ | 1 ΤΜΧ | ΥΛΙΚΑ ΙΣΧΥΟΣ | PTCCB | 3303430335658 | 1 | 8
33566 | Compact NS διακόπτης ισχύος - NS1250N - Micrologic 5.0 - 1250A - 4P4t | 4220.17 | 1 ΤΜΧ | 1 ΤΜΧ | ΥΛΙΚΑ ΙΣΧΥΟΣ | PTCCB | 3303430335665 | 1 | 1 | 6
33567 | Compact NS διακόπτης ισχύος - NS1250H - Micrologic 5.0 - 1250A - 4P4t | 4506.75 | 1 ΤΜΧ | 1 ΤΜΧ | ΥΛΙΚΑ ΙΣΧΥΟΣ | PTCCB | 3303430335672 | 1 | 2 | 16
33568 | Compact NS διακόπτης ισχύος - NS1600N - Micrologic 5.0 - 1600A - 3P3t | 4185.69 | 1 ΤΜΧ | 1 ΤΜΧ | ΥΛΙΚΑ ΙΣΧΥΟΣ | PTCCB | 3303430335689 | 1 | 4
33569 | Compact NS διακόπτης ισχύος - NS1600H - Micrologic 5.0 - 1600A - 3P3t | 4542.43 | 1 ΤΜΧ | 1 ΤΜΧ | ΥΛΙΚΑ ΙΣΧΥΟΣ | PTCCB | 3303430335696 | 1 | 8
33570 | Compact NS διακόπτης ισχύος - NS1600N - Micrologic 5.0 - 1600A - 4P4t | 4994.29 | 1 ΤΜΧ | 1 ΤΜΧ | ΥΛΙΚΑ ΙΣΧΥΟΣ | PTCCB | 3303430335702 | 1 | 2 | 16
33571 | Compact NS διακόπτης ισχύος - NS1600H - Micrologic 5.0 - 1600A - 4P4t | 5351.01 | 1 ΤΜΧ | 1 ΤΜΧ | ΥΛΙΚΑ ΙΣΧΥΟΣ | PTCCB | 3303430335719 | 1 | 2 | 16
33658 | Masterpact NT/NW πηνίο εργασίας MX ή πηνίο κλεισίματος XF 12VDC | 168.57 | 1 ΤΜΧ | 1 ΤΜΧ | ΥΛΙΚΑ ΙΣΧΥΟΣ | PTACB | 3303430336587 | 1 | 10 | 10 | 20
33659 | Masterpact NT/NW πηνίο εργασίας MX ή πηνίο κλεισίματος XF 24...30VAC/DC | 168.57 | 1 ΤΜΧ | 1 ΤΜΧ | ΥΛΙΚΑ ΙΣΧΥΟΣ | PTACB | 3303430336594 | 1 | 10 | 10 | 120
33660 | Masterpact NT/NW πηνίο εργασίας MX ή πηνίο κλεισίματος XF 48...60VAC/DC | 168.57 | 1 ΤΜΧ | 1 ΤΜΧ | ΥΛΙΚΑ ΙΣΧΥΟΣ | PTACB | 3303430336600 | 1 | 10 | 10 | 60
33662 | Masterpact NT/NW πηνίο εργασίας MX ή πηνίο κλεισίματος XF 200...250V | 168.57 | 1 ΤΜΧ | 1 ΤΜΧ | ΥΛΙΚΑ ΙΣΧΥΟΣ | PTACB | 3303430336624 | 1 | 10 | 10 | 120
33663 | Masterpact NT/NW πηνίο εργασίας MX ή πηνίο κλεισίματος XF 277VAC | 168.57 | 1 ΤΜΧ | 1 ΤΜΧ | ΥΛΙΚΑ ΙΣΧΥΟΣ | PTACB | 3303430336631 | 1 | 10 | 10 | 10
33664 | Masterpact NT/NW πηνίο εργασίας MX ή πηνίο κλεισίματος XF 380...480VAC | 168.57 | 1 ΤΜΧ | 1 ΤΜΧ | ΥΛΙΚΑ ΙΣΧΥΟΣ | PTACB | 3303430336648 | 1 | 10 | 10 | 120
33668 | Masterpact NT/NW πηνίο έλλειψης τάσης ΜΝ 24...30VAC/DC | 168.57 | 1 ΤΜΧ | 1 ΤΜΧ | ΥΛΙΚΑ ΙΣΧΥΟΣ | PTACB | 3303430336686 | 1 | 10 | 10 | 20
33669 | Masterpact NT/NW πηνίο έλλειψης τάσης ΜΝ 48...60VAC/DC | 168.57 | 1 ΤΜΧ | 1 ΤΜΧ | ΥΛΙΚΑ ΙΣΧΥΟΣ | PTACB | 3303430336693 | 1 | 10 | 10 | 60
33670 | Masterpact NT/NW πηνίο έλλειψης τάσης ΜΝ 100...130VAC/DC | 168.57 | 1 ΤΜΧ | 1 ΤΜΧ | ΥΛΙΚΑ ΙΣΧΥΟΣ | PTACB | 3303430336709 | 1 | 10 | 10 | 40
33671 | Masterpact NT/NW πηνίο έλλειψης τάσης MN 200...250V | 168.57 | 1 ΤΜΧ | 1 ΤΜΧ | ΥΛΙΚΑ ΙΣΧΥΟΣ | PTACB | 3303430336716 | 1 | 10 | 10 | 120
33673 | Masterpact NT/NW πηνίο έλλειψης τάσης MN 380...480VAC | 168.57 | 1 ΤΜΧ | 1 ΤΜΧ | ΥΛΙΚΑ ΙΣΧΥΟΣ | PTACB | 3303430336730 | 1 | 10 | 10 | 120
33680 | Masterpact NT/NW & Compact NS<gt/>630 ρυθμιζόμενη μονάδα χρονοκαθυστέρησης MN 48V | 233.06 | 1 ΤΜΧ | 1 ΤΜΧ | ΥΛΙΚΑ ΙΣΧΥΟΣ | PTACB | 3303430336808 | 1 | 18 | 144
33681 | Masterpact NT/NW & Compact NS<gt/>630 ρυθμιζόμενη μονάδα χρονοκαθυστέρησης MN 110V | 233.06 | 1 ΤΜΧ | 1 ΤΜΧ | ΥΛΙΚΑ ΙΣΧΥΟΣ | PTACB | 3303430336815 | 1 | 36 | 1000
33682 | Masterpact NT/NW & Compact NS<gt/>630 ρυθμιζόμενη μονάδα χρονοκαθυστέρησης MN 230V | 215.56 | 1 ΤΜΧ | 1 ΤΜΧ | ΥΛΙΚΑ ΙΣΧΥΟΣ | PTACB | 3303430336822 | 1 | 36 | 1000
33683 | Masterpact NT/NW & Compact NS<gt/>630 ρυθμιζόμενη μονάδα χρονοκαθυστέρησης MN 400V | 233.06 | 1 ΤΜΧ | 1 ΤΜΧ | ΥΛΙΚΑ ΙΣΧΥΟΣ | PTACB | 3303430336839 | 1 | 18 | 1000
33684 | Masterpact NT/NW&Compact NS<gt/>630 μη ρυθμιζόμενη μονάδα χρονοκαθυστέρησης MN 110V | 175.38 | 1 ΤΜΧ | 1 ΤΜΧ | ΥΛΙΚΑ ΙΣΧΥΟΣ | PTACB | 3303430336846 | 1 | 18 | 1000
33685 | Masterpact NT/NW&Compact NS<gt/>630 μη ρυθμιζόμενη μονάδα χρονοκαθυστέρησης MN 230V | 180.75 | 1 ΤΜΧ | 1 ΤΜΧ | ΥΛΙΚΑ ΙΣΧΥΟΣ | PTACB | 3303430336853 | 1 | 36 | 1000
33910 | Compact NS<gt/>630 μηχανική μανδάλωση με ράβδους σύνδεσης για σταθερού τύπου | 751.6 | 1 ΤΜΧ | 1 ΤΜΧ | ΥΛΙΚΑ ΙΣΧΥΟΣ | PTACB | 3303430339106 | 1 | 1 | 8 | 64
33911 | Compact NS<gt/>630 μηχανική μανδάλωση με ντίζες για σταθερού τύπου | 751.6 | 1 ΤΜΧ | 1 ΤΜΧ | ΥΛΙΚΑ ΙΣΧΥΟΣ | PTACB | 3303430339113 | 1 | 1000
33912 | Masterpact NT μηχανική μανδάλωση με ράβδους σύνδεσης για σταθερού τύπου | 661.85 | 1 ΤΜΧ | 1 ΤΜΧ | ΥΛΙΚΑ ΙΣΧΥΟΣ | PTACB | 3303430339120 | 1 | 1 | 8 | 32
33913 | Masterpact NT & Compact NS<gt/>630 μηχανική μανδάλωση με ράβδους για συρόμενου τύπου | 661.85 | 1 ΤΜΧ | 1 ΤΜΧ | ΥΛΙΚΑ ΙΣΧΥΟΣ | PTACB | 3303430339137 | 1 | 1 | 70 | 1120
33914 | Compact NS<gt/>630 μηχανική μανδάλωση με ντίζες για συρόμενου τύπου | 661.85 | 1 ΤΜΧ | 1 ΤΜΧ | ΥΛΙΚΑ ΙΣΧΥΟΣ | PTACB | 3303430339144 | 1 | 1 | 16
33915 | Compact NS<gt/>630 μηχανική μανδάλωση με ντίζες για 1 συρόμενου + 1 σταθερού τύπου | 706.73 | 1 ΤΜΧ | 1 ΤΜΧ | ΥΛΙΚΑ ΙΣΧΥΟΣ | PTACB | 3303430339151 | 1 | 1 | 16
33925 | Compact NS διακόπτης ισχύος NS1600N - Micrologic 6.0 - 1600 A - 3P3t | 4103.62 | 1 ΤΜΧ | 1 ΤΜΧ | ΥΛΙΚΑ ΙΣΧΥΟΣ | PTCCB | 3606485406169 | 1 | 4
34035 | Masterpact NW αισθητήρας για προστασία ουδετέρου ή από σφάλμα προς γη NW08..20 | 676.37 | 1 ΤΜΧ | 1 ΤΜΧ | ΥΛΙΚΑ ΙΣΧΥΟΣ | PTACB | 785901340355 | 1 | 8
34400 | Compact NS διακόπτης ισχύος - NS630bN - Micrologic 2.0 E - 630A - 3P3t | 2366.04 | 1 ΤΜΧ | 1 ΤΜΧ | ΥΛΙΚΑ ΙΣΧΥΟΣ | PTCCB | 3606480344824 | 1
34401 | Compact NS διακόπτης ισχύος NS630bH - Micrologic 2.0 E - 630A - 3P3t | 2610.84 | 1 ΤΜΧ | 1 ΤΜΧ | ΥΛΙΚΑ ΙΣΧΥΟΣ | PTCCB | 3606480344848 | 1
34402 | Compact NS διακόπτης ισχύος - NS630bN - Micrologic 2.0 E - 630A - 4P4t | 2704.1 | 1 ΤΜΧ | 1 ΤΜΧ | ΥΛΙΚΑ ΙΣΧΥΟΣ | PTCCB | 3606480344831 | 1
34403 | Compact NS διακόπτης ισχύος - NS630bH - Micrologic 2.0 E - 630A - 4P4t | 2937.25 | 1 ΤΜΧ | 1 ΤΜΧ | ΥΛΙΚΑ ΙΣΧΥΟΣ | PTCCB | 3606480344855 | 1
34404 | Compact NS διακόπτης ισχύος NS800N - Micrologic 2.0 E - 800 A - 3P3t | 2521.08 | 1 ΤΜΧ | 1 ΤΜΧ | ΥΛΙΚΑ ΙΣΧΥΟΣ | PTCCB | 3606480344862 | 1 | 4
34405 | Compact NS διακόπτης ισχύος - NS800H - Micrologic 2.0 E - 800A - 3P3t | 2715.76 | 1 ΤΜΧ | 1 ΤΜΧ | ΥΛΙΚΑ ΙΣΧΥΟΣ | PTCCB | 3606480344886 | 1 | 4
34406 | Compact NS διακόπτης ισχύος NS800N - Micrologic 2.0 E - 800 A - 4P4t | 2926.29 | 1 ΤΜΧ | 1 ΤΜΧ | ΥΛΙΚΑ ΙΣΧΥΟΣ | PTCCB | 3606480344879 | 1 | 4
34407 | Compact NS διακόπτης ισχύος - NS800H - Micrologic 2.0 E - 800A - 4P4t | 3088.78 | 1 ΤΜΧ | 1 ΤΜΧ | ΥΛΙΚΑ ΙΣΧΥΟΣ | PTCCB | 3606480344893 | 1
34408 | Compact NS διακόπτης ισχύος NS1000N - Micrologic 2.0 E - 1000 A - 3P3t | 3098.35 | 1 ΤΜΧ | 1 ΤΜΧ | ΥΛΙΚΑ ΙΣΧΥΟΣ | PTCCB | 3606480344909 | 1 | 4
34409 | Compact NS διακόπτης ισχύος - NS1000H - Micrologic 2.0 E - 1000A - 3P3t | 3345.02 | 1 ΤΜΧ | 1 ΤΜΧ | ΥΛΙΚΑ ΙΣΧΥΟΣ | PTCCB | 3606480344923 | 1 | 4
34410 | Compact NS διακόπτης ισχύος - NS1000N - Micrologic 2.0 E - 1000A - 4P4t | 3579.32 | 1 ΤΜΧ | 1 ΤΜΧ | ΥΛΙΚΑ ΙΣΧΥΟΣ | PTCCB | 3606480344916 | 1 | 4
34411 | Compact NS διακόπτης ισχύος - NS1000H - Micrologic 2.0 E - 1000A - 4P4t | 3776.58 | 1 ΤΜΧ | 1 ΤΜΧ | ΥΛΙΚΑ ΙΣΧΥΟΣ | PTCCB | 3606480344930 | 1
34412 | Compact NS διακόπτης ισχύος NS1250N - Micrologic 2.0 E - 1250 A - 3P3t | 3555.08 | 1 ΤΜΧ | 1 ΤΜΧ | ΥΛΙΚΑ ΙΣΧΥΟΣ | PTCCB | 3606480344947 | 1 | 4
34413 | Compact NS διακόπτης ισχύος - NS1250H - Micrologic 2.0 E - 1250A - 3P3t | 3846.51 | 1 ΤΜΧ | 1 ΤΜΧ | ΥΛΙΚΑ ΙΣΧΥΟΣ | PTCCB | 3606480344961 | 1 | 8
34414 | Compact NS διακόπτης ισχύος - NS1250N - Micrologic 2.0 E - 1250A - 4P4t | 4183.41 | 1 ΤΜΧ | 1 ΤΜΧ | ΥΛΙΚΑ ΙΣΧΥΟΣ | PTCCB | 3606480344954 | 1 | 4
34415 | Compact NS διακόπτης ισχύος - NS1250H - Micrologic 2.0 E - 1250A - 4P4t | 4464.34 | 1 ΤΜΧ | 1 ΤΜΧ | ΥΛΙΚΑ ΙΣΧΥΟΣ | PTCCB | 3606480344978 | 1
34416 | Compact NS διακόπτης ισχύος - NS1600N - Micrologic 2.0 E - 1600A - 3P3t | 4149.6 | 1 ΤΜΧ | 1 ΤΜΧ | ΥΛΙΚΑ ΙΣΧΥΟΣ | PTCCB | 3606480344985 | 1 | 8
34417 | Compact NS διακόπτης ισχύος - NS1600H - Micrologic 2.0 E - 1600A - 3P3t | 4499.32 | 1 ΤΜΧ | 1 ΤΜΧ | ΥΛΙΚΑ ΙΣΧΥΟΣ | PTCCB | 3606480345005 | 1 | 4
34418 | Compact NS διακόπτης ισχύος - NS1600N - Micrologic 2.0 E - 1600A - 4P4t | 4942.29 | 1 ΤΜΧ | 1 ΤΜΧ | ΥΛΙΚΑ ΙΣΧΥΟΣ | PTCCB | 3606480344992 | 1 | 8
34419 | Compact NS διακόπτης ισχύος - NS1600H - Micrologic 2.0 E - 1600A - 4P4t | 5292.01 | 1 ΤΜΧ | 1 ΤΜΧ | ΥΛΙΚΑ ΙΣΧΥΟΣ | PTCCB | 3606480345012 | 1
34420 | Compact NS διακόπτης ισχύος - NS630bN - Micrologic 5.0 E - 630A - 3P3t | 2785.7 | 1 ΤΜΧ | 1 ΤΜΧ | ΥΛΙΚΑ ΙΣΧΥΟΣ | PTCCB | 3606480345029 | 1 | 4
34421 | Compact NS διακόπτης ισχύος - NS630bH - Micrologic 5.0 E - 630A - 3P3t | 3030.51 | 1 ΤΜΧ | 1 ΤΜΧ | ΥΛΙΚΑ ΙΣΧΥΟΣ | PTCCB | 3606480345043 | 1
34422 | Compact NS διακόπτης ισχύος - NS630bN - Micrologic 5.0 E - 630A - 4P4t | 3123.77 | 1 ΤΜΧ | 1 ΤΜΧ | ΥΛΙΚΑ ΙΣΧΥΟΣ | PTCCB | 3606480345036 | 1
34423 | Compact NS διακόπτης ισχύος - NS630bH - Micrologic 5.0 E - 630A - 4P4t | 3356.91 | 1 ΤΜΧ | 1 ΤΜΧ | ΥΛΙΚΑ ΙΣΧΥΟΣ | PTCCB | 3606480345050 | 1
34425 | Compact NS διακόπτης ισχύος - NS800H - Micrologic 5.0 E - 800A - 3P3t | 3135.42 | 1 ΤΜΧ | 1 ΤΜΧ | ΥΛΙΚΑ ΙΣΧΥΟΣ | PTCCB | 3606480345081 | 1 | 4
34426 | Compact NS διακόπτης ισχύος - NS800N - Micrologic 5.0 E - 800A - 4P4t | 3345.94 | 1 ΤΜΧ | 1 ΤΜΧ | ΥΛΙΚΑ ΙΣΧΥΟΣ | PTCCB | 3606480345074 | 1
34427 | Compact NS διακόπτης ισχύος - NS800H - Micrologic 5.0 E - 800A - 4P4t | 3508.45 | 1 ΤΜΧ | 1 ΤΜΧ | ΥΛΙΚΑ ΙΣΧΥΟΣ | PTCCB | 3606480345098 | 1
34428 | Compact NS διακόπτης ισχύος - NS1000N - Micrologic 5.0 E - 1000A - 3P3t | 3518 | 1 ΤΜΧ | 1 ΤΜΧ | ΥΛΙΚΑ ΙΣΧΥΟΣ | PTCCB | 3606480345104 | 1 | 4
34429 | Compact NS διακόπτης ισχύος - NS1000H - Micrologic 5.0 E - 1000A - 3P3t | 3764.67 | 1 ΤΜΧ | 1 ΤΜΧ | ΥΛΙΚΑ ΙΣΧΥΟΣ | PTCCB | 3606480345128 | 1 | 8
34430 | Compact NS διακόπτης ισχύος - NS1000N - Micrologic 5.0 E - 1000A - 4P4t | 3998.99 | 1 ΤΜΧ | 1 ΤΜΧ | ΥΛΙΚΑ ΙΣΧΥΟΣ | PTCCB | 3606480345111 | 1 | 4
34431 | Compact NS διακόπτης ισχύος - NS1000H - Micrologic 5.0 E - 1000A - 4P4t | 4242.87 | 1 ΤΜΧ | 1 ΤΜΧ | ΥΛΙΚΑ ΙΣΧΥΟΣ | PTCCB | 3606480345135 | 1
34432 | Compact NS διακόπτης ισχύος NS1250N - Micrologic 5.0 E - 1250 A - 3P3t | 3974.74 | 1 ΤΜΧ | 1 ΤΜΧ | ΥΛΙΚΑ ΙΣΧΥΟΣ | PTCCB | 3606480345142 | 1 | 4
34433 | Compact NS διακόπτης ισχύος - NS1250H - Micrologic 5.0 E - 1250A - 3P3t | 4266.17 | 1 ΤΜΧ | 1 ΤΜΧ | ΥΛΙΚΑ ΙΣΧΥΟΣ | PTCCB | 3606480345166 | 1 | 4
34434 | Compact NS διακόπτης ισχύος - NS1250N - Micrologic 5.0 E - 1250A - 4P4t | 4603.06 | 1 ΤΜΧ | 1 ΤΜΧ | ΥΛΙΚΑ ΙΣΧΥΟΣ | PTCCB | 3606480345159 | 1
34435 | Compact NS διακόπτης ισχύος - NS1250H - Micrologic 5.0 E - 1250A - 4P4t | 4884 | 1 ΤΜΧ | 1 ΤΜΧ | ΥΛΙΚΑ ΙΣΧΥΟΣ | PTCCB | 3606480345173 | 1
34436 | Compact NS διακόπτης ισχύος - NS1600N - Micrologic 5.0 E - 1600A - 3P3t | 4569.25 | 1 ΤΜΧ | 1 ΤΜΧ | ΥΛΙΚΑ ΙΣΧΥΟΣ | PTCCB | 3606480345180 | 1 | 4
34437 | Compact NS διακόπτης ισχύος - NS1600H - Micrologic 5.0 E - 1600A - 3P3t | 4918.97 | 1 ΤΜΧ | 1 ΤΜΧ | ΥΛΙΚΑ ΙΣΧΥΟΣ | PTCCB | 3606480345203 | 1 | 4
34438 | Compact NS διακόπτης ισχύος - NS1600N - Micrologic 5.0 E - 1600A - 4P4t | 5361.95 | 1 ΤΜΧ | 1 ΤΜΧ | ΥΛΙΚΑ ΙΣΧΥΟΣ | PTCCB | 3606480345197 | 1 | 4
34439 | Compact NS διακόπτης ισχύος - NS1600H - Micrologic 5.0 E - 1600A - 4P4t | 5711.67 | 1 ΤΜΧ | 1 ΤΜΧ | ΥΛΙΚΑ ΙΣΧΥΟΣ | PTCCB | 3606480345210 | 1
41940 | Compact NSX 1 x κλειδαριά + 2 x επίπεδα κλειδιά | 43.15 | 1 ΤΜΧ | 1 ΤΜΧ | ΥΛΙΚΑ ΙΣΧΥΟΣ | PTCCB | 3303430419402 | 1 | 50 | 1000
42878 | Compact NSX 2 x κλειδαριές + 1 x κυλινδρικό κλειδί | 54.55 | 1 ΤΜΧ | 1 ΤΜΧ | ΥΛΙΚΑ ΙΣΧΥΟΣ | PTCCB | 3303430428787 | 1 | 5 | 40
42888 | Compact NSX 1 x κλειδαριά + 2 x κυλινδρικά κλειδιά | 57.12 | 1 ΤΜΧ | 1 ΤΜΧ | ΥΛΙΚΑ ΙΣΧΥΟΣ | PTCCB | 3303430428886 | 1 | 50 | 400
465720 | Merten πρίζα τηλεφώνου με ακροδέκτη βίδας | 9.74 | 1 ΤΜΧ | 10 ΤΜΧ | MERTEN | PTLRC | 4042811025403 | 1 | 10 | 50 | 400
467NHP81100 | Profibus DP PCMCIA κάρτα - για μονάδα επικοινωνίας Profibus DP | 1917.64 | 1 ΤΜΧ | 1 ΤΜΧ | ΒΙΟΜΗΧΑΝΙΚΑ ΠΡΟΙΟΝΤΑ PAC | IDPAC | 3595860025913 | 1 | 8 | 160
47090 | Masterpact NT/NW καλώδιο Vigi ή εξωτερικής τροφοδοσίας | 48.21 | 1 ΤΜΧ | 1 ΤΜΧ | ΥΛΙΚΑ ΙΣΧΥΟΣ | PTACB | 3303430470908 | 1 | 25 | 1000
47336 | Masterpact NT κάλυμμα φλογοκρύπτη για 4P διακόπτη | 36.75 | 1 ΤΜΧ | 1 ΤΜΧ | ΥΛΙΚΑ ΙΣΧΥΟΣ | PTACB | 3303430473367 | 1 | 4 | 32
47514 | Masterpact NT εξάρτημα κλειδώματος με λουκέτο+στήριγμα μπουτόν-κλείδωμα διακόπτη | 63.7 | 1 ΤΜΧ | 1 ΤΜΧ | ΥΛΙΚΑ ΙΣΧΥΟΣ | PTACB | 3303430475149 | 1 | 30 | 100
47515 | Masterpact NT αφαλός για κλειδαριά Profalux στο διακόπτη (χωρίς κλειδαριά) | 42.87 | 1 ΤΜΧ | 1 ΤΜΧ | ΥΛΙΚΑ ΙΣΧΥΟΣ | PTACB | 3303430475156 | 1 | 30 | 100 | 800
47516 | Masterpact NT αφαλός για κλειδαριά Ronis στο διακόπτη (χωρίς κλειδαριά) | 42.87 | 1 ΤΜΧ | 1 ΤΜΧ | ΥΛΙΚΑ ΙΣΧΥΟΣ | PTACB | 3303430475163 | 1 | 30 | 1000
47517 | Masterpact NT αφαλός για κλειδαριά Kirk στο διακόπτη (χωρίς κλειδαριά) | 159.2 | 1 ΤΜΧ | 1 ΤΜΧ | ΥΛΙΚΑ ΙΣΧΥΟΣ | PTACB | 3303430475170 | 1 | 30 | 1000
47518 | Masterpact NT αφαλός για κλειδαριά Castell στο διακόπτη (χωρίς κλειδαριά) | 205.77 | 1 ΤΜΧ | 1 ΤΜΧ | ΥΛΙΚΑ ΙΣΧΥΟΣ | PTACB | 3303430475187 | 1 | 30 | 50 | 1000
47829 | Masterpact NW 2 στηρίγματα ενίσχυσης κάθετης τοποθέτησης διακόπτη σταθερού τύπου | 49 | 1 ΤΜΧ | 1 ΤΜΧ | ΥΛΙΚΑ ΙΣΧΥΟΣ | PTACB | 3303430478294 | 1 | 20 | 1000
47914 | Masterpact NW μανδάλωση πόρτας πίνακα - κλείδωμα σασί | 42.1 | 1 ΤΜΧ | 1 ΤΜΧ | ΥΛΙΚΑ ΙΣΧΥΟΣ | PTACB | 3303430479147 | 1 | 100 | 1000
47926 | Masterpact NW πλευρική πλάτη για διακόπτη σταθερού ή συρόμενου τύπου | 300.65 | 1 ΤΜΧ | 1 ΤΜΧ | ΥΛΙΚΑ ΙΣΧΥΟΣ | PTACB | 3303430479260 | 1 | 6 | 48 | 1000
48182 | Masterpact NW αισθητήρας για προστασία ουδετέρου ή από σφάλμα προς γη NW 40b..63 | 1628.84 | 1 ΤΜΧ | 1 ΤΜΧ | ΥΛΙΚΑ ΙΣΧΥΟΣ | PTACB | 3303430481829 | 1 | 8 | 8
48534 | Masterpact NW μπουτόν ηλεκτρικού κλεισίματος BPFE - 1 NO | 85.75 | 1 ΤΜΧ | 1 ΤΜΧ | ΥΛΙΚΑ ΙΣΧΥΟΣ | PTACB | 3303430485346 | 1 | 40 | 1000
48535 | Masterpact NW μηχανικός μετρητής χειρισμών 5 ψηφίων 800…6300A | 191.08 | 1 ΤΜΧ | 1 ΤΜΧ | ΥΛΙΚΑ ΙΣΧΥΟΣ | PTACB | 3303430485353 | 1 | 10 | 80 | 100
48536 | Masterpact NW εξάρτημα κλειδώματος μπουτόν | 63.7 | 1 ΤΜΧ | 1 ΤΜΧ | ΥΛΙΚΑ ΙΣΧΥΟΣ | PTACB | 3303430485360 | 1 | 25 | 400 | 1000
48539 | Masterpact NW εξάρτημα κλειδώματος με λουκέτο (χωρίς κλειδαριά) | 24.47 | 1 ΤΜΧ | 1 ΤΜΧ | ΥΛΙΚΑ ΙΣΧΥΟΣ | PTACB | 3303430485391 | 1 | 24 | 1000
48560 | Masterpact NW ενεργοποιητής για πρόσθετες επαφές θέσης σασί | 36.75 | 1 ΤΜΧ | 1 ΤΜΧ | ΥΛΙΚΑ ΙΣΧΥΟΣ | PTACB | 3303430485605 | 1 | 32 | 1000
48564 | Masterpact NW αφαλός για κλειδαριά Profalux/Ronis στο σασί (χωρίς κλειδαριά) | 14.7 | 1 ΤΜΧ | 1 ΤΜΧ | ΥΛΙΚΑ ΙΣΧΥΟΣ | PTACB | 3303430485643 | 1 | 30 | 240 | 960
48565 | Masterpact NW αφαλός για κλειδαριά Kirk στο σασί (χωρίς κλειδαριά) | 159.2 | 1 ΤΜΧ | 1 ΤΜΧ | ΥΛΙΚΑ ΙΣΧΥΟΣ | PTACB | 3303430485650 | 1 | 40 | 1000
48566 | Masterpact NW αφαλός για κλειδαριά Castell στο σασί (χωρίς κλειδαριά) | 205.77 | 1 ΤΜΧ | 1 ΤΜΧ | ΥΛΙΚΑ ΙΣΧΥΟΣ | PTACB | 3303430485667 | 1 | 4 | 128 | 1024
48582 | Masterpact NW μανδάλωση μανιβέλας - κλείδωμα σασί | 39.19 | 1 ΤΜΧ | 1 ΤΜΧ | ΥΛΙΚΑ ΙΣΧΥΟΣ | PTACB | 3303430485827 | 1 | 5 | 5 | 200
48591 | Masterpact NW κλείδωμα καλύμματος ασφαλείας | 10.53 | 1 ΤΜΧ | 1 ΤΜΧ | ΥΛΙΚΑ ΙΣΧΥΟΣ | PTACB | 3303430485919 | 1 | 2 | 90 | 100
48593 | Masterpact NW ένδειξη θέσης προστατευτικού διαφράγματος απομόνωσης για 3P | 1306.35 | 1 ΤΜΧ | 1 ΤΜΧ | ΥΛΙΚΑ ΙΣΧΥΟΣ | PTACB | 3303430485933 | 1 | 10
48594 | Masterpact NW ένδειξη θέσης προστατευτικού διαφράγματος απομόνωσης/ 4P διακόπτης | 1560.23 | 1 ΤΜΧ | 1 ΤΜΧ | ΥΛΙΚΑ ΙΣΧΥΟΣ | PTACB | 3303430485940 | 1 | 10 | 10 | 1000
48595 | Masterpact NW προστατευτικό κάλυμμα κλεμμοσειράς βοηθητικών για 3P 800...4000Α | 57.57 | 1 ΤΜΧ | 1 ΤΜΧ | ΥΛΙΚΑ ΙΣΧΥΟΣ | PTACB | 3303430485957 | 1 | 3 | 5 | 5
48596 | Masterpact NW προστατευτικό κάλυμμα κλεμμοσειράς βοηθητικών για 4P 800...4000Α | 71.03 | 1 ΤΜΧ | 1 ΤΜΧ | ΥΛΙΚΑ ΙΣΧΥΟΣ | PTACB | 3303430485964 | 1 | 5 | 5 | 10
48597 | Masterpact NW προστατευτικό κάλυμμα κλεμμοσειράς βοηθητικών για 3P 4000b...6300Α | 93.09 | 1 ΤΜΧ | 1 ΤΜΧ | ΥΛΙΚΑ ΙΣΧΥΟΣ | PTACB | 3303430485971 | 1 | 24 | 24 | 1000
48598 | Masterpact NW προστατευτικό κάλυμμα κλεμμοσειράς βοηθητικών για 4P 4000b...6300Α | 115.11 | 1 ΤΜΧ | 1 ΤΜΧ | ΥΛΙΚΑ ΙΣΧΥΟΣ | PTACB | 3303430485988 | 1 | 12 | 12
48599 | Masterpact NW διαχωριστικά φάσεων για 3P/4P διακόπτη σταθερού τύπου | 124.94 | 1 ΤΜΧ | 1 ΤΜΧ | ΥΛΙΚΑ ΙΣΧΥΟΣ | PTACB | 3303430485995 | 1 | 1000
48600 | Masterpact NW διαχωριστικά φάσεων για 3P/4P διακόπτη συρόμενου τύπου | 112.67 | 1 ΤΜΧ | 1 ΤΜΧ | ΥΛΙΚΑ ΙΣΧΥΟΣ | PTACB | 3303430486008 | 1 | 8 | 32 | 1000
48601 | Masterpact NW πλαίσιο πρόσοψης για διακόπτη σταθερού τύπου | 61.23 | 1 ΤΜΧ | 1 ΤΜΧ | ΥΛΙΚΑ ΙΣΧΥΟΣ | PTACB | 3303430486015 | 1 | 10 | 20 | 80
48603 | Masterpact NW πλαίσιο πρόσοψης για διακόπτη συρόμενου τύπου | 73.47 | 1 ΤΜΧ | 1 ΤΜΧ | ΥΛΙΚΑ ΙΣΧΥΟΣ | PTACB | 3303430486039 | 1 | 20 | 1000
48604 | Masterpact NW διαφανές κάλυμμα IP54 | 259.66 | 1 ΤΜΧ | 1 ΤΜΧ | ΥΛΙΚΑ ΙΣΧΥΟΣ | PTACB | 3303430486046 | 1 | 1 | 4 | 1000
48608 | Masterpact NW μηχανική μανδάλωση 3 διακοπτών 2 πηγές + 1 γεννήτρια | 1297.94 | 1 ΤΜΧ | 1 ΤΜΧ | ΥΛΙΚΑ ΙΣΧΥΟΣ | PTACB | 3303430486084 | 1 | 1000
48609 | Masterpact NW μηχανική μανδάλωση 3 διακοπτών 2 πηγές + 1 coupler | 1297.94 | 1 ΤΜΧ | 1 ΤΜΧ | ΥΛΙΚΑ ΙΣΧΥΟΣ | PTACB | 3303430486091 | 1 | 1000
48610 | Masterpact NW μηχανική μανδάλωση 3 διακοπτών 3 πηγές - μόνο1 διακόπτης κλειστός | 1297.94 | 1 ΤΜΧ | 1 ΤΜΧ | ΥΛΙΚΑ ΙΣΧΥΟΣ | PTACB | 3303430486107 | 1 | 1000
48612 | Masterpact NW μηχανική μανδάλωση 2 διακοπτών με ράβδους σύνδεσης | 661.85 | 1 ΤΜΧ | 1 ΤΜΧ | ΥΛΙΚΑ ΙΣΧΥΟΣ | PTACB | 3303430486121 | 1 | 1 | 20 | 1000
48891 | Masterpact NT/NW & Compact NS<gt/>630 αθροιστικό στοιχείο MDGF | 1085.63 | 1 ΤΜΧ | 1 ΤΜΧ | ΥΛΙΚΑ ΙΣΧΥΟΣ | PTACB | 785901488910 | 1 | 8 | 1000
490NAA27101 | Modbus Plus καλώδιο επικοινωνίας - για Modbus Plus κουτί διακλάδωσης - 30 m | 136.47 | 1 ΤΜΧ | 1 ΤΜΧ | ΒΙΟΜΗΧΑΝΙΚΑ ΠΡΟΙΟΝΤΑ PAC | IDPAC | 3595861127593 | 1 | 2 | 12 | 1000
490NAA27102 | Modbus Plus καλώδιο επικοινωνίας - για Modbus Plus κουτί διακλάδωσης - 150 m | 682.21 | 1 ΤΜΧ | 1 ΤΜΧ | ΒΙΟΜΗΧΑΝΙΚΑ ΠΡΟΙΟΝΤΑ PAC | IDPAC | 3595861127609 | 1 | 6 | 1000
490NAA27103 | Modbus Plus καλώδιο επικοινωνίας - για Modbus Plus κουτί διακλάδωσης - 300 m | 1136.86 | 1 ΤΜΧ | 1 ΤΜΧ | ΒΙΟΜΗΧΑΝΙΚΑ ΠΡΟΙΟΝΤΑ PAC | IDPAC | 3595861127616 | 1 | 1 | 6
490NAC0100 | OsiSense τερματικός διακόπτης atex | 229.78 | 1 ΤΜΧ | 1 ΤΜΧ | ΒΙΟΜΗΧΑΝΙΚΑ ΠΡΟΙΟΝΤΑ PAC | IDPAC | 3606480880667 | 1 | 40 | 640
490NAC0201 | OsiSense atex τερματικός διακόπτης | 306.44 | 1 ΤΜΧ | 1 ΤΜΧ | ΒΙΟΜΗΧΑΝΙΚΑ ΠΡΟΙΟΝΤΑ PAC | IDPAC | 3606480880674 | 1 | 50 | 800
490NAD91103 | Profibus DP υποδοχή με ακροδεκτη - για αντάπτορα επικοινωνίας | 70.08 | 1 ΤΜΧ | 1 ΤΜΧ | ΒΙΟΜΗΧΑΝΙΚΑ ΠΡΟΙΟΝΤΑ PAC | IDPAC | 3595862096591 | 1 | 100 | 1600
490NAD91104 | Profibus DP υποδοχή in-line - για αντάπτορα επικοινωνίας | 70.07 | 1 ΤΜΧ | 1 ΤΜΧ | ΒΙΟΜΗΧΑΝΙΚΑ ΠΡΟΙΟΝΤΑ PAC | IDPAC | 3595862096607 | 1 | 20 | 50 | 1280
490NAE91100 | Κουτί διακλάδωσης - για Profibus DP | 1001.99 | 1 ΤΜΧ | 1 ΤΜΧ | ΒΙΟΜΗΧΑΝΙΚΑ ΠΡΟΙΟΝΤΑ PAC | IDPAC | 3595860025906 | 1 | 8 | 1000
490NOC00005 | Ethernet ConneXium καλώδιο οπτικής ίνας - 1 MT-RJ βύσμα - 1 SC βύσμα - 5 m | 242.46 | 1 ΤΜΧ | 1 ΤΜΧ | ΒΙΟΜΗΧΑΝΙΚΑ ΠΡΟΙΟΝΤΑ PAC | IDPAC | 3595862002288 | 1 | 90 | 720
490NOR00003 | Ethernet ConneXium καλώδιο οπτικής ίνας - 2 MT-RJ βύσματα - 3 m | 132.88 | 1 ΤΜΧ | 1 ΤΜΧ | ΒΙΟΜΗΧΑΝΙΚΑ ΠΡΟΙΟΝΤΑ PAC | IDPAC | 3595863819595 | 1 | 2 | 4 | 10
490NOR00005 | Ethernet ConneXium καλώδιο οπτικής ίνας - 2 MT-RJ βύσματα - 5 m | 172.55 | 1 ΤΜΧ | 1 ΤΜΧ | ΒΙΟΜΗΧΑΝΙΚΑ ΠΡΟΙΟΝΤΑ PAC | IDPAC | 3595862004046 | 1 | 1000
490NTC00005 | Ethernet ConneXium καλώδιο - συνεστραμμένο ζεύγος - 5 m - 2 x RJ45 | 54.22 | 1 ΤΜΧ | 1 ΤΜΧ | ΒΙΟΜΗΧΑΝΙΚΑ ΠΡΟΙΟΝΤΑ PAC | IDPAC | 3595862002233 | 1 | 1000
490NTW00002 | Ethernet ConneXium καλώδιο - θωρακισμένο συνεστραμμένο ζεύγος - 2m - 2 x RJ45 | 46.12 | 1 ΤΜΧ | 1 ΤΜΧ | ΒΙΟΜΗΧΑΝΙΚΑ ΠΡΟΙΟΝΤΑ PAC | IDPAC | 3595862002189 | 1 | 20 | 1000
490NTW00005 | Ethernet ConneXium καλώδιο - θωρακισμένο συνεστραμμένο ζεύγος - 5m - 2 x RJ45 | 49.12 | 1 ΤΜΧ | 1 ΤΜΧ | ΒΙΟΜΗΧΑΝΙΚΑ ΠΡΟΙΟΝΤΑ PAC | IDPAC | 3595862002196 | 1 | 10 | 160
490NTW00012 | Ethernet ConneXium καλώδιο - θωρακισμένο συνεστραμμένο ζεύγος - 12 m - 2 x RJ45 | 66 | 1 ΤΜΧ | 1 ΤΜΧ | ΒΙΟΜΗΧΑΝΙΚΑ ΠΡΟΙΟΝΤΑ PAC | IDPAC | 3595862002202 | 1 | 5 | 20 | 1000
490NTW00040 | Ethernet ConneXium καλώδιο - θωρακισμένο συνεστραμμένο ζεύγος - 40 m - 2 x RJ45 | 132 | 1 ΤΜΧ | 1 ΤΜΧ | ΒΙΟΜΗΧΑΝΙΚΑ ΠΡΟΙΟΝΤΑ PAC | IDPAC | 3595862002219 | 1 | 5 | 5 | 1000
490NTW00080 | Ethernet ConneXium καλώδιο - θωρακισμένο συνεστραμμένο ζεύγος - 80 m - 2 x RJ45 | 227.15 | 1 ΤΜΧ | 1 ΤΜΧ | ΒΙΟΜΗΧΑΝΙΚΑ ΠΡΟΙΟΝΤΑ PAC | IDPAC | 3595862002226 | 1 | 1000
490RIO00211 | Modicon Quantum F σύνδεσμος για καλώδιο RG-11 | 238.35 | 1 ΤΜΧ | 1 ΤΜΧ | ΒΙΟΜΗΧΑΝΙΚΑ ΠΡΟΙΟΝΤΑ PAC | IDPAC | 3595862057509 | 1 | 10 | 320
490RIO00400 | Modicon Quantum εργαλείο απογύμνωσης για ομοαξονικό καλώδιο RG-6 | 128.81 | 1 ΤΜΧ | 1 ΤΜΧ | ΒΙΟΜΗΧΑΝΙΚΑ ΠΡΟΙΟΝΤΑ PAC | IDPAC | 3595862055482 | 1 | 12 | 384
49605 | Fupact βοηθητική μεταγωγική επαφή 1 NO+NC για INF32 | 21.43 | 1 ΤΜΧ | 1 ΤΜΧ | ΥΛΙΚΑ ΙΣΧΥΟΣ | PTCCB | 3303430496052 | 1 | 100 | 800
49606 | Fupact βοηθητική επαφή 1 NO για INF200 έως 800 | 10.42 | 1 ΤΜΧ | 1 ΤΜΧ | ΥΛΙΚΑ ΙΣΧΥΟΣ | PTCCB | 3303430496069 | 1 | 50 | 400
49608 | Fupact στήριγμα βοηθητικής επαφής Fupact INF32 | 8.98 | 1 ΤΜΧ | 1 ΤΜΧ | ΥΛΙΚΑ ΙΣΧΥΟΣ | PTCCB | 3303430496083 | 1 | 50 | 400
49609 | Fupact βοηθητική επαφή 1 NO για INF32έως 800 | 14.58 | 1 ΤΜΧ | 1 ΤΜΧ | ΥΛΙΚΑ ΙΣΧΥΟΣ | PTCCB | 3303430496090 | 1 | 1 | 200 | 1600
49610 | Fupact βοηθητική επαφή 1 NC για INF32 έως 800 | 14.58 | 1 ΤΜΧ | 1 ΤΜΧ | ΥΛΙΚΑ ΙΣΧΥΟΣ | PTCCB | 3303430496106 | 1 | 200 | 1600
49626 | Fupact άξονας (6 x 6) - 430 mm - για INF32 έως 250 | 11.95 | 1 ΤΜΧ | 1 ΤΜΧ | ΥΛΙΚΑ ΙΣΧΥΟΣ | PTCCB | 3303430496267 | 1 | 10 | 20 | 1000
49627 | Fupact άξονας (12 x 12) - 465 mm - για INF400 έως 800 | 15.3 | 1 ΤΜΧ | 1 ΤΜΧ | ΥΛΙΚΑ ΙΣΧΥΟΣ | PTCCB | 3303430496274 | 1 | 10 | 10 | 20
49630 | Fupact ενδεικτικό καμένης ασφάλειας για 3P INF32 (μόνο τύπου NFC) 1NO+1NC | 23.92 | 1 ΤΜΧ | 1 ΤΜΧ | ΥΛΙΚΑ ΙΣΧΥΟΣ | PTCCB | 3303430496304 | 1 | 20 | 320
49651 | Bare cable connectors 95 to 185 mm² AL/CU - for Fupact INF200 to 800 | 54.38 | 1 ΤΜΧ | 1 ΤΜΧ | ΥΛΙΚΑ ΙΣΧΥΟΣ | PTCCB | 3303430496519 | 1 | 1 | 20 | 160
49652 | Bare cable connectors 2 x 95 to 185 mm² AL/CU - for Fupact INF200 to 800 | 73.16 | 1 ΤΜΧ | 1 ΤΜΧ | ΥΛΙΚΑ ΙΣΧΥΟΣ | PTCCB | 3303430496526 | 1 | 1 | 20 | 160
49653 | Bare cable connectors 120 to 240 mm² AL/CU - for Fupact INF200 to 800 | 58.8 | 1 ΤΜΧ | 1 ΤΜΧ | ΥΛΙΚΑ ΙΣΧΥΟΣ | PTCCB | 3303430496533 | 1 | 1 | 35 | 280
49654 | Bare cable connectors 120 to 300 mm² AL/CU - for Fupact INF200 to 800 | 78.97 | 1 ΤΜΧ | 1 ΤΜΧ | ΥΛΙΚΑ ΙΣΧΥΟΣ | PTCCB | 3303430496540 | 1 | 1 | 20 | 160
49655 | Bare cable connectors 2 x 120 to 300 mm² AL/CU - for Fupact INF200 to 800 | 110.99 | 1 ΤΜΧ | 1 ΤΜΧ | ΥΛΙΚΑ ΙΣΧΥΟΣ | PTCCB | 3303430496557 | 1 | 1 | 10 | 80
49860 | Set of 3 distribution connectors 3P - for ISFT100 | 35.12 | 1 ΤΜΧ | 1 ΤΜΧ | ΥΛΙΚΑ ΙΣΧΥΟΣ | PTCCB | 3303430498605 | 1 | 50 | 400
49861 | Fupact γέφυρα σύνδεσης για τροφοδοσία 2 συσκευές 3P - για ISFT100 | 41.34 | 1 ΤΜΧ | 1 ΤΜΧ | ΥΛΙΚΑ ΙΣΧΥΟΣ | PTCCB | 3303430498612 | 1 | 40 | 320
49862 | Fupact γέφυρα σύνδεσης για τροφοδοσία 3 συσκευές 3P - για ISFT100 | 49.99 | 1 ΤΜΧ | 1 ΤΜΧ | ΥΛΙΚΑ ΙΣΧΥΟΣ | PTCCB | 3303430498629 | 1 | 25 | 200
49863 | Fupact γέφυρα σύνδεσης για τροφοδοσία 4 συσκευές 3P - για ISFT100 | 66.03 | 1 ΤΜΧ | 1 ΤΜΧ | ΥΛΙΚΑ ΙΣΧΥΟΣ | PTCCB | 3303430498636 | 1 | 32 | 256
49865 | Fupact μονωμένος ακροδεκτης για τροφοδοτικά συσκευών ISFT100 | 67.22 | 1 ΤΜΧ | 1 ΤΜΧ | ΥΛΙΚΑ ΙΣΧΥΟΣ | PTCCB | 3303430498650 | 1 | 80 | 640
49877 | Fupact κιτ στήριξης σε ράγα DIN για ISFT100 | 3.14 | 1 ΤΜΧ | 1 ΤΜΧ | ΥΛΙΚΑ ΙΣΧΥΟΣ | PTCCB | 3303430498773 | 1 | 100 | 2000
49878 | Fupact πλαίσιο προσοψης πίνακα για 1 συσκευή ISFT100..160 3P | 8.33 | 1 ΤΜΧ | 1 ΤΜΧ | ΥΛΙΚΑ ΙΣΧΥΟΣ | PTCCB | 3303430498780 | 1 | 90 | 720
49879 | Fupact πλαίσιο προσοψης πίνακα για 2 συσκευές ISFT100..160 3P | 15.2 | 1 ΤΜΧ | 1 ΤΜΧ | ΥΛΙΚΑ ΙΣΧΥΟΣ | PTCCB | 3303430498797 | 1 | 10 | 50 | 400
49895 | Fupact σετ 3 ακροδεκτών για 2 καλώδια 50..180 mm² - ISFL250..630 | 113.97 | 1 ΤΜΧ | 1 ΤΜΧ | ΥΛΙΚΑ ΙΣΧΥΟΣ | PTCCB | 3303430498957 | 1 | 10 | 20
50420 | Vigirex τοροειδής μετασχηματιστής για προστασία από διαρροή προς γη TOA - Ø 80mm | 516.89 | 1 ΤΜΧ | 1 ΤΜΧ | ΥΛΙΚΑ ΙΣΧΥΟΣ | PTCCB | 3606485433790 | 1 | 1 | 15 | 120
50421 | Vigirex τοροειδής μετασχηματιστής για προστασία από διαρροή προς γη TOA - Ø120mm | 730.04 | 1 ΤΜΧ | 1 ΤΜΧ | ΥΛΙΚΑ ΙΣΧΥΟΣ | PTCCB | 3606485433806 | 1 | 1 | 14 | 56
50437 | Vigirex τοροειδής μετασχηματιστής για προστασία από διαρροή προς γη TA-Ø 30 mm | 53.74 | 1 ΤΜΧ | 1 ΤΜΧ | ΥΛΙΚΑ ΙΣΧΥΟΣ | PTCCB | 3303430504375 | 1 | 100 | 400
50438 | Vigirex τοροειδής μετασχηματιστής για προστασία από διαρροή προς γη PA-Ø50mm | 61.95 | 1 ΤΜΧ | 1 ΤΜΧ | ΥΛΙΚΑ ΙΣΧΥΟΣ | PTCCB | 3303430504382 | 1 | 100 | 280
50439 | Vigirex τοροειδής μετασχηματιστής για προστασία από διαρροή προς γη IA-Ø 80 mm | 87.37 | 1 ΤΜΧ | 1 ΤΜΧ | ΥΛΙΚΑ ΙΣΧΥΟΣ | PTCCB | 3303430504399 | 1 | 40 | 160
50440 | Vigirex τοροειδής μετασχηματιστής για προστασία από διαρροή προς γη MA - Ø 120mm | 118.52 | 1 ΤΜΧ | 1 ΤΜΧ | ΥΛΙΚΑ ΙΣΧΥΟΣ | PTCCB | 3303430504405 | 1 | 26 | 104
50441 | Vigirex τοροειδής μετασχηματιστής για προστασία από διαρροή προς γη SA-Ø200mm | 217.97 | 1 ΤΜΧ | 1 ΤΜΧ | ΥΛΙΚΑ ΙΣΧΥΟΣ | PTCCB | 3303430504412 | 1 | 12 | 48
50442 | Vigirex τοροειδής μετασχηματιστής για προστασία από διαρροή προς γη GA-Ø300mm | 481.22 | 1 ΤΜΧ | 1 ΤΜΧ | ΥΛΙΚΑ ΙΣΧΥΟΣ | PTCCB | 3303430504429 | 1 | 5 | 20
51207 | Varlogic RT - ελεγκτής άεργου ισχύος 6 βημάτων | 356.92 | 1 ΤΜΧ | 1 ΤΜΧ | ΥΛΙΚΑ ΙΣΧΥΟΣ | PTSOL | 3606480360459 | 1 | 1 | 6 | 48
51209 | Varlogic RT - ελεγκτής άεργου ισχύος 8 βημάτων | 413.71 | 1 ΤΜΧ | 1 ΤΜΧ | ΥΛΙΚΑ ΙΣΧΥΟΣ | PTSOL | 3606480360466 | 1 | 1 | 6 | 48
51213 | Varlogic RT - ελεγκτής άεργου ισχύος 12 βημάτων | 470.5 | 1 ΤΜΧ | 1 ΤΜΧ | ΥΛΙΚΑ ΙΣΧΥΟΣ | PTSOL | 3606480360473 | 1 | 1 | 6 | 48
5123002010 | Αισθητήρας θερμοκρασίας Duct STD100-50 | 47.94 | 1 ΤΜΧ | 1 ΤΜΧ | ΒΑΛΒΙΔΕΣ, ΑΙΣΘΗΤΗΡΙΑ, ΕΝΕΡΓ/ΤΕΣ | PTPRD | 7332552011849 | 1 | 5 | 80
5123004010 | Αισθητήρας θερμοκρασίας Duct STD100-100 | 51 | 1 ΤΜΧ | 1 ΤΜΧ | ΒΑΛΒΙΔΕΣ, ΑΙΣΘΗΤΗΡΙΑ, ΕΝΕΡΓ/ΤΕΣ | PTPRD | 7332552011856 | 1 | 16 | 128
5123006010 | Αισθητήρας θερμοκρασίας Duct STD100-150 | 53.04 | 1 ΤΜΧ | 1 ΤΜΧ | ΒΑΛΒΙΔΕΣ, ΑΙΣΘΗΤΗΡΙΑ, ΕΝΕΡΓ/ΤΕΣ | PTPRD | 7332552011863 | 1 | 14 | 112
5123008010 | Αισθητήρας θερμοκρασίας Duct STD100-200 | 53.04 | 1 ΤΜΧ | 1 ΤΜΧ | ΒΑΛΒΙΔΕΣ, ΑΙΣΘΗΤΗΡΙΑ, ΕΝΕΡΓ/ΤΕΣ | PTPRD | 7332552011870 | 1 | 12 | 96
5123010010 | Αισθητήρας θερμοκρασίας Duct STD100-250 | 53.04 | 1 ΤΜΧ | 1 ΤΜΧ | ΒΑΛΒΙΔΕΣ, ΑΙΣΘΗΤΗΡΙΑ, ΕΝΕΡΓ/ΤΕΣ | PTPRD | 7332552011887 | 1 | 15 | 60
5123012010 | Αισθητήρας θερμοκρασίας Duct STD100-300 | 56.1 | 1 ΤΜΧ | 1 ΤΜΧ | ΒΑΛΒΙΔΕΣ, ΑΙΣΘΗΤΗΡΙΑ, ΕΝΕΡΓ/ΤΕΣ | PTPRD | 7332552011894 | 1 | 12 | 48
5123014010 | Αισθητήρας θερμοκρασίας Duct STD100-400 | 59.16 | 1 ΤΜΧ | 1 ΤΜΧ | ΒΑΛΒΙΔΕΣ, ΑΙΣΘΗΤΗΡΙΑ, ΕΝΕΡΓ/ΤΕΣ | PTPRD | 7332552011900 | 1 | 16 | 128
5123030010 | Αισθητήρας θερμοκρασίας Duct STD200-50 | 59.16 | 1 ΤΜΧ | 1 ΤΜΧ | ΒΑΛΒΙΔΕΣ, ΑΙΣΘΗΤΗΡΙΑ, ΕΝΕΡΓ/ΤΕΣ | PTPRD | 7332552011917 | 1
5123032010 | Αισθητήρας θερμοκρασίας Duct STD200-100 | 59.16 | 1 ΤΜΧ | 1 ΤΜΧ | ΒΑΛΒΙΔΕΣ, ΑΙΣΘΗΤΗΡΙΑ, ΕΝΕΡΓ/ΤΕΣ | PTPRD | 7332552011924 | 1 | 6 | 96
5123034010 | Αισθητήρας θερμοκρασίας Duct STD200-150 | 59.16 | 1 ΤΜΧ | 1 ΤΜΧ | ΒΑΛΒΙΔΕΣ, ΑΙΣΘΗΤΗΡΙΑ, ΕΝΕΡΓ/ΤΕΣ | PTPRD | 7332552011931 | 1
5123036010 | Αισθητήρας θερμοκρασίας Duct STD200-200 | 59.16 | 1 ΤΜΧ | 1 ΤΜΧ | ΒΑΛΒΙΔΕΣ, ΑΙΣΘΗΤΗΡΙΑ, ΕΝΕΡΓ/ΤΕΣ | PTPRD | 7332552011948 | 1
5123038010 | Αισθητήρας θερμοκρασίας Duct STD200-250 | 59.16 | 1 ΤΜΧ | 1 ΤΜΧ | ΒΑΛΒΙΔΕΣ, ΑΙΣΘΗΤΗΡΙΑ, ΕΝΕΡΓ/ΤΕΣ | PTPRD | 7332552011955 | 1 | 5 | 80
5123040010 | Αισθητήρας θερμοκρασίας Duct STD200-300 | 59.16 | 1 ΤΜΧ | 1 ΤΜΧ | ΒΑΛΒΙΔΕΣ, ΑΙΣΘΗΤΗΡΙΑ, ΕΝΕΡΓ/ΤΕΣ | PTPRD | 7332552011962 | 1 | 32
5123042010 | Αισθητήρας θερμοκρασίας Duct STD200-400 | 61.2 | 1 ΤΜΧ | 1 ΤΜΧ | ΒΑΛΒΙΔΕΣ, ΑΙΣΘΗΤΗΡΙΑ, ΕΝΕΡΓ/ΤΕΣ | PTPRD | 7332552011979 | 1 | 12 | 96
5123058000 | Αισθητήρας θερμοκρασίας Duct STD150 | 40.8 | 1 ΤΜΧ | 1 ΤΜΧ | ΒΑΛΒΙΔΕΣ, ΑΙΣΘΗΤΗΡΙΑ, ΕΝΕΡΓ/ΤΕΣ | PTPRD | 7332552011986 | 1 | 32 | 512
5123060010 | Αισθητήρας θερμοκρασίας STD190 | 255 | 1 ΤΜΧ | 1 ΤΜΧ | ΒΑΛΒΙΔΕΣ, ΑΙΣΘΗΤΗΡΙΑ, ΕΝΕΡΓ/ΤΕΣ | PTPRD | 7332552011993 | 1 | 15 | 240
5123060020 | Αισθητήρας θερμοκρασίας STD290 | 255 | 1 ΤΜΧ | 1 ΤΜΧ | ΒΑΛΒΙΔΕΣ, ΑΙΣΘΗΤΗΡΙΑ, ΕΝΕΡΓ/ΤΕΣ | PTPRD | 7332552012006 | 1
5123074010 | Αισθητήρας θερμοκρασίας Duct STD500-150 | 59.16 | 1 ΤΜΧ | 1 ΤΜΧ | ΒΑΛΒΙΔΕΣ, ΑΙΣΘΗΤΗΡΙΑ, ΕΝΕΡΓ/ΤΕΣ | PTPRD | 7332552012013 | 1 | 20 | 80
5123078010 | Αισθητήρας θερμοκρασίας Duct STD500-250 | 59.16 | 1 ΤΜΧ | 1 ΤΜΧ | ΒΑΛΒΙΔΕΣ, ΑΙΣΘΗΤΗΡΙΑ, ΕΝΕΡΓ/ΤΕΣ | PTPRD | 7332552012020 | 1 | 9 | 72
5123082010 | Αισθητήρας θερμοκρασίας Duct STD500-400 | 61.2 | 1 ΤΜΧ | 1 ΤΜΧ | ΒΑΛΒΙΔΕΣ, ΑΙΣΘΗΤΗΡΙΑ, ΕΝΕΡΓ/ΤΕΣ | PTPRD | 7332552012037 | 1 | 15 | 60
5123084000 | Αισθητήρας θερμοκρασίας Duct STD550 | 37.74 | 1 ΤΜΧ | 1 ΤΜΧ | ΒΑΛΒΙΔΕΣ, ΑΙΣΘΗΤΗΡΙΑ, ΕΝΕΡΓ/ΤΕΣ | PTPRD | 7332552012044 | 1 | 70 | 280
5123086010 | Αισθητήρας θερμοκρασίας AvDuct STD591 | 255 | 1 ΤΜΧ | 1 ΤΜΧ | ΒΑΛΒΙΔΕΣ, ΑΙΣΘΗΤΗΡΙΑ, ΕΝΕΡΓ/ΤΕΣ | PTPRD | 7332552012051 | 1
5123102010 | Αισθητήρας θερμοκρασίας Pipe STP100-50 | 47.94 | 1 ΤΜΧ | 1 ΤΜΧ | ΒΑΛΒΙΔΕΣ, ΑΙΣΘΗΤΗΡΙΑ, ΕΝΕΡΓ/ΤΕΣ | PTPRD | 7332552012068 | 1 | 15 | 120
5123104010 | Αισθητήρας θερμοκρασίας Pipe STP100-100 | 51 | 1 ΤΜΧ | 1 ΤΜΧ | ΒΑΛΒΙΔΕΣ, ΑΙΣΘΗΤΗΡΙΑ, ΕΝΕΡΓ/ΤΕΣ | PTPRD | 7332552012075 | 1 | 12 | 96
5123106010 | Αισθητήρας θερμοκρασίας Pipe STP100-150 | 51 | 1 ΤΜΧ | 1 ΤΜΧ | ΒΑΛΒΙΔΕΣ, ΑΙΣΘΗΤΗΡΙΑ, ΕΝΕΡΓ/ΤΕΣ | PTPRD | 7332552012082 | 1 | 32 | 128
5123108010 | Αισθητήρας θερμοκρασίας Pipe STP100-200 | 53.04 | 1 ΤΜΧ | 1 ΤΜΧ | ΒΑΛΒΙΔΕΣ, ΑΙΣΘΗΤΗΡΙΑ, ΕΝΕΡΓ/ΤΕΣ | PTPRD | 7332552012099 | 1 | 20 | 160
5123110010 | Αισθητήρας θερμοκρασίας pipe STP100-250 | 53.04 | 1 ΤΜΧ | 1 ΤΜΧ | ΒΑΛΒΙΔΕΣ, ΑΙΣΘΗΤΗΡΙΑ, ΕΝΕΡΓ/ΤΕΣ | PTPRD | 7332552012105 | 1 | 9 | 72
5123112010 | Αισθητήρας θερμοκρασίας pipe STP100-300 | 56.1 | 1 ΤΜΧ | 1 ΤΜΧ | ΒΑΛΒΙΔΕΣ, ΑΙΣΘΗΤΗΡΙΑ, ΕΝΕΡΓ/ΤΕΣ | PTPRD | 7332552012112 | 1 | 9 | 144
5123114010 | Αισθητήρας θερμοκρασίας pipe STP100-400 | 56.1 | 1 ΤΜΧ | 1 ΤΜΧ | ΒΑΛΒΙΔΕΣ, ΑΙΣΘΗΤΗΡΙΑ, ΕΝΕΡΓ/ΤΕΣ | PTPRD | 7332552012129 | 1 | 10 | 40
5123130010 | Αισθητήρας θερμοκρασίας pipe STP200-50 | 56.1 | 1 ΤΜΧ | 1 ΤΜΧ | ΒΑΛΒΙΔΕΣ, ΑΙΣΘΗΤΗΡΙΑ, ΕΝΕΡΓ/ΤΕΣ | PTPRD | 7332552012136 | 1 | 15 | 120
5123132010 | Αισθητήρας θερμοκρασίας pipe STP200-100 | 56.1 | 1 ΤΜΧ | 1 ΤΜΧ | ΒΑΛΒΙΔΕΣ, ΑΙΣΘΗΤΗΡΙΑ, ΕΝΕΡΓ/ΤΕΣ | PTPRD | 7332552012143 | 1 | 12 | 96
5123134010 | Αισθητήρας θερμοκρασίας pipe STP200-150 | 56.1 | 1 ΤΜΧ | 1 ΤΜΧ | ΒΑΛΒΙΔΕΣ, ΑΙΣΘΗΤΗΡΙΑ, ΕΝΕΡΓ/ΤΕΣ | PTPRD | 7332552012150 | 1 | 30 | 120
5123136010 | Αισθητήρας θερμοκρασίας pipe STP200-200 | 56.1 | 1 ΤΜΧ | 1 ΤΜΧ | ΒΑΛΒΙΔΕΣ, ΑΙΣΘΗΤΗΡΙΑ, ΕΝΕΡΓ/ΤΕΣ | PTPRD | 7332552012167 | 1
5123138010 | Αισθητήρας θερμοκρασίας pipe STP200-250 | 56.1 | 1 ΤΜΧ | 1 ΤΜΧ | ΒΑΛΒΙΔΕΣ, ΑΙΣΘΗΤΗΡΙΑ, ΕΝΕΡΓ/ΤΕΣ | PTPRD | 7332552012174 | 1
5123140010 | Αισθητήρας θερμοκρασίας pipe STP200-300 | 56.1 | 1 ΤΜΧ | 1 ΤΜΧ | ΒΑΛΒΙΔΕΣ, ΑΙΣΘΗΤΗΡΙΑ, ΕΝΕΡΓ/ΤΕΣ | PTPRD | 7332552012181 | 1
5123142010 | Αισθητήρας θερμοκρασίας pipe STP200-400 | 60.18 | 1 ΤΜΧ | 1 ΤΜΧ | ΒΑΛΒΙΔΕΣ, ΑΙΣΘΗΤΗΡΙΑ, ΕΝΕΡΓ/ΤΕΣ | PTPRD | 7332552012198 | 1
5123158010 | Αισθητήρας θερμοκρασίας pipe STP120-70 | 91.8 | 1 ΤΜΧ | 1 ΤΜΧ | ΒΑΛΒΙΔΕΣ, ΑΙΣΘΗΤΗΡΙΑ, ΕΝΕΡΓ/ΤΕΣ | PTPRD | 7332552012204 | 1 | 32 | 128
5123160010 | Αισθητήρας θερμοκρασίας pipe STP120-120 | 96.9 | 1 ΤΜΧ | 1 ΤΜΧ | ΒΑΛΒΙΔΕΣ, ΑΙΣΘΗΤΗΡΙΑ, ΕΝΕΡΓ/ΤΕΣ | PTPRD | 7332552012211 | 1 | 16 | 128
5123162010 | Αισθητήρας θερμοκρασίας Pipe STP120-220 | 107.1 | 1 ΤΜΧ | 1 ΤΜΧ | ΒΑΛΒΙΔΕΣ, ΑΙΣΘΗΤΗΡΙΑ, ΕΝΕΡΓ/ΤΕΣ | PTPRD | 7332552012228 | 1 | 9 | 36
5123170010 | Αισθητήρας θερμοκρασίας Pipe STP500-50 | 51 | 1 ΤΜΧ | 1 ΤΜΧ | ΒΑΛΒΙΔΕΣ, ΑΙΣΘΗΤΗΡΙΑ, ΕΝΕΡΓ/ΤΕΣ | PTPRD | 7332552012235 | 1 | 14 | 112
5123172000 | Αισθητήρας θερμοκρασίας Pipe STP500-100 | 51 | 1 ΤΜΧ | 1 ΤΜΧ | ΒΑΛΒΙΔΕΣ, ΑΙΣΘΗΤΗΡΙΑ, ΕΝΕΡΓ/ΤΕΣ | PTPRD | 7332552012242 | 1 | 12 | 96
5123174010 | Αισθητήρας θερμοκρασίας Pipe STP500-150 | 51 | 1 ΤΜΧ | 1 ΤΜΧ | ΒΑΛΒΙΔΕΣ, ΑΙΣΘΗΤΗΡΙΑ, ΕΝΕΡΓ/ΤΕΣ | PTPRD | 7332552012259 | 1 | 30 | 120
5123176010 | Αισθητήρας θερμοκρασίας Pipe STP500-200 | 56.1 | 1 ΤΜΧ | 1 ΤΜΧ | ΒΑΛΒΙΔΕΣ, ΑΙΣΘΗΤΗΡΙΑ, ΕΝΕΡΓ/ΤΕΣ | PTPRD | 7332552012266 | 1 | 3 | 48
5123180010 | Αισθητήρας θερμοκρασίας Pipe STP500-300 | 56.1 | 1 ΤΜΧ | 1 ΤΜΧ | ΒΑΛΒΙΔΕΣ, ΑΙΣΘΗΤΗΡΙΑ, ΕΝΕΡΓ/ΤΕΣ | PTPRD | 7332552012273 | 1 | 2 | 16
5123182000 | Αισθητήρας θερμοκρασίας Pipe STP500-400 | 56.1 | 1 ΤΜΧ | 1 ΤΜΧ | ΒΑΛΒΙΔΕΣ, ΑΙΣΘΗΤΗΡΙΑ, ΕΝΕΡΓ/ΤΕΣ | PTPRD | 7332552012280 | 1 | 10 | 40
5123202010 | Αισθητήρας θερμοκρασίας Contact STC100 | 51 | 1 ΤΜΧ | 1 ΤΜΧ | ΒΑΛΒΙΔΕΣ, ΑΙΣΘΗΤΗΡΙΑ, ΕΝΕΡΓ/ΤΕΣ | PTPRD | 7332552012297 | 1 | 36 | 288
5123206010 | Αισθητήρας θερμοκρασίας Contact STC200 | 51 | 1 ΤΜΧ | 1 ΤΜΧ | ΒΑΛΒΙΔΕΣ, ΑΙΣΘΗΤΗΡΙΑ, ΕΝΕΡΓ/ΤΕΣ | PTPRD | 7332552012303 | 1 | 6 | 192
5123210000 | Αισθητήρας θερμοκρασίας Contact STC110-200 | 51 | 1 ΤΜΧ | 1 ΤΜΧ | ΒΑΛΒΙΔΕΣ, ΑΙΣΘΗΤΗΡΙΑ, ΕΝΕΡΓ/ΤΕΣ | PTPRD | 7332552012310 | 1 | 6 | 192
5123212000 | Αισθητήρας θερμοκρασίας Contact STC110-400 | 51 | 1 ΤΜΧ | 1 ΤΜΧ | ΒΑΛΒΙΔΕΣ, ΑΙΣΘΗΤΗΡΙΑ, ΕΝΕΡΓ/ΤΕΣ | PTPRD | 7332552012327 | 1 | 8 | 256
5123214000 | Αισθητήρας θερμοκρασίας Contact STC120 | 61.2 | 1 ΤΜΧ | 1 ΤΜΧ | ΒΑΛΒΙΔΕΣ, ΑΙΣΘΗΤΗΡΙΑ, ΕΝΕΡΓ/ΤΕΣ | PTPRD | 7332552012334 | 1 | 4 | 128
5123218010 | Αισθητήρας θερμοκρασίας Contact STC500 | 61.2 | 1 ΤΜΧ | 1 ΤΜΧ | ΒΑΛΒΙΔΕΣ, ΑΙΣΘΗΤΗΡΙΑ, ΕΝΕΡΓ/ΤΕΣ | PTPRD | 7332552012341 | 1
5123220000 | Αισθητήρας θερμοκρασίας Contact STC510-200 | 61.2 | 1 ΤΜΧ | 1 ΤΜΧ | ΒΑΛΒΙΔΕΣ, ΑΙΣΘΗΤΗΡΙΑ, ΕΝΕΡΓ/ΤΕΣ | PTPRD | 7332552012358 | 1 | 12 | 192
5123302000 | Αισθητήρας θερμοκρασίας Imer. STX120-200 | 32.64 | 1 ΤΜΧ | 1 ΤΜΧ | ΒΑΛΒΙΔΕΣ, ΑΙΣΘΗΤΗΡΙΑ, ΕΝΕΡΓ/ΤΕΣ | PTPRD | 7332552012457 | 1 | 18 | 288
5123304000 | Αισθητήρας θερμοκρασίας Imer. STX120-400 | 40.8 | 1 ΤΜΧ | 1 ΤΜΧ | ΒΑΛΒΙΔΕΣ, ΑΙΣΘΗΤΗΡΙΑ, ΕΝΕΡΓ/ΤΕΣ | PTPRD | 7332552012464 | 1 | 12 | 192
5123306000 | Αισθητήρας θερμοκρασίας Coil STX122-250 | 81.6 | 1 ΤΜΧ | 1 ΤΜΧ | ΒΑΛΒΙΔΕΣ, ΑΙΣΘΗΤΗΡΙΑ, ΕΝΕΡΓ/ΤΕΣ | PTPRD | 7332552012471 | 1
5123308000 | Αισθητήρας θερμοκρασίας Coil STX122-400 | 81.6 | 1 ΤΜΧ | 1 ΤΜΧ | ΒΑΛΒΙΔΕΣ, ΑΙΣΘΗΤΗΡΙΑ, ΕΝΕΡΓ/ΤΕΣ | PTPRD | 7332552012488 | 1 | 12 | 48
5123310000 | Αισθητήρας θερμοκρασίας Ground STX140 | 290.7 | 1 ΤΜΧ | 1 ΤΜΧ | ΒΑΛΒΙΔΕΣ, ΑΙΣΘΗΤΗΡΙΑ, ΕΝΕΡΓ/ΤΕΣ | PTPRD | 7332552012495 | 1 | 5 | 40
5123320000 | Αισθητήρας θερμοκρασίας Imer.STX520-200 | 36.72 | 1 ΤΜΧ | 1 ΤΜΧ | ΒΑΛΒΙΔΕΣ, ΑΙΣΘΗΤΗΡΙΑ, ΕΝΕΡΓ/ΤΕΣ | PTPRD | 7332552012501 | 1 | 60 | 960
5123322000 | Αισθητήρας θερμοκρασίας Imer.STX520-400 | 45.9 | 1 ΤΜΧ | 1 ΤΜΧ | ΒΑΛΒΙΔΕΣ, ΑΙΣΘΗΤΗΡΙΑ, ΕΝΕΡΓ/ΤΕΣ | PTPRD | 7332552012518 | 1 | 20 | 320
5126000000 | Αισθητήρας θερμοκρασίας outdoor STO600D | 76.5 | 1 ΤΜΧ | 1 ΤΜΧ | ΒΑΛΒΙΔΕΣ, ΑΙΣΘΗΤΗΡΙΑ, ΕΝΕΡΓ/ΤΕΣ | PTPRD | 7332552012525 | 1 | 10 | 80
5126010000 | Αισθητήρας θερμοκρασίας pipe STP600D | 76.5 | 1 ΤΜΧ | 1 ΤΜΧ | ΒΑΛΒΙΔΕΣ, ΑΙΣΘΗΤΗΡΙΑ, ΕΝΕΡΓ/ΤΕΣ | PTPRD | 7332552012532 | 1
5126020000 | Αισθητήρας θερμοκρασίας contact STC600D | 71.4 | 1 ΤΜΧ | 1 ΤΜΧ | ΒΑΛΒΙΔΕΣ, ΑΙΣΘΗΤΗΡΙΑ, ΕΝΕΡΓ/ΤΕΣ | PTPRD | 7332552012549 | 1
5126030000 | Αισθητήρας θερμοκρασίας duct STD660 | 96.9 | 1 ΤΜΧ | 1 ΤΜΧ | ΒΑΛΒΙΔΕΣ, ΑΙΣΘΗΤΗΡΙΑ, ΕΝΕΡΓ/ΤΕΣ | PTPRD | 7332552012556 | 1 | 7 | 56
5126040000 | Αισθητήρας θερμοκρασίας duct STD670 | 56.1 | 1 ΤΜΧ | 1 ΤΜΧ | ΒΑΛΒΙΔΕΣ, ΑΙΣΘΗΤΗΡΙΑ, ΕΝΕΡΓ/ΤΕΣ | PTPRD | 7332552012563 | 1 | 40 | 320
5126050000 | Αισθητήρας θερμοκρασίας solar SSO600 | 173.4 | 1 ΤΜΧ | 1 ΤΜΧ | ΒΑΛΒΙΔΕΣ, ΑΙΣΘΗΤΗΡΙΑ, ΕΝΕΡΓ/ΤΕΣ | PTPRD | 7332552012570 | 1 | 15 | 120
5126060000 | Αισθητήρας θερμοκρασίας outdoor STO600 | 81.6 | 1 ΤΜΧ | 1 ΤΜΧ | ΒΑΛΒΙΔΕΣ, ΑΙΣΘΗΤΗΡΙΑ, ΕΝΕΡΓ/ΤΕΣ | PTPRD | 7332552012587 | 1 | 6 | 192
5126070000 | Αισθητήρας θερμοκρασίας contact STC600 | 61.2 | 1 ΤΜΧ | 1 ΤΜΧ | ΒΑΛΒΙΔΕΣ, ΑΙΣΘΗΤΗΡΙΑ, ΕΝΕΡΓ/ΤΕΣ | PTPRD | 7332552012594 | 1 | 6 | 192
5126080000 | Αισθητήρας θερμοκρασίας pipe STP660 | 102 | 1 ΤΜΧ | 1 ΤΜΧ | ΒΑΛΒΙΔΕΣ, ΑΙΣΘΗΤΗΡΙΑ, ΕΝΕΡΓ/ΤΕΣ | PTPRD | 7332552012600 | 1 | 20 | 80
5126090000 | Αισθητήρας θερμοκρασίας pipe STP620 | 102 | 1 ΤΜΧ | 1 ΤΜΧ | ΒΑΛΒΙΔΕΣ, ΑΙΣΘΗΤΗΡΙΑ, ΕΝΕΡΓ/ΤΕΣ | PTPRD | 7332552012617 | 1 | 13 | 104
5127010000 | Αισθητήριο πάγου STT901 A 1,8m | 183.6 | 1 ΤΜΧ | 1 ΤΜΧ | ΒΑΛΒΙΔΕΣ, ΑΙΣΘΗΤΗΡΙΑ, ΕΝΕΡΓ/ΤΕΣ | PTPRD | 7332552012631 | 1 | 2 | 64
5127020000 | Αισθητήριο πάγου STT902 A 3m | 173.4 | 1 ΤΜΧ | 1 ΤΜΧ | ΒΑΛΒΙΔΕΣ, ΑΙΣΘΗΤΗΡΙΑ, ΕΝΕΡΓ/ΤΕΣ | PTPRD | 7332552012648 | 1 | 12 | 96
5127030000 | Αισθητήριο πάγου STT904 A 12m | 239.7 | 1 ΤΜΧ | 1 ΤΜΧ | ΒΑΛΒΙΔΕΣ, ΑΙΣΘΗΤΗΡΙΑ, ΕΝΕΡΓ/ΤΕΣ | PTPRD | 7332552012655 | 1 | 2 | 64
5127040000 | Αισθητήριο πάγου STT900 A 0,6m | 204 | 1 ΤΜΧ | 1 ΤΜΧ | ΒΑΛΒΙΔΕΣ, ΑΙΣΘΗΤΗΡΙΑ, ΕΝΕΡΓ/ΤΕΣ | PTPRD | 7332552012662 | 1 | 6 | 96
5127050000 | Αισθητήριο πάγου STT913 M 6m | 234.6 | 1 ΤΜΧ | 1 ΤΜΧ | ΒΑΛΒΙΔΕΣ, ΑΙΣΘΗΤΗΡΙΑ, ΕΝΕΡΓ/ΤΕΣ | PTPRD | 7332552012679 | 1 | 6 | 96
5127060000 | Αισθητήριο πάγου STT911 M 1,8m | 229.5 | 1 ΤΜΧ | 1 ΤΜΧ | ΒΑΛΒΙΔΕΣ, ΑΙΣΘΗΤΗΡΙΑ, ΕΝΕΡΓ/ΤΕΣ | PTPRD | 7332552012686 | 1 | 8 | 64
5127070000 | Αισθητήριο πάγου STT912 M 3m | 219.3 | 1 ΤΜΧ | 1 ΤΜΧ | ΒΑΛΒΙΔΕΣ, ΑΙΣΘΗΤΗΡΙΑ, ΕΝΕΡΓ/ΤΕΣ | PTPRD | 7332552012693 | 1 | 12 | 96
5127080000 | Αισθητήριο πάγου STT914 M 12m | 295.8 | 1 ΤΜΧ | 1 ΤΜΧ | ΒΑΛΒΙΔΕΣ, ΑΙΣΘΗΤΗΡΙΑ, ΕΝΕΡΓ/ΤΕΣ | PTPRD | 7332552012709 | 1 | 4 | 64
5127090000 | Αισθητήριο πάγου STT910 M 0,6m | 234.6 | 1 ΤΜΧ | 1 ΤΜΧ | ΒΑΛΒΙΔΕΣ, ΑΙΣΘΗΤΗΡΙΑ, ΕΝΕΡΓ/ΤΕΣ | PTPRD | 7332552012716 | 1
5141100010 | Αισθητήρας εξωτερικός STO100 | 56.1 | 1 ΤΜΧ | 1 ΤΜΧ | ΒΑΛΒΙΔΕΣ, ΑΙΣΘΗΤΗΡΙΑ, ΕΝΕΡΓ/ΤΕΣ | PTPRD | 7332552012723 | 1 | 14 | 112
5141104010 | Αισθητήρας θερμοκρασίας εξωτερικός STO500 | 57.12 | 1 ΤΜΧ | 1 ΤΜΧ | ΒΑΛΒΙΔΕΣ, ΑΙΣΘΗΤΗΡΙΑ, ΕΝΕΡΓ/ΤΕΣ | PTPRD | 7332552012730 | 1 | 15 | 240
5152300000 | Αισθητήρας CO2 Trans, Vista | 816 | 1 ΤΜΧ | 1 ΤΜΧ | ΒΑΛΒΙΔΕΣ, ΑΙΣΘΗΤΗΡΙΑ, ΕΝΕΡΓ/ΤΕΣ | PTPRD | 711426059939 | 1 | 2 | 16
5152302000 | Αισθητήρας CO2 Trans, LCD Vista | 969 | 1 ΤΜΧ | 1 ΤΜΧ | ΒΑΛΒΙΔΕΣ, ΑΙΣΘΗΤΗΡΙΑ, ΕΝΕΡΓ/ΤΕΣ | PTPRD | 711426059946 | 1
5152304000 | Αισθητήρας CO2 & υγρασίας, TRANS, VISTA | 816 | 1 ΤΜΧ | 1 ΤΜΧ | ΒΑΛΒΙΔΕΣ, ΑΙΣΘΗΤΗΡΙΑ, ΕΝΕΡΓ/ΤΕΣ | PTPRD | 711426059953 | 1 | 2 | 16
5152306000 | Αισθητήρας CO2 & υγρασίας,TRANS,LCD,VISTA | 1122 | 1 ΤΜΧ | 1 ΤΜΧ | ΒΑΛΒΙΔΕΣ, ΑΙΣΘΗΤΗΡΙΑ, ΕΝΕΡΓ/ΤΕΣ | PTPRD | 711426059960 | 1
5152308000 | Αισθητήρας CO2 TRAN, I/NET | 816 | 1 ΤΜΧ | 1 ΤΜΧ | ΒΑΛΒΙΔΕΣ, ΑΙΣΘΗΤΗΡΙΑ, ΕΝΕΡΓ/ΤΕΣ | PTPRD | 711426059977 | 1
5152310000 | Αισθητήρας CO2 TRANS, LCD, I/NET | 969 | 1 ΤΜΧ | 1 ΤΜΧ | ΒΑΛΒΙΔΕΣ, ΑΙΣΘΗΤΗΡΙΑ, ΕΝΕΡΓ/ΤΕΣ | PTPRD | 711426059984 | 1
5152312000 | Αισθητήρας CO2 & υγρασίας, TRANS, I/NET | 816 | 1 ΤΜΧ | 1 ΤΜΧ | ΒΑΛΒΙΔΕΣ, ΑΙΣΘΗΤΗΡΙΑ, ΕΝΕΡΓ/ΤΕΣ | PTPRD | 711426059991 | 1
5152314000 | Αισθητήρας CO2 & υγρασίας,TRANS, LCD, I/NET | 1020 | 1 ΤΜΧ | 1 ΤΜΧ | ΒΑΛΒΙΔΕΣ, ΑΙΣΘΗΤΗΡΙΑ, ΕΝΕΡΓ/ΤΕΣ | PTPRD | 711426060003 | 1
5152316000 | Αισθητήρας CO2, TRANS, CONT. | 612 | 1 ΤΜΧ | 1 ΤΜΧ | ΒΑΛΒΙΔΕΣ, ΑΙΣΘΗΤΗΡΙΑ, ΕΝΕΡΓ/ΤΕΣ | PTPRD | 711426060133 | 1
5152318000 | Αισθητήρας CO2 TRANS, LCD, CONT. | 867 | 1 ΤΜΧ | 1 ΤΜΧ | ΒΑΛΒΙΔΕΣ, ΑΙΣΘΗΤΗΡΙΑ, ΕΝΕΡΓ/ΤΕΣ | PTPRD | 711426060140 | 1
5152320000 | Αισθητήρας CO2 & υγρασίας, TRANS, CONT. | 693.6 | 1 ΤΜΧ | 1 ΤΜΧ | ΒΑΛΒΙΔΕΣ, ΑΙΣΘΗΤΗΡΙΑ, ΕΝΕΡΓ/ΤΕΣ | PTPRD | 711426060157 | 1
5152322000 | Αισθητήρας CO2 & υγρασίας,TRANS,LCD,CONT. | 1122 | 1 ΤΜΧ | 1 ΤΜΧ | ΒΑΛΒΙΔΕΣ, ΑΙΣΘΗΤΗΡΙΑ, ΕΝΕΡΓ/ΤΕΣ | PTPRD | 711426060164 | 1
5152324000 | Αισθητήρας CO2 TRANS, SATCH | 867 | 1 ΤΜΧ | 1 ΤΜΧ | ΒΑΛΒΙΔΕΣ, ΑΙΣΘΗΤΗΡΙΑ, ΕΝΕΡΓ/ΤΕΣ | PTPRD | 711426062397 | 1
5152326000 | Αισθητήρας CO2 TRANS,LCD,SATCH | 918 | 1 ΤΜΧ | 1 ΤΜΧ | ΒΑΛΒΙΔΕΣ, ΑΙΣΘΗΤΗΡΙΑ, ΕΝΕΡΓ/ΤΕΣ | PTPRD | 711426062540 | 1
5152328000 | Αισθητήρας CO2 & υγρασίας, Trans, Satch | 918 | 1 ΤΜΧ | 1 ΤΜΧ | ΒΑΛΒΙΔΕΣ, ΑΙΣΘΗΤΗΡΙΑ, ΕΝΕΡΓ/ΤΕΣ | PTPRD | 711426062977 | 1
5152330000 | Αισθητήρας CO2 & υγρασίας,TRANS,LCD,SATCH | 918 | 1 ΤΜΧ | 1 ΤΜΧ | ΒΑΛΒΙΔΕΣ, ΑΙΣΘΗΤΗΡΙΑ, ΕΝΕΡΓ/ΤΕΣ | PTPRD | 711426063127 | 1
5152332000 | Αισθητήρας CO2 TRANS, I/A | 867 | 1 ΤΜΧ | 1 ΤΜΧ | ΒΑΛΒΙΔΕΣ, ΑΙΣΘΗΤΗΡΙΑ, ΕΝΕΡΓ/ΤΕΣ | PTPRD | 711426064155 | 1
5152334000 | Αισθητήρας CO2 TRANS, LCD, I/A | 918 | 1 ΤΜΧ | 1 ΤΜΧ | ΒΑΛΒΙΔΕΣ, ΑΙΣΘΗΤΗΡΙΑ, ΕΝΕΡΓ/ΤΕΣ | PTPRD | 711426064384 | 1
5152336000 | Αισθητήρας CO2 & υγρασίας,TRANS,I/A | 867 | 1 ΤΜΧ | 1 ΤΜΧ | ΒΑΛΒΙΔΕΣ, ΑΙΣΘΗΤΗΡΙΑ, ΕΝΕΡΓ/ΤΕΣ | PTPRD | 711426065053 | 1
5152338000 | Αισθητήρας CO2 & υγρασίας,TRANS,LCD,I/A | 1122 | 1 ΤΜΧ | 1 ΤΜΧ | ΒΑΛΒΙΔΕΣ, ΑΙΣΘΗΤΗΡΙΑ, ΕΝΕΡΓ/ΤΕΣ | PTPRD | 711426065282 | 1
5152339000 | Ανταλλακτικό αισθητήριο υγρασίας | 86.7 | 1 ΤΜΧ | 1 ΤΜΧ | ΒΑΛΒΙΔΕΣ, ΑΙΣΘΗΤΗΡΙΑ, ΕΝΕΡΓ/ΤΕΣ | PTPRD | 711426657258 | 1
5152339010 | Ανταλλακτικό αισθητήριο υγρασίας NIST | 112.2 | 1 ΤΜΧ | 1 ΤΜΧ | ΒΑΛΒΙΔΕΣ, ΑΙΣΘΗΤΗΡΙΑ, ΕΝΕΡΓ/ΤΕΣ | PTPRD | 711426657326 | 1
5152400000 | Αισθητήρας χώρου CO2 TRANS,VISTA | 489.6 | 1 ΤΜΧ | 1 ΤΜΧ | ΒΑΛΒΙΔΕΣ, ΑΙΣΘΗΤΗΡΙΑ, ΕΝΕΡΓ/ΤΕΣ | PTPRD | 711426065510 | 1 | 16 | 128
5152402000 | Αισθητήρας χώρου CO2 & υγρασίας TRANS, VISTA | 603.84 | 1 ΤΜΧ | 1 ΤΜΧ | ΒΑΛΒΙΔΕΣ, ΑΙΣΘΗΤΗΡΙΑ, ΕΝΕΡΓ/ΤΕΣ | PTPRD | 711426065527 | 1 | 20 | 160
5152404000 | Αισθητήρας χώρου CO2 TRANS, I/NET | 489.6 | 1 ΤΜΧ | 1 ΤΜΧ | ΒΑΛΒΙΔΕΣ, ΑΙΣΘΗΤΗΡΙΑ, ΕΝΕΡΓ/ΤΕΣ | PTPRD | 711426065534 | 1
5152406000 | Αισθητήρας χώρου CO2 & υγρασίας TRANS, I/NET | 754.8 | 1 ΤΜΧ | 1 ΤΜΧ | ΒΑΛΒΙΔΕΣ, ΑΙΣΘΗΤΗΡΙΑ, ΕΝΕΡΓ/ΤΕΣ | PTPRD | 711426065541 | 1
5152408000 | Αισθητήρας χώρου CO2 TRANS, CONT. | 489.6 | 1 ΤΜΧ | 1 ΤΜΧ | ΒΑΛΒΙΔΕΣ, ΑΙΣΘΗΤΗΡΙΑ, ΕΝΕΡΓ/ΤΕΣ | PTPRD | 711426065558 | 1
5152410000 | Αισθητήρας χώρου CO2 & υγρασίας TRANS, CONT. | 603.84 | 1 ΤΜΧ | 1 ΤΜΧ | ΒΑΛΒΙΔΕΣ, ΑΙΣΘΗΤΗΡΙΑ, ΕΝΕΡΓ/ΤΕΣ | PTPRD | 711426065565 | 1
5152412000 | Αισθητήρας χώρου CO2 TRANS, SATCHWELL | 489.6 | 1 ΤΜΧ | 1 ΤΜΧ | ΒΑΛΒΙΔΕΣ, ΑΙΣΘΗΤΗΡΙΑ, ΕΝΕΡΓ/ΤΕΣ | PTPRD | 711426065572 | 1
5152414000 | Αισθητήρας χώρου CO2 & υγρασίας TRANS, SATCHWELL | 754.8 | 1 ΤΜΧ | 1 ΤΜΧ | ΒΑΛΒΙΔΕΣ, ΑΙΣΘΗΤΗΡΙΑ, ΕΝΕΡΓ/ΤΕΣ | PTPRD | 711426065589 | 1
5152416000 | Αισθητήρας χώρου CO2 TRANS, I/A | 489.6 | 1 ΤΜΧ | 1 ΤΜΧ | ΒΑΛΒΙΔΕΣ, ΑΙΣΘΗΤΗΡΙΑ, ΕΝΕΡΓ/ΤΕΣ | PTPRD | 711426065596 | 1
5152418000 | Αισθητήρας χώρου CO2 & υγρασίας TRANS, I/A | 754.8 | 1 ΤΜΧ | 1 ΤΜΧ | ΒΑΛΒΙΔΕΣ, ΑΙΣΘΗΤΗΡΙΑ, ΕΝΕΡΓ/ΤΕΣ | PTPRD | 711426065602 | 1
5152420000 | Αισθητήρας χώρου CO2 Blank, Vista | 612 | 1 ΤΜΧ | 1 ΤΜΧ | ΒΑΛΒΙΔΕΣ, ΑΙΣΘΗΤΗΡΙΑ, ΕΝΕΡΓ/ΤΕΣ | PTPRD | 711426068788 | 1 | 15 | 120
5152422000 | Αισθητήρας χώρου CO2 & υγρασίας Blank, Vista | 603.84 | 1 ΤΜΧ | 1 ΤΜΧ | ΒΑΛΒΙΔΕΣ, ΑΙΣΘΗΤΗΡΙΑ, ΕΝΕΡΓ/ΤΕΣ | PTPRD | 711426068795 | 1
5152424000 | Αισθητήρας χώρου CO2 Blank, I/NET | 663 | 1 ΤΜΧ | 1 ΤΜΧ | ΒΑΛΒΙΔΕΣ, ΑΙΣΘΗΤΗΡΙΑ, ΕΝΕΡΓ/ΤΕΣ | PTPRD | 711426068801 | 1
5152426000 | Αισθητήρας χώρου CO2 & υγρασίας Blank,I/NET | 816 | 1 ΤΜΧ | 1 ΤΜΧ | ΒΑΛΒΙΔΕΣ, ΑΙΣΘΗΤΗΡΙΑ, ΕΝΕΡΓ/ΤΕΣ | PTPRD | 711426068818 | 1
5152428000 | Αισθητήρας χώρου CO2 & Blank,Continuum | 663 | 1 ΤΜΧ | 1 ΤΜΧ | ΒΑΛΒΙΔΕΣ, ΑΙΣΘΗΤΗΡΙΑ, ΕΝΕΡΓ/ΤΕΣ | PTPRD | 711426068825
5152430000 | Αισθητήρας χώρου CO2 & υγρασίας Blank,Continuum | 816 | 1 ΤΜΧ | 1 ΤΜΧ | ΒΑΛΒΙΔΕΣ, ΑΙΣΘΗΤΗΡΙΑ, ΕΝΕΡΓ/ΤΕΣ | PTPRD | 711426068832
5152432000 | Αισθητήρας χώρου CO2 Blank, Satchwell | 663 | 1 ΤΜΧ | 1 ΤΜΧ | ΒΑΛΒΙΔΕΣ, ΑΙΣΘΗΤΗΡΙΑ, ΕΝΕΡΓ/ΤΕΣ | PTPRD | 711426068849
5152434000 | Αισθητήρας χώρου CO2 & υγρασίας Blank,Satchwell | 816 | 1 ΤΜΧ | 1 ΤΜΧ | ΒΑΛΒΙΔΕΣ, ΑΙΣΘΗΤΗΡΙΑ, ΕΝΕΡΓ/ΤΕΣ | PTPRD | 711426068856
5152436000 | Αισθητήρας χώρου CO2 Blank, I/A | 663 | 1 ΤΜΧ | 1 ΤΜΧ | ΒΑΛΒΙΔΕΣ, ΑΙΣΘΗΤΗΡΙΑ, ΕΝΕΡΓ/ΤΕΣ | PTPRD | 711426068863
5152438000 | Αισθητήρας χώρου CO2 & υγρασίας Blank, I/A | 816 | 1 ΤΜΧ | 1 ΤΜΧ | ΒΑΛΒΙΔΕΣ, ΑΙΣΘΗΤΗΡΙΑ, ΕΝΕΡΓ/ΤΕΣ | PTPRD | 711426068870
5211010010 | Θερμοστάτης χώρου EGF 1 | 142.8 | 1 ΤΜΧ | 1 ΤΜΧ | ΒΑΛΒΙΔΕΣ, ΑΙΣΘΗΤΗΡΙΑ, ΕΝΕΡΓ/ΤΕΣ | PTPRD |  | 1
54655 | Compact NS/Masterpact NT-NW κιτ καλωδίωσης για μονάδα IVE | 105.96 | 1 ΤΜΧ | 1 ΤΜΧ | ΥΛΙΚΑ ΙΣΧΥΟΣ | PTCCB | 3303430546559 | 1 | 7 | 56 | 1000
5515010063 | Αισθητήρας ταχύτητα αέρα GV 63 | 91.8 | 1 ΤΜΧ | 1 ΤΜΧ | ΒΑΛΒΙΔΕΣ, ΑΙΣΘΗΤΗΡΙΑ, ΕΝΕΡΓ/ΤΕΣ | PTPRD |  | 1
5515010080 | Αισθητήρας ταχύτητα αέρα GV 80 | 91.8 | 1 ΤΜΧ | 1 ΤΜΧ | ΒΑΛΒΙΔΕΣ, ΑΙΣΘΗΤΗΡΙΑ, ΕΝΕΡΓ/ΤΕΣ | PTPRD |  | 1
5515010100 | Αισθητήρας ταχύτητα αέρα GV 100 | 107.1 | 1 ΤΜΧ | 1 ΤΜΧ | ΒΑΛΒΙΔΕΣ, ΑΙΣΘΗΤΗΡΙΑ, ΕΝΕΡΓ/ΤΕΣ | PTPRD | 3606489779146 | 1 | 2 | 64
5515010125 | Αισθητήρας ταχύτητα αέρα GV 125 | 183.6 | 1 ΤΜΧ | 1 ΤΜΧ | ΒΑΛΒΙΔΕΣ, ΑΙΣΘΗΤΗΡΙΑ, ΕΝΕΡΓ/ΤΕΣ | PTPRD |  | 1
5515010150 | Αισθητήρας ταχύτητα αέρα GV 150 | 91.8 | 1 ΤΜΧ | 1 ΤΜΧ | ΒΑΛΒΙΔΕΣ, ΑΙΣΘΗΤΗΡΙΑ, ΕΝΕΡΓ/ΤΕΣ | PTPRD |  | 1
5515010160 | Αισθητήρας ταχύτητα αέρα GV 160 | 163.2 | 1 ΤΜΧ | 1 ΤΜΧ | ΒΑΛΒΙΔΕΣ, ΑΙΣΘΗΤΗΡΙΑ, ΕΝΕΡΓ/ΤΕΣ | PTPRD | 3606489656799 | 1
5515010175 | Αισθητήρας ταχύτητα αέρα GV 175 | 91.8 | 1 ΤΜΧ | 1 ΤΜΧ | ΒΑΛΒΙΔΕΣ, ΑΙΣΘΗΤΗΡΙΑ, ΕΝΕΡΓ/ΤΕΣ | PTPRD | 3606489656805 | 1
5515010200 | Αισθητήρας ταχύτητα αέρα GV 200 | 183.6 | 1 ΤΜΧ | 1 ΤΜΧ | ΒΑΛΒΙΔΕΣ, ΑΙΣΘΗΤΗΡΙΑ, ΕΝΕΡΓ/ΤΕΣ | PTPRD | 3606489656812 | 1
5515010250 | Αισθητήρας ταχύτητα αέρα GV 250 | 174.42 | 1 ΤΜΧ | 1 ΤΜΧ | ΒΑΛΒΙΔΕΣ, ΑΙΣΘΗΤΗΡΙΑ, ΕΝΕΡΓ/ΤΕΣ | PTPRD | 3606489656829 | 1
5515010315 | Αισθητήρας ταχύτητα αέρα GV 315 | 229.5 | 1 ΤΜΧ | 1 ΤΜΧ | ΒΑΛΒΙΔΕΣ, ΑΙΣΘΗΤΗΡΙΑ, ΕΝΕΡΓ/ΤΕΣ | PTPRD | 3606489656836 | 1 | 15 | 60
5515010400 | Αισθητήρας ταχύτητα αέρα GV 400 | 229.5 | 1 ΤΜΧ | 1 ΤΜΧ | ΒΑΛΒΙΔΕΣ, ΑΙΣΘΗΤΗΡΙΑ, ΕΝΕΡΓ/ΤΕΣ | PTPRD | 3606489656843 | 1
56053 | Vigirex ορθογώνιος αισθητήρας 280 X 115 mm - 1600A | 2963.22 | 1 ΤΜΧ | 1 ΤΜΧ | ΥΛΙΚΑ ΙΣΧΥΟΣ | PTCCB | 3303430560531 | 1 | 15
56054 | Vigirex ορθογώνιος αισθητήρας 470 X 160 mm - 3200A | 3922.17 | 1 ΤΜΧ | 1 ΤΜΧ | ΥΛΙΚΑ ΙΣΧΥΟΣ | PTCCB | 3303430560548 | 1 | 9 | 9
56100 | Vigirex ρελέ προστασίας από διαρροή προς γη RH10M - 30 mA - 24V | 243.39 | 1 ΤΜΧ | 1 ΤΜΧ | ΥΛΙΚΑ ΙΣΧΥΟΣ | PTCCB | 3303430561002 | 1 | 36 | 288
56102 | Vigirex ρελέ προστασίας από διαρροή προς γη RH10M - 100 mA - 24V | 243.39 | 1 ΤΜΧ | 1 ΤΜΧ | ΥΛΙΚΑ ΙΣΧΥΟΣ | PTCCB | 3303430561026 | 1 | 4 | 128
56105 | Vigirex ρελέ προστασίας από διαρροή προς γη RH10M - 300 mA - 24V | 243.39 | 1 ΤΜΧ | 1 ΤΜΧ | ΥΛΙΚΑ ΙΣΧΥΟΣ | PTCCB | 3303430561057 | 1 | 27 | 216
56106 | Vigirex ρελέ προστασίας από διαρροή προς γη RH10M - 500 mA - 24V | 243.39 | 1 ΤΜΧ | 1 ΤΜΧ | ΥΛΙΚΑ ΙΣΧΥΟΣ | PTCCB | 3303430561064 | 1
56107 | Vigirex ρελέ προστασίας από διαρροή προς γη RH10M - 1A - 24V | 243.39 | 1 ΤΜΧ | 1 ΤΜΧ | ΥΛΙΚΑ ΙΣΧΥΟΣ | PTCCB | 3303430561071 | 1
56110 | Vigirex ρελέ προστασίας από διαρροή προς γη RH10M - 30mA - 48V | 243.39 | 1 ΤΜΧ | 1 ΤΜΧ | ΥΛΙΚΑ ΙΣΧΥΟΣ | PTCCB | 3303430561101 | 1 | 4 | 128
56115 | Vigirex ρελέ προστασίας από διαρροή προς γη RH10M - 300mA - 48V | 243.39 | 1 ΤΜΧ | 1 ΤΜΧ | ΥΛΙΚΑ ΙΣΧΥΟΣ | PTCCB | 3303430561156 | 1
56120 | Vigirex ρελέ προστασίας από διαρροή προς γη RH10M - 30mA - 130V | 243.39 | 1 ΤΜΧ | 1 ΤΜΧ | ΥΛΙΚΑ ΙΣΧΥΟΣ | PTCCB | 3303430561200 | 1
56121 | Vigirex ρελέ προστασίας από διαρροή προς γη RH10M - 50mA - 130V | 243.39 | 1 ΤΜΧ | 1 ΤΜΧ | ΥΛΙΚΑ ΙΣΧΥΟΣ | PTCCB | 3303430561217 | 1
56122 | Vigirex ρελέ προστασίας από διαρροή προς γη RH10M - 100mA - 130V | 243.39 | 1 ΤΜΧ | 1 ΤΜΧ | ΥΛΙΚΑ ΙΣΧΥΟΣ | PTCCB | 3303430561224 | 1
56125 | Vigirex ρελέ προστασίας από διαρροή προς γη RH10M - 300mA - 130V | 243.39 | 1 ΤΜΧ | 1 ΤΜΧ | ΥΛΙΚΑ ΙΣΧΥΟΣ | PTCCB | 3303430561255 | 1
56126 | Vigirex ρελέ προστασίας από διαρροή προς γη RH10M - 500mA - 130V | 243.39 | 1 ΤΜΧ | 1 ΤΜΧ | ΥΛΙΚΑ ΙΣΧΥΟΣ | PTCCB | 3303430561262 | 1
56127 | Vigirex ρελέ προστασίας από διαρροή προς γη RH10M - 1A - 130V | 243.39 | 1 ΤΜΧ | 1 ΤΜΧ | ΥΛΙΚΑ ΙΣΧΥΟΣ | PTCCB | 3303430561279 | 1
56130 | Vigirex ρελέ προστασίας από διαρροή προς γη RH10M - 30mA - 240V | 243.39 | 1 ΤΜΧ | 1 ΤΜΧ | ΥΛΙΚΑ ΙΣΧΥΟΣ | PTCCB | 3303430561309 | 1 | 36 | 288
56131 | Vigirex ρελέ προστασίας από διαρροή προς γη RH10M - 50mA - 240V | 243.39 | 1 ΤΜΧ | 1 ΤΜΧ | ΥΛΙΚΑ ΙΣΧΥΟΣ | PTCCB | 3303430561316 | 1 | 36 | 288
56132 | Vigirex ρελέ προστασίας από διαρροή προς γη RH10M - 100mA - 240V | 243.39 | 1 ΤΜΧ | 1 ΤΜΧ | ΥΛΙΚΑ ΙΣΧΥΟΣ | PTCCB | 3303430561323 | 1 | 36 | 288
56134 | Vigirex ρελέ προστασίας από διαρροή προς γη RH10M - 250mA - 240V | 243.39 | 1 ΤΜΧ | 1 ΤΜΧ | ΥΛΙΚΑ ΙΣΧΥΟΣ | PTCCB | 3303430561347 | 1 | 36 | 288
56135 | Vigirex ρελέ προστασίας από διαρροή προς γη RH10M - 300mA - 240V | 243.39 | 1 ΤΜΧ | 1 ΤΜΧ | ΥΛΙΚΑ ΙΣΧΥΟΣ | PTCCB | 3303430561354 | 1 | 36 | 288
56136 | Vigirex ρελέ προστασίας από διαρροή προς γη RH10M - 500mA - 240V | 243.39 | 1 ΤΜΧ | 1 ΤΜΧ | ΥΛΙΚΑ ΙΣΧΥΟΣ | PTCCB | 3303430561361 | 1 | 24 | 192
56137 | Vigirex ρελέ προστασίας από διαρροή προς γη RH10M - 1A - 240V | 243.39 | 1 ΤΜΧ | 1 ΤΜΧ | ΥΛΙΚΑ ΙΣΧΥΟΣ | PTCCB | 3303430561378 | 1 | 36 | 288
56140 | Vigirex ρελέ προστασίας από διαρροή προς γη RH10M - 30mA - 415V | 243.39 | 1 ΤΜΧ | 1 ΤΜΧ | ΥΛΙΚΑ ΙΣΧΥΟΣ | PTCCB | 3303430561408 | 1 | 10 | 160
56142 | Vigirex ρελέ προστασίας από διαρροή προς γη RH10M - 100mA - 415V | 243.39 | 1 ΤΜΧ | 1 ΤΜΧ | ΥΛΙΚΑ ΙΣΧΥΟΣ | PTCCB | 3303430561422 | 1 | 12 | 192
56145 | Vigirex ρελέ προστασίας από διαρροή προς γη RH10M - 300mA - 415V | 243.39 | 1 ΤΜΧ | 1 ΤΜΧ | ΥΛΙΚΑ ΙΣΧΥΟΣ | PTCCB | 3303430561453 | 1 | 12 | 36 | 288
56146 | Vigirex ρελέ προστασίας από διαρροή προς γη RH10M - 500mA - 415V | 243.39 | 1 ΤΜΧ | 1 ΤΜΧ | ΥΛΙΚΑ ΙΣΧΥΟΣ | PTCCB | 3303430561460 | 1 | 36 | 288
56147 | Vigirex ρελέ προστασίας από διαρροή προς γη RH10M - 1A - 415V | 243.39 | 1 ΤΜΧ | 1 ΤΜΧ | ΥΛΙΚΑ ΙΣΧΥΟΣ | PTCCB | 3303430561477 | 1
56150 | Vigirex ρελέ προστασίας από διαρροή προς γη RH10M - 30mA - 525V | 243.39 | 1 ΤΜΧ | 1 ΤΜΧ | ΥΛΙΚΑ ΙΣΧΥΟΣ | PTCCB | 3303430561507 | 1
56156 | Vigirex ρελέ προστασίας από διαρροή προς γη RH10M - 500mA - 525V | 243.39 | 1 ΤΜΧ | 1 ΤΜΧ | ΥΛΙΚΑ ΙΣΧΥΟΣ | PTCCB | 3303430561569 | 1
56157 | Vigirex ρελέ προστασίας από διαρροή προς γη RH10M - 1A - 525V | 243.39 | 1 ΤΜΧ | 1 ΤΜΧ | ΥΛΙΚΑ ΙΣΧΥΟΣ | PTCCB | 3303430561576 | 1
56160 | Vigirex ρελέ προστασίας από διαρροή προς γη RH21M - 300mA - 0.06s - 24V | 318.33 | 1 ΤΜΧ | 1 ΤΜΧ | ΥΛΙΚΑ ΙΣΧΥΟΣ | PTCCB | 3303430561606 | 1 | 24 | 192
56162 | Vigirex ρελέ προστασίας από διαρροή προς γη RH21M - 300mA - 0.06s - 130V | 318.33 | 1 ΤΜΧ | 1 ΤΜΧ | ΥΛΙΚΑ ΙΣΧΥΟΣ | PTCCB | 3303430561620 | 1
56163 | Vigirex ρελέ προστασίας από διαρροή προς γη RH21M - 300mA - 0.06s - 240V | 318.33 | 1 ΤΜΧ | 1 ΤΜΧ | ΥΛΙΚΑ ΙΣΧΥΟΣ | PTCCB | 3303430561637 | 1 | 36 | 192
56164 | Vigirex ρελέ προστασίας από διαρροή προς γη RH21M - 300mA - 0.06s - 415V | 318.33 | 1 ΤΜΧ | 1 ΤΜΧ | ΥΛΙΚΑ ΙΣΧΥΟΣ | PTCCB | 3303430561644 | 1 | 24 | 192
56165 | Vigirex ρελέ προστασίας από διαρροή προς γη RH21M - 300mA - 0.06s - 525V | 318.33 | 1 ΤΜΧ | 1 ΤΜΧ | ΥΛΙΚΑ ΙΣΧΥΟΣ | PTCCB | 3303430561651 | 1
56170 | Vigirex ρελέ προστασίας από διαρροή προς γη RH99M - 0.03..30A - 0..4.5s - 24V | 277.7 | 1 ΤΜΧ | 1 ΤΜΧ | ΥΛΙΚΑ ΙΣΧΥΟΣ | PTCCB | 3303430561705 | 1 | 1 | 36 | 288
56171 | Vigirex ρελέ προστασίας από διαρροή προς γη RH99M - 0.03..30A - 0..4.5s - 48V | 277.7 | 1 ΤΜΧ | 1 ΤΜΧ | ΥΛΙΚΑ ΙΣΧΥΟΣ | PTCCB | 3303430561712 |  |  | 36 | 288
56172 | Vigirex ρελέ προστασίας από διαρροή προς γη RH99M - 0.03..30A - 0..4.5s - 130V | 277.7 | 1 ΤΜΧ | 1 ΤΜΧ | ΥΛΙΚΑ ΙΣΧΥΟΣ | PTCCB | 3303430561729 | 1 | 1 | 36 | 96
56173 | Vigirex ρελέ προστασίας από διαρροή προς γη RH99M - 0.03..30A - 0..4.5s - 240V | 277.7 | 1 ΤΜΧ | 1 ΤΜΧ | ΥΛΙΚΑ ΙΣΧΥΟΣ | PTCCB | 3303430561736 | 1 | 1 | 36 | 288
56174 | Vigirex ρελέ προστασίας από διαρροή προς γη RH99M - 0.03..30A - 0..4.5s - 415V | 277.7 | 1 ΤΜΧ | 1 ΤΜΧ | ΥΛΙΚΑ ΙΣΧΥΟΣ | PTCCB | 3303430561743 | 1 | 36 | 288
56175 | Vigirex ρελέ προστασίας από διαρροή προς γη RH99M - 0.03..30A - 0..4.5s - 525V | 277.7 | 1 ΤΜΧ | 1 ΤΜΧ | ΥΛΙΚΑ ΙΣΧΥΟΣ | PTCCB | 3303430561750 | 1 | 1 | 12
56190 | Vigirex ρελέ προστασίας από διαρροή προς γη RH99M - 0.03..30 A - 0..4.5 s - 24 V | 277.7 | 1 ΤΜΧ | 1 ΤΜΧ | ΥΛΙΚΑ ΙΣΧΥΟΣ | PTCCB | 3303430561903 | 1 | 12 | 192
56192 | Vigirex ρελέ προστασίας από διαρροή προς γη RH99M - 0.03..30 A - 0..4.5 s - 130 V | 277.7 | 1 ΤΜΧ | 1 ΤΜΧ | ΥΛΙΚΑ ΙΣΧΥΟΣ | PTCCB | 3303430561927 | 1 | 12 | 160
56193 | Vigirex ρελέ προστασίας από διαρροή προς γη RH99M - 0.03..30A - 0..4.5s - 240V | 277.7 | 1 ΤΜΧ | 1 ΤΜΧ | ΥΛΙΚΑ ΙΣΧΥΟΣ | PTCCB | 3303430561934 | 1 | 36 | 288
56194 | Vigirex ρελέ προστασίας από διαρροή προς γη RH99M - 0.03..30 A - 0..4.5 s - 415V | 277.7 | 1 ΤΜΧ | 1 ΤΜΧ | ΥΛΙΚΑ ΙΣΧΥΟΣ | PTCCB | 3303430561941 | 1 | 4 | 128
56195 | Vigirex ρελέ προστασίας από διαρροή προς γη RH99M - 0.03..30 A - 0..4.5 s - 525V | 277.7 | 1 ΤΜΧ | 1 ΤΜΧ | ΥΛΙΚΑ ΙΣΧΥΟΣ | PTCCB | 3303430561958 | 1 | 50 | 400
56200 | Vigirex ρελέ προστασίας από διαρροή προς γη RH10P - 30 mA - 24V | 266.12 | 1 ΤΜΧ | 1 ΤΜΧ | ΥΛΙΚΑ ΙΣΧΥΟΣ | PTCCB | 3303430562009 | 1
56202 | Vigirex ρελέ προστασίας από διαρροή προς γη RH10P - 100 mA - 24V | 266.12 | 1 ΤΜΧ | 1 ΤΜΧ | ΥΛΙΚΑ ΙΣΧΥΟΣ | PTCCB | 3303430562023 | 1
56205 | Vigirex ρελέ προστασίας από διαρροή προς γη RH10P - 300 mA - 24V | 266.12 | 1 ΤΜΧ | 1 ΤΜΧ | ΥΛΙΚΑ ΙΣΧΥΟΣ | PTCCB | 3303430562054 | 1 | 36 | 288
56206 | Vigirex ρελέ προστασίας από διαρροή προς γη RH10P - 500 mA - 24V | 266.12 | 1 ΤΜΧ | 1 ΤΜΧ | ΥΛΙΚΑ ΙΣΧΥΟΣ | PTCCB | 3303430562061 | 1
56207 | Vigirex ρελέ προστασίας από διαρροή προς γη RH10P - 1A - 24V | 266.12 | 1 ΤΜΧ | 1 ΤΜΧ | ΥΛΙΚΑ ΙΣΧΥΟΣ | PTCCB | 3303430562078 | 1
56220 | Vigirex ρελέ προστασίας από διαρροή προς γη RH10P - 30 mA - 130V | 255.61 | 1 ΤΜΧ | 1 ΤΜΧ | ΥΛΙΚΑ ΙΣΧΥΟΣ | PTCCB | 3303430562207 | 1 | 18 | 144
56222 | Vigirex ρελέ προστασίας από διαρροή προς γη RH10P - 100 mA - 130V | 255.61 | 1 ΤΜΧ | 1 ΤΜΧ | ΥΛΙΚΑ ΙΣΧΥΟΣ | PTCCB | 3303430562221 | 1
56225 | Vigirex ρελέ προστασίας από διαρροή προς γη RH10P - 300 mA - 130V | 255.61 | 1 ΤΜΧ | 1 ΤΜΧ | ΥΛΙΚΑ ΙΣΧΥΟΣ | PTCCB | 3303430562252 | 1
56226 | Vigirex ρελέ προστασίας από διαρροή προς γη RH10P - 500 mA - 130V | 255.61 | 1 ΤΜΧ | 1 ΤΜΧ | ΥΛΙΚΑ ΙΣΧΥΟΣ | PTCCB | 3303430562269 | 1
56227 | Vigirex ρελέ προστασίας από διαρροή προς γη RH10P - 1A - 130V | 255.61 | 1 ΤΜΧ | 1 ΤΜΧ | ΥΛΙΚΑ ΙΣΧΥΟΣ | PTCCB | 3303430562276 | 1
56230 | Vigirex ρελέ προστασίας από διαρροή προς γη RH10P - 30 mA - 240V | 255.61 | 1 ΤΜΧ | 1 ΤΜΧ | ΥΛΙΚΑ ΙΣΧΥΟΣ | PTCCB | 3303430562306 | 1 | 16 | 256
56232 | Vigirex ρελέ προστασίας από διαρροή προς γη RH10P - 100 mA - 240V | 255.61 | 1 ΤΜΧ | 1 ΤΜΧ | ΥΛΙΚΑ ΙΣΧΥΟΣ | PTCCB | 3303430562320 | 1
56234 | Vigirex ρελέ προστασίας από διαρροή προς γη RH10P - 250 mA - 240V | 255.61 | 1 ΤΜΧ | 1 ΤΜΧ | ΥΛΙΚΑ ΙΣΧΥΟΣ | PTCCB | 3303430562344 | 1
56235 | Vigirex ρελέ προστασίας από διαρροή προς γη RH10P - 300 mA - 240V | 255.61 | 1 ΤΜΧ | 1 ΤΜΧ | ΥΛΙΚΑ ΙΣΧΥΟΣ | PTCCB | 3303430562351 | 1 | 36 | 288
56236 | Vigirex ρελέ προστασίας από διαρροή προς γη RH10P - 500 mA - 240V | 255.61 | 1 ΤΜΧ | 1 ΤΜΧ | ΥΛΙΚΑ ΙΣΧΥΟΣ | PTCCB | 3303430562368 | 1
56237 | Vigirex ρελέ προστασίας από διαρροή προς γη RH10P - 1A - 240V | 255.61 | 1 ΤΜΧ | 1 ΤΜΧ | ΥΛΙΚΑ ΙΣΧΥΟΣ | PTCCB | 3303430562375 | 1
56240 | Vigirex ρελέ προστασίας από διαρροή προς γη RH10P - 30 mA - 415V | 255.61 | 1 ΤΜΧ | 1 ΤΜΧ | ΥΛΙΚΑ ΙΣΧΥΟΣ | PTCCB | 3303430562405 | 1 | 27 | 216
56242 | Vigirex ρελέ προστασίας από διαρροή προς γη RH10P - 100 mA - 415V | 255.61 | 1 ΤΜΧ | 1 ΤΜΧ | ΥΛΙΚΑ ΙΣΧΥΟΣ | PTCCB | 3303430562429 | 1
56245 | Vigirex ρελέ προστασίας από διαρροή προς γη RH10P - 300 mA - 415V | 255.61 | 1 ΤΜΧ | 1 ΤΜΧ | ΥΛΙΚΑ ΙΣΧΥΟΣ | PTCCB | 3303430562450 | 1
56246 | Vigirex ρελέ προστασίας από διαρροή προς γη RH10P - 500 mA - 415V | 255.61 | 1 ΤΜΧ | 1 ΤΜΧ | ΥΛΙΚΑ ΙΣΧΥΟΣ | PTCCB | 3303430562467 | 1
56247 | Vigirex ρελέ προστασίας από διαρροή προς γη RH10P - 1A - 415V | 255.61 | 1 ΤΜΧ | 1 ΤΜΧ | ΥΛΙΚΑ ΙΣΧΥΟΣ | PTCCB | 3303430562474 | 1
56260 | Vigirex ρελέ προστασίας από διαρροή προς γη RH21P - 300mA - 0.06s - 24V | 334.31 | 1 ΤΜΧ | 1 ΤΜΧ | ΥΛΙΚΑ ΙΣΧΥΟΣ | PTCCB | 3303430562603 | 1
56262 | Vigirex ρελέ προστασίας από διαρροή προς γη RH21P - 300mA - 0.06s - 130V | 334.31 | 1 ΤΜΧ | 1 ΤΜΧ | ΥΛΙΚΑ ΙΣΧΥΟΣ | PTCCB | 3303430562627 | 1
56263 | Vigirex ρελέ προστασίας από διαρροή προς γη RH21P - 300mA - 0.06s - 240V | 334.31 | 1 ΤΜΧ | 1 ΤΜΧ | ΥΛΙΚΑ ΙΣΧΥΟΣ | PTCCB | 3303430562634 | 1 | 12 | 36 | 288
56264 | Vigirex ρελέ προστασίας από διαρροή προς γη RH21P - 300mA - 0.06s - 415V | 334.31 | 1 ΤΜΧ | 1 ΤΜΧ | ΥΛΙΚΑ ΙΣΧΥΟΣ | PTCCB | 3303430562641 | 1
56265 | Vigirex ρελέ προστασίας από διαρροή προς γη RH21P - 300mA - 0.06s - 525V | 334.31 | 1 ΤΜΧ | 1 ΤΜΧ | ΥΛΙΚΑ ΙΣΧΥΟΣ | PTCCB | 3303430562658 | 1
56270 | Vigirex ρελέ προστασίας από διαρροή προς γη RH99P - 0.03..30A - 0..4.5s - 24V | 291.55 | 1 ΤΜΧ | 1 ΤΜΧ | ΥΛΙΚΑ ΙΣΧΥΟΣ | PTCCB | 3303430562702 | 1 | 36 | 192
56272 | Vigirex ρελέ προστασίας από διαρροή προς γη RH99P - 0.03..30A - 0..4.5s - 130V | 291.55 | 1 ΤΜΧ | 1 ΤΜΧ | ΥΛΙΚΑ ΙΣΧΥΟΣ | PTCCB | 3303430562726 | 1 | 36 | 192
56273 | Vigirex ρελέ προστασίας από διαρροή προς γη RH99P - 0.03..30A - 0..4.5s - 240V | 291.55 | 1 ΤΜΧ | 1 ΤΜΧ | ΥΛΙΚΑ ΙΣΧΥΟΣ | PTCCB | 3303430562733 | 1 | 36 | 288
56274 | Vigirex ρελέ προστασίας από διαρροή προς γη RH99P - 0.03..30A - 0..4.5s - 415V | 291.55 | 1 ΤΜΧ | 1 ΤΜΧ | ΥΛΙΚΑ ΙΣΧΥΟΣ | PTCCB | 3303430562740 | 1 | 36 | 288
56275 | Vigirex ρελέ προστασίας από διαρροή προς γη RH99P - 0.03..30A - 0..4.5s - 525V | 291.55 | 1 ΤΜΧ | 1 ΤΜΧ | ΥΛΙΚΑ ΙΣΧΥΟΣ | PTCCB | 3303430562757 | 1
56290 | Vigirex ρελέ προστασίας από διαρροή προς γη RH99P - 0.03..30 A - 0..4.5 s - 24 V | 291.55 | 1 ΤΜΧ | 1 ΤΜΧ | ΥΛΙΚΑ ΙΣΧΥΟΣ | PTCCB | 3303430562900 | 1 | 40 | 640
56292 | Vigirex ρελέ προστασίας από διαρροή προς γη RH99P - 0.03..30 A - 0..4.5 s - 130 V | 291.55 | 1 ΤΜΧ | 1 ΤΜΧ | ΥΛΙΚΑ ΙΣΧΥΟΣ | PTCCB | 3303430562924 | 1
56293 | Vigirex ρελέ προστασίας από διαρροή προς γη RH99P - 0.03..30 A - 0..4.5 s - 240 V | 291.55 | 1 ΤΜΧ | 1 ΤΜΧ | ΥΛΙΚΑ ΙΣΧΥΟΣ | PTCCB | 3303430562931 | 1 | 12 | 192
56294 | Vigirex ρελέ προστασίας από διαρροή προς γη RH99P - 0.03..30 A - 0..4.5 s - 415 V | 291.55 | 1 ΤΜΧ | 1 ΤΜΧ | ΥΛΙΚΑ ΙΣΧΥΟΣ | PTCCB | 3303430562948 | 1
56505 | Vigirex ρελέ προστασίας από διαρροή προς γη RH197P - 0.03..30 A 0..4.5 s -130V | 331.03 | 1 ΤΜΧ | 1 ΤΜΧ | ΥΛΙΚΑ ΙΣΧΥΟΣ | PTCCB | 3303430565055 | 1 | 24 | 232
56506 | Vigirex ρελέ προστασίας από διαρροή προς γη RH197P - 0.03..30 A -0..4.5 s -110V | 331.03 | 1 ΤΜΧ | 1 ΤΜΧ | ΥΛΙΚΑ ΙΣΧΥΟΣ | PTCCB | 3303430565062 | 1 | 24 | 192
56507 | Vigirex ρελέ προστασίας από διαρροή προς γη RH197P - 0.03..30 A -0..4.5 s -230V | 331.03 | 1 ΤΜΧ | 1 ΤΜΧ | ΥΛΙΚΑ ΙΣΧΥΟΣ | PTCCB | 3303430565079 | 1 | 24 | 192
56508 | Vigirex ρελέ προστασίας από διαρροή προς γη RH197P - 0.03..30 A -0..4.5 s -400V | 331.03 | 1 ΤΜΧ | 1 ΤΜΧ | ΥΛΙΚΑ ΙΣΧΥΟΣ | PTCCB | 3303430565086 | 1 | 24 | 192
56510 | Vigirex ρελέ προστασίας από διαρροή προς γη RH197P - 24..130VAC / 48 V DC | 331.03 | 1 ΤΜΧ | 1 ΤΜΧ | ΥΛΙΚΑ ΙΣΧΥΟΣ | PTCCB | 3606480147746 | 1 | 24
56511 | Vigirex ρελέ προστασίας από διαρροή προς γη RH197P - 110 V AC 50/60 Hz | 331.03 | 1 ΤΜΧ | 1 ΤΜΧ | ΥΛΙΚΑ ΙΣΧΥΟΣ | PTCCB | 3606480147753 | 1 | 24
56512 | Vigirex ρελέ προστασίας από διαρροή προς γη RH197P - 230 V AC 50/60 Hz | 331.03 | 1 ΤΜΧ | 1 ΤΜΧ | ΥΛΙΚΑ ΙΣΧΥΟΣ | PTCCB | 3606480147760 | 1 | 24
56513 | Vigirex ρελέ προστασίας από διαρροή προς γη RH197P - 400 V AC 50/60 Hz | 331.03 | 1 ΤΜΧ | 1 ΤΜΧ | ΥΛΙΚΑ ΙΣΧΥΟΣ | PTCCB | 3606480147777 | 1 | 24
56515 | Vigirex ρελέ προστασίας από διαρροή προς γη RH197P - 0.03..30A - 0..4.5s - 130V | 331.03 | 1 ΤΜΧ | 1 ΤΜΧ | ΥΛΙΚΑ ΙΣΧΥΟΣ | PTCCB | 3606480359729 | 1 | 24 | 192
56516 | Vigirex ρελέ προστασίας από διαρροή προς γη RH197P - 0.03..30A - 0..4.5s - 130V | 299.27 | 1 ΤΜΧ | 1 ΤΜΧ | ΥΛΙΚΑ ΙΣΧΥΟΣ | PTCCB | 3606480359736 | 1 | 24 | 192
56517 | Vigirex ρελέ προστασίας από διαρροή προς γη RH197P - 0.03..30A - 0..4.5s - 240V | 243.6 | 1 ΤΜΧ | 1 ΤΜΧ | ΥΛΙΚΑ ΙΣΧΥΟΣ | PTCCB | 3606480359743 | 1 | 24 | 192
56518 | Vigirex ρελέ προστασίας από διαρροή προς γη RH197P - 0.03..30A - 0..4.5s - 415V | 305.64 | 1 ΤΜΧ | 1 ΤΜΧ | ΥΛΙΚΑ ΙΣΧΥΟΣ | PTCCB | 3606480359750 | 1 | 12 | 96
6552048000 | Αισθητήριο διαφορικής πίεσης Water 0-1bar | 867 | 1 ΤΜΧ | 1 ΤΜΧ | ΒΑΛΒΙΔΕΣ, ΑΙΣΘΗΤΗΡΙΑ, ΕΝΕΡΓ/ΤΕΣ | PTPRD | 7332552012754 | 1 | 20 | 320
6552049000 | Αισθητήριο διαφορικής πίεσης Water 0-1.6bar | 744.6 | 1 ΤΜΧ | 1 ΤΜΧ | ΒΑΛΒΙΔΕΣ, ΑΙΣΘΗΤΗΡΙΑ, ΕΝΕΡΓ/ΤΕΣ | PTPRD | 7332552012761 | 1 | 12 | 96
6552050000 | Αισθητήριο διαφορικής πίεσης Water 0-2.5bar | 867 | 1 ΤΜΧ | 1 ΤΜΧ | ΒΑΛΒΙΔΕΣ, ΑΙΣΘΗΤΗΡΙΑ, ΕΝΕΡΓ/ΤΕΣ | PTPRD | 7332552012778 | 1 | 40 | 320
6552051000 | Αισθητήριο διαφορικής πίεσης Water 0-4bar | 867 | 1 ΤΜΧ | 1 ΤΜΧ | ΒΑΛΒΙΔΕΣ, ΑΙΣΘΗΤΗΡΙΑ, ΕΝΕΡΓ/ΤΕΣ | PTPRD | 7332552012785 | 1
6552052000 | Αισθητήριο διαφορικής πίεσης Water 0-6bar | 867 | 1 ΤΜΧ | 1 ΤΜΧ | ΒΑΛΒΙΔΕΣ, ΑΙΣΘΗΤΗΡΙΑ, ΕΝΕΡΓ/ΤΕΣ | PTPRD | 7332552012792 | 1 | 12 | 192
6552053000 | Αισθητήριο διαφορικής πίεσης Water 0-10bar | 867 | 1 ΤΜΧ | 1 ΤΜΧ | ΒΑΛΒΙΔΕΣ, ΑΙΣΘΗΤΗΡΙΑ, ΕΝΕΡΓ/ΤΕΣ | PTPRD | 7332552012808 | 1 | 10 | 160
6552054000 | Αισθητήριο διαφορικής πίεσης Water 0-16bar | 867 | 1 ΤΜΧ | 1 ΤΜΧ | ΒΑΛΒΙΔΕΣ, ΑΙΣΘΗΤΗΡΙΑ, ΕΝΕΡΓ/ΤΕΣ | PTPRD | 7332552012815 | 1
6552059000 | Αισθητήριο διαφορικής πίεσης Water 0-0.5bar | 1224 | 1 ΤΜΧ | 1 ΤΜΧ | ΒΑΛΒΙΔΕΣ, ΑΙΣΘΗΤΗΡΙΑ, ΕΝΕΡΓ/ΤΕΣ | PTPRD | 7332552012822 | 1
6552060000 | Αισθητήριο διαφορικής πίεσης Water 0-1bar | 1224 | 1 ΤΜΧ | 1 ΤΜΧ | ΒΑΛΒΙΔΕΣ, ΑΙΣΘΗΤΗΡΙΑ, ΕΝΕΡΓ/ΤΕΣ | PTPRD | 7332552012839 | 1
6552061000 | Αισθητήριο διαφορικής πίεσης Water 0-1.6bar | 1224 | 1 ΤΜΧ | 1 ΤΜΧ | ΒΑΛΒΙΔΕΣ, ΑΙΣΘΗΤΗΡΙΑ, ΕΝΕΡΓ/ΤΕΣ | PTPRD | 7332552012846 | 1
6552062000 | Αισθητήριο διαφορικής πίεσης Water 0-2.5bar | 1224 | 1 ΤΜΧ | 1 ΤΜΧ | ΒΑΛΒΙΔΕΣ, ΑΙΣΘΗΤΗΡΙΑ, ΕΝΕΡΓ/ΤΕΣ | PTPRD | 7332552012853 | 1
6552063000 | Αισθητήριο διαφορικής πίεσης Water 0-4bar | 1224 | 1 ΤΜΧ | 1 ΤΜΧ | ΒΑΛΒΙΔΕΣ, ΑΙΣΘΗΤΗΡΙΑ, ΕΝΕΡΓ/ΤΕΣ | PTPRD | 7332552012860 | 1
6552064000 | Αισθητήριο διαφορικής πίεσης Water 0-6bar | 1224 | 1 ΤΜΧ | 1 ΤΜΧ | ΒΑΛΒΙΔΕΣ, ΑΙΣΘΗΤΗΡΙΑ, ΕΝΕΡΓ/ΤΕΣ | PTPRD | 7332552012877 | 1
6553006000 | Μονάδα ελέγχου ABAV-S3 24v | 316.2 | 1 ΤΜΧ | 1 ΤΜΧ | ΒΑΛΒΙΔΕΣ, ΑΙΣΘΗΤΗΡΙΑ, ΕΝΕΡΓ/ΤΕΣ | PTPRD |  | 1
6553007000 | Μονάδα ελέγχου ABAV-S3 230v | 316.2 | 1 ΤΜΧ | 1 ΤΜΧ | ΒΑΛΒΙΔΕΣ, ΑΙΣΘΗΤΗΡΙΑ, ΕΝΕΡΓ/ΤΕΣ | PTPRD | 3606489657963 | 1
6553014000 | Ανιχνευτής καπνού EVC-PY-DA | 316.2 | 1 ΤΜΧ | 1 ΤΜΧ | ΒΑΛΒΙΔΕΣ, ΑΙΣΘΗΤΗΡΙΑ, ΕΝΕΡΓ/ΤΕΣ | PTPRD | 3606489657970 | 1
6553028000 | Ανιχνευτής καπνού UG-3-O | 316.2 | 1 ΤΜΧ | 1 ΤΜΧ | ΒΑΛΒΙΔΕΣ, ΑΙΣΘΗΤΗΡΙΑ, ΕΝΕΡΓ/ΤΕΣ | PTPRD | 3606489657994 | 1
6553034000 | Ανιχνευτής καπνού UG-3-A4O | 693.6 | 1 ΤΜΧ | 1 ΤΜΧ | ΒΑΛΒΙΔΕΣ, ΑΙΣΘΗΤΗΡΙΑ, ΕΝΕΡΓ/ΤΕΣ | PTPRD | 3606489658007 | 1 | 2 | 16
6553036000 | Ανιχνευτής καπνού UG-3-A5O | 693.6 | 1 ΤΜΧ | 1 ΤΜΧ | ΒΑΛΒΙΔΕΣ, ΑΙΣΘΗΤΗΡΙΑ, ΕΝΕΡΓ/ΤΕΣ | PTPRD | 3606489658014 | 1
6553038000 | Ανιχνευτής καπνού UG-3-O-F | 459 | 1 ΤΜΧ | 1 ΤΜΧ | ΒΑΛΒΙΔΕΣ, ΑΙΣΘΗΤΗΡΙΑ, ΕΝΕΡΓ/ΤΕΣ | PTPRD |  | 1
6553039000 | Καπάκι ανιχνευτή καπνού UG | 530.4 | 1 ΤΜΧ | 1 ΤΜΧ | ΒΑΛΒΙΔΕΣ, ΑΙΣΘΗΤΗΡΙΑ, ΕΝΕΡΓ/ΤΕΣ | PTPRD | 3606489658021 | 1 | 2 | 8
6553041000 | EVC-PY-DA/I module smokedetect | 255 | 1 ΤΜΧ | 1 ΤΜΧ | ΒΑΛΒΙΔΕΣ, ΑΙΣΘΗΤΗΡΙΑ, ΕΝΕΡΓ/ΤΕΣ | PTPRD | 3606489658038 | 1
6553047000 | NSAOS/i smokedetector | 377.4 | 1 ΤΜΧ | 1 ΤΜΧ | ΒΑΛΒΙΔΕΣ, ΑΙΣΘΗΤΗΡΙΑ, ΕΝΕΡΓ/ΤΕΣ | PTPRD | 3606489658045 | 1
6553048000 | STB-4-SE base f.smokedet.f.cei | 45.9 | 1 ΤΜΧ | 1 ΤΜΧ | ΒΑΛΒΙΔΕΣ, ΑΙΣΘΗΤΗΡΙΑ, ΕΝΕΡΓ/ΤΕΣ | PTPRD | 3606489658052 | 1
6553049000 | Κιτ στήριξης UG | 60.38 | 1 ΤΜΧ | 1 ΤΜΧ | ΒΑΛΒΙΔΕΣ, ΑΙΣΘΗΤΗΡΙΑ, ΕΝΕΡΓ/ΤΕΣ | PTPRD | 3606489658069 | 1 | 70 | 280
6553055000 | Presens sensor 24vac Roofmount | 285.6 | 1 ΤΜΧ | 1 ΤΜΧ | ΒΑΛΒΙΔΕΣ, ΑΙΣΘΗΤΗΡΙΑ, ΕΝΕΡΓ/ΤΕΣ | PTPRD | 3606489658076 | 1 | 6 | 192
6553063000 | aSENSE m III CO&CO2 Combi | 1836 | 1 ΤΜΧ | 1 ΤΜΧ | ΒΑΛΒΙΔΕΣ, ΑΙΣΘΗΤΗΡΙΑ, ΕΝΕΡΓ/ΤΕΣ | PTPRD | 3606489658083 | 1
6553064000 | aSENSE m III-K CO&CO2 Combi | 1836 | 1 ΤΜΧ | 1 ΤΜΧ | ΒΑΛΒΙΔΕΣ, ΑΙΣΘΗΤΗΡΙΑ, ΕΝΕΡΓ/ΤΕΣ | PTPRD | 3606489658090 | 1
6553065000 | Αισθητήριο Venturi VR-1.5M | 110.16 | 1 ΤΜΧ | 1 ΤΜΧ | ΒΑΛΒΙΔΕΣ, ΑΙΣΘΗΤΗΡΙΑ, ΕΝΕΡΓ/ΤΕΣ | PTPRD | 3606489658106 | 1
6553066000 | Αισθητήριο Venturi VR-2.8M | 204 | 1 ΤΜΧ | 1 ΤΜΧ | ΒΑΛΒΙΔΕΣ, ΑΙΣΘΗΤΗΡΙΑ, ΕΝΕΡΓ/ΤΕΣ | PTPRD | 3606489658113 | 1
7210702000 | Βαλβίδα 2Way Zone VZ22/15/0.16 | 86.7 | 1 ΤΜΧ | 1 ΤΜΧ | ΒΑΛΒΙΔΕΣ, ΑΙΣΘΗΤΗΡΙΑ, ΕΝΕΡΓ/ΤΕΣ | PTPRD | 4019837066451 | 1 | 10 | 640
7210706000 | Βαλβίδα 2Way Zone VZ22/15/0.25 | 86.7 | 1 ΤΜΧ | 1 ΤΜΧ | ΒΑΛΒΙΔΕΣ, ΑΙΣΘΗΤΗΡΙΑ, ΕΝΕΡΓ/ΤΕΣ | PTPRD | 4019837066468 | 1 | 10 | 320
7210710000 | Βαλβίδα 2Way Zone VZ22/15/0.4 | 86.7 | 1 ΤΜΧ | 1 ΤΜΧ | ΒΑΛΒΙΔΕΣ, ΑΙΣΘΗΤΗΡΙΑ, ΕΝΕΡΓ/ΤΕΣ | PTPRD | 4019837066475 | 1 | 5 | 160
7210714000 | Βαλβίδα 2Way Zone VZ22/15/0.63 | 86.7 | 1 ΤΜΧ | 1 ΤΜΧ | ΒΑΛΒΙΔΕΣ, ΑΙΣΘΗΤΗΡΙΑ, ΕΝΕΡΓ/ΤΕΣ | PTPRD | 4019837066482 | 1 | 14 | 448
7210718000 | Βαλβίδα 2Way Zone VZ22/15/1 | 86.7 | 1 ΤΜΧ | 1 ΤΜΧ | ΒΑΛΒΙΔΕΣ, ΑΙΣΘΗΤΗΡΙΑ, ΕΝΕΡΓ/ΤΕΣ | PTPRD | 4019837066499 | 1 | 6 | 192
7210722000 | Βαλβίδα 2Way Zone VZ22/15/1.6 | 86.7 | 1 ΤΜΧ | 1 ΤΜΧ | ΒΑΛΒΙΔΕΣ, ΑΙΣΘΗΤΗΡΙΑ, ΕΝΕΡΓ/ΤΕΣ | PTPRD | 4019837066505 | 1 | 24 | 96
7210726000 | Βαλβίδα 2Way Zone VZ22/20/2.5 | 112.2 | 1 ΤΜΧ | 1 ΤΜΧ | ΒΑΛΒΙΔΕΣ, ΑΙΣΘΗΤΗΡΙΑ, ΕΝΕΡΓ/ΤΕΣ | PTPRD | 4019837066512 | 1 | 10 | 320
7210730000 | Βαλβίδα 2Way Zone VZ22/20/4 | 112.2 | 1 ΤΜΧ | 1 ΤΜΧ | ΒΑΛΒΙΔΕΣ, ΑΙΣΘΗΤΗΡΙΑ, ΕΝΕΡΓ/ΤΕΣ | PTPRD | 4019837066529 | 1 | 10 | 320
7211116000 | Βαλβίδα 2Way Flange V211/15/1.6 | 357 | 1 ΤΜΧ | 1 ΤΜΧ | ΒΑΛΒΙΔΕΣ, ΑΙΣΘΗΤΗΡΙΑ, ΕΝΕΡΓ/ΤΕΣ | PTPRD |  | 1
7211120000 | Βαλβίδα 2Way Flange V211/15/2.5 | 357 | 1 ΤΜΧ | 1 ΤΜΧ | ΒΑΛΒΙΔΕΣ, ΑΙΣΘΗΤΗΡΙΑ, ΕΝΕΡΓ/ΤΕΣ | PTPRD |  | 1 | 3 | 48
7211124000 | Βαλβίδα 2Way Flange V211/15/4 | 357 | 1 ΤΜΧ | 1 ΤΜΧ | ΒΑΛΒΙΔΕΣ, ΑΙΣΘΗΤΗΡΙΑ, ΕΝΕΡΓ/ΤΕΣ | PTPRD | 3606489658151 | 1 | 4 | 64
7211128000 | Βαλβίδα 2Way Flange V211/20/6.3 | 357 | 1 ΤΜΧ | 1 ΤΜΧ | ΒΑΛΒΙΔΕΣ, ΑΙΣΘΗΤΗΡΙΑ, ΕΝΕΡΓ/ΤΕΣ | PTPRD | 3606489658168 | 1 | 2 | 16
7211132000 | Βαλβίδα 2Way Flange V211/25/10 | 459 | 1 ΤΜΧ | 1 ΤΜΧ | ΒΑΛΒΙΔΕΣ, ΑΙΣΘΗΤΗΡΙΑ, ΕΝΕΡΓ/ΤΕΣ | PTPRD | 3606489658175 | 1 | 2 | 16
7211136000 | Βαλβίδα 2Way Flange V211/32/16 | 540.6 | 1 ΤΜΧ | 1 ΤΜΧ | ΒΑΛΒΙΔΕΣ, ΑΙΣΘΗΤΗΡΙΑ, ΕΝΕΡΓ/ΤΕΣ | PTPRD | 3606489658182 | 1 | 2 | 16
7211140000 | Βαλβίδα 2Way Flange V211/40/25 | 497.76 | 1 ΤΜΧ | 1 ΤΜΧ | ΒΑΛΒΙΔΕΣ, ΑΙΣΘΗΤΗΡΙΑ, ΕΝΕΡΓ/ΤΕΣ | PTPRD | 3606489658199 | 1 | 2 | 16
7211144000 | Βαλβίδα 2Way Flange V211/50/38 | 663 | 1 ΤΜΧ | 1 ΤΜΧ | ΒΑΛΒΙΔΕΣ, ΑΙΣΘΗΤΗΡΙΑ, ΕΝΕΡΓ/ΤΕΣ | PTPRD | 3606489658205 | 1 | 16
7211236000 | Βαλβίδα 2Way Flange V212/32/16 | 805.8 | 1 ΤΜΧ | 1 ΤΜΧ | ΒΑΛΒΙΔΕΣ, ΑΙΣΘΗΤΗΡΙΑ, ΕΝΕΡΓ/ΤΕΣ | PTPRD | 3606489658229 | 1
7211240000 | Βαλβίδα 2Way Flange V212/40/25 | 836.4 | 1 ΤΜΧ | 1 ΤΜΧ | ΒΑΛΒΙΔΕΣ, ΑΙΣΘΗΤΗΡΙΑ, ΕΝΕΡΓ/ΤΕΣ | PTPRD |  | 1
7211244000 | Βαλβίδα 2Way Flange V212/50/38 | 1122 | 1 ΤΜΧ | 1 ΤΜΧ | ΒΑΛΒΙΔΕΣ, ΑΙΣΘΗΤΗΡΙΑ, ΕΝΕΡΓ/ΤΕΣ | PTPRD |  | 1 | 8
7211716000 | Βαλβίδα 2Way Thread V211T/15/1.6 | 214.2 | 1 ΤΜΧ | 1 ΤΜΧ | ΒΑΛΒΙΔΕΣ, ΑΙΣΘΗΤΗΡΙΑ, ΕΝΕΡΓ/ΤΕΣ | PTPRD |  | 1 | 4 | 128
7211720000 | Βαλβίδα 2Way Thread V211T/15/2.5 | 214.2 | 1 ΤΜΧ | 1 ΤΜΧ | ΒΑΛΒΙΔΕΣ, ΑΙΣΘΗΤΗΡΙΑ, ΕΝΕΡΓ/ΤΕΣ | PTPRD |  | 1 | 10 | 320
7211724000 | Βαλβίδα 2Way Thread V211T/15/4 | 214.2 | 1 ΤΜΧ | 1 ΤΜΧ | ΒΑΛΒΙΔΕΣ, ΑΙΣΘΗΤΗΡΙΑ, ΕΝΕΡΓ/ΤΕΣ | PTPRD | 3606489658236 | 1 | 6 | 96
7211728000 | Βαλβίδα 2Way Thread V211T/20/6.3 | 214.2 | 1 ΤΜΧ | 1 ΤΜΧ | ΒΑΛΒΙΔΕΣ, ΑΙΣΘΗΤΗΡΙΑ, ΕΝΕΡΓ/ΤΕΣ | PTPRD | 3606489658243 | 1 | 2 | 32
7211732000 | Βαλβίδα 2Way Thread V211T/25/10 | 255 | 1 ΤΜΧ | 1 ΤΜΧ | ΒΑΛΒΙΔΕΣ, ΑΙΣΘΗΤΗΡΙΑ, ΕΝΕΡΓ/ΤΕΣ | PTPRD | 3606489658250 | 1 | 32
7211736000 | Βαλβίδα 2Way Thread V211T/32/16 | 295.8 | 1 ΤΜΧ | 1 ΤΜΧ | ΒΑΛΒΙΔΕΣ, ΑΙΣΘΗΤΗΡΙΑ, ΕΝΕΡΓ/ΤΕΣ | PTPRD | 3606489658267 | 1 | 3 | 48
7211740000 | Βαλβίδα 2Way Thread V211T/40/25 | 261.12 | 1 ΤΜΧ | 1 ΤΜΧ | ΒΑΛΒΙΔΕΣ, ΑΙΣΘΗΤΗΡΙΑ, ΕΝΕΡΓ/ΤΕΣ | PTPRD | 3606489658274 | 1 | 3 | 48
7211744000 | Βαλβίδα 2Way Thread V211T/50/38 | 459 | 1 ΤΜΧ | 1 ΤΜΧ | ΒΑΛΒΙΔΕΣ, ΑΙΣΘΗΤΗΡΙΑ, ΕΝΕΡΓ/ΤΕΣ | PTPRD | 3606489658281 | 1 | 5 | 20
7211832000 | Βαλβίδα 2Way Thread V212T/25/10 | 663 | 1 ΤΜΧ | 1 ΤΜΧ | ΒΑΛΒΙΔΕΣ, ΑΙΣΘΗΤΗΡΙΑ, ΕΝΕΡΓ/ΤΕΣ | PTPRD |  | 1
7211836000 | Βαλβίδα 2Way Thread V212T/32/16 | 724.2 | 1 ΤΜΧ | 1 ΤΜΧ | ΒΑΛΒΙΔΕΣ, ΑΙΣΘΗΤΗΡΙΑ, ΕΝΕΡΓ/ΤΕΣ | PTPRD |  | 1
7211840000 | Βαλβίδα 2Way Thread V212T/40/25 | 826.2 | 1 ΤΜΧ | 1 ΤΜΧ | ΒΑΛΒΙΔΕΣ, ΑΙΣΘΗΤΗΡΙΑ, ΕΝΕΡΓ/ΤΕΣ | PTPRD |  | 1 | 4 | 64
7211844000 | Βαλβίδα 2Way Thread V212T/50/38 | 867 | 1 ΤΜΧ | 1 ΤΜΧ | ΒΑΛΒΙΔΕΣ, ΑΙΣΘΗΤΗΡΙΑ, ΕΝΕΡΓ/ΤΕΣ | PTPRD | 3606489658298 | 1 | 2 | 32
7212254000 | Βαλβίδα V222 ,PN16, DN65, Kvs63 | 821.1 | 1 ΤΜΧ | 1 ΤΜΧ | ΒΑΛΒΙΔΕΣ, ΑΙΣΘΗΤΗΡΙΑ, ΕΝΕΡΓ/ΤΕΣ | PTPRD | 3606489658304 | 1 | 8
7212258000 | Βαλβίδα V222 ,PN16 , DN80. Kvs85 | 1071 | 1 ΤΜΧ | 1 ΤΜΧ | ΒΑΛΒΙΔΕΣ, ΑΙΣΘΗΤΗΡΙΑ, ΕΝΕΡΓ/ΤΕΣ | PTPRD | 3606489658311 | 1 | 4
7212262000 | Βαλβίδα V222 ,PN16,DN100,kvs130 | 1293.86 | 1 ΤΜΧ | 1 ΤΜΧ | ΒΑΛΒΙΔΕΣ, ΑΙΣΘΗΤΗΡΙΑ, ΕΝΕΡΓ/ΤΕΣ | PTPRD | 3606489658328 | 1 | 6
7212266000 | Βαλβίδα V222 ,PN16,DN125,Kvs250 | 1734 | 1 ΤΜΧ | 1 ΤΜΧ | ΒΑΛΒΙΔΕΣ, ΑΙΣΘΗΤΗΡΙΑ, ΕΝΕΡΓ/ΤΕΣ | PTPRD | 3606489658335 | 1 | 6
7212270000 | Βαλβίδα V222 ,PN16,DN150,Kvs350 | 2142 | 1 ΤΜΧ | 1 ΤΜΧ | ΒΑΛΒΙΔΕΣ, ΑΙΣΘΗΤΗΡΙΑ, ΕΝΕΡΓ/ΤΕΣ | PTPRD | 3606489658342 | 1 | 6
7213106000 | Βαλβίδα 2Way Flange V231/15/0.25 | 418.2 | 1 ΤΜΧ | 1 ΤΜΧ | ΒΑΛΒΙΔΕΣ, ΑΙΣΘΗΤΗΡΙΑ, ΕΝΕΡΓ/ΤΕΣ | PTPRD | 3606489658359 | 1
7213110000 | Βαλβίδα 2Way Flange V231/15/0.40 | 418.2 | 1 ΤΜΧ | 1 ΤΜΧ | ΒΑΛΒΙΔΕΣ, ΑΙΣΘΗΤΗΡΙΑ, ΕΝΕΡΓ/ΤΕΣ | PTPRD | 3606489658366 | 1 | 2 | 32
7213114000 | Βαλβίδα 2Way Flange V231/15/0.63 | 418.2 | 1 ΤΜΧ | 1 ΤΜΧ | ΒΑΛΒΙΔΕΣ, ΑΙΣΘΗΤΗΡΙΑ, ΕΝΕΡΓ/ΤΕΣ | PTPRD | 3606489658373 | 1
7213118000 | Βαλβίδα 2Way Flange V231/15/1.0 | 418.2 | 1 ΤΜΧ | 1 ΤΜΧ | ΒΑΛΒΙΔΕΣ, ΑΙΣΘΗΤΗΡΙΑ, ΕΝΕΡΓ/ΤΕΣ | PTPRD | 3606489658380 | 1 | 2 | 32
7213122000 | Βαλβίδα 2Way Flange V231/15/1.6 | 418.2 | 1 ΤΜΧ | 1 ΤΜΧ | ΒΑΛΒΙΔΕΣ, ΑΙΣΘΗΤΗΡΙΑ, ΕΝΕΡΓ/ΤΕΣ | PTPRD |  | 1 | 2 | 32
7213126000 | Βαλβίδα 2Way Flange V231/15/2.5 | 418.2 | 1 ΤΜΧ | 1 ΤΜΧ | ΒΑΛΒΙΔΕΣ, ΑΙΣΘΗΤΗΡΙΑ, ΕΝΕΡΓ/ΤΕΣ | PTPRD |  | 1 | 2 | 32
7213130000 | Βαλβίδα 2Way Flange V231/15/4.0 | 418.2 | 1 ΤΜΧ | 1 ΤΜΧ | ΒΑΛΒΙΔΕΣ, ΑΙΣΘΗΤΗΡΙΑ, ΕΝΕΡΓ/ΤΕΣ | PTPRD |  | 1 | 2 | 32
7213134000 | Βαλβίδα 2Way Flange V231/20/6.3 | 504.9 | 1 ΤΜΧ | 1 ΤΜΧ | ΒΑΛΒΙΔΕΣ, ΑΙΣΘΗΤΗΡΙΑ, ΕΝΕΡΓ/ΤΕΣ | PTPRD |  | 1 | 4 | 32
7213138000 | Βαλβίδα 2Way Flange V231/25/10 | 504.9 | 1 ΤΜΧ | 1 ΤΜΧ | ΒΑΛΒΙΔΕΣ, ΑΙΣΘΗΤΗΡΙΑ, ΕΝΕΡΓ/ΤΕΣ | PTPRD |  | 1 | 8
7213142000 | Βαλβίδα 2Way Flange V231/32/16 | 765 | 1 ΤΜΧ | 1 ΤΜΧ | ΒΑΛΒΙΔΕΣ, ΑΙΣΘΗΤΗΡΙΑ, ΕΝΕΡΓ/ΤΕΣ | PTPRD |  | 1 | 4 | 32
7213146000 | Βαλβίδα 2Way Flange V231/40/25 | 765 | 1 ΤΜΧ | 1 ΤΜΧ | ΒΑΛΒΙΔΕΣ, ΑΙΣΘΗΤΗΡΙΑ, ΕΝΕΡΓ/ΤΕΣ | PTPRD |  | 1 | 2 | 16
7213150000 | Βαλβίδα 2Way Flange V231/50/38 | 765 | 1 ΤΜΧ | 1 ΤΜΧ | ΒΑΛΒΙΔΕΣ, ΑΙΣΘΗΤΗΡΙΑ, ΕΝΕΡΓ/ΤΕΣ | PTPRD | 3606489658397 | 1 | 8
7213238000 | Βαλβίδα 2 Way Flange V232/25/10 | 765 | 1 ΤΜΧ | 1 ΤΜΧ | ΒΑΛΒΙΔΕΣ, ΑΙΣΘΗΤΗΡΙΑ, ΕΝΕΡΓ/ΤΕΣ | PTPRD | 3606489658403 | 1 | 8
7213242000 | Βαλβίδα 2 Way Flange V232/32/16 | 867 | 1 ΤΜΧ | 1 ΤΜΧ | ΒΑΛΒΙΔΕΣ, ΑΙΣΘΗΤΗΡΙΑ, ΕΝΕΡΓ/ΤΕΣ | PTPRD | 3606489658410 | 1 | 8
7213246000 | Βαλβίδα 2 Way Flange V232/40/25 | 969 | 1 ΤΜΧ | 1 ΤΜΧ | ΒΑΛΒΙΔΕΣ, ΑΙΣΘΗΤΗΡΙΑ, ΕΝΕΡΓ/ΤΕΣ | PTPRD | 3606489658427 | 1 | 2 | 16
7213250000 | Βαλβίδα 2 Way Flange V232/50/38 | 1173 | 1 ΤΜΧ | 1 ΤΜΧ | ΒΑΛΒΙΔΕΣ, ΑΙΣΘΗΤΗΡΙΑ, ΕΝΕΡΓ/ΤΕΣ | PTPRD | 3606489658434 | 1 | 8
7214106000 | Βαλβίδα 2Way Thread V241/15/0.25 | 270.3 | 1 ΤΜΧ | 1 ΤΜΧ | ΒΑΛΒΙΔΕΣ, ΑΙΣΘΗΤΗΡΙΑ, ΕΝΕΡΓ/ΤΕΣ | PTPRD | 3606489658441 | 1 | 4 | 128
7214110000 | Βαλβίδα 2Way Thread V241/15/0.40 | 270.3 | 1 ΤΜΧ | 1 ΤΜΧ | ΒΑΛΒΙΔΕΣ, ΑΙΣΘΗΤΗΡΙΑ, ΕΝΕΡΓ/ΤΕΣ | PTPRD | 3606489658458 | 1 | 2 | 64
7214114000 | Βαλβίδα 2Way Thread V241/15/0.63 | 270.3 | 1 ΤΜΧ | 1 ΤΜΧ | ΒΑΛΒΙΔΕΣ, ΑΙΣΘΗΤΗΡΙΑ, ΕΝΕΡΓ/ΤΕΣ | PTPRD | 3606489658465 | 1 | 4 | 64
7214118000 | Βαλβίδα 2Way Thread V241/15/1.0 | 270.3 | 1 ΤΜΧ | 1 ΤΜΧ | ΒΑΛΒΙΔΕΣ, ΑΙΣΘΗΤΗΡΙΑ, ΕΝΕΡΓ/ΤΕΣ | PTPRD | 3606489658472 | 1 | 4 | 64
7214122000 | Βαλβίδα 2Way Thread V241/15/1.6 | 270.3 | 1 ΤΜΧ | 1 ΤΜΧ | ΒΑΛΒΙΔΕΣ, ΑΙΣΘΗΤΗΡΙΑ, ΕΝΕΡΓ/ΤΕΣ | PTPRD | 3606489658489 | 1 | 4 | 128
7214126000 | Βαλβίδα 2Way Thread V241/15/2.5 | 270.3 | 1 ΤΜΧ | 1 ΤΜΧ | ΒΑΛΒΙΔΕΣ, ΑΙΣΘΗΤΗΡΙΑ, ΕΝΕΡΓ/ΤΕΣ | PTPRD | 3606489658496 | 1 | 3 | 96
7214130000 | Βαλβίδα 2Way Thread V241/15/4.0 | 270.3 | 1 ΤΜΧ | 1 ΤΜΧ | ΒΑΛΒΙΔΕΣ, ΑΙΣΘΗΤΗΡΙΑ, ΕΝΕΡΓ/ΤΕΣ | PTPRD | 3606489658502 | 1 | 10 | 320
7214134000 | Βαλβίδα 2Way Thread V241/20/6.3 | 290.7 | 1 ΤΜΧ | 1 ΤΜΧ | ΒΑΛΒΙΔΕΣ, ΑΙΣΘΗΤΗΡΙΑ, ΕΝΕΡΓ/ΤΕΣ | PTPRD | 3606489658519 | 1 | 8 | 128
7214138000 | Βαλβίδα 2Way Thread V241/25/10 | 326.4 | 1 ΤΜΧ | 1 ΤΜΧ | ΒΑΛΒΙΔΕΣ, ΑΙΣΘΗΤΗΡΙΑ, ΕΝΕΡΓ/ΤΕΣ | PTPRD | 3606489658526 | 1 | 9 | 144
7214142000 | Βαλβίδα 2Way Thread V241/32/16 | 346.8 | 1 ΤΜΧ | 1 ΤΜΧ | ΒΑΛΒΙΔΕΣ, ΑΙΣΘΗΤΗΡΙΑ, ΕΝΕΡΓ/ΤΕΣ | PTPRD | 3606489658533 | 1 | 2 | 32
7214146000 | Βαλβίδα 2Way Thread V241/40/25 | 479.4 | 1 ΤΜΧ | 1 ΤΜΧ | ΒΑΛΒΙΔΕΣ, ΑΙΣΘΗΤΗΡΙΑ, ΕΝΕΡΓ/ΤΕΣ | PTPRD | 3606489658540 | 1 | 6 | 48
7214150000 | Βαλβίδα 2Way Thread V241/50/38 | 693.6 | 1 ΤΜΧ | 1 ΤΜΧ | ΒΑΛΒΙΔΕΣ, ΑΙΣΘΗΤΗΡΙΑ, ΕΝΕΡΓ/ΤΕΣ | PTPRD | 3606489658557 | 1 | 16
7219254000 | Βαλβίδα V292 ,PN25,DN65,Kvs63 | 1530 | 1 ΤΜΧ | 1 ΤΜΧ | ΒΑΛΒΙΔΕΣ, ΑΙΣΘΗΤΗΡΙΑ, ΕΝΕΡΓ/ΤΕΣ | PTPRD | 3606489658564 | 1 | 8
7219258000 | Βαλβίδα V292 ,PN25,DN80,Kvs85 | 2040 | 1 ΤΜΧ | 1 ΤΜΧ | ΒΑΛΒΙΔΕΣ, ΑΙΣΘΗΤΗΡΙΑ, ΕΝΕΡΓ/ΤΕΣ | PTPRD |  | 1 | 4
7219262000 | Βαλβίδα V292 ,PN25,DN100,Kvs130 | 2652 | 1 ΤΜΧ | 1 ΤΜΧ | ΒΑΛΒΙΔΕΣ, ΑΙΣΘΗΤΗΡΙΑ, ΕΝΕΡΓ/ΤΕΣ | PTPRD | 3606489658571 | 1
7219266000 | Βαλβίδα V292 ,PN25,DN125,Kvs250 | 3264 | 1 ΤΜΧ | 1 ΤΜΧ | ΒΑΛΒΙΔΕΣ, ΑΙΣΘΗΤΗΡΙΑ, ΕΝΕΡΓ/ΤΕΣ | PTPRD |  | 1
7219270000 | Βαλβίδα V292 ,PN16,DN150,Kvs350 | 3978 | 1 ΤΜΧ | 1 ΤΜΧ | ΒΑΛΒΙΔΕΣ, ΑΙΣΘΗΤΗΡΙΑ, ΕΝΕΡΓ/ΤΕΣ | PTPRD | 3606489658588 | 1
7310706000 | Βαλβίδα 3Way Zone VZ32/15/0.25 | 122.4 | 1 ΤΜΧ | 1 ΤΜΧ | ΒΑΛΒΙΔΕΣ, ΑΙΣΘΗΤΗΡΙΑ, ΕΝΕΡΓ/ΤΕΣ | PTPRD | 4019837066536 | 1 | 15 | 480
7310710000 | Βαλβίδα 3Way Zone VZ32/15/0.4 | 122.4 | 1 ΤΜΧ | 1 ΤΜΧ | ΒΑΛΒΙΔΕΣ, ΑΙΣΘΗΤΗΡΙΑ, ΕΝΕΡΓ/ΤΕΣ | PTPRD | 4019837066550 | 1
7310714000 | Βαλβίδα 3Way Zone VZ32/15/0.63 | 122.4 | 1 ΤΜΧ | 1 ΤΜΧ | ΒΑΛΒΙΔΕΣ, ΑΙΣΘΗΤΗΡΙΑ, ΕΝΕΡΓ/ΤΕΣ | PTPRD |  | 1 | 6 | 96
7310718000 | Βαλβίδα 3Way Zone VZ32/15/1 | 122.4 | 1 ΤΜΧ | 1 ΤΜΧ | ΒΑΛΒΙΔΕΣ, ΑΙΣΘΗΤΗΡΙΑ, ΕΝΕΡΓ/ΤΕΣ | PTPRD | 4019837066574 | 1 | 15 | 480
7310722000 | Βαλβίδα 3Way Zone VZ32/15/1.6 | 122.4 | 1 ΤΜΧ | 1 ΤΜΧ | ΒΑΛΒΙΔΕΣ, ΑΙΣΘΗΤΗΡΙΑ, ΕΝΕΡΓ/ΤΕΣ | PTPRD | 4019837066581 | 1 | 40 | 320
7310726000 | Βαλβίδα 3Way Zone VZ32/20/2.5 | 173.4 | 1 ΤΜΧ | 1 ΤΜΧ | ΒΑΛΒΙΔΕΣ, ΑΙΣΘΗΤΗΡΙΑ, ΕΝΕΡΓ/ΤΕΣ | PTPRD | 4019837066598 | 1 | 50 | 400
7310727000 | Βαλβίδα 3Way Zone CO VZ32/20/2.5 | 193.8 | 1 ΤΜΧ | 1 ΤΜΧ | ΒΑΛΒΙΔΕΣ, ΑΙΣΘΗΤΗΡΙΑ, ΕΝΕΡΓ/ΤΕΣ | PTPRD | 4019837061760 | 1
7310730000 | Βαλβίδα 3Way Zone VZ32/20/4 | 193.8 | 1 ΤΜΧ | 1 ΤΜΧ | ΒΑΛΒΙΔΕΣ, ΑΙΣΘΗΤΗΡΙΑ, ΕΝΕΡΓ/ΤΕΣ | PTPRD | 4019837066604 | 1 | 60 | 480
7310731000 | Βαλβίδα 3Way Zone CO VZ32/20/4 | 193.8 | 1 ΤΜΧ | 1 ΤΜΧ | ΒΑΛΒΙΔΕΣ, ΑΙΣΘΗΤΗΡΙΑ, ΕΝΕΡΓ/ΤΕΣ | PTPRD | 3606489658595 | 1
7311117000 | Βαλβίδα 3Way Flange V311/15/1.6 | 357 | 1 ΤΜΧ | 1 ΤΜΧ | ΒΑΛΒΙΔΕΣ, ΑΙΣΘΗΤΗΡΙΑ, ΕΝΕΡΓ/ΤΕΣ | PTPRD | 3606489658601 | 1 | 2 | 32
7311121000 | Βαλβίδα 3Way Flange V311/15/2.5 | 357 | 1 ΤΜΧ | 1 ΤΜΧ | ΒΑΛΒΙΔΕΣ, ΑΙΣΘΗΤΗΡΙΑ, ΕΝΕΡΓ/ΤΕΣ | PTPRD | 3606489658618 | 1 | 3 | 48
7311125000 | Βαλβίδα 3Way Flange V311/15/4 | 357 | 1 ΤΜΧ | 1 ΤΜΧ | ΒΑΛΒΙΔΕΣ, ΑΙΣΘΗΤΗΡΙΑ, ΕΝΕΡΓ/ΤΕΣ | PTPRD | 3606489658625 | 1 | 2 | 32
7311129000 | Βαλβίδα 3Way Flange V311/20/6.3 | 459 | 1 ΤΜΧ | 1 ΤΜΧ | ΒΑΛΒΙΔΕΣ, ΑΙΣΘΗΤΗΡΙΑ, ΕΝΕΡΓ/ΤΕΣ | PTPRD | 3606489658632 | 1 | 5 | 40
7311133000 | Βαλβίδα 3Way Flange V311/25/10 | 459 | 1 ΤΜΧ | 1 ΤΜΧ | ΒΑΛΒΙΔΕΣ, ΑΙΣΘΗΤΗΡΙΑ, ΕΝΕΡΓ/ΤΕΣ | PTPRD | 3606489658649 | 1 | 3 | 24
7311137000 | Βαλβίδα 3Way Flange V311/32/16 | 459 | 1 ΤΜΧ | 1 ΤΜΧ | ΒΑΛΒΙΔΕΣ, ΑΙΣΘΗΤΗΡΙΑ, ΕΝΕΡΓ/ΤΕΣ | PTPRD | 3606489658656 | 1 | 2 | 16
7311141000 | Βαλβίδα 3Way Flange V311/40/25 | 459 | 1 ΤΜΧ | 1 ΤΜΧ | ΒΑΛΒΙΔΕΣ, ΑΙΣΘΗΤΗΡΙΑ, ΕΝΕΡΓ/ΤΕΣ | PTPRD | 3606489658663 | 1 | 8
7311145000 | Βαλβίδα 3Way Flange V311/50/38 | 724.2 | 1 ΤΜΧ | 1 ΤΜΧ | ΒΑΛΒΙΔΕΣ, ΑΙΣΘΗΤΗΡΙΑ, ΕΝΕΡΓ/ΤΕΣ | PTPRD | 3606489658670 | 1 | 8
7311717000 | Βαλβίδα 3Way Thread V311T/15/1.6 | 214.2 | 1 ΤΜΧ | 1 ΤΜΧ | ΒΑΛΒΙΔΕΣ, ΑΙΣΘΗΤΗΡΙΑ, ΕΝΕΡΓ/ΤΕΣ | PTPRD | 3606489658687 | 1 | 10 | 80
7311721000 | Βαλβίδα 3Way Thread V311T/15/2.5 | 214.2 | 1 ΤΜΧ | 1 ΤΜΧ | ΒΑΛΒΙΔΕΣ, ΑΙΣΘΗΤΗΡΙΑ, ΕΝΕΡΓ/ΤΕΣ | PTPRD | 3606489658694 | 1 | 4 | 128
7311725000 | Βαλβίδα 3Way Thread V311T/15/4 | 214.2 | 1 ΤΜΧ | 1 ΤΜΧ | ΒΑΛΒΙΔΕΣ, ΑΙΣΘΗΤΗΡΙΑ, ΕΝΕΡΓ/ΤΕΣ | PTPRD | 3606489658700 | 1 | 4 | 128
7311729000 | Βαλβίδα 3Way Thread V311T/20/6.3 | 153.77 | 1 ΤΜΧ | 1 ΤΜΧ | ΒΑΛΒΙΔΕΣ, ΑΙΣΘΗΤΗΡΙΑ, ΕΝΕΡΓ/ΤΕΣ | PTPRD | 3606489658717 | 1 | 2 | 64
7311733000 | Βαλβίδα 3Way Thread V311T/25/10 | 170.66 | 1 ΤΜΧ | 1 ΤΜΧ | ΒΑΛΒΙΔΕΣ, ΑΙΣΘΗΤΗΡΙΑ, ΕΝΕΡΓ/ΤΕΣ | PTPRD | 3606489658724 | 1 | 4 | 32
7311737000 | Βαλβίδα 3Way Thread V311T/32/16 | 193.07 | 1 ΤΜΧ | 1 ΤΜΧ | ΒΑΛΒΙΔΕΣ, ΑΙΣΘΗΤΗΡΙΑ, ΕΝΕΡΓ/ΤΕΣ | PTPRD | 3606489658731 | 1 | 2 | 64
7311741000 | Βαλβίδα 3Way Thread V311T/40/25 | 357 | 1 ΤΜΧ | 1 ΤΜΧ | ΒΑΛΒΙΔΕΣ, ΑΙΣΘΗΤΗΡΙΑ, ΕΝΕΡΓ/ΤΕΣ | PTPRD | 3606489658748 | 1 | 6 | 48
7311745000 | Βαλβίδα 3Way Thread V311T/50/38 | 428.4 | 1 ΤΜΧ | 1 ΤΜΧ | ΒΑΛΒΙΔΕΣ, ΑΙΣΘΗΤΗΡΙΑ, ΕΝΕΡΓ/ΤΕΣ | PTPRD | 3606489658755 | 1 | 2 | 32
7312153010 | Βαλβίδα 3WayFl.PN16 V321/65/63 | 822.58 | 1 ΤΜΧ | 1 ΤΜΧ | ΒΑΛΒΙΔΕΣ, ΑΙΣΘΗΤΗΡΙΑ, ΕΝΕΡΓ/ΤΕΣ | PTPRD | 3606489658762 | 1 | 4
7312157010 | Βαλβίδα 3WayFl.PN16 V321/80/100 | 944.29 | 1 ΤΜΧ | 1 ΤΜΧ | ΒΑΛΒΙΔΕΣ, ΑΙΣΘΗΤΗΡΙΑ, ΕΝΕΡΓ/ΤΕΣ | PTPRD | 3606489658779 | 1 | 8
7312161010 | Βαλβίδα 3WayFl.PN16 V321/100-/160 | 1186.3 | 1 ΤΜΧ | 1 ΤΜΧ | ΒΑΛΒΙΔΕΣ, ΑΙΣΘΗΤΗΡΙΑ, ΕΝΕΡΓ/ΤΕΣ | PTPRD | 3606489658786 | 1 | 6
7312165010 | Βαλβίδα 3WayFL.PN16 V321/125/250 | 3376.87 | 1 ΤΜΧ | 1 ΤΜΧ | ΒΑΛΒΙΔΕΣ, ΑΙΣΘΗΤΗΡΙΑ, ΕΝΕΡΓ/ΤΕΣ | PTPRD | 3606489658793 | 1 | 5
7312169010 | Βαλβίδα 3WayFl.PN16 V321/150/320 | 4163.6 | 1 ΤΜΧ | 1 ΤΜΧ | ΒΑΛΒΙΔΕΣ, ΑΙΣΘΗΤΗΡΙΑ, ΕΝΕΡΓ/ΤΕΣ | PTPRD | 3606489658809 | 1 | 2
7314121000 | Βαλβίδα 3Way Thread V341/15/1.6 | 295.8 | 1 ΤΜΧ | 1 ΤΜΧ | ΒΑΛΒΙΔΕΣ, ΑΙΣΘΗΤΗΡΙΑ, ΕΝΕΡΓ/ΤΕΣ | PTPRD | 3606489658816 | 1 | 6 | 96
7314125000 | Βαλβίδα 3Way Thread V341/15/2.5 | 295.8 | 1 ΤΜΧ | 1 ΤΜΧ | ΒΑΛΒΙΔΕΣ, ΑΙΣΘΗΤΗΡΙΑ, ΕΝΕΡΓ/ΤΕΣ | PTPRD | 3606489658823 | 1 | 3 | 96
7314129000 | Βαλβίδα 3Way Thread V341/15/4.0 | 295.8 | 1 ΤΜΧ | 1 ΤΜΧ | ΒΑΛΒΙΔΕΣ, ΑΙΣΘΗΤΗΡΙΑ, ΕΝΕΡΓ/ΤΕΣ | PTPRD | 3606489658830 | 1 | 12 | 96
7314133000 | Βαλβίδα 3Way Thread V341/20/6.3 | 346.8 | 1 ΤΜΧ | 1 ΤΜΧ | ΒΑΛΒΙΔΕΣ, ΑΙΣΘΗΤΗΡΙΑ, ΕΝΕΡΓ/ΤΕΣ | PTPRD | 3606489658847 | 1 | 12 | 96
7314137000 | Βαλβίδα 3Way Thread V341/25/10 | 367.2 | 1 ΤΜΧ | 1 ΤΜΧ | ΒΑΛΒΙΔΕΣ, ΑΙΣΘΗΤΗΡΙΑ, ΕΝΕΡΓ/ΤΕΣ | PTPRD | 3606489658854 | 1 | 8 | 64
7314141000 | Βαλβίδα 3Way Thread V341/32/16 | 428.4 | 1 ΤΜΧ | 1 ΤΜΧ | ΒΑΛΒΙΔΕΣ, ΑΙΣΘΗΤΗΡΙΑ, ΕΝΕΡΓ/ΤΕΣ | PTPRD | 3606489658861 | 1 | 3 | 48
7314145000 | Βαλβίδα 3Way Thread V341/40/25 | 581.4 | 1 ΤΜΧ | 1 ΤΜΧ | ΒΑΛΒΙΔΕΣ, ΑΙΣΘΗΤΗΡΙΑ, ΕΝΕΡΓ/ΤΕΣ | PTPRD | 3606489658878 | 1 | 3 | 48
7314149000 | Βαλβίδα 3Way Thread V341/50/38 | 754.8 | 1 ΤΜΧ | 1 ΤΜΧ | ΒΑΛΒΙΔΕΣ, ΑΙΣΘΗΤΗΡΙΑ, ΕΝΕΡΓ/ΤΕΣ | PTPRD | 3606489658885 | 1 | 4 | 16
7317039000 | Βαλβίδα 3Way Flan.VTRE-F DN 20 | 408 | 1 ΤΜΧ | 1 ΤΜΧ | ΒΑΛΒΙΔΕΣ, ΑΙΣΘΗΤΗΡΙΑ, ΕΝΕΡΓ/ΤΕΣ | PTPRD | 3606489658892 | 1 | 2 | 16
7317041000 | Βαλβίδα 3Way Flan.VTRE-F DN 25 | 469.2 | 1 ΤΜΧ | 1 ΤΜΧ | ΒΑΛΒΙΔΕΣ, ΑΙΣΘΗΤΗΡΙΑ, ΕΝΕΡΓ/ΤΕΣ | PTPRD | 3606489658908 | 1 | 2 | 32
7317045000 | Βαλβίδα 3Way Flan.VTRE-F DN 32 | 632.4 | 1 ΤΜΧ | 1 ΤΜΧ | ΒΑΛΒΙΔΕΣ, ΑΙΣΘΗΤΗΡΙΑ, ΕΝΕΡΓ/ΤΕΣ | PTPRD | 3606489658915 | 1 | 2 | 16
7317049000 | Βαλβίδα 3Way Flan.VTRE-F DN 40 | 693.6 | 1 ΤΜΧ | 1 ΤΜΧ | ΒΑΛΒΙΔΕΣ, ΑΙΣΘΗΤΗΡΙΑ, ΕΝΕΡΓ/ΤΕΣ | PTPRD | 3606489658922 | 1 | 2 | 16
7317053000 | Βαλβίδα 3Way Flan.VTRE-F DN 50 | 816 | 1 ΤΜΧ | 1 ΤΜΧ | ΒΑΛΒΙΔΕΣ, ΑΙΣΘΗΤΗΡΙΑ, ΕΝΕΡΓ/ΤΕΣ | PTPRD | 3606489658939 | 1 | 8
7317057000 | Βαλβίδα 3Way Flan.VTRE-F DN 65 | 1326 | 1 ΤΜΧ | 1 ΤΜΧ | ΒΑΛΒΙΔΕΣ, ΑΙΣΘΗΤΗΡΙΑ, ΕΝΕΡΓ/ΤΕΣ | PTPRD | 3606489658946 | 1 | 16
7317061000 | Βαλβίδα 3Way Flan.VTRE-F DN 80 | 1530 | 1 ΤΜΧ | 1 ΤΜΧ | ΒΑΛΒΙΔΕΣ, ΑΙΣΘΗΤΗΡΙΑ, ΕΝΕΡΓ/ΤΕΣ | PTPRD |  | 1 | 8
7317065000 | Βαλβίδα 3Way Flan.VTRE-F DN 100 | 1836 | 1 ΤΜΧ | 1 ΤΜΧ | ΒΑΛΒΙΔΕΣ, ΑΙΣΘΗΤΗΡΙΑ, ΕΝΕΡΓ/ΤΕΣ | PTPRD |  | 1 | 4
7317067000 | Βαλβίδα 3Way Flan.VTRE-F DN 125 | 2244 | 1 ΤΜΧ | 1 ΤΜΧ | ΒΑΛΒΙΔΕΣ, ΑΙΣΘΗΤΗΡΙΑ, ΕΝΕΡΓ/ΤΕΣ | PTPRD |  | 1 | 4
7317069000 | Βαλβίδα 3Way Flan.VTRE-F DN 150 | 2958 | 1 ΤΜΧ | 1 ΤΜΧ | ΒΑΛΒΙΔΕΣ, ΑΙΣΘΗΤΗΡΙΑ, ΕΝΕΡΓ/ΤΕΣ | PTPRD | 3606489658953 | 1 | 4
7410710000 | Βαλβίδα 4Way Zone VZ42/15/0.4 | 78.15 | 1 ΤΜΧ | 1 ΤΜΧ | ΒΑΛΒΙΔΕΣ, ΑΙΣΘΗΤΗΡΙΑ, ΕΝΕΡΓ/ΤΕΣ | PTPRD | 3606489658960 | 1 | 12 | 192
7410714000 | Βαλβίδα 4Way Zone VZ42/15/0.63 | 78.15 | 1 ΤΜΧ | 1 ΤΜΧ | ΒΑΛΒΙΔΕΣ, ΑΙΣΘΗΤΗΡΙΑ, ΕΝΕΡΓ/ΤΕΣ | PTPRD | 3606489658977 | 1 | 10 | 320
7410718000 | Βαλβίδα 4Way Zone VZ42/15/1 | 78.15 | 1 ΤΜΧ | 1 ΤΜΧ | ΒΑΛΒΙΔΕΣ, ΑΙΣΘΗΤΗΡΙΑ, ΕΝΕΡΓ/ΤΕΣ | PTPRD |  | 1 | 14 | 448
7410722000 | Βαλβίδα 4Way Zone VZ42/15/1.6 | 78.15 | 1 ΤΜΧ | 1 ΤΜΧ | ΒΑΛΒΙΔΕΣ, ΑΙΣΘΗΤΗΡΙΑ, ΕΝΕΡΓ/ΤΕΣ | PTPRD | 4019837066659 | 1 | 8 | 128
7410726000 | Βαλβίδα 4Way Zone VZ42/20/2.5 | 118.37 | 1 ΤΜΧ | 1 ΤΜΧ | ΒΑΛΒΙΔΕΣ, ΑΙΣΘΗΤΗΡΙΑ, ΕΝΕΡΓ/ΤΕΣ | PTPRD | 3606489658984 | 1
7410730000 | Βαλβίδα 4Way Zone VZ42/20/4 | 118.37 | 1 ΤΜΧ | 1 ΤΜΧ | ΒΑΛΒΙΔΕΣ, ΑΙΣΘΗΤΗΡΙΑ, ΕΝΕΡΓ/ΤΕΣ | PTPRD | 4019837066673 | 1 | 20 | 320
81140 | PratiKa ρευματοδότης γαλλικού τύπου επίτοιχος 2P + E - 10/16 A - 250 V IP65 | 15.45 | 1 ΤΜΧ | 1 ΤΜΧ | ΥΛΙΚΑ ΡΑΓΑΣ | PTFDS | 3303430811404 | 1 | 18 | 54 | 432
81141 | PratiKa ρευματοδότης σούκο επίτοιχος 2P + E - 10/16 A - 250 V IP65 | 14.42 | 1 ΤΜΧ | 1 ΤΜΧ | ΥΛΙΚΑ ΡΑΓΑΣ | PTFDS | 3303430811411 | 1 | 18 | 54 | 432
81178 | PratiKa ρευματοδότης επίτοιχος - 63 A - 2P + E - 200...250 V AC - IP67 | 71.07 | 1 ΤΜΧ | 1 ΤΜΧ | ΥΛΙΚΑ ΡΑΓΑΣ | PTFDS | 3303430811787 | 1 | 5 | 40
81182 | PratiKa ρευματοδότης επίτοιχος - 63 A - 3P + E - 380...415 V AC - IP67 | 67.98 | 1 ΤΜΧ | 1 ΤΜΧ | ΥΛΙΚΑ ΡΑΓΑΣ | PTFDS | 3303430811824 | 1 | 5 | 40
81183 | PratiKa ρευματοδότης επίτοιχος - 63 A - 5P IP67 380V | 73.65 | 1 ΤΜΧ | 1 ΤΜΧ | ΥΛΙΚΑ ΡΑΓΑΣ | PTFDS | 3303430811831 | 1 | 5 | 40
81185 | PratiKa ρευματοδότης επίτοιχος - 63 A - 3P + E - 480...500 V AC - IP67 | 82.4 | 1 ΤΜΧ | 1 ΤΜΧ | ΥΛΙΚΑ ΡΑΓΑΣ | PTFDS | 3303430811855 | 1 | 5 | 40
81194 | PratiKa ρευματοδότης επίτοιχος - 125 A - 3P + E - 380...415 V AC - IP67 | 141.11 | 1 ΤΜΧ | 1 ΤΜΧ | ΥΛΙΚΑ ΡΑΓΑΣ | PTFDS | 3303430811947 | 1 | 2 | 24
81195 | PratiKa ρευματοδότης επίτοιχος - 125 A - 3P + N + E - 380...415 V AC - IP67 | 152.44 | 1 ΤΜΧ | 1 ΤΜΧ | ΥΛΙΚΑ ΡΑΓΑΣ | PTFDS | 3303430811954 | 1 | 2 | 16
81278 | PratiKa ρευματοδότης επίτοιχος - 63 A - 2P + E - 200...250 V AC - IP67 | 42.85 | 1 ΤΜΧ | 1 ΤΜΧ | ΥΛΙΚΑ ΡΑΓΑΣ | PTFDS | 3303430812784 | 1 | 15 | 120
81279 | PratiKa ρευματοδότης επίτοιχος - 63 A - 3P + E - 200...250 V AC - IP67 | 51.5 | 1 ΤΜΧ | 1 ΤΜΧ | ΥΛΙΚΑ ΡΑΓΑΣ | PTFDS | 3303430812791 | 1 | 15 | 120
81280 | PratiKa ρευματοδότης επίτοιχος - 63 A - 3P + N + E - 200...250 V AC - IP67 | 54.59 | 1 ΤΜΧ | 1 ΤΜΧ | ΥΛΙΚΑ ΡΑΓΑΣ | PTFDS | 3303430812807 | 1 | 15 | 120
81282 | PratiKa ρευματοδότης επίτοιχος - 63 A - 3P + E - 380...415 V AC - IP67 | 40.71 | 1 ΤΜΧ | 1 ΤΜΧ | ΥΛΙΚΑ ΡΑΓΑΣ | PTFDS | 3303430812821 | 1 | 15 | 120
81283 | PratiKa ρευματοδότης πίνακα 63 A - 3P + N + E - 380...415 V AC - IP67 | 43.92 | 1 ΤΜΧ | 1 ΤΜΧ | ΥΛΙΚΑ ΡΑΓΑΣ | PTFDS | 3303430812838 | 1 | 15 | 120
81294 | PratiKa ρευματοδότης πίνακα 125 A - 3P + E - 380...415 V AC - IP67 | 83.55 | 1 ΤΜΧ | 1 ΤΜΧ | ΥΛΙΚΑ ΡΑΓΑΣ | PTFDS | 3303430812944 | 1 | 8 | 80
81295 | PratiKa ρευματοδότης πίνακα 125 A - 3P + N + E - 380...415 V AC - IP67 | 89.98 | 1 ΤΜΧ | 1 ΤΜΧ | ΥΛΙΚΑ ΡΑΓΑΣ | PTFDS | 3303430812951 | 1 | 10 | 80
81378 | PratiKa ρευματολήπτης - 63 A - 2P + E - 200...250 V AC - IP67 | 42.85 | 1 ΤΜΧ | 1 ΤΜΧ | ΥΛΙΚΑ ΡΑΓΑΣ | PTFDS | 3303430813781 | 1 | 10 | 80
81379 | PratiKa ρευματολήπτης - 63 A - 3P + E - 200...250 V AC - IP67 | 49.44 | 1 ΤΜΧ | 1 ΤΜΧ | ΥΛΙΚΑ ΡΑΓΑΣ | PTFDS | 3303430813798 | 1 | 10 | 80
81380 | PratiKa ρευματολήπτης - 63 A - 3P + N + E - 200...250 V AC - IP67 | 54.59 | 1 ΤΜΧ | 1 ΤΜΧ | ΥΛΙΚΑ ΡΑΓΑΣ | PTFDS | 3303430813804 | 1 | 10 | 80
81382 | PratiKa ρευματολήπτης - 63 A - 3P + E - 380...415 V AC - IP67 | 44.29 | 1 ΤΜΧ | 1 ΤΜΧ | ΥΛΙΚΑ ΡΑΓΑΣ | PTFDS | 3303430813828 | 1 | 10 | 80
81383 | PratiKa ρευματολήπτης - 63 A - 3P + N + E - 380...415 V AC - IP67 | 48.6 | 1 ΤΜΧ | 1 ΤΜΧ | ΥΛΙΚΑ ΡΑΓΑΣ | PTFDS | 3303430813835 | 1 | 10 | 80
81385 | PratiKa ρευματολήπτης - 63 A - 3P + E - 480...500 V AC - IP67 | 50.47 | 1 ΤΜΧ | 1 ΤΜΧ | ΥΛΙΚΑ ΡΑΓΑΣ | PTFDS | 3303430813859 | 1 | 10 | 80
81394 | PratiKa ρευματολήπτης - 125 A - 3P + E - 380...415 V AC - IP67 | 82.4 | 1 ΤΜΧ | 1 ΤΜΧ | ΥΛΙΚΑ ΡΑΓΑΣ | PTFDS | 3303430813941 | 1 | 5 | 40
81395 | PratiKa ρευματολήπτης - 125 A - 3P + N + E - 380...415 V AC - IP67 | 89.61 | 1 ΤΜΧ | 1 ΤΜΧ | ΥΛΙΚΑ ΡΑΓΑΣ | PTFDS | 3303430813958 | 1 | 5 | 40
81398 | PratiKa ρευματολήπτης - 125 A - 3P + N + E - 480...500 V AC - IP67 | 106.09 | 1 ΤΜΧ | 1 ΤΜΧ | ΥΛΙΚΑ ΡΑΓΑΣ | PTFDS | 3303430813989 | 1 | 5 | 40
81478 | PratiKa ρευματοδότης - 63 A - 2P + E - 200...250 V AC - IP67 | 46.44 | 1 ΤΜΧ | 1 ΤΜΧ | ΥΛΙΚΑ ΡΑΓΑΣ | PTFDS | 3303430814788 | 1 | 10 | 80
81482 | PratiKa ρευματοδότης - 63 A - 3P + E - 380...415 V AC - IP67 | 47.38 | 1 ΤΜΧ | 1 ΤΜΧ | ΥΛΙΚΑ ΡΑΓΑΣ | PTFDS | 3303430814825 | 1 | 10 | 80
81483 | PratiKa ρευματοδότης - 63 A - 3P + N + E - 380...415 V AC - IP67 | 51.5 | 1 ΤΜΧ | 1 ΤΜΧ | ΥΛΙΚΑ ΡΑΓΑΣ | PTFDS | 3303430814832 | 1 | 10 | 80
81494 | PratiKa ρευματοδότης - 125 A - 3P + E - 380...415 V AC - IP67 | 92.88 | 1 ΤΜΧ | 1 ΤΜΧ | ΥΛΙΚΑ ΡΑΓΑΣ | PTFDS | 3303430814948 | 1 | 5 | 40
81495 | PratiKa ρευματοδότης - 125 A - 3P + N + E - 380...415 V AC - IP67 | 98.82 | 1 ΤΜΧ | 1 ΤΜΧ | ΥΛΙΚΑ ΡΑΓΑΣ | PTFDS | 3303430814955 | 1 | 5 | 40
81578 | PratiKa ρευματολήπτης επίτοιχος - 63 A - 2P + E - 200...250 V AC - IP67 | 65.92 | 1 ΤΜΧ | 1 ΤΜΧ | ΥΛΙΚΑ ΡΑΓΑΣ | PTFDS | 3303430815785 | 1 | 4 | 32
81582 | PratiKa ρευματολήπτης επίτοιχος - 63 A - 3P + E - 380...415 V AC - IP67 | 63.72 | 1 ΤΜΧ | 1 ΤΜΧ | ΥΛΙΚΑ ΡΑΓΑΣ | PTFDS | 3303430815822 | 1 | 4 | 32
81583 | PratiKa ρευματολήπτης επίτοιχος - 63 A - 3P + N + E - 380...415 V AC - IP67 | 68.58 | 1 ΤΜΧ | 1 ΤΜΧ | ΥΛΙΚΑ ΡΑΓΑΣ | PTFDS | 3303430815839 | 1 | 4 | 32
81594 | PratiKa ρευματολήπτης επίτοιχος - 125 A - 3P + E - 380...415 V AC - IP67 | 122.12 | 1 ΤΜΧ | 1 ΤΜΧ | ΥΛΙΚΑ ΡΑΓΑΣ | PTFDS | 3303430815945 | 1 | 2 | 16
81595 | PratiKa ρευματολήπτης επίτοιχος - 125 A - 3P + N + E - 380...415 V AC - IP67 | 131.76 | 1 ΤΜΧ | 1 ΤΜΧ | ΥΛΙΚΑ ΡΑΓΑΣ | PTFDS | 3303430815952 | 1 | 2 | 16
81683 | PratiKa ρευματοδότης - 63 A - 3P + N + E - 380...415 V AC - IP67 | 43.26 | 1 ΤΜΧ | 1 ΤΜΧ | ΥΛΙΚΑ ΡΑΓΑΣ | PTFDS | 3303430816836 | 1 | 18 | 144
81695 | PratiKa ρευματοδότης - 125 A - 3P + N + E - 380...415 V AC - IP67 | 85.49 | 1 ΤΜΧ | 1 ΤΜΧ | ΥΛΙΚΑ ΡΑΓΑΣ | PTFDS | 3303430816959 | 1 | 8 | 80
81804 | PratiKa ρευματολήπτης επίτοιχος - 16 A - 2P + E - 200...250 V AC - IP44 | 10 | 1 ΤΜΧ | 1 ΤΜΧ | ΥΛΙΚΑ ΡΑΓΑΣ | PTFDS | 3303430818045 | 1 | 10 | 20 | 160
81807 | PratiKa ρευματολήπτης επίτοιχος - 16 A - 2P + E - 380...415 V AC - IP44 | 10 | 1 ΤΜΧ | 1 ΤΜΧ | ΥΛΙΚΑ ΡΑΓΑΣ | PTFDS | 3303430818076 | 1 | 10 | 20 | 160
81808 | PratiKa ρευματολήπτης επίτοιχος - 16 A - 3P + E - 380...415 V AC - IP44 | 11 | 1 ΤΜΧ | 1 ΤΜΧ | ΥΛΙΚΑ ΡΑΓΑΣ | PTFDS | 3303430818083 | 1 | 10 | 20 | 160
81809 | PratiKa ρευματολήπτης επίτοιχος - 16 A - 3P + N + E - 380...415 V AC - IP44 | 14.5 | 1 ΤΜΧ | 1 ΤΜΧ | ΥΛΙΚΑ ΡΑΓΑΣ | PTFDS | 3303430818090 | 1 | 4 | 12 | 96
81814 | PratiKa ρευματολήπτης επίτοιχος - 32 A - 3P + E - 100...130 V AC - IP44 | 17.51 | 1 ΤΜΧ | 1 ΤΜΧ | ΥΛΙΚΑ ΡΑΓΑΣ | PTFDS | 3303430818144 | 1 | 4 | 8 | 64
81819 | PratiKa ρευματολήπτης επίτοιχος - 32 A - 2P + E - 380...415 V AC - IP44 | 13.92 | 1 ΤΜΧ | 1 ΤΜΧ | ΥΛΙΚΑ ΡΑΓΑΣ | PTFDS | 3303430818199 | 1 | 4 | 8 | 64
81820 | PratiKa ρευματολήπτης επίτοιχος - 32 A - 3P + E - 380...415 V AC - IP44 | 15.08 | 1 ΤΜΧ | 1 ΤΜΧ | ΥΛΙΚΑ ΡΑΓΑΣ | PTFDS | 3303430818205 | 1 | 4 | 8 | 64
81821 | PratiKa ρευματολήπτης επίτοιχος - 32 A - 3P + N + E - 380...415 V AC - IP44 | 16 | 1 ΤΜΧ | 1 ΤΜΧ | ΥΛΙΚΑ ΡΑΓΑΣ | PTFDS | 3303430818212 | 1 | 4 | 8 | 64
82029 | Unika πρίζα με μηχανική μανδάλωση 16 A - 3P + E - 100...130 V AC - IP44 | 44.29 | 1 ΤΜΧ | 1 ΤΜΧ | ΥΛΙΚΑ ΡΑΓΑΣ | PTFDS | 3303430820291 | 1 | 5 | 40
82031 | Unika πρίζα με μηχανική μανδάλωση 16 A - 2P + E - 200...250 V AC - IP44 | 39.14 | 1 ΤΜΧ | 1 ΤΜΧ | ΥΛΙΚΑ ΡΑΓΑΣ | PTFDS | 3303430820314 | 1 | 5 | 40
82036 | Unika πρίζα με μηχανική μανδάλωση 16 A - 3P + N + E - 380...415 V AC - IP44 | 49.44 | 1 ΤΜΧ | 1 ΤΜΧ | ΥΛΙΚΑ ΡΑΓΑΣ | PTFDS | 3303430820369 | 1 | 5 | 40
82042 | Unika πρίζα με μηχανική μανδάλωση 32 A - 2P + E - 200...250 V AC - IP44 | 49.44 | 1 ΤΜΧ | 1 ΤΜΧ | ΥΛΙΚΑ ΡΑΓΑΣ | PTFDS | 3303430820420 | 1 | 5 | 40
82081 | Unika πρίζα με μηχανική μανδάλωση 16 A - 2P + E - 200...250 V AC - IP65 | 52.02 | 1 ΤΜΧ | 1 ΤΜΧ | ΥΛΙΚΑ ΡΑΓΑΣ | PTFDS | 3303430820819 | 1 | 5 | 40
82085 | Unika πρίζα με μηχανική μανδάλωση 16 A - 3P + E - 380...415 V AC - IP65 | 55.62 | 1 ΤΜΧ | 1 ΤΜΧ | ΥΛΙΚΑ ΡΑΓΑΣ | PTFDS | 3303430820857 | 1 | 5 | 40
82086 | Unika πρίζα με μηχανική μανδάλωση 16 A - 3P + N + E - 380...415 V AC - IP65 | 59.74 | 1 ΤΜΧ | 1 ΤΜΧ | ΥΛΙΚΑ ΡΑΓΑΣ | PTFDS | 3303430820864 | 1 | 5 | 40
82087 | Unika πρίζα με μηχανική μανδάλωση 16 A - 3P + E - 480...500 V AC - IP65 | 60.77 | 1 ΤΜΧ | 1 ΤΜΧ | ΥΛΙΚΑ ΡΑΓΑΣ | PTFDS | 3303430820871 | 1 | 1 | 6 | 48
82092 | Unika πρίζα με μηχανική μανδάλωση 32 A - 2P + E - 200...250 V AC - IP65 | 66.44 | 1 ΤΜΧ | 1 ΤΜΧ | ΥΛΙΚΑ ΡΑΓΑΣ | PTFDS | 3303430820925 | 1 | 5 | 40
82096 | Unika πρίζα με μηχανική μανδάλωση 32 A - 3P + E - 380...415 V AC - IP65 | 71.07 | 1 ΤΜΧ | 1 ΤΜΧ | ΥΛΙΚΑ ΡΑΓΑΣ | PTFDS | 3303430820963 | 1 | 5 | 40
82097 | Unika πρίζα με μηχανική μανδάλωση 32 A - 3P + N + E - 380...415 V AC - IP65 | 78.28 | 1 ΤΜΧ | 1 ΤΜΧ | ΥΛΙΚΑ ΡΑΓΑΣ | PTFDS | 3303430820970 | 1 | 5 | 40
82098 | Unika πρίζα με μηχανική μανδάλωση 32 A - 3P + E - 480...500 V AC - IP65 | 81.37 | 1 ΤΜΧ | 1 ΤΜΧ | ΥΛΙΚΑ ΡΑΓΑΣ | PTFDS | 3303430820987 | 1 | 5 | 40
82101 | PratiKa ρευματοδότης επίτοιχος - 16 A - 2P - 20...25 V AC - IP44 | 16.48 | 1 ΤΜΧ | 1 ΤΜΧ | ΥΛΙΚΑ ΡΑΓΑΣ | PTFDS | 3303430821014 | 1 | 10 | 20 | 160
82103 | PratiKa ρευματοδότης επίτοιχος - 16 A - 2P - 40...50 V AC - IP44 | 17.51 | 1 ΤΜΧ | 1 ΤΜΧ | ΥΛΙΚΑ ΡΑΓΑΣ | PTFDS | 3303430821038 | 1 | 10 | 20 | 160
82104 | PratiKa ρευματοδότης επίτοιχος - 16 A - 3P - 40...50 V AC - IP44 | 18.54 | 1 ΤΜΧ | 1 ΤΜΧ | ΥΛΙΚΑ ΡΑΓΑΣ | PTFDS | 3303430821045 | 1 | 10 | 20 | 160
82113 | PratiKa ρευματοδότης επίτοιχος - 16 A - 2P - 20...25 V DC - IP44 | 19.57 | 1 ΤΜΧ | 1 ΤΜΧ | ΥΛΙΚΑ ΡΑΓΑΣ | PTFDS | 3303430821137 | 1 | 10 | 20 | 160
82118 | PratiKa ρευματοδότης επίτοιχος - 32 A - 3P - 40...50 V AC - IP44 | 18.54 | 1 ΤΜΧ | 1 ΤΜΧ | ΥΛΙΚΑ ΡΑΓΑΣ | PTFDS | 3303430821182 | 1 | 10 | 20 | 160
82153 | PratiKa ρευματοδότης επίτοιχος - 16 A - 2P - 40...50 V AC - IP67 | 21.63 | 1 ΤΜΧ | 1 ΤΜΧ | ΥΛΙΚΑ ΡΑΓΑΣ | PTFDS | 3303430821533 | 1 | 10 | 20 | 160
82154 | PratiKa ρευματοδότης επίτοιχος - 16 A - 3P - 40...50 V AC - IP67 | 22.66 | 1 ΤΜΧ | 1 ΤΜΧ | ΥΛΙΚΑ ΡΑΓΑΣ | PTFDS | 3303430821540 | 1 | 10 | 20 | 160
82301 | PratiKa ρευματολήπτης - 16 A - 2P - 20...25 V AC - IP44 | 11.69 | 1 ΤΜΧ | 1 ΤΜΧ | ΥΛΙΚΑ ΡΑΓΑΣ | PTFDS | 3303430823018 | 1 | 10 | 40 | 320
82303 | PratiKa ρευματολήπτης - 16 A - 2P - 40...50 V AC - IP44 | 10.79 | 1 ΤΜΧ | 1 ΤΜΧ | ΥΛΙΚΑ ΡΑΓΑΣ | PTFDS | 3303430823032 | 1 | 10 | 40 | 320
82304 | PratiKa ρευματολήπτης - 16 A - 3P - 40...50 V AC - IP44 | 12.36 | 1 ΤΜΧ | 1 ΤΜΧ | ΥΛΙΚΑ ΡΑΓΑΣ | PTFDS | 3303430823049 | 1 | 10 | 40 | 320
82313 | PratiKa ρευματολήπτης - 16 A - 2P - 20...25 V DC - IP44 | 15.45 | 1 ΤΜΧ | 1 ΤΜΧ | ΥΛΙΚΑ ΡΑΓΑΣ | PTFDS | 3303430823131 | 1 | 10 | 40 | 320
82353 | PratiKa ρευματολήπτης 240V 100A 3P IP67 | 18.54 | 1 ΤΜΧ | 1 ΤΜΧ | ΥΛΙΚΑ ΡΑΓΑΣ | PTFDS | 3303430823537 | 1 | 10 | 30 | 240
82354 | PratiKa ρευματολήπτης 240V 200A 3P IP67 | 22.66 | 1 ΤΜΧ | 1 ΤΜΧ | ΥΛΙΚΑ ΡΑΓΑΣ | PTFDS | 3303430823544 | 1 | 1 | 10 | 30
82420 | PratiKa ρευματοδότης - 32 A - 3P - 20...25 V AC - IP44 | 16.48 | 1 ΤΜΧ | 1 ΤΜΧ | ΥΛΙΚΑ ΡΑΓΑΣ | PTFDS | 3303430824206 | 1 | 10 | 30 | 240
82453 | PratiKa ρευματοδότης - 16 A - 2P - 40...50 V AC - IP67 | 18.54 | 1 ΤΜΧ | 1 ΤΜΧ | ΥΛΙΚΑ ΡΑΓΑΣ | PTFDS | 3303430824534 | 1 | 10 | 30 | 240
82754 | PratiKa ρευματοδότης με μανδάλωση 16 A - 2P + E - 200...250 V AC - IP65 | 85.19 | 1 ΤΜΧ | 1 ΤΜΧ | ΥΛΙΚΑ ΡΑΓΑΣ | PTFDS | 3303430827542 | 1 | 4 | 36
82758 | PratiKa ρευματοδότης με μανδάλωση 16 A - 3P + E - 380...415 V AC - IP65 | 90.52 | 1 ΤΜΧ | 1 ΤΜΧ | ΥΛΙΚΑ ΡΑΓΑΣ | PTFDS | 3303430827580 | 1 | 4 | 32
82759 | PratiKa ρευματοδότης με μανδάλωση 16 A - 3P + N + E - 380...415 V AC - IP65 | 93.6 | 1 ΤΜΧ | 1 ΤΜΧ | ΥΛΙΚΑ ΡΑΓΑΣ | PTFDS | 3303430827597 | 1 | 4 | 32
82770 | PratiKa ρευματοδότης με μανδάλωση 32 A - 3P + E - 380...415 V AC - IP65 | 121.87 | 1 ΤΜΧ | 1 ΤΜΧ | ΥΛΙΚΑ ΡΑΓΑΣ | PTFDS | 3303430827702 | 1 | 32 | 200 | 1600
82771 | PratiKa ρευματοδότης με μανδάλωση 32 A - 3P + N + E - 380...415 V AC - IP65 | 136.44 | 1 ΤΜΧ | 1 ΤΜΧ | ΥΛΙΚΑ ΡΑΓΑΣ | PTFDS | 3303430827719 | 1 | 72 | 72
82782 | PratiKa ρευματοδότης με μανδάλωση 63 A - 3P + E - 380...415 V AC - IP65 | 255.44 | 1 ΤΜΧ | 1 ΤΜΧ | ΥΛΙΚΑ ΡΑΓΑΣ | PTFDS | 3303430827825 | 1 | 12 | 16
82783 | PratiKa ρευματοδότης με μανδάλωση 63 A - 3P + N + E - 380...415 V AC - IP65 | 285.22 | 1 ΤΜΧ | 1 ΤΜΧ | ΥΛΙΚΑ ΡΑΓΑΣ | PTFDS | 3303430827832 | 1 | 30 | 30
82882 | PratiKa ρευματοδότης με μανδάλωση 63 A - 3P + E - 380...415 V AC - IP65 | 263.42 | 1 ΤΜΧ | 1 ΤΜΧ | ΥΛΙΚΑ ΡΑΓΑΣ | PTFDS | 3303430828822 | 1 | 2 | 8
82901 | PratiKa ρευματοδότης επίτοιχος - 16 A - 2P - 20...25 V AC - IP44 | 12.41 | 1 ΤΜΧ | 1 ΤΜΧ | ΥΛΙΚΑ ΡΑΓΑΣ | PTFDS | 3303430829010 | 1 | 10 | 40 | 320
82903 | PratiKa ρευματοδότης επίτοιχος - 16 A - 2P - 40...50 V AC - IP44 | 12.76 | 1 ΤΜΧ | 1 ΤΜΧ | ΥΛΙΚΑ ΡΑΓΑΣ | PTFDS | 3303430829034 | 1 | 10 | 40 | 320
82904 | PratiKa ρευματοδότης επίτοιχος - 16 A - 3P - 40...50 V AC - IP44 | 12.36 | 1 ΤΜΧ | 1 ΤΜΧ | ΥΛΙΚΑ ΡΑΓΑΣ | PTFDS | 3303430829041 | 1 | 10 | 40 | 320
82913 | PratiKa ρευματοδότης επίτοιχος - 16 A - 2P - 20...25 V DC - IP44 | 14.42 | 1 ΤΜΧ | 1 ΤΜΧ | ΥΛΙΚΑ ΡΑΓΑΣ | PTFDS | 3303430829133 | 1 | 10 | 40 | 320
82953 | PratiKa ρευματοδότης επίτοιχος - 16 A - 2P - 40...50 V AC - IP67 | 18.06 | 1 ΤΜΧ | 1 ΤΜΧ | ΥΛΙΚΑ ΡΑΓΑΣ | PTFDS | 3303430829539 | 1 | 10 | 60 | 480
83031 | Unika πρίζα με μηχανική μανδάλωση 16 A - 2P + E - 200...250 V AC - IP44 | 72.1 | 1 ΤΜΧ | 1 ΤΜΧ | ΥΛΙΚΑ ΡΑΓΑΣ | PTFDS | 3303430830313 | 1 | 5 | 40
83032 | Unika πρίζα με μηχανική μανδάλωση 16 A - 3P + E - 200...250 V AC - IP44 | 85.49 | 1 ΤΜΧ | 1 ΤΜΧ | ΥΛΙΚΑ ΡΑΓΑΣ | PTFDS | 3303430830320 | 1 | 5 | 40
83036 | Unika πρίζα με μηχανική μανδάλωση 16 A - 3P + N + E - 380...415 V AC - IP44 | 85.75 | 1 ΤΜΧ | 1 ΤΜΧ | ΥΛΙΚΑ ΡΑΓΑΣ | PTFDS | 3303430830368 | 1 | 5 | 40
83042 | Unika πρίζα με μηχανική μανδάλωση 32 A - 2P + E - 200...250 V AC - IP44 | 104.03 | 1 ΤΜΧ | 1 ΤΜΧ | ΥΛΙΚΑ ΡΑΓΑΣ | PTFDS | 3303430830429 | 1 | 5 | 40
83044 | Unika πρίζα με μηχανική μανδάλωση 32 A - 3P + N + E - 200...250 V AC - IP44 | 128.75 | 1 ΤΜΧ | 1 ΤΜΧ | ΥΛΙΚΑ ΡΑΓΑΣ | PTFDS | 3303430830443 | 1 | 5
83046 | Unika πρίζα με μηχανική μανδάλωση 32 A - 3P + E - 380...415 V AC - IP44 | 112.27 | 1 ΤΜΧ | 1 ΤΜΧ | ΥΛΙΚΑ ΡΑΓΑΣ | PTFDS | 3303430830467 | 1 | 5 | 40
83047 | Unika πρίζα με μηχανική μανδάλωση 32 A - 3P + N + E - 380...415 V AC - IP44 | 116.39 | 1 ΤΜΧ | 1 ΤΜΧ | ΥΛΙΚΑ ΡΑΓΑΣ | PTFDS | 3303430830474 | 1 | 5 | 40
83081 | Unika πρίζα με μηχανική μανδάλωση 16 A - 2P + E - 200...250 V AC - IP65 | 86.52 | 1 ΤΜΧ | 1 ΤΜΧ | ΥΛΙΚΑ ΡΑΓΑΣ | PTFDS | 3303430830818 | 1 | 5 | 40
83083 | Unika πρίζα με μηχανική μανδάλωση 16 A - 3P + N + E - 200...250 V AC - IP65 | 111.24 | 1 ΤΜΧ | 1 ΤΜΧ | ΥΛΙΚΑ ΡΑΓΑΣ | PTFDS | 3303430830832 | 1 | 5 | 40
83085 | Unika πρίζα με μηχανική μανδάλωση 16 A - 3P + E - 380...415 V AC - IP65 | 92.7 | 1 ΤΜΧ | 1 ΤΜΧ | ΥΛΙΚΑ ΡΑΓΑΣ | PTFDS | 3303430830856 | 1 | 5 | 40
83086 | Unika πρίζα με μηχανική μανδάλωση 16 A - 3P + N + E - 380...415 V AC - IP65 | 105.06 | 1 ΤΜΧ | 1 ΤΜΧ | ΥΛΙΚΑ ΡΑΓΑΣ | PTFDS | 3303430830863 | 1 | 5 | 40
83087 | Unika πρίζα με μηχανική μανδάλωση 16 A - 3P + E - 480...500 V AC - IP65 | 113.3 | 1 ΤΜΧ | 1 ΤΜΧ | ΥΛΙΚΑ ΡΑΓΑΣ | PTFDS | 3303430830870 | 1 | 5 | 40
83092 | Unika πρίζα με μηχανική μανδάλωση 32 A - 2P + E - 200...250 V AC - IP65 | 120.51 | 1 ΤΜΧ | 1 ΤΜΧ | ΥΛΙΚΑ ΡΑΓΑΣ | PTFDS | 3303430830924 | 1 | 5 | 40
83096 | Unika πρίζα με μηχανική μανδάλωση 32 A - 3P + E - 380...415 V AC - IP65 | 136.99 | 1 ΤΜΧ | 1 ΤΜΧ | ΥΛΙΚΑ ΡΑΓΑΣ | PTFDS | 3303430830962 | 1 | 5 | 40
83097 | Unika πρίζα με μηχανική μανδάλωση 32 A - 3P + N + E - 380...415 V AC - IP65 | 146.26 | 1 ΤΜΧ | 1 ΤΜΧ | ΥΛΙΚΑ ΡΑΓΑΣ | PTFDS | 3303430830979 | 1 | 5 | 40
83098 | Unika πρίζα με μηχανική μανδάλωση 32 A - 3P + E - 480...500 V AC - IP65 | 164.8 | 1 ΤΜΧ | 1 ΤΜΧ | ΥΛΙΚΑ ΡΑΓΑΣ | PTFDS | 3303430830986 | 1 | 5 | 40
83458 | Unika πρίζα με μηχανική μανδάλωση 32 A - 3P + E - 380…415 V AC - IP65 | 163.77 | 1 ΤΜΧ | 1 ΤΜΧ | ΥΛΙΚΑ ΡΑΓΑΣ | PTFDS | 3303430834588 | 1 | 4 | 32
83501 | PratiKa ρευματολήπτης επίτοιχος - 16 A - 2P + E - 100...130 V AC - IP44 | 14 | 1 ΤΜΧ | 1 ΤΜΧ | ΥΛΙΚΑ ΡΑΓΑΣ | PTFDS | 3303430835011 | 1 | 10 | 40 | 320
83504 | PratiKa ρευματολήπτης επίτοιχος - 16 A - 2P + E - 200...250 V AC - IP44 | 14 | 1 ΤΜΧ | 1 ΤΜΧ | ΥΛΙΚΑ ΡΑΓΑΣ | PTFDS | 3303430835042 | 1 | 4 | 12 | 96
83508 | PratiKa ρευματολήπτης επίτοιχος - 16 A - 3P + E - 380...415 V AC - IP44 | 15 | 1 ΤΜΧ | 1 ΤΜΧ | ΥΛΙΚΑ ΡΑΓΑΣ | PTFDS | 3303430835080 | 1 | 4 | 12 | 96
83509 | PratiKa ρευματολήπτης επίτοιχος - 16 A - 3P + N + E - 380...415 V AC - IP44 | 21.5 | 1 ΤΜΧ | 1 ΤΜΧ | ΥΛΙΚΑ ΡΑΓΑΣ | PTFDS | 3303430835097 | 1 | 2 | 6 | 48
83511 | PratiKa ρευματολήπτης επίτοιχος - 16 A - 3P + N + E - 480…500 V AC - IP44 | 15.45 | 1 ΤΜΧ | 1 ΤΜΧ | ΥΛΙΚΑ ΡΑΓΑΣ | PTFDS | 3303430835110 | 1 | 12 | 96
83513 | PratiKa ρευματολήπτης επίτοιχος - 32 A - 2P + E - 100…130 V AC - IP44 | 23 | 1 ΤΜΧ | 1 ΤΜΧ | ΥΛΙΚΑ ΡΑΓΑΣ | PTFDS | 3303430835134 | 1 | 2 | 6 | 48
83516 | PratiKa ρευματολήπτης επίτοιχος - 32 A - 2P + E - 200...250 V AC - IP44 | 21 | 1 ΤΜΧ | 1 ΤΜΧ | ΥΛΙΚΑ ΡΑΓΑΣ | PTFDS | 3303430835165 | 1 | 2 | 6 | 48
83520 | PratiKa ρευματολήπτης επίτοιχος - 32 A - 3P + E - 380...415 V AC - IP44 | 23 | 1 ΤΜΧ | 1 ΤΜΧ | ΥΛΙΚΑ ΡΑΓΑΣ | PTFDS | 3303430835202 | 1 | 2 | 6 | 48
83521 | PratiKa ρευματολήπτης επίτοιχος - 32 A - 3P + N + E - 380...415 V AC - IP44 | 24 | 1 ΤΜΧ | 1 ΤΜΧ | ΥΛΙΚΑ ΡΑΓΑΣ | PTFDS | 3303430835219 | 1 | 2 | 6 | 48
83554 | PratiKa ρευματολήπτης επίτοιχος - 16 A - 2P + E - 200...250 V AC - IP67 | 20 | 1 ΤΜΧ | 1 ΤΜΧ | ΥΛΙΚΑ ΡΑΓΑΣ | PTFDS | 3303430835547 | 1 | 4 | 12 | 96
83558 | PratiKa ρευματολήπτης επίτοιχος - 16 A - 3P + E - 380...415 V AC - IP67 | 23 | 1 ΤΜΧ | 1 ΤΜΧ | ΥΛΙΚΑ ΡΑΓΑΣ | PTFDS | 3303430835585 | 1 | 4 | 12 | 96
83559 | PratiKa ρευματολήπτης επίτοιχος - 16 A - 3P + N + E - 380...415 V AC - IP67 | 26 | 1 ΤΜΧ | 1 ΤΜΧ | ΥΛΙΚΑ ΡΑΓΑΣ | PTFDS | 3303430835592 | 1 | 2 | 6 | 48
83566 | PratiKa ρευματολήπτης επίτοιχος - 32 A - 2P + E - 200...250 V AC - IP67 | 28 | 1 ΤΜΧ | 1 ΤΜΧ | ΥΛΙΚΑ ΡΑΓΑΣ | PTFDS | 3303430835660 | 1 | 2 | 6 | 48
83570 | PratiKa ρευματολήπτης επίτοιχος - 32 A - 3P + E - 380...415 V AC - IP67 | 30 | 1 ΤΜΧ | 1 ΤΜΧ | ΥΛΙΚΑ ΡΑΓΑΣ | PTFDS | 3303430835707 | 1 | 2 | 6 | 48
83571 | PratiKa ρευματολήπτης επίτοιχος - 32 A - 3P + N + E - 380...415 V AC - IP67 | 28.43 | 1 ΤΜΧ | 1 ΤΜΧ | ΥΛΙΚΑ ΡΑΓΑΣ | PTFDS | 3303430835714 | 1 | 2 | 6 | 48
83854 | PratiKa ρευματολήπτης επίτοιχος - 16 A - 2P + E - 200...250 V AC - IP67 | 13.39 | 1 ΤΜΧ | 1 ΤΜΧ | ΥΛΙΚΑ ΡΑΓΑΣ | PTFDS | 3303430838548 | 1 | 10 | 20 | 160
83858 | PratiKa ρευματολήπτης επίτοιχος - 16 A - 3P + E - 380...415 V AC - IP67 | 14.42 | 1 ΤΜΧ | 1 ΤΜΧ | ΥΛΙΚΑ ΡΑΓΑΣ | PTFDS | 3303430838586 | 1 | 10 | 20 | 160
83859 | PratiKa ρευματολήπτης επίτοιχος - 16 A - 3P + N + E - 380...415 V AC - IP67 | 16.07 | 1 ΤΜΧ | 1 ΤΜΧ | ΥΛΙΚΑ ΡΑΓΑΣ | PTFDS | 3303430838593 | 1 | 4 | 12 | 96
83866 | PratiKa ρευματολήπτης επίτοιχος - 32 A - 2P + E - 200...250 V AC - IP67 | 23.69 | 1 ΤΜΧ | 1 ΤΜΧ | ΥΛΙΚΑ ΡΑΓΑΣ | PTFDS | 3303430838661 | 1 | 4 | 8 | 64
83870 | PratiKa ρευματολήπτης επίτοιχος - 32 A - 3P + E - 380...415 V AC - IP67 | 25.75 | 1 ΤΜΧ | 1 ΤΜΧ | ΥΛΙΚΑ ΡΑΓΑΣ | PTFDS | 3303430838708 | 1 | 4 | 8 | 64
83871 | PratiKa ρευματολήπτης επίτοιχος - 32 A - 3P + N + E - 380...415 V AC - IP67 | 27.81 | 1 ΤΜΧ | 1 ΤΜΧ | ΥΛΙΚΑ ΡΑΓΑΣ | PTFDS | 3303430838715 | 1 | 4 | 8 | 64
83903 | PratiKa ρευματολήπτης 16 A - 3P + N + E - 380...415 V AC - IP44 | 14 | 1 ΤΜΧ | 1 ΤΜΧ | ΥΛΙΚΑ ΡΑΓΑΣ | PTFDS | 3303430839033 | 1 | 10 | 30 | 240
83935 | PratiKa κάλλυμα πρίζας 16 A - 3P+N+E - IP 67 | 5.1 | 1 ΤΜΧ | 1 ΤΜΧ | ΥΛΙΚΑ ΡΑΓΑΣ | PTFDS | 3303430839354 | 1 | 9 | 36 | 432
83986 | PratiKa - στυπιοθλήπτες - Pg 21 | 7.21 | 1 ΤΜΧ | 1 ΤΜΧ | ΥΛΙΚΑ ΡΑΓΑΣ | PTFDS | 3303430839866 | 1 | 20 | 240 | 1920
83987 | PratiKa - στυπιοθλήπτες - Pg 29 | 13 | 1 ΤΜΧ | 1 ΤΜΧ | ΥΛΙΚΑ ΡΑΓΑΣ | PTFDS | 3303430839873 | 1 | 20 | 40 | 320
83991 | Kaedra - στυπιοθλήπτες - PG9 | 6.18 | 1 ΤΜΧ | 1 ΤΜΧ | ΥΛΙΚΑ ΡΑΓΑΣ | PTFDS | 3303430839910 | 1 | 50 | 200 | 1600
83992 | Kaedra - στυπιοθλήπτες - PG11 | 7.52 | 1 ΤΜΧ | 1 ΤΜΧ | ΥΛΙΚΑ ΡΑΓΑΣ | PTFDS | 3303430839927 | 1 | 300 | 2400
83993 | Kaedra - στυπιοθλήπτες - PG13,5 | 6.49 | 1 ΤΜΧ | 1 ΤΜΧ | ΥΛΙΚΑ ΡΑΓΑΣ | PTFDS | 3303430839934 | 1 | 300 | 2400
83994 | Kaedra - στυπιοθλήπτες - PG16 | 7 | 1 ΤΜΧ | 1 ΤΜΧ | ΥΛΙΚΑ ΡΑΓΑΣ | PTFDS | 3303430839941 | 1 | 1 | 200 | 400
83995 | Kaedra - στυπιοθλήπτες - PG21 | 12.36 | 1 ΤΜΧ | 1 ΤΜΧ | ΥΛΙΚΑ ΡΑΓΑΣ | PTFDS | 3303430839958 | 1 | 175 | 2184
83996 | Kaedra - στυπιοθλήπτες - PG29 | 16.48 | 1 ΤΜΧ | 1 ΤΜΧ | ΥΛΙΚΑ ΡΑΓΑΣ | PTFDS | 3303430839965 | 1 | 100 | 800
83997 | Kaedra - στυπιοθλήπτες - PG36 | 24.72 | 1 ΤΜΧ | 1 ΤΜΧ | ΥΛΙΚΑ ΡΑΓΑΣ | PTFDS | 3303430839972 | 1 | 100 | 800
83998 | Kaedra - στυπιοθλήπτες - PG42 | 27.81 | 1 ΤΜΧ | 1 ΤΜΧ | ΥΛΙΚΑ ΡΑΓΑΣ | PTFDS | 3303430839989 | 1 | 60
83999 | Kaedra - στυπιοθλήπτες - PG48 | 31.32 | 1 ΤΜΧ | 1 ΤΜΧ | ΥΛΙΚΑ ΡΑΓΑΣ | PTFDS | 3303430839996 | 1 | 9 | 60 | 480
8455001000 | Ενεργοποιητής Zone MZ20B-24 5,5mm | 127.5 | 1 ΤΜΧ | 1 ΤΜΧ | ΒΑΛΒΙΔΕΣ, ΑΙΣΘΗΤΗΡΙΑ, ΕΝΕΡΓ/ΤΕΣ | PTPRD | 3606489659035 | 1 | 16 | 128
8455003000 | Ενεργοποιητής Zone MZ20B-230 5,5mm | 160.67 | 1 ΤΜΧ | 1 ΤΜΧ | ΒΑΛΒΙΔΕΣ, ΑΙΣΘΗΤΗΡΙΑ, ΕΝΕΡΓ/ΤΕΣ | PTPRD |  | 1
8455051000 | Ενεργοποιητής Zone MZ20A 5,5mm | 275.4 | 1 ΤΜΧ | 1 ΤΜΧ | ΒΑΛΒΙΔΕΣ, ΑΙΣΘΗΤΗΡΙΑ, ΕΝΕΡΓ/ΤΕΣ | PTPRD | 3606489659042 | 1
8455052000 | Ενεργοποιητής Zone MZ20A-R 5,5mm | 255 | 1 ΤΜΧ | 1 ΤΜΧ | ΒΑΛΒΙΔΕΣ, ΑΙΣΘΗΤΗΡΙΑ, ΕΝΕΡΓ/ΤΕΣ | PTPRD | 3606489659059 | 1 | 8 | 256
8455100000 | Ενεργοποιητής Zone MZ 18A 6,5mm | 316.2 | 1 ΤΜΧ | 1 ΤΜΧ | ΒΑΛΒΙΔΕΣ, ΑΙΣΘΗΤΗΡΙΑ, ΕΝΕΡΓ/ΤΕΣ | PTPRD |  | 1 | 10 | 160
8455101000 | Ενεργοποιητής Zone MZ 18B 6,5mm | 147.9 | 1 ΤΜΧ | 1 ΤΜΧ | ΒΑΛΒΙΔΕΣ, ΑΙΣΘΗΤΗΡΙΑ, ΕΝΕΡΓ/ΤΕΣ | PTPRD |  | 1 | 10 | 160
8455102000 | Ενεργοποιητής Zone MZ 18L(LON)6,5mm | 469.2 | 1 ΤΜΧ | 1 ΤΜΧ | ΒΑΛΒΙΔΕΣ, ΑΙΣΘΗΤΗΡΙΑ, ΕΝΕΡΓ/ΤΕΣ | PTPRD |  | 1
8455111000 | Ενεργοποιητής Zone MZ 09B 2,5mm | 132.6 | 1 ΤΜΧ | 1 ΤΜΧ | ΒΑΛΒΙΔΕΣ, ΑΙΣΘΗΤΗΡΙΑ, ΕΝΕΡΓ/ΤΕΣ | PTPRD | 3606489659066 | 1 | 18 | 144
8455112000 | Ενεργοποιητής Zone MZ 09L(LON)2,5mm | 428.4 | 1 ΤΜΧ | 1 ΤΜΧ | ΒΑΛΒΙΔΕΣ, ΑΙΣΘΗΤΗΡΙΑ, ΕΝΕΡΓ/ΤΕΣ | PTPRD | 3606489659073 | 1
8601010000 | Ενεργοποιητής M9B/24 | 362.41 | 1 ΤΜΧ | 1 ΤΜΧ | ΒΑΛΒΙΔΕΣ, ΑΙΣΘΗΤΗΡΙΑ, ΕΝΕΡΓ/ΤΕΣ | PTPRD | 3606489659134 | 1 | 8 | 128
8601020000 | Ενεργοποιητής M9B/230 | 362.41 | 1 ΤΜΧ | 1 ΤΜΧ | ΒΑΛΒΙΔΕΣ, ΑΙΣΘΗΤΗΡΙΑ, ΕΝΕΡΓ/ΤΕΣ | PTPRD | 3606489659141 | 1 | 8 | 128
8601100000 | Ενεργοποιητής EM9/90 | 647.42 | 1 ΤΜΧ | 1 ΤΜΧ | ΒΑΛΒΙΔΕΣ, ΑΙΣΘΗΤΗΡΙΑ, ΕΝΕΡΓ/ΤΕΣ | PTPRD | 3606489659158 | 1 | 7 | 56
8601110000 | Ενεργοποιητής EM9/180 | 647.42 | 1 ΤΜΧ | 1 ΤΜΧ | ΒΑΛΒΙΔΕΣ, ΑΙΣΘΗΤΗΡΙΑ, ΕΝΕΡΓ/ΤΕΣ | PTPRD |  | 1 | 8 | 128
8740003000 | Ενεργοποιητής Damper LF24 | 234.53 | 1 ΤΜΧ | 1 ΤΜΧ | ΒΑΛΒΙΔΕΣ, ΑΙΣΘΗΤΗΡΙΑ, ΕΝΕΡΓ/ΤΕΣ | PTPRD | 3606489659165 | 1 | 4 | 32
8750003000 | Ενεργοποιητής Damper LF230 | 299.13 | 1 ΤΜΧ | 1 ΤΜΧ | ΒΑΛΒΙΔΕΣ, ΑΙΣΘΗΤΗΡΙΑ, ΕΝΕΡΓ/ΤΕΣ | PTPRD | 3606489659189 | 1 | 6 | 24
8751001000 | Ενεργοποιητής Damper MD5B-230 | 122.4 | 1 ΤΜΧ | 1 ΤΜΧ | ΒΑΛΒΙΔΕΣ, ΑΙΣΘΗΤΗΡΙΑ, ΕΝΕΡΓ/ΤΕΣ | PTPRD | 3606489659196 | 1 | 4 | 128
8751003000 | Ενεργοποιητής Damper MD5B-230-S | 127.5 | 1 ΤΜΧ | 1 ΤΜΧ | ΒΑΛΒΙΔΕΣ, ΑΙΣΘΗΤΗΡΙΑ, ΕΝΕΡΓ/ΤΕΣ | PTPRD | 3606489659202 | 1 | 3 | 48
8751005000 | Ενεργοποιητής Damper MD5B-24 | 117.3 | 1 ΤΜΧ | 1 ΤΜΧ | ΒΑΛΒΙΔΕΣ, ΑΙΣΘΗΤΗΡΙΑ, ΕΝΕΡΓ/ΤΕΣ | PTPRD | 3606489659219 | 1 | 13 | 104
8751007000 | Ενεργοποιητής Damper MD5B-24-S | 163.2 | 1 ΤΜΧ | 1 ΤΜΧ | ΒΑΛΒΙΔΕΣ, ΑΙΣΘΗΤΗΡΙΑ, ΕΝΕΡΓ/ΤΕΣ | PTPRD | 3606489659226 | 1 | 12 | 96
8751011000 | Ενεργοποιητής Damper MD10B-230 | 155.04 | 1 ΤΜΧ | 1 ΤΜΧ | ΒΑΛΒΙΔΕΣ, ΑΙΣΘΗΤΗΡΙΑ, ΕΝΕΡΓ/ΤΕΣ | PTPRD | 3606489659240 | 1 | 20 | 80
8751015000 | Ενεργοποιητής Damper MD10B-24 | 132.6 | 1 ΤΜΧ | 1 ΤΜΧ | ΒΑΛΒΙΔΕΣ, ΑΙΣΘΗΤΗΡΙΑ, ΕΝΕΡΓ/ΤΕΣ | PTPRD | 3606489659257 | 1 | 8 | 64
8751019000 | Ενεργοποιητής Damper MD10A-24 | 249.08 | 1 ΤΜΧ | 1 ΤΜΧ | ΒΑΛΒΙΔΕΣ, ΑΙΣΘΗΤΗΡΙΑ, ΕΝΕΡΓ/ΤΕΣ | PTPRD | 3606489659264 | 1 | 9 | 72
8751021000 | Ενεργοποιητής Damper MD20B-230 | 232.06 | 1 ΤΜΧ | 1 ΤΜΧ | ΒΑΛΒΙΔΕΣ, ΑΙΣΘΗΤΗΡΙΑ, ΕΝΕΡΓ/ΤΕΣ | PTPRD | 3606489659271 | 1 | 4 | 64
8751025000 | Ενεργοποιητής Damper MD20B-24 | 192.7 | 1 ΤΜΧ | 1 ΤΜΧ | ΒΑΛΒΙΔΕΣ, ΑΙΣΘΗΤΗΡΙΑ, ΕΝΕΡΓ/ΤΕΣ | PTPRD |  | 1 | 8 | 128
8751029000 | Ενεργοποιητής Damper MD20A-24 | 224.4 | 1 ΤΜΧ | 1 ΤΜΧ | ΒΑΛΒΙΔΕΣ, ΑΙΣΘΗΤΗΡΙΑ, ΕΝΕΡΓ/ΤΕΣ | PTPRD | 3606489659288 | 1 | 8 | 128
8751035000 | Ενεργοποιητής Damper MD40B-24 | 320.47 | 1 ΤΜΧ | 1 ΤΜΧ | ΒΑΛΒΙΔΕΣ, ΑΙΣΘΗΤΗΡΙΑ, ΕΝΕΡΓ/ΤΕΣ | PTPRD | 3606489659295 | 1 | 3 | 24
8751039000 | Ενεργοποιητής Damper MD40A-24 | 414.82 | 1 ΤΜΧ | 1 ΤΜΧ | ΒΑΛΒΙΔΕΣ, ΑΙΣΘΗΤΗΡΙΑ, ΕΝΕΡΓ/ΤΕΣ | PTPRD | 3606489659301 | 1 | 2 | 32
8770003000 | Ενεργοποιητής Damper LF24-SR | 329.48 | 1 ΤΜΧ | 1 ΤΜΧ | ΒΑΛΒΙΔΕΣ, ΑΙΣΘΗΤΗΡΙΑ, ΕΝΕΡΓ/ΤΕΣ | PTPRD | 3606489659318 | 1 | 6 | 48
8800210030 | Ενεργοποιητής βαλβίδας M310 | 415.85 | 1 ΤΜΧ | 1 ΤΜΧ | ΒΑΛΒΙΔΕΣ, ΑΙΣΘΗΤΗΡΙΑ, ΕΝΕΡΓ/ΤΕΣ | PTPRD | 7332552013157 | 1 | 2 | 16
8800211030 | Ενεργοποιητής βαλβίδας M310 S2 | 463.89 | 1 ΤΜΧ | 1 ΤΜΧ | ΒΑΛΒΙΔΕΣ, ΑΙΣΘΗΤΗΡΙΑ, ΕΝΕΡΓ/ΤΕΣ | PTPRD | 7332552013164 | 1
8800230030 | Ενεργοποιητής βαλβίδας M400 | 292.23 | 1 ΤΜΧ | 1 ΤΜΧ | ΒΑΛΒΙΔΕΣ, ΑΙΣΘΗΤΗΡΙΑ, ΕΝΕΡΓ/ΤΕΣ | PTPRD | 7332552013171 | 1 | 4 | 32
8800231030 | Ενεργοποιητής βαλβίδας M400 S2 | 376.78 | 1 ΤΜΧ | 1 ΤΜΧ | ΒΑΛΒΙΔΕΣ, ΑΙΣΘΗΤΗΡΙΑ, ΕΝΕΡΓ/ΤΕΣ | PTPRD | 7332552013188 | 1 | 4 | 64
8800310030 | Ενεργοποιητής βαλβίδας M800 | 489.6 | 1 ΤΜΧ | 1 ΤΜΧ | ΒΑΛΒΙΔΕΣ, ΑΙΣΘΗΤΗΡΙΑ, ΕΝΕΡΓ/ΤΕΣ | PTPRD | 7332552013195 | 1 | 9 | 36
8800311030 | Ενεργοποιητής βαλβίδας M800 S2 | 466.95 | 1 ΤΜΧ | 1 ΤΜΧ | ΒΑΛΒΙΔΕΣ, ΑΙΣΘΗΤΗΡΙΑ, ΕΝΕΡΓ/ΤΕΣ | PTPRD | 7332552013201 | 1 | 4 | 64
8800430000 | Ενεργοποιητής βαλβίδας M700-SRSU | 796.81 | 1 ΤΜΧ | 1 ΤΜΧ | ΒΑΛΒΙΔΕΣ, ΑΙΣΘΗΤΗΡΙΑ, ΕΝΕΡΓ/ΤΕΣ | PTPRD | 3606489659370 | 1 | 8
8800431000 | Ενεργοποιητής βαλβίδας M700-S2-SRSU | 866.83 | 1 ΤΜΧ | 1 ΤΜΧ | ΒΑΛΒΙΔΕΣ, ΑΙΣΘΗΤΗΡΙΑ, ΕΝΕΡΓ/ΤΕΣ | PTPRD | 3606489659387 | 1 | 2 | 8
8800440000 | Ενεργοποιητής βαλβίδας M700-SRSD | 796.81 | 1 ΤΜΧ | 1 ΤΜΧ | ΒΑΛΒΙΔΕΣ, ΑΙΣΘΗΤΗΡΙΑ, ΕΝΕΡΓ/ΤΕΣ | PTPRD | 3606489659394 | 1 | 2 | 8
8800441000 | Ενεργοποιητής βαλβίδας M700-S2-SRSD | 866.83 | 1 ΤΜΧ | 1 ΤΜΧ | ΒΑΛΒΙΔΕΣ, ΑΙΣΘΗΤΗΡΙΑ, ΕΝΕΡΓ/ΤΕΣ | PTPRD | 3606489659400 | 1 | 8
8800450000 | Ενεργοποιητής βαλβίδας M1500 | 570.91 | 1 ΤΜΧ | 1 ΤΜΧ | ΒΑΛΒΙΔΕΣ, ΑΙΣΘΗΤΗΡΙΑ, ΕΝΕΡΓ/ΤΕΣ | PTPRD | 7332552013218 | 1 | 4 | 32
8800451000 | Ενεργοποιητής βαλβίδας M1500-S2 | 630.13 | 1 ΤΜΧ | 1 ΤΜΧ | ΒΑΛΒΙΔΕΣ, ΑΙΣΘΗΤΗΡΙΑ, ΕΝΕΡΓ/ΤΕΣ | PTPRD | 7332552013225 | 1 | 2 | 32
8800460000 | Ενεργοποιητής βαλβίδας MV15B-230 | 999.6 | 1 ΤΜΧ | 1 ΤΜΧ | ΒΑΛΒΙΔΕΣ, ΑΙΣΘΗΤΗΡΙΑ, ΕΝΕΡΓ/ΤΕΣ | PTPRD | 3606489659417 | 1 | 2 | 8
8800462000 | Ενεργοποιητής βαλβίδας MV15B-24 | 999.6 | 1 ΤΜΧ | 1 ΤΜΧ | ΒΑΛΒΙΔΕΣ, ΑΙΣΘΗΤΗΡΙΑ, ΕΝΕΡΓ/ΤΕΣ | PTPRD | 3606489659424 | 1
8800500000 | Ενεργοποιητής βαλβίδας M3000 | 1405.34 | 1 ΤΜΧ | 1 ΤΜΧ | ΒΑΛΒΙΔΕΣ, ΑΙΣΘΗΤΗΡΙΑ, ΕΝΕΡΓ/ΤΕΣ | PTPRD | 3606489659448 | 1 | 8
8800510000 | Ενεργοποιητής βαλβίδας M3000-S2 | 1483.52 | 1 ΤΜΧ | 1 ΤΜΧ | ΒΑΛΒΙΔΕΣ, ΑΙΣΘΗΤΗΡΙΑ, ΕΝΕΡΓ/ΤΕΣ | PTPRD | 3606489659455 | 1
8800610000 | Ενεργοποιητής βαλβίδας M310+L2SV | 512.9 | 1 ΤΜΧ | 1 ΤΜΧ | ΒΑΛΒΙΔΕΣ, ΑΙΣΘΗΤΗΡΙΑ, ΕΝΕΡΓ/ΤΕΣ | PTPRD | 7332552013232 | 1
8800611000 | Ενεργοποιητής βαλβίδας M310-S2+L2SV | 538.94 | 1 ΤΜΧ | 1 ΤΜΧ | ΒΑΛΒΙΔΕΣ, ΑΙΣΘΗΤΗΡΙΑ, ΕΝΕΡΓ/ΤΕΣ | PTPRD | 7332552013249 | 1
8800620000 | Ενεργοποιητής βαλβίδας M400+L2SV | 499.8 | 1 ΤΜΧ | 1 ΤΜΧ | ΒΑΛΒΙΔΕΣ, ΑΙΣΘΗΤΗΡΙΑ, ΕΝΕΡΓ/ΤΕΣ | PTPRD | 7332552013256 | 1 | 5 | 40
8800621000 | Ενεργοποιητής βαλβίδας M400-S2+L2SV | 525.62 | 1 ΤΜΧ | 1 ΤΜΧ | ΒΑΛΒΙΔΕΣ, ΑΙΣΘΗΤΗΡΙΑ, ΕΝΕΡΓ/ΤΕΣ | PTPRD | 7332552013263
8800630000 | Ενεργοποιητής βαλβίδας M700-SRSU+L7SV | 1098.73 | 1 ΤΜΧ | 1 ΤΜΧ | ΒΑΛΒΙΔΕΣ, ΑΙΣΘΗΤΗΡΙΑ, ΕΝΕΡΓ/ΤΕΣ | PTPRD |  | 1
8800631000 | Ενεργοποιητής βαλβίδας M700-S2-SRSU+L7SV | 1530 | 1 ΤΜΧ | 1 ΤΜΧ | ΒΑΛΒΙΔΕΣ, ΑΙΣΘΗΤΗΡΙΑ, ΕΝΕΡΓ/ΤΕΣ | PTPRD |  | 1
8800640000 | Ενεργοποιητής βαλβίδας M700-SRSD+L7SV | 1326 | 1 ΤΜΧ | 1 ΤΜΧ | ΒΑΛΒΙΔΕΣ, ΑΙΣΘΗΤΗΡΙΑ, ΕΝΕΡΓ/ΤΕΣ | PTPRD | 3606489659462 | 1
8800641000 | Ενεργοποιητής βαλβίδας M700-S2-SRSD+L7SV | 1530 | 1 ΤΜΧ | 1 ΤΜΧ | ΒΑΛΒΙΔΕΣ, ΑΙΣΘΗΤΗΡΙΑ, ΕΝΕΡΓ/ΤΕΣ | PTPRD | 3606489659479 | 1
8800650000 | Ενεργοποιητής βαλβίδας M800+L2SV | 530.4 | 1 ΤΜΧ | 1 ΤΜΧ | ΒΑΛΒΙΔΕΣ, ΑΙΣΘΗΤΗΡΙΑ, ΕΝΕΡΓ/ΤΕΣ | PTPRD | 7332552013270 | 1 | 5 | 40
8800651000 | Ενεργοποιητής βαλβίδας M800-S2+L2SV | 576.17 | 1 ΤΜΧ | 1 ΤΜΧ | ΒΑΛΒΙΔΕΣ, ΑΙΣΘΗΤΗΡΙΑ, ΕΝΕΡΓ/ΤΕΣ | PTPRD | 7332552013287 | 1 | 5 | 40
8800660000 | Ενεργοποιητής βαλβίδας MV15B-230-L7SV | 1058.67 | 1 ΤΜΧ | 1 ΤΜΧ | ΒΑΛΒΙΔΕΣ, ΑΙΣΘΗΤΗΡΙΑ, ΕΝΕΡΓ/ΤΕΣ | PTPRD
8800662000 | Ενεργοποιητής βαλβίδας MV15B-24+L7SV | 1034.74 | 1 ΤΜΧ | 1 ΤΜΧ | ΒΑΛΒΙΔΕΣ, ΑΙΣΘΗΤΗΡΙΑ, ΕΝΕΡΓ/ΤΕΣ | PTPRD
9001A7 | Harmony 9001 κάλυμμα για φωτιζόμενο μπουτόν Ø 30 | 3.96 | 1 ΤΜΧ | 1 ΤΜΧ | ΒΙΟΜΗΧΑΝΙΚΑ ΠΡΟΙΟΝΤΑ SIGNAL | IDSIG | 785901857709 | 1 | 50 | 1600
9001A9 | Harmony 9001 κάλυμμα λυχνίας IP66 Ø30 - Πορτοκαλί | 4.28 | 1 ΤΜΧ | 1 ΤΜΧ | ΒΙΟΜΗΧΑΝΙΚΑ ΠΡΟΙΟΝΤΑ SIGNAL | IDSIG | 785901741022 | 1 | 42 | 1344
9001C9 | Harmony 9001 κάλυμμα λυχνίας Ø30 - Διάφανο | 4.28 | 1 ΤΜΧ | 1 ΤΜΧ | ΒΙΟΜΗΧΑΝΙΚΑ ΠΡΟΙΟΝΤΑ SIGNAL | IDSIG | 785901741114 | 1 | 16 | 512
9001G7 | Harmony 9001 κάλυμμα για φωτιζόμενο μπουτόν Ø30 τύπου K, KX, SK- Πράσινο | 4.28 | 1 ΤΜΧ | 1 ΤΜΧ | ΒΙΟΜΗΧΑΝΙΚΑ ΠΡΟΙΟΝΤΑ SIGNAL | IDSIG | 785901857723 | 1 | 50 | 1600
9001G9 | Harmony 9001 κάλυμμα λυχνίας Ø30 - Πράσινο | 4.28 | 1 ΤΜΧ | 1 ΤΜΧ | ΒΙΟΜΗΧΑΝΙΚΑ ΠΡΟΙΟΝΤΑ SIGNAL | IDSIG | 785901741121 | 1 | 80 | 2560
9001K1L | Harmony 9001 φωτιζόμενο μπουτόν Ø30 120V | 20.06 | 1 ΤΜΧ | 1 ΤΜΧ | ΒΙΟΜΗΧΑΝΙΚΑ ΠΡΟΙΟΝΤΑ SIGNAL | IDSIG | 785901909224 | 1 | 13 | 416
9001K2106 | Harmony 9001 χειριστής με 2.5 kΩ ποτενσιόμετρο Ø 30 | 116.96 | 1 ΤΜΧ | 1 ΤΜΧ | ΒΙΟΜΗΧΑΝΙΚΑ ΠΡΟΙΟΝΤΑ SIGNAL | IDSIG | 785901528500 | 1 | 12 | 384
9001K2108 | Harmony 9001 ποτενσιόμετρο 10 kΩ, 2 W, Ø 30 Tύπου K | 99.9 | 1 ΤΜΧ | 1 ΤΜΧ | ΒΙΟΜΗΧΑΝΙΚΑ ΠΡΟΙΟΝΤΑ SIGNAL | IDSIG | 785901067030 | 1 | 13 | 36 | 288
9001K2L | harmony 9001 φωτιζόμενο μπουτόν Ø30 | 20.06 | 1 ΤΜΧ | 1 ΤΜΧ | ΒΙΟΜΗΧΑΝΙΚΑ ΠΡΟΙΟΝΤΑ SIGNAL | IDSIG | 785901178538 | 1 | 11 | 352
9001K2L1GH13 | Harmony 9001 μπουτόν ελέγχου Ø30 600V 10A AC K | 82.52 | 1 ΤΜΧ | 1 ΤΜΧ | ΒΙΟΜΗΧΑΝΙΚΑ ΠΡΟΙΟΝΤΑ SIGNAL | IDSIG | 785901027621 | 1 | 10 | 320
9001K2L1RH13 | Harmony 9001 μπουτόν 600VAC 10A Ø 30 T-K | 82.52 | 1 ΤΜΧ | 1 ΤΜΧ | ΒΙΟΜΗΧΑΝΙΚΑ ΠΡΟΙΟΝΤΑ SIGNAL | IDSIG | 785901849759 | 1 | 10 | 320
9001K2L7AH13 | Harmony 9001SK προεξέχων φωτιζόμενο μπουτόν 230V 1 επαφής με επαναφ. -Κεχριμπάρι | 78.22 | 1 ΤΜΧ | 1 ΤΜΧ | ΒΙΟΜΗΧΑΝΙΚΑ ΠΡΟΙΟΝΤΑ SIGNAL | IDSIG | 3389110919349 | 1 | 14 | 448
9001K2L7GH13 | Harmony 9001 μπουτόν ελέγχου Ø30 600V 10A AC K | 78.22 | 1 ΤΜΧ | 1 ΤΜΧ | ΒΙΟΜΗΧΑΝΙΚΑ ΠΡΟΙΟΝΤΑ SIGNAL | IDSIG | 785901028161 | 1 | 14 | 448
9001K2L7RH13 | Harmony 9001 μπουτόν ελέγχου Ø30 600V 10A AC K | 78.22 | 1 ΤΜΧ | 1 ΤΜΧ | ΒΙΟΜΗΧΑΝΙΚΑ ΠΡΟΙΟΝΤΑ SIGNAL | IDSIG | 785901840077 | 1 | 14 | 448
9001K31 | Harmony 9001 Joystick χειριστήριο - Ø 30 - 3 κάθετων θέσεων - χωρίς επαφές | 87.69 | 1 ΤΜΧ | 1 ΤΜΧ | ΒΙΟΜΗΧΑΝΙΚΑ ΠΡΟΙΟΝΤΑ SIGNAL | IDSIG | 785901077107 | 1 | 50 | 400
9001K3L35AH13 | Harmony 9001 μπουτόν ελέγχου Ø30 600V 10A AC K | 77.02 | 1 ΤΜΧ | 1 ΤΜΧ | ΒΙΟΜΗΧΑΝΙΚΑ ΠΡΟΙΟΝΤΑ SIGNAL | IDSIG | 785901713876 | 1 | 14 | 448
9001K3L35GH13 | Harmony 9001 μπουτόν ελέγχου Ø30 600V 10A AC K | 77.02 | 1 ΤΜΧ | 1 ΤΜΧ | ΒΙΟΜΗΧΑΝΙΚΑ ΠΡΟΙΟΝΤΑ SIGNAL | IDSIG | 785901028567 | 1 | 14 | 448
9001K3L35LGGH13 | Harmony 9001 μπουτόν ελέγχου Ø30 600V 10A AC K | 85.51 | 1 ΤΜΧ | 1 ΤΜΧ | ΒΙΟΜΗΧΑΝΙΚΑ ΠΡΟΙΟΝΤΑ SIGNAL | IDSIG | 785901467830 | 1 | 14 | 448
9001K3L35LH13 | Harmony 9001 μπουτόν ελέγχου Ø30 600V 10A AC K | 77.02 | 1 ΤΜΧ | 1 ΤΜΧ | ΒΙΟΜΗΧΑΝΙΚΑ ΠΡΟΙΟΝΤΑ SIGNAL | IDSIG | 785901150855 | 1 | 14 | 448
9001K3L35LRRH13 | Harmony 9001 μπουτόν ελέγχου Ø30 600V 10A AC K | 85.51 | 1 ΤΜΧ | 1 ΤΜΧ | ΒΙΟΜΗΧΑΝΙΚΑ ΠΡΟΙΟΝΤΑ SIGNAL | IDSIG | 785901557999 | 1 | 14 | 448
9001K3L35LYAH13 | Harmony 9001SK φωτιζόμενο μπουτόν Ø 30 24V 1 επαφής με επαναφορά - Κεχριμπάρι | 85.51 | 1 ΤΜΧ | 1 ΤΜΧ | ΒΙΟΜΗΧΑΝΙΚΑ ΠΡΟΙΟΝΤΑ SIGNAL | IDSIG | 785901551003 | 1 | 14 | 448
9001K3L35RH13 | Harmony 9001 μπουτόν ελέγχου Ø30 600V 10Α AC K | 77.02 | 1 ΤΜΧ | 1 ΤΜΧ | ΒΙΟΜΗΧΑΝΙΚΑ ΠΡΟΙΟΝΤΑ SIGNAL | IDSIG | 785901028598 | 1 | 14 | 448
9001K3L7RH13 | Harmony 9001 φωτιζόμενο μπουτόν Ø30 1 επαφής 230V με επαναφορά - Κόκκινο | 87.21 | 1 ΤΜΧ | 1 ΤΜΧ | ΒΙΟΜΗΧΑΝΙΚΑ ΠΡΟΙΟΝΤΑ SIGNAL | IDSIG | 3389110928532 | 1 | 14 | 448
9001K51 | Harmony 9001K κάλυμμα οπής Ø30 - Γκρι | 3.19 | 1 ΤΜΧ | 1 ΤΜΧ | ΒΙΟΜΗΧΑΝΙΚΑ ΠΡΟΙΟΝΤΑ SIGNAL | IDSIG | 785901793908 | 1 | 28 | 896
9001K52 | Harmony 9001K κάλυμμα οπής Ø30 - Μαύρο | 14.31 | 1 ΤΜΧ | 1 ΤΜΧ | ΒΙΟΜΗΧΑΝΙΚΑ ΠΡΟΙΟΝΤΑ SIGNAL | IDSIG | 785901793939 | 1 | 27 | 864
9001K7 | Harmony 9001 κάλυμμα διακόπτη τύπου K,KX,SK | 16.32 | 1 ΤΜΧ | 1 ΤΜΧ | ΒΙΟΜΗΧΑΝΙΚΑ ΠΡΟΙΟΝΤΑ SIGNAL | IDSIG | 785901320371 | 1 | 28 | 896
9001K71H7 | Harmony 9001 Joystick χειριστήριο - Ø 30 - 3 θέσεων - 2 NO | 113.26 | 1 ΤΜΧ | 1 ΤΜΧ | ΒΙΟΜΗΧΑΝΙΚΑ ΠΡΟΙΟΝΤΑ SIGNAL | IDSIG | 785901028734 | 1 | 24
9001KA1 | Harmony 9001 μπλοκ επαφών 30mm 1C/O | 15.14 | 1 ΤΜΧ | 1 ΤΜΧ | ΒΙΟΜΗΧΑΝΙΚΑ ΠΡΟΙΟΝΤΑ SIGNAL | IDSIG | 785901880004 | 1 | 100
9001KA2 | Harmony 9001 μπλοκ επαφών 30mm 1NO | 15.44 | 1 ΤΜΧ | 1 ΤΜΧ | ΒΙΟΜΗΧΑΝΙΚΑ ΠΡΟΙΟΝΤΑ SIGNAL | IDSIG | 785901880011 | 1 | 100 | 2560
9001KA3 | Harmony 9001 μπλοκ επαφών 30mm 1NC | 15.44 | 1 ΤΜΧ | 1 ΤΜΧ | ΒΙΟΜΗΧΑΝΙΚΑ ΠΡΟΙΟΝΤΑ SIGNAL | IDSIG | 785901880028 | 1 | 100 | 2560
9001KM1 | Ηarmony 9001 μετασχηματιστής light module 30 mm 110-120 V | 42.6 | 1 ΤΜΧ | 1 ΤΜΧ | ΒΙΟΜΗΧΑΝΙΚΑ ΠΡΟΙΟΝΤΑ SIGNAL | IDSIG | 785901725237 | 1 | 24 | 512
9001KN101WP | Ηarmony 9001 ετικέτα Ø30 με σήμανση | 3.13 | 1 ΤΜΧ | 1 ΤΜΧ | ΒΙΟΜΗΧΑΝΙΚΑ ΠΡΟΙΟΝΤΑ SIGNAL | IDSIG | 785901064763 | 1 | 10 | 320
9001KN102RP | Harmony 9001 Stop ετικέτα 57 x 57 με οπή Ø30 | 3.13 | 1 ΤΜΧ | 1 ΤΜΧ | ΒΙΟΜΗΧΑΝΙΚΑ ΠΡΟΙΟΝΤΑ SIGNAL | IDSIG | 785901055716 | 1 | 17 | 544
9001KN160WP | Harmony 9001 ετικέτα σήμανσης Ø30 για μπουτόν | 15.56 | 1 ΤΜΧ | 1 ΤΜΧ | ΒΙΟΜΗΧΑΝΙΚΑ ΠΡΟΙΟΝΤΑ SIGNAL | IDSIG | 785901064619 | 1 | 2500 | 80000
9001KN200 | Ηarmony 9001 ετικέτα Ø30 με σήμανση | 3.13 | 1 ΤΜΧ | 1 ΤΜΧ | ΒΙΟΜΗΧΑΝΙΚΑ ΠΡΟΙΟΝΤΑ SIGNAL | IDSIG | 785901915034 | 1 | 100 | 3200
9001KN233 | Harmony 9001 Reset ετικέτα 40 x 43 με οπή Ø 30 | 3.13 | 1 ΤΜΧ | 1 ΤΜΧ | ΒΙΟΜΗΧΑΝΙΚΑ ΠΡΟΙΟΝΤΑ SIGNAL | IDSIG | 785901916635 | 1
9001KN245 | Ηarmony 9001 ετικέτα Ø30 με σήμανση | 3.13 | 1 ΤΜΧ | 1 ΤΜΧ | ΒΙΟΜΗΧΑΝΙΚΑ ΠΡΟΙΟΝΤΑ SIGNAL | IDSIG | 785901916123 | 1 | 58 | 1856
9001KP1 | Ηarmony 9001 μετασχηματιστής ενδεικτικής λυχνίας 30 mm 120 V | 56.58 | 1 ΤΜΧ | 1 ΤΜΧ | ΒΙΟΜΗΧΑΝΙΚΑ ΠΡΟΙΟΝΤΑ SIGNAL | IDSIG | 785901732501 | 1 | 16 | 512
9001KP1A9 | Harmony 9001K ενδεικτική λυχνία Ø30 120V AC K | 60.46 | 1 ΤΜΧ | 1 ΤΜΧ | ΒΙΟΜΗΧΑΝΙΚΑ ΠΡΟΙΟΝΤΑ SIGNAL | IDSIG | 785901794349 | 1 | 20 | 640
9001KP1G9 | Harmony 9001K ενδεικτική λυχνία Ø30 120V AC K | 60.46 | 1 ΤΜΧ | 1 ΤΜΧ | ΒΙΟΜΗΧΑΝΙΚΑ ΠΡΟΙΟΝΤΑ SIGNAL | IDSIG | 785901350736 | 1 | 16 | 512
9001KP1R9 | Harmony 9001K ενδεικτική λυχνία Ø30 120V AC K | 59.28 | 1 ΤΜΧ | 1 ΤΜΧ | ΒΙΟΜΗΧΑΝΙΚΑ ΠΡΟΙΟΝΤΑ SIGNAL | IDSIG | 785901005681 | 1 | 16 | 512
9001KP25G9 | Harmony 9001K ενδεικτική λυχνία Ø30 240V K | 59.28 | 1 ΤΜΧ | 1 ΤΜΧ | ΒΙΟΜΗΧΑΝΙΚΑ ΠΡΟΙΟΝΤΑ SIGNAL | IDSIG | 785901615279 | 1 | 16 | 512
9001KP35G9 | Harmony 9001K ενδεικτική λυχνία Ø30 28V K | 46.69 | 1 ΤΜΧ | 1 ΤΜΧ | ΒΙΟΜΗΧΑΝΙΚΑ ΠΡΟΙΟΝΤΑ SIGNAL | IDSIG | 785901794370 | 1 | 16 | 512
9001KP35LGG9 | Harmony 9001K ενδεικτική λυχνία Ø30 28V K | 64.79 | 1 ΤΜΧ | 1 ΤΜΧ | ΒΙΟΜΗΧΑΝΙΚΑ ΠΡΟΙΟΝΤΑ SIGNAL | IDSIG | 785901186502 | 1 | 16 | 512
9001KP35LRR9 | Harmony 9001K ενδεικτική λυχνία Ø30 28V K | 64.79 | 1 ΤΜΧ | 1 ΤΜΧ | ΒΙΟΜΗΧΑΝΙΚΑ ΠΡΟΙΟΝΤΑ SIGNAL | IDSIG | 785901421658 | 1 | 16 | 512
9001KP35LWW9 | Harmony 9001K ενδεικτική λυχνία Ø30 28V K | 64.79 | 1 ΤΜΧ | 1 ΤΜΧ | ΒΙΟΜΗΧΑΝΙΚΑ ΠΡΟΙΟΝΤΑ SIGNAL | IDSIG | 785901811213 | 1 | 16 | 512
9001KP35R9 | Harmony 9001K ενδεικτική λυχνία Ø30 28V K | 46.69 | 1 ΤΜΧ | 1 ΤΜΧ | ΒΙΟΜΗΧΑΝΙΚΑ ΠΡΟΙΟΝΤΑ SIGNAL | IDSIG | 785901794387 | 1 | 24 | 512
9001KP36LGG9 | Harmony 9001K ενδεικτική λυχνία Ø30 48V K | 64.79 | 1 ΤΜΧ | 1 ΤΜΧ | ΒΙΟΜΗΧΑΝΙΚΑ ΠΡΟΙΟΝΤΑ SIGNAL | IDSIG | 3389118041158 | 1 | 22 | 704
9001KP36LRR9 | Harmony 9001K ενδεικτική λυχνία Ø30 48V K | 64.79 | 1 ΤΜΧ | 1 ΤΜΧ | ΒΙΟΜΗΧΑΝΙΚΑ ΠΡΟΙΟΝΤΑ SIGNAL | IDSIG | 3389118041134 | 1 | 30 | 480
9001KP36LYA9 | Harmony 9001K ενδεικτική λυχνία Ø30 48V K | 64.79 | 1 ΤΜΧ | 1 ΤΜΧ | ΒΙΟΜΗΧΑΝΙΚΑ ΠΡΟΙΟΝΤΑ SIGNAL | IDSIG | 3389118041110 | 1 | 22 | 704
9001KP36R9 | Harmony 9001 κυκλική ενδεικτική λυχνία Ø30 - 48V - BA9s - IP66 - Κόκκινο | 46.69 | 1 ΤΜΧ | 1 ΤΜΧ | ΒΙΟΜΗΧΑΝΙΚΑ ΠΡΟΙΟΝΤΑ SIGNAL | IDSIG | 3389118041103 | 1 | 24 | 768
9001KP38LGG9 | Harmony 9001K ενδεικτική λυχνία Ø30 120V K | 64.79 | 1 ΤΜΧ | 1 ΤΜΧ | ΒΙΟΜΗΧΑΝΙΚΑ ΠΡΟΙΟΝΤΑ SIGNAL | IDSIG | 785901158981 | 1 | 24 | 512
9001KP38LRR9 | Harmony 9001K ενδεικτική λυχνία Ø30 120V K | 64.79 | 1 ΤΜΧ | 1 ΤΜΧ | ΒΙΟΜΗΧΑΝΙΚΑ ΠΡΟΙΟΝΤΑ SIGNAL | IDSIG | 785901033035 | 1 | 24 | 512
9001KP38LYA9 | Harmony 9001K ενδεικτική λυχνία Ø30 120V K | 64.79 | 1 ΤΜΧ | 1 ΤΜΧ | ΒΙΟΜΗΧΑΝΙΚΑ ΠΡΟΙΟΝΤΑ SIGNAL | IDSIG | 785901897361 | 1 | 24 | 512
9001KP40A9 | Harmony 9001 ενδεικτική λυχνία μπουτόν Ø30 20-30V K | 46.69 | 1 ΤΜΧ | 1 ΤΜΧ | ΒΙΟΜΗΧΑΝΙΚΑ ΠΡΟΙΟΝΤΑ SIGNAL | IDSIG | 3389119011006 | 1 | 32 | 512
9001KP40C9 | Harmony 9001 ενδεικτική λυχνία μπουτόν Ø30 20-30V K | 46.69 | 1 ΤΜΧ | 1 ΤΜΧ | ΒΙΟΜΗΧΑΝΙΚΑ ΠΡΟΙΟΝΤΑ SIGNAL | IDSIG | 3389119011013 | 1 | 32 | 512
9001KP40G9 | Harmony 9001 ενδεικτική λυχνία μπουτόν Ø30 20-30V K | 46.69 | 1 ΤΜΧ | 1 ΤΜΧ | ΒΙΟΜΗΧΑΝΙΚΑ ΠΡΟΙΟΝΤΑ SIGNAL | IDSIG | 3389119011020 | 1 | 32 | 512
9001KP40L9 | Harmony 9001 μπουτόν ενδεικτική λυχνία 30 mm 20-30V τύπου SK | 47.61 | 1 ΤΜΧ | 1 ΤΜΧ | ΒΙΟΜΗΧΑΝΙΚΑ ΠΡΟΙΟΝΤΑ SIGNAL | IDSIG | 3389119011037 | 1 | 16 | 512
9001KP40R9 | Harmony 9001 ενδεικτική λυχνία μπουτόν Ø30 20-30V K | 46.69 | 1 ΤΜΧ | 1 ΤΜΧ | ΒΙΟΜΗΧΑΝΙΚΑ ΠΡΟΙΟΝΤΑ SIGNAL | IDSIG | 3389119011044 | 1 | 12 | 384
9001KP5 | Ηarmony 9001 μετασχηματιστής ενδεικτικής λυχνίας 30 mm 380-400V | 56.58 | 1 ΤΜΧ | 1 ΤΜΧ | ΒΙΟΜΗΧΑΝΙΚΑ ΠΡΟΙΟΝΤΑ SIGNAL | IDSIG | 785901005704 | 1 | 16 | 512
9001KP5G9 | Harmony 9001 κυκλική ενδεικτική λυχνία Ø30 - 380…480V - BA9s - IP66 - Πράσινο | 60.46 | 1 ΤΜΧ | 1 ΤΜΧ | ΒΙΟΜΗΧΑΝΙΚΑ ΠΡΟΙΟΝΤΑ SIGNAL | IDSIG | 785901048558 | 1 | 25 | 400
9001KP5R9 | Harmony 9001K ενδεικτική λυχνία Ø30 480V AC K | 60.46 | 1 ΤΜΧ | 1 ΤΜΧ | ΒΙΟΜΗΧΑΝΙΚΑ ΠΡΟΙΟΝΤΑ SIGNAL | IDSIG | 785901820543 | 1 | 25 | 400
9001KP7 | Ηarmony 9001 μετασχηματιστής ενδεικτικής λυχνίας 30 mm 220-240V | 56.58 | 1 ΤΜΧ | 1 ΤΜΧ | ΒΙΟΜΗΧΑΝΙΚΑ ΠΡΟΙΟΝΤΑ SIGNAL | IDSIG | 785901008743 | 1
9001KP7A9 | Harmony XB7 στρογγυλή ενδεικτική λυχνία Ø22 220…240V - BA9s - Κεχριμπάρι | 59.28 | 1 ΤΜΧ | 1 ΤΜΧ | ΒΙΟΜΗΧΑΝΙΚΑ ΠΡΟΙΟΝΤΑ SIGNAL | IDSIG | 785901033165 | 1 | 24 | 384
9001KP7G9 | Harmony 9001K ενδεικτική λυχνία Ø30 240V AC K | 59.28 | 1 ΤΜΧ | 1 ΤΜΧ | ΒΙΟΜΗΧΑΝΙΚΑ ΠΡΟΙΟΝΤΑ SIGNAL | IDSIG | 785901857846 | 1 | 16 | 512
9001KP7L9 | Harmony 9001K κυκλική ενδεικτική λυχνία Ø30 - ΒΑ9s - 220…240VAC - Μπλε | 64.75 | 1 ΤΜΧ | 1 ΤΜΧ | ΒΙΟΜΗΧΑΝΙΚΑ ΠΡΟΙΟΝΤΑ SIGNAL | IDSIG | 785901952985 | 1 | 14 | 448
9001KP7R9 | Harmony 9001K ενδεικτική λυχνία Ø30 240V AC K | 59.28 | 1 ΤΜΧ | 1 ΤΜΧ | ΒΙΟΜΗΧΑΝΙΚΑ ΠΡΟΙΟΝΤΑ SIGNAL | IDSIG | 785901820550 | 1 | 24 | 512
9001KR16H13 | Harmony 9001 μανιτάρι E-Stop push-pull Ø30 | 59 | 1 ΤΜΧ | 1 ΤΜΧ | ΒΙΟΜΗΧΑΝΙΚΑ ΠΡΟΙΟΝΤΑ SIGNAL | IDSIG | 785901578819 | 1 | 14 | 320
9001KR1B | Harmony 9001 μπουτόν ελέγχου Ø30 K | 20.02 | 1 ΤΜΧ | 1 ΤΜΧ | ΒΙΟΜΗΧΑΝΙΚΑ ΠΡΟΙΟΝΤΑ SIGNAL | IDSIG | 785901874539 | 1 | 28 | 896
9001KR1BH13 | Harmony 9001 μπουτόν ελέγχου Ø30 600V 10Α AC K | 36.58 | 1 ΤΜΧ | 1 ΤΜΧ | ΒΙΟΜΗΧΑΝΙΚΑ ΠΡΟΙΟΝΤΑ SIGNAL | IDSIG | 785901066798 | 1 | 16 | 512
9001KR1G | Harmony 9001 μπουτόν ελέγχου Ø30 K | 20.02 | 1 ΤΜΧ | 1 ΤΜΧ | ΒΙΟΜΗΧΑΝΙΚΑ ΠΡΟΙΟΝΤΑ SIGNAL | IDSIG | 785901874607 | 1 | 10 | 320
9001KR1GH13 | Harmony 9001 μπουτόν ελέγχου Ø30 600V 10A AC K | 36.94 | 1 ΤΜΧ | 1 ΤΜΧ | ΒΙΟΜΗΧΑΝΙΚΑ ΠΡΟΙΟΝΤΑ SIGNAL | IDSIG | 785901033332 | 1 | 24 | 768
9001KR1GH5 | Harmony 9001 μπουτόν ελέγχου Ø30 600V 10Α AC K | 33.94 | 1 ΤΜΧ | 1 ΤΜΧ | ΒΙΟΜΗΧΑΝΙΚΑ ΠΡΟΙΟΝΤΑ SIGNAL | IDSIG | 785901033349 | 1 | 24 | 480
9001KR1R | Harmony 9001 μπουτόν ελέγχου Ø30 K | 20.02 | 1 ΤΜΧ | 1 ΤΜΧ | ΒΙΟΜΗΧΑΝΙΚΑ ΠΡΟΙΟΝΤΑ SIGNAL | IDSIG | 785901874614 | 1 | 28 | 896
9001KR1RH13 | Harmony 9001 μπουτόν ελέγχου Ø30 600V 10A AC K | 36.21 | 1 ΤΜΧ | 1 ΤΜΧ | ΒΙΟΜΗΧΑΝΙΚΑ ΠΡΟΙΟΝΤΑ SIGNAL | IDSIG | 785901066811 | 1 | 16 | 512
9001KR1U | Harmony 9001 μπουτόν με καλύμματα 7 χρωμάτων Ø30 | 21.04 | 1 ΤΜΧ | 1 ΤΜΧ | ΒΙΟΜΗΧΑΝΙΚΑ ΠΡΟΙΟΝΤΑ SIGNAL | IDSIG | 785901874706 | 1 | 24 | 896
9001KR1UH13 | Harmony 9001 μπουτόν ελέγχου Ø30 600V 10Α AC K | 37.62 | 1 ΤΜΧ | 1 ΤΜΧ | ΒΙΟΜΗΧΑΝΙΚΑ ΠΡΟΙΟΝΤΑ SIGNAL | IDSIG | 785901848851 | 1 | 24 | 768
9001KR24BH13 | Harmony 9001 μπουτόν ελέγχου Ø30 600V 10A AC K | 49.34 | 1 ΤΜΧ | 1 ΤΜΧ | ΒΙΟΜΗΧΑΝΙΚΑ ΠΡΟΙΟΝΤΑ SIGNAL | IDSIG | 785901033455 | 1 | 24 | 512
9001KR24RH13 | Harmony 9001 μπουτόν ελέγχου Ø30 600V 10A AC K | 49.34 | 1 ΤΜΧ | 1 ΤΜΧ | ΒΙΟΜΗΧΑΝΙΚΑ ΠΡΟΙΟΝΤΑ SIGNAL | IDSIG | 785901033509 | 1 | 24 | 512
9001KR25BH13 | Harmony 9001 μπουτόν ελέγχου Ø30 600V 10A AC K | 49.34 | 1 ΤΜΧ | 1 ΤΜΧ | ΒΙΟΜΗΧΑΝΙΚΑ ΠΡΟΙΟΝΤΑ SIGNAL | IDSIG | 785901033530 | 1 | 14 | 512
9001KR2U | Harmony 9001 μπουτόν με καλύμματα 7 χρωμάτων Ø30 | 20.62 | 1 ΤΜΧ | 1 ΤΜΧ | ΒΙΟΜΗΧΑΝΙΚΑ ΠΡΟΙΟΝΤΑ SIGNAL | IDSIG | 785901874812 | 1 | 24 | 896
9001KR2UH13 | Harmony 9001 μπουτόν ελέγχου Ø30 600V 10A AC K | 36.89 | 1 ΤΜΧ | 1 ΤΜΧ | ΒΙΟΜΗΧΑΝΙΚΑ ΠΡΟΙΟΝΤΑ SIGNAL | IDSIG | 785901856870 | 1 | 12 | 384
9001KR3B | Harmony 9001 μπουτόν ελέγχου Ø30 K | 20.62 | 1 ΤΜΧ | 1 ΤΜΧ | ΒΙΟΜΗΧΑΝΙΚΑ ΠΡΟΙΟΝΤΑ SIGNAL | IDSIG | 785901874836 | 1
9001KR3RH13 | Harmony 9001 μπουτόν ελέγχου Ø30 600V 10A AC K | 36.89 | 1 ΤΜΧ | 1 ΤΜΧ | ΒΙΟΜΗΧΑΝΙΚΑ ΠΡΟΙΟΝΤΑ SIGNAL | IDSIG | 785901849230 | 1 | 14 | 448
9001KR3U | Harmony 9001 μπουτόν με καλύμματα 7 χρωμάτων Ø30 | 20.62 | 1 ΤΜΧ | 1 ΤΜΧ | ΒΙΟΜΗΧΑΝΙΚΑ ΠΡΟΙΟΝΤΑ SIGNAL | IDSIG | 785901874911 | 1 | 28 | 896
9001KR3UH13 | Harmony 9001 μπουτόν ελέγχου Ø30 600V 10A AC K | 36.89 | 1 ΤΜΧ | 1 ΤΜΧ | ΒΙΟΜΗΧΑΝΙΚΑ ΠΡΟΙΟΝΤΑ SIGNAL | IDSIG | 785901856474 | 1 | 24 | 768
9001KR4R | Harmony 9001 μπουτόν ελέγχου Ø30 K | 20.62 | 1 ΤΜΧ | 1 ΤΜΧ | ΒΙΟΜΗΧΑΝΙΚΑ ΠΡΟΙΟΝΤΑ SIGNAL | IDSIG | 785901887126 | 1 | 28 | 896
9001KR4RH13 | Harmony 9001 μπουτόν ελέγχου Ø30 600V 10Α AC K | 36.21 | 1 ΤΜΧ | 1 ΤΜΧ | ΒΙΟΜΗΧΑΝΙΚΑ ΠΡΟΙΟΝΤΑ SIGNAL | IDSIG | 785901033875 | 1 | 28 | 896
9001KR4RH6 | Harmony 9001 μπουτόν ελέγχου Ø30 600V 10Α AC K | 36.21 | 1 ΤΜΧ | 1 ΤΜΧ | ΒΙΟΜΗΧΑΝΙΚΑ ΠΡΟΙΟΝΤΑ SIGNAL | IDSIG | 785901033899 | 1 | 60 | 480
9001KR9P35LRR | Harmony 9001K ενδεικτική λυχνία Ø30 | 112.76 | 1 ΤΜΧ | 1 ΤΜΧ | ΒΙΟΜΗΧΑΝΙΚΑ ΠΡΟΙΟΝΤΑ SIGNAL | IDSIG | 785901177609 | 1 | 38 | 608
9001KR9P35RH25 | Harmony 9001 μπουτόν ελέγχου Ø30 600V 10A AC K | 89.34 | 1 ΤΜΧ | 1 ΤΜΧ | ΒΙΟΜΗΧΑΝΙΚΑ ΠΡΟΙΟΝΤΑ SIGNAL | IDSIG | 785901914648 | 1 | 14 | 448
9001KR9P38LRR | Harmony 9001 μπουτόν ελέγχου Ø30 K | 76.37 | 1 ΤΜΧ | 1 ΤΜΧ | ΒΙΟΜΗΧΑΝΙΚΑ ΠΡΟΙΟΝΤΑ SIGNAL | IDSIG | 785901589594 | 1 | 16 | 512
9001KR9R | Ηarmony 9001 κεφαλή μπουτόν μανιτάρι Ø30 - Κόκκινο | 21.04 | 1 ΤΜΧ | 1 ΤΜΧ | ΒΙΟΜΗΧΑΝΙΚΑ ΠΡΟΙΟΝΤΑ SIGNAL | IDSIG | 785901320128 | 1 | 24 | 480
9001KR9R05H13 | Harmony 9001 μπουτόν ελέγχου Ø30 600V 10A AC K | 43.39 | 1 ΤΜΧ | 1 ΤΜΧ | ΒΙΟΜΗΧΑΝΙΚΑ ΠΡΟΙΟΝΤΑ SIGNAL | IDSIG | 785901034308 | 1 | 20 | 320
9001KR9R94H13 | Harmony 9001K μπουτόν Ø30 τύπου K | 67.89 | 1 ΤΜΧ | 1 ΤΜΧ | ΒΙΟΜΗΧΑΝΙΚΑ ΠΡΟΙΟΝΤΑ SIGNAL | IDSIG | 785901413158 | 1 | 16 | 512
9001KR9RH13 | Harmony 9001 μπουτόν ελέγχου Ø30 600V 10Α AC K | 36.94 | 1 ΤΜΧ | 1 ΤΜΧ | ΒΙΟΜΗΧΑΝΙΚΑ ΠΡΟΙΟΝΤΑ SIGNAL | IDSIG | 785901821090 | 1 | 24 | 512
9001KR9RH6 | Ηarmony 9001 κεφαλή μπουτόν μανιτάρι Ø30 - Κόκκινο | 36.21 | 1 ΤΜΧ | 1 ΤΜΧ | ΒΙΟΜΗΧΑΝΙΚΑ ΠΡΟΙΟΝΤΑ SIGNAL | IDSIG | 785901034360 | 1 | 16 | 512
9001KS11B | Harmony 9001SK επιλογικός διακόπτης Ø 30 2 θέσεων | 33.29 | 1 ΤΜΧ | 1 ΤΜΧ | ΒΙΟΜΗΧΑΝΙΚΑ ΠΡΟΙΟΝΤΑ SIGNAL | IDSIG | 785901322832 | 1 | 24 | 896
9001KS11BH13 | Harmony 9001 επιλογικός διακόπτης Ø30 600V 10A K | 54.38 | 1 ΤΜΧ | 1 ΤΜΧ | ΒΙΟΜΗΧΑΝΙΚΑ ΠΡΟΙΟΝΤΑ SIGNAL | IDSIG | 785901330226 | 1 | 24 | 512
9001KS11BH2 | Harmony 9001 επιλογικός διακόπτης Ø30 600V 10A K | 53.32 | 1 ΤΜΧ | 1 ΤΜΧ | ΒΙΟΜΗΧΑΝΙΚΑ ΠΡΟΙΟΝΤΑ SIGNAL | IDSIG | 785901384397 | 1 | 24 | 768
9001KS11FB | Harmony 9001 επιλογικός διακόπτης Ø30 600V 10A K | 33.96 | 1 ΤΜΧ | 1 ΤΜΧ | ΒΙΟΜΗΧΑΝΙΚΑ ΠΡΟΙΟΝΤΑ SIGNAL | IDSIG | 785901322900 | 1 | 24 | 512
9001KS11FBH36 | Harmony 9001 επιλογικός διακόπτης Ø30 600V 10A K | 53.32 | 1 ΤΜΧ | 1 ΤΜΧ | ΒΙΟΜΗΧΑΝΙΚΑ ΠΡΟΙΟΝΤΑ SIGNAL | IDSIG | 785901398486 | 1 | 16 | 512
9001KS11FBH5 | Harmony 9001 επιλογικός διακόπτης Ø30 600V 10A K | 53.32 | 1 ΤΜΧ | 1 ΤΜΧ | ΒΙΟΜΗΧΑΝΙΚΑ ΠΡΟΙΟΝΤΑ SIGNAL | IDSIG | 785901034636 | 1 | 16 | 512
9001KS11K1 | Harmony 9001 επιλογικός διακόπτης Ø30 2 θέσεων με κλειδί | 41.27 | 1 ΤΜΧ | 1 ΤΜΧ | ΒΙΟΜΗΧΑΝΙΚΑ ΠΡΟΙΟΝΤΑ SIGNAL | IDSIG | 785901913610 | 1 | 16 | 512
9001KS11K1H13 | Harmony 9001 επιλογικός διακόπτης Ø30 600V 10A K | 55.9 | 1 ΤΜΧ | 1 ΤΜΧ | ΒΙΟΜΗΧΑΝΙΚΑ ΠΡΟΙΟΝΤΑ SIGNAL | IDSIG | 785901034803 | 1 | 14 | 448
9001KS11K1H13R | Harmony 9001 επιλογικός διακόπτης μπουτόν Ø30 K | 55.9 | 1 ΤΜΧ | 1 ΤΜΧ | ΒΙΟΜΗΧΑΝΙΚΑ ΠΡΟΙΟΝΤΑ SIGNAL | IDSIG | 3389110912289 | 1 | 14 | 448
9001KS11K1R | Harmony 9001 επιλογικός διακόπτης Ø30 K | 55.9 | 1 ΤΜΧ | 1 ΤΜΧ | ΒΙΟΜΗΧΑΝΙΚΑ ΠΡΟΙΟΝΤΑ SIGNAL | IDSIG | 785901831273 | 1 | 16 | 512
9001KS34FB | Harmony 9001 επιλογικός διακόπτης Ø30 K | 37.87 | 1 ΤΜΧ | 1 ΤΜΧ | ΒΙΟΜΗΧΑΝΙΚΑ ΠΡΟΙΟΝΤΑ SIGNAL | IDSIG | 785901034957 | 1 | 28 | 896
9001KS43BH2 | Harmony 9001 διακόπτης επιλογής 600VAC 10A Ø 30 T-K | 71.08 | 1 ΤΜΧ | 1 ΤΜΧ | ΒΙΟΜΗΧΑΝΙΚΑ ΠΡΟΙΟΝΤΑ SIGNAL | IDSIG | 785901821342 | 1 | 16 | 512
9001KS43FB | Harmony 9001 επιλογικός διακόπτης Ø30 K | 39.42 | 1 ΤΜΧ | 1 ΤΜΧ | ΒΙΟΜΗΧΑΝΙΚΑ ΠΡΟΙΟΝΤΑ SIGNAL | IDSIG | 785901050483 | 1 | 24
9001KS43FBH13 | Harmony 9001 επιλογικός διακόπτης Ø30 600V 10A K | 55.7 | 1 ΤΜΧ | 1 ΤΜΧ | ΒΙΟΜΗΧΑΝΙΚΑ ΠΡΟΙΟΝΤΑ SIGNAL | IDSIG | 785901035084 | 1 | 16 | 512
9001KS43K10 | Harmony 9001 επιλογικός διακόπτης Ø30 3 θέσεων με κλειδί | 38.65 | 1 ΤΜΧ | 1 ΤΜΧ | ΒΙΟΜΗΧΑΝΙΚΑ ΠΡΟΙΟΝΤΑ SIGNAL | IDSIG | 785901913801 | 1 | 12 | 384
9001KS43K5R | Harmony 9001 επιλογικός διακόπτης Ø30 3 θέσεων με κλειδί | 57.76 | 1 ΤΜΧ | 1 ΤΜΧ | ΒΙΟΜΗΧΑΝΙΚΑ ΠΡΟΙΟΝΤΑ SIGNAL | IDSIG | 3389119001328 | 1 | 20 | 320
9001KS53FB | Harmony 9001SK επιλογικός διακόπτης Ø 30 3 θέσεων | 38.65 | 1 ΤΜΧ | 1 ΤΜΧ | ΒΙΟΜΗΧΑΝΙΚΑ ΠΡΟΙΟΝΤΑ SIGNAL | IDSIG | 785901048497 | 1 | 24 | 768
9001KS53FBH13 | Harmony 9001 επιλογικός διακόπτης Ø30 600V 10A K | 54.61 | 1 ΤΜΧ | 1 ΤΜΧ | ΒΙΟΜΗΧΑΝΙΚΑ ΠΡΟΙΟΝΤΑ SIGNAL | IDSIG | 785901035275 | 1 | 24 | 768
9001KS53FBH2 | Harmony 9001 επιλογικός διακόπτης Ø30 600V 10A K | 55.7 | 1 ΤΜΧ | 1 ΤΜΧ | ΒΙΟΜΗΧΑΝΙΚΑ ΠΡΟΙΟΝΤΑ SIGNAL | IDSIG | 785901035282 | 1 | 24 | 512
9001KS63FB | Harmony 9001 επιλογικός διακόπτης Ø30 K | 39.42 | 1 ΤΜΧ | 1 ΤΜΧ | ΒΙΟΜΗΧΑΝΙΚΑ ΠΡΟΙΟΝΤΑ SIGNAL | IDSIG | 785901035435 | 1 | 28 | 896
9001KS63FBH13 | Harmony 9001 επιλογικός διακόπτης Ø30 600V 10A K | 58.92 | 1 ΤΜΧ | 1 ΤΜΧ | ΒΙΟΜΗΧΑΝΙΚΑ ΠΡΟΙΟΝΤΑ SIGNAL | IDSIG | 785901035459 | 1 | 16 | 512
9001KU1 | Harmony 9001 κάλυμμα για μη φωτιζόμενο μπουτόν Ø30 - Μαύρο | 11.13 | 1 ΤΜΧ | 1 ΤΜΧ | ΒΙΟΜΗΧΑΝΙΚΑ ΠΡΟΙΟΝΤΑ SIGNAL | IDSIG | 785901320272 | 1 | 28 | 896
9001KU2 | Harmony 9001 κάλυμμα για μη φωτιζόμενο μπουτόν Ø30 - Κόκκινο | 11.02 | 1 ΤΜΧ | 1 ΤΜΧ | ΒΙΟΜΗΧΑΝΙΚΑ ΠΡΟΙΟΝΤΑ SIGNAL | IDSIG | 785901320289 | 1 | 24 | 768
9001KU5 | Harmony 9001 κάλυμμα για μη φωτιζόμενο μπουτόν Ø30 - Πράσινο | 11.13 | 1 ΤΜΧ | 1 ΤΜΧ | ΒΙΟΜΗΧΑΝΙΚΑ ΠΡΟΙΟΝΤΑ SIGNAL | IDSIG | 785901320319 | 1 | 28 | 896
9001KU6 | Harmony 9001 κάλυμμα για μη φωτιζόμενο μπουτόν Ø30 - Κίτρινο | 10.92 | 1 ΤΜΧ | 1 ΤΜΧ | ΒΙΟΜΗΧΑΝΙΚΑ ΠΡΟΙΟΝΤΑ SIGNAL | IDSIG | 785901320326 | 1 | 20 | 640
9001KU7 | Harmony 9001 κάλυμμα για μη φωτιζόμενο μπουτόν Ø30 - Διαφανές | 11.13 | 1 ΤΜΧ | 1 ΤΜΧ | ΒΙΟΜΗΧΑΝΙΚΑ ΠΡΟΙΟΝΤΑ SIGNAL | IDSIG | 785901320333 | 1 | 28 | 704
9001KY1 | Harmony 9001 κουτί μπουτονιέρας - αλουμίνιο - 1 οπή Ø 30 | 68.55 | 1 ΤΜΧ | 1 ΤΜΧ | ΒΙΟΜΗΧΑΝΙΚΑ ΠΡΟΙΟΝΤΑ SIGNAL | IDSIG | 785901874423 | 1 | 12 | 1000
9001KYSS1 | Harmony 9001 κουτί μπουτονιέρας - αλουμίνιο - 1 οπή Ø 30 | 127.78 | 1 ΤΜΧ | 1 ΤΜΧ | ΒΙΟΜΗΧΑΝΙΚΑ ΠΡΟΙΟΝΤΑ SIGNAL | IDSIG | 785901017486 | 1 | 6 | 48
9001R7 | Harmony 9001 κάλυμμα για φωτιζόμενο μπουτόν Ø 30 - Κόκκινο | 3.95 | 1 ΤΜΧ | 1 ΤΜΧ | ΒΙΟΜΗΧΑΝΙΚΑ ΠΡΟΙΟΝΤΑ SIGNAL | IDSIG | 785901857808 | 1 | 50 | 1600
9001R9 | Harmony 9001 κάλυμμα λυχνίας Ø30 - Κόκκινο | 3.88 | 1 ΤΜΧ | 1 ΤΜΧ | ΒΙΟΜΗΧΑΝΙΚΑ ΠΡΟΙΟΝΤΑ SIGNAL | IDSIG | 785901741213 | 1 | 80 | 2560
9001SK1L35LGG | Harmony 9001 μπουτόν ελέγχου Ø30 SK | 79.13 | 1 ΤΜΧ | 1 ΤΜΧ | ΒΙΟΜΗΧΑΝΙΚΑ ΠΡΟΙΟΝΤΑ SIGNAL | IDSIG | 785901811367 | 1 | 32 | 512
9001SKP35LRR9 | Harmony 9001SK ενδεικτική λυχνία Ø30 28V SK | 107.44 | 1 ΤΜΧ | 1 ΤΜΧ | ΒΙΟΜΗΧΑΝΙΚΑ ΠΡΟΙΟΝΤΑ SIGNAL | IDSIG | 785901831402 | 1 | 16 | 512
9001SKR16H2 | Harmony 9001 μανιτάρι E-Stop push-pull Ø30 | 94.9 | 1 ΤΜΧ | 1 ΤΜΧ | ΒΙΟΜΗΧΑΝΙΚΑ ΠΡΟΙΟΝΤΑ SIGNAL | IDSIG | 785901914228 | 1 | 14 | 448
9001SKR1B | Harmony 9001 μπουτόν ελέγχου Ø30 SK | 21.01 | 1 ΤΜΧ | 1 ΤΜΧ | ΒΙΟΜΗΧΑΝΙΚΑ ΠΡΟΙΟΝΤΑ SIGNAL | IDSIG | 785901793878 | 1 | 21 | 672
9001SKR1UH13 | Harmony 9001 μπουτόν ελέγχου Ø30 600V 10Α AC SK | 38.71 | 1 ΤΜΧ | 1 ΤΜΧ | ΒΙΟΜΗΧΑΝΙΚΑ ΠΡΟΙΟΝΤΑ SIGNAL | IDSIG | 785901042105 | 1 | 24 | 768
9001SKR24BH13 | Harmony 9001 μπουτόν ελέγχου Ø30 600V 10Α AC SK | 52.82 | 1 ΤΜΧ | 1 ΤΜΧ | ΒΙΟΜΗΧΑΝΙΚΑ ΠΡΟΙΟΝΤΑ SIGNAL | IDSIG | 785901715368 | 1
9001SKR24RH13 | Harmony 9001 μπουτόν ελέγχου Ø30 600V 10Α AC SK | 52.82 | 1 ΤΜΧ | 1 ΤΜΧ | ΒΙΟΜΗΧΑΝΙΚΑ ΠΡΟΙΟΝΤΑ SIGNAL | IDSIG | 785901042327 | 1 | 24 | 384
9001SKR2UH5 | Harmony 9001 μπουτόν ελέγχου Ø30 600V 10Α AC SK | 38.71 | 1 ΤΜΧ | 1 ΤΜΧ | ΒΙΟΜΗΧΑΝΙΚΑ ΠΡΟΙΟΝΤΑ SIGNAL | IDSIG | 785901398691 | 1 | 5 | 160
9001SKR3RH6 | Harmony 9001 μπουτόν ελέγχου Ø30 600V 10Α AC SK | 39.32 | 1 ΤΜΧ | 1 ΤΜΧ | ΒΙΟΜΗΧΑΝΙΚΑ ΠΡΟΙΟΝΤΑ SIGNAL | IDSIG | 785901042747 | 1 | 16 | 512
9001SKS11BH2 | Harmony 9001 επιλογικός διακόπτης Ø30 600V 10A SK | 54.27 | 1 ΤΜΧ | 1 ΤΜΧ | ΒΙΟΜΗΧΑΝΙΚΑ ΠΡΟΙΟΝΤΑ SIGNAL | IDSIG | 785901043539 | 1 | 48 | 1536
9001SKS11FB | Harmony 9001 επιλογικός διακόπτης Ø30 SK | 34.95 | 1 ΤΜΧ | 1 ΤΜΧ | ΒΙΟΜΗΧΑΝΙΚΑ ΠΡΟΙΟΝΤΑ SIGNAL | IDSIG | 785901043560 | 1 | 24 | 576
9001SKS43BH2 | Harmony 9001 επιλογικός διακόπτης Ø30 600V 10A SK | 54.7 | 1 ΤΜΧ | 1 ΤΜΧ | ΒΙΟΜΗΧΑΝΙΚΑ ΠΡΟΙΟΝΤΑ SIGNAL | IDSIG | 785901043799 | 1 | 48 | 1536
9001SKY3 | Harmony 9001 κουτί μπουτονιέρας - πλαστικό - 3 οπές Ø 30 | 100.03 | 1 ΤΜΧ | 1 ΤΜΧ | ΒΙΟΜΗΧΑΝΙΚΑ ΠΡΟΙΟΝΤΑ SIGNAL | IDSIG | 785901154099 | 1 | 6
9001W7 | Harmony 9001 φωτιζόμενο κάλυμμα μπουτόν Ø 30 - Άσπρο | 4.26 | 1 ΤΜΧ | 1 ΤΜΧ | ΒΙΟΜΗΧΑΝΙΚΑ ΠΡΟΙΟΝΤΑ SIGNAL | IDSIG | 785901857815 | 1
9001Y9 | Harmony 9001K φακός Ø30 για ενδεικτική λυχνία τύπου KP+KT+SKP+SKT - Κίτρινο | 4.26 | 1 ΤΜΧ | 1 ΤΜΧ | ΒΙΟΜΗΧΑΝΙΚΑ ΠΡΟΙΟΝΤΑ SIGNAL | IDSIG | 785901741404 | 1
9007AO2 | Τερματικός διακόπτης ασφαλείας 600VAC 15AMP AO | 18.3 | 1 ΤΜΧ | 1 ΤΜΧ | ΒΙΟΜΗΧΑΝΙΚΑ ΠΡΟΙΟΝΤΑ SENSE | IDSEN | 785901759126 | 1 | 50 | 800
9007C52B2 | Τερματικός διακόπτης 600V 10AMP C +OPTIONS | 107.02 | 1 ΤΜΧ | 1 ΤΜΧ | ΒΙΟΜΗΧΑΝΙΚΑ ΠΡΟΙΟΝΤΑ SENSE | IDSEN | 785901783367 | 1 | 10 | 160
9007C54B2 | Τερματικός διακόπτης 600V 10AMP C +OPTIONS | 104.67 | 1 ΤΜΧ | 1 ΤΜΧ | ΒΙΟΜΗΧΑΝΙΚΑ ΠΡΟΙΟΝΤΑ SENSE | IDSEN | 785901500742 | 1 | 20 | 320
9007CR53E | Τερματικός διακόπτης 600V 10AMP C +OPTIONS | 208.74 | 1 ΤΜΧ | 1 ΤΜΧ | ΒΙΟΜΗΧΑΝΙΚΑ ΠΡΟΙΟΝΤΑ SENSE | IDSEN | 785901763383 | 1 | 5 | 80
9007EA1 | Βραχίονας τερματικού διακόπτη 3IN C | 5.47 | 1 ΤΜΧ | 1 ΤΜΧ | ΒΙΟΜΗΧΑΝΙΚΑ ΠΡΟΙΟΝΤΑ SENSE | IDSEN | 785901794424 | 1 | 100 | 3200
9007EA9 | Βραχίονας τερματικού διακόπτη 3IN C | 10.57 | 1 ΤΜΧ | 1 ΤΜΧ | ΒΙΟΜΗΧΑΝΙΚΑ ΠΡΟΙΟΝΤΑ SENSE | IDSEN | 785901772026 | 1 | 50 | 1600
9007FTUB4M12 | 9007FT Τερματικός διακόπτης - με αυτόματη επαναφορά - CW+CCW - PG 13.5 | 224.17 | 1 ΤΜΧ | 1 ΤΜΧ | ΒΙΟΜΗΧΑΝΙΚΑ ΠΡΟΙΟΝΤΑ SENSE | IDSEN | 785901702429 | 1 | 8 | 96
9007HA21 | Βραχίονας τερματικού διακόπτη AW+C | 10.57 | 1 ΤΜΧ | 1 ΤΜΧ | ΒΙΟΜΗΧΑΝΙΚΑ ΠΡΟΙΟΝΤΑ SENSE | IDSEN | 785901753001 | 1
9007TUB4M12 | Τερματικός διακόπτης 600VAC 12A T + προαιτερτικά στοιχεία | 210.03 | 1 ΤΜΧ | 1 ΤΜΧ | ΒΙΟΜΗΧΑΝΙΚΑ ΠΡΟΙΟΝΤΑ SENSE | IDSEN | 785901000235 | 1 | 10 | 64
9012GCW1G21 | 9012G πιεζοστάτης - ρυθμιζόμενη κλίμακα - 2 ορίων - 20 έως 1000 psig | 236.18 | 1 ΤΜΧ | 1 ΤΜΧ | ΒΙΟΜΗΧΑΝΙΚΑ ΠΡΟΙΟΝΤΑ SENSE | IDSEN | 785901124566 | 1
9012GGW1 | 9012G πιεζοστάτης - ρυθμιζόμενη κλίμακα - 2 ορίων - 0 - 75 psig | 348.28 | 1 ΤΜΧ | 1 ΤΜΧ | ΒΙΟΜΗΧΑΝΙΚΑ ΠΡΟΙΟΝΤΑ SENSE | IDSEN | 785901048633 | 1
9112070000 | Κιτ βαλβίδων VZx1 | 115.26 | 1 ΤΜΧ | 1 ΤΜΧ | ΒΑΛΒΙΔΕΣ, ΑΙΣΘΗΤΗΡΙΑ, ΕΝΕΡΓ/ΤΕΣ | PTPRD | 7332552005060 | 1
9112072000 | Κιτ βαλβίδων MZ09-Markaryd MMA | 60.18 | 1 ΤΜΧ | 1 ΤΜΧ | ΒΑΛΒΙΔΕΣ, ΑΙΣΘΗΤΗΡΙΑ, ΕΝΕΡΓ/ΤΕΣ | PTPRD |  | 1
9112074000 | Κιτ βαλβίδων M30 to Danfoss RA | 12.95 | 1 ΤΜΧ | 1 ΤΜΧ | ΒΑΛΒΙΔΕΣ, ΑΙΣΘΗΤΗΡΙΑ, ΕΝΕΡΓ/ΤΕΣ | PTPRD |  | 1
9112075000 | Κιτ βαλβίδων MZ09-Danfoss RA | 13.26 | 1 ΤΜΧ | 1 ΤΜΧ | ΒΑΛΒΙΔΕΣ, ΑΙΣΘΗΤΗΡΙΑ, ΕΝΕΡΓ/ΤΕΣ | PTPRD | 3606489659608 | 1
9112077000 | CONNECTION SOLDER VZX2 DN20 (9 | 14.28 | 1 ΤΜΧ | 1 ΤΜΧ | ΒΑΛΒΙΔΕΣ, ΑΙΣΘΗΤΗΡΙΑ, ΕΝΕΡΓ/ΤΕΣ | PTPRD | 3606489659615 | 1 | 50 | 1600
9112108020 | Μούφα σύνδεσης 2XDN20 CONN. G1 TO 3/4IN NPT.F | 56.1 | 1 ΤΜΧ | 1 ΤΜΧ | ΒΑΛΒΙΔΕΣ, ΑΙΣΘΗΤΗΡΙΑ, ΕΝΕΡΓ/ΤΕΣ | PTPRD | 7332552015342
9112108025 | Μούφα σύνδεσης 2XDN25 CONN. G1.1/4 - 1IN NPT.F | 80.58 | 1 ΤΜΧ | 1 ΤΜΧ | ΒΑΛΒΙΔΕΣ, ΑΙΣΘΗΤΗΡΙΑ, ΕΝΕΡΓ/ΤΕΣ | PTPRD | 7332552015359
9112108032 | Μούφα σύνδεσης 2XDN32 CONN.G1.1/2-1.1/4INNPT.F | 127.5 | 1 ΤΜΧ | 1 ΤΜΧ | ΒΑΛΒΙΔΕΣ, ΑΙΣΘΗΤΗΡΙΑ, ΕΝΕΡΓ/ΤΕΣ | PTPRD | 7332552015366
9112108040 | Μούφα σύνδεσης 2XDN40 CONN. G2 - 1.1/2IN NPT.F | 204 | 1 ΤΜΧ | 1 ΤΜΧ | ΒΑΛΒΙΔΕΣ, ΑΙΣΘΗΤΗΡΙΑ, ΕΝΕΡΓ/ΤΕΣ | PTPRD | 7332552015373
9112108050 | Μούφα σύνδεσης 2XDN50 CONN. G2.1/2 - 2IN NPT.F | 249.9 | 1 ΤΜΧ | 1 ΤΜΧ | ΒΑΛΒΙΔΕΣ, ΑΙΣΘΗΤΗΡΙΑ, ΕΝΕΡΓ/ΤΕΣ | PTPRD | 7332552015380
9112110010 | Μούφα σύνδεσης 2XDN10 CONN. G1/2 - 3/8IN NPT.M | 19.38 | 1 ΤΜΧ | 1 ΤΜΧ | ΒΑΛΒΙΔΕΣ, ΑΙΣΘΗΤΗΡΙΑ, ΕΝΕΡΓ/ΤΕΣ | PTPRD | 7332552015397
9112110015 | Μούφα σύνδεσης 2XDN15 CONN. G3/4 - 1/2IN NPT.M | 20.4 | 1 ΤΜΧ | 1 ΤΜΧ | ΒΑΛΒΙΔΕΣ, ΑΙΣΘΗΤΗΡΙΑ, ΕΝΕΡΓ/ΤΕΣ | PTPRD | 7332552015403
9112110020 | Μούφα σύνδεσης 2XDN20 CONN. G1 - 3/4IN NPT.M | 21.42 | 1 ΤΜΧ | 1 ΤΜΧ | ΒΑΛΒΙΔΕΣ, ΑΙΣΘΗΤΗΡΙΑ, ΕΝΕΡΓ/ΤΕΣ | PTPRD | 7332552015410
9112110025 | Μούφα σύνδεσης 2XDN20 CONN. G1.1/4 - 1IN NPT.M | 45.9 | 1 ΤΜΧ | 1 ΤΜΧ | ΒΑΛΒΙΔΕΣ, ΑΙΣΘΗΤΗΡΙΑ, ΕΝΕΡΓ/ΤΕΣ | PTPRD | 7332552015427
9112110032 | Μούφα σύνδεσης 2XDN32 CONN.G1.1/2-1.1/4IN NPTM | 76.5 | 1 ΤΜΧ | 1 ΤΜΧ | ΒΑΛΒΙΔΕΣ, ΑΙΣΘΗΤΗΡΙΑ, ΕΝΕΡΓ/ΤΕΣ | PTPRD | 7332552015434
9112110040 | Μούφα σύνδεσης 2XDN40 CONN. G2 - 1.1/2IN NPT.M | 147.9 | 1 ΤΜΧ | 1 ΤΜΧ | ΒΑΛΒΙΔΕΣ, ΑΙΣΘΗΤΗΡΙΑ, ΕΝΕΡΓ/ΤΕΣ | PTPRD | 7332552015441
9112110050 | Μούφα σύνδεσης 2XDN50 CONN. G2.1/2 - 2IN NPT.M | 214.2 | 1 ΤΜΧ | 1 ΤΜΧ | ΒΑΛΒΙΔΕΣ, ΑΙΣΘΗΤΗΡΙΑ, ΕΝΕΡΓ/ΤΕΣ | PTPRD | 7332552015458
9112111010 | Μούφα σύνδεσης 2XDN10 CONN. G1/2-G1/2FEMALE | 15.3 | 1 ΤΜΧ | 1 ΤΜΧ | ΒΑΛΒΙΔΕΣ, ΑΙΣΘΗΤΗΡΙΑ, ΕΝΕΡΓ/ΤΕΣ | PTPRD | 7332552015465
9112111015 | Μούφα σύνδεσης 2XDN15 CONN. G3/4-G1/2FEMALE | 18.36 | 1 ΤΜΧ | 1 ΤΜΧ | ΒΑΛΒΙΔΕΣ, ΑΙΣΘΗΤΗΡΙΑ, ΕΝΕΡΓ/ΤΕΣ | PTPRD | 7332552015472
9112111020 | Μούφα σύνδεσης 2XDN20 CONN. G1 - G1/2 FEMALE | 25.5 | 1 ΤΜΧ | 1 ΤΜΧ | ΒΑΛΒΙΔΕΣ, ΑΙΣΘΗΤΗΡΙΑ, ΕΝΕΡΓ/ΤΕΣ | PTPRD | 7332552015489
9112111025 | Μούφα σύνδεσης 2XDN25 CONN.G1.1/4-G3/4 FEMALE | 36.72 | 1 ΤΜΧ | 1 ΤΜΧ | ΒΑΛΒΙΔΕΣ, ΑΙΣΘΗΤΗΡΙΑ, ΕΝΕΡΓ/ΤΕΣ | PTPRD | 7332552015496
9112111032 | Μούφα σύνδεσης 2XDN32 CONN. G1.1/2- G1 FEMALE | 48.96 | 1 ΤΜΧ | 1 ΤΜΧ | ΒΑΛΒΙΔΕΣ, ΑΙΣΘΗΤΗΡΙΑ, ΕΝΕΡΓ/ΤΕΣ | PTPRD | 7332552015502
9112111040 | Μούφα σύνδεσης 2XDN40 CONN. G2- G1.1/4 FEMALE | 76.5 | 1 ΤΜΧ | 1 ΤΜΧ | ΒΑΛΒΙΔΕΣ, ΑΙΣΘΗΤΗΡΙΑ, ΕΝΕΡΓ/ΤΕΣ | PTPRD | 7332552015519
9112111050 | Μούφα σύνδεσης 2XDN50 CONN. G2.1/2- G1.1/2 F. | 127.5 | 1 ΤΜΧ | 1 ΤΜΧ | ΒΑΛΒΙΔΕΣ, ΑΙΣΘΗΤΗΡΙΑ, ΕΝΕΡΓ/ΤΕΣ | PTPRD | 7332552015526
9112112010 | Μούφα σύνδεσης 2XDN10 CONN. G1/2 - R3/8 MALE | 10.2 | 1 ΤΜΧ | 1 ΤΜΧ | ΒΑΛΒΙΔΕΣ, ΑΙΣΘΗΤΗΡΙΑ, ΕΝΕΡΓ/ΤΕΣ | PTPRD | 7332552015533
9112112015 | Μούφα σύνδεσης 2XDN15 CONN. G3/4 - R1/2 MALE | 14.28 | 1 ΤΜΧ | 1 ΤΜΧ | ΒΑΛΒΙΔΕΣ, ΑΙΣΘΗΤΗΡΙΑ, ΕΝΕΡΓ/ΤΕΣ | PTPRD | 7332552015540
9112112020 | Μούφα σύνδεσης 2XDN20 CONN. G1 - R3/4 MALE | 18.36 | 1 ΤΜΧ | 1 ΤΜΧ | ΒΑΛΒΙΔΕΣ, ΑΙΣΘΗΤΗΡΙΑ, ΕΝΕΡΓ/ΤΕΣ | PTPRD | 7332552015045
9112112025 | Μούφα σύνδεσης 2XDN25 CONN. G1.1/4 - R1 MALE | 32.64 | 1 ΤΜΧ | 1 ΤΜΧ | ΒΑΛΒΙΔΕΣ, ΑΙΣΘΗΤΗΡΙΑ, ΕΝΕΡΓ/ΤΕΣ | PTPRD | 7332552015052
9112112032 | Μούφα σύνδεσης 2XDN32 CONN.G1.1/2-R1.1/4 MALE | 45.9 | 1 ΤΜΧ | 1 ΤΜΧ | ΒΑΛΒΙΔΕΣ, ΑΙΣΘΗΤΗΡΙΑ, ΕΝΕΡΓ/ΤΕΣ | PTPRD | 7332552015120
9112112040 | Μούφα σύνδεσης 2XDN40 CONN. G2 - R1.1/2 MALE | 96.9 | 1 ΤΜΧ | 1 ΤΜΧ | ΒΑΛΒΙΔΕΣ, ΑΙΣΘΗΤΗΡΙΑ, ΕΝΕΡΓ/ΤΕΣ | PTPRD | 7332552015076
9112112050 | Μούφα σύνδεσης 2XDN50 CONN. G2.1/2 TO R2 MALE | 153 | 1 ΤΜΧ | 1 ΤΜΧ | ΒΑΛΒΙΔΕΣ, ΑΙΣΘΗΤΗΡΙΑ, ΕΝΕΡΓ/ΤΕΣ | PTPRD | 7332552015083
9112113010 | Μούφα σύνδεσης 2XDN10 CONN. G1/2- 15MM SOLDER | 18.36 | 1 ΤΜΧ | 1 ΤΜΧ | ΒΑΛΒΙΔΕΣ, ΑΙΣΘΗΤΗΡΙΑ, ΕΝΕΡΓ/ΤΕΣ | PTPRD | 7332552015557
9112113015 | Μούφα σύνδεσης 2XDN15 CONN. G3/4- 15MM SOLDER | 18.36 | 1 ΤΜΧ | 1 ΤΜΧ | ΒΑΛΒΙΔΕΣ, ΑΙΣΘΗΤΗΡΙΑ, ΕΝΕΡΓ/ΤΕΣ | PTPRD | 7332552015090
9112113025 | Μούφα σύνδεσης 2XDN25 CONN.G1.1/4-28MM SOLDER | 45.9 | 1 ΤΜΧ | 1 ΤΜΧ | ΒΑΛΒΙΔΕΣ, ΑΙΣΘΗΤΗΡΙΑ, ΕΝΕΡΓ/ΤΕΣ | PTPRD | 7332552015113
9112113032 | Μούφα σύνδεσης 2XDN32 CONN.G1.1/2-35MM SOLDER | 66.3 | 1 ΤΜΧ | 1 ΤΜΧ | ΒΑΛΒΙΔΕΣ, ΑΙΣΘΗΤΗΡΙΑ, ΕΝΕΡΓ/ΤΕΣ | PTPRD | 7332552015588
9112113040 | Μούφα σύνδεσης 2XDN40 CONN. G2 - 42MM SOLDER | 387.6 | 1 ΤΜΧ | 1 ΤΜΧ | ΒΑΛΒΙΔΕΣ, ΑΙΣΘΗΤΗΡΙΑ, ΕΝΕΡΓ/ΤΕΣ | PTPRD | 3606481185235
9112113050 | Μούφα σύνδεσης 2XDN50 CONN. G2.1/2- 54MM SOLD | 433.5 | 1 ΤΜΧ | 1 ΤΜΧ | ΒΑΛΒΙΔΕΣ, ΑΙΣΘΗΤΗΡΙΑ, ΕΝΕΡΓ/ΤΕΣ | PTPRD | 3606481185242
9112113115 | Μούφα σύνδεσης 2XDN15 CONN. G3/4- 22MM SOLDER | 25.5 | 1 ΤΜΧ | 1 ΤΜΧ | ΒΑΛΒΙΔΕΣ, ΑΙΣΘΗΤΗΡΙΑ, ΕΝΕΡΓ/ΤΕΣ | PTPRD | 7332552015564
9112115020 | Μούφα σύνδεσης 2XDN20 CONN. G1 - 26.9MM WELD | 20.4 | 1 ΤΜΧ | 1 ΤΜΧ | ΒΑΛΒΙΔΕΣ, ΑΙΣΘΗΤΗΡΙΑ, ΕΝΕΡΓ/ΤΕΣ | PTPRD | 3606481185259
9112115025 | Μούφα σύνδεσης 2XDN25 CONN. G1.1/4- 33.7 WELD | 28.56 | 1 ΤΜΧ | 1 ΤΜΧ | ΒΑΛΒΙΔΕΣ, ΑΙΣΘΗΤΗΡΙΑ, ΕΝΕΡΓ/ΤΕΣ | PTPRD | 3606481185266
9112115032 | Μούφα σύνδεσης 2XDN32 CONN. G1.1/2- 42.4 WELD | 39.78 | 1 ΤΜΧ | 1 ΤΜΧ | ΒΑΛΒΙΔΕΣ, ΑΙΣΘΗΤΗΡΙΑ, ΕΝΕΡΓ/ΤΕΣ | PTPRD | 7332552015175
9112115040 | Μούφα σύνδεσης 2XDN40 CONN. G2 - 48.3 WELD | 85.68 | 1 ΤΜΧ | 1 ΤΜΧ | ΒΑΛΒΙΔΕΣ, ΑΙΣΘΗΤΗΡΙΑ, ΕΝΕΡΓ/ΤΕΣ | PTPRD | 3606481185280
9112115050 | Μούφα σύνδεσης 2XDN50 CONN. G2.1/2- 60.3 WELD | 244.8 | 1 ΤΜΧ | 1 ΤΜΧ | ΒΑΛΒΙΔΕΣ, ΑΙΣΘΗΤΗΡΙΑ, ΕΝΕΡΓ/ΤΕΣ | PTPRD | 3606481185297
9114202500 | Καλώδιο 10 τμχ - 2.5M - για MZ95 / MR95 | 183.6 | 1 ΤΜΧ | 1 ΤΜΧ | ΒΑΛΒΙΔΕΣ, ΑΙΣΘΗΤΗΡΙΑ, ΕΝΕΡΓ/ΤΕΣ | PTPRD | 4019837137809
9114205000 | Καλώδιο 10 τμχ - 5M - για MZ95 / MR95 | 204 | 1 ΤΜΧ | 1 ΤΜΧ | ΒΑΛΒΙΔΕΣ, ΑΙΣΘΗΤΗΡΙΑ, ΕΝΕΡΓ/ΤΕΣ | PTPRD | 4019837137816
9114210000 | Καλώδιο 10 τμχ - 10M - για MZ95 / MR95 | 357 | 1 ΤΜΧ | 1 ΤΜΧ | ΒΑΛΒΙΔΕΣ, ΑΙΣΘΗΤΗΡΙΑ, ΕΝΕΡΓ/ΤΕΣ | PTPRD | 4019837137793
9114401500 | Καλώδιο 1.5M digital | 25.5 | 1 ΤΜΧ | 1 ΤΜΧ | ΒΑΛΒΙΔΕΣ, ΑΙΣΘΗΤΗΡΙΑ, ΕΝΕΡΓ/ΤΕΣ | PTPRD | 7332552015205
9114410000 | Καλώδιο 10M digital | 92.82 | 1 ΤΜΧ | 1 ΤΜΧ | ΒΑΛΒΙΔΕΣ, ΑΙΣΘΗΤΗΡΙΑ, ΕΝΕΡΓ/ΤΕΣ | PTPRD | 7332552015212
9114501500 | Καλώδιο 1.5M digital daisy chain | 35.7 | 1 ΤΜΧ | 1 ΤΜΧ | ΒΑΛΒΙΔΕΣ, ΑΙΣΘΗΤΗΡΙΑ, ΕΝΕΡΓ/ΤΕΣ | PTPRD | 7332552015229
9114505000 | Καλώδιο 5M digital daisy chain | 56.1 | 1 ΤΜΧ | 1 ΤΜΧ | ΒΑΛΒΙΔΕΣ, ΑΙΣΘΗΤΗΡΙΑ, ΕΝΕΡΓ/ΤΕΣ | PTPRD | 7332552015236
9114510000 | Καλώδιο 10M digital daisy chain | 90.78 | 1 ΤΜΧ | 1 ΤΜΧ | ΒΑΛΒΙΔΕΣ, ΑΙΣΘΗΤΗΡΙΑ, ΕΝΕΡΓ/ΤΕΣ | PTPRD | 7332552015243
9114601500 | Καλώδιο 1.5M αναλογικό | 28.56 | 1 ΤΜΧ | 1 ΤΜΧ | ΒΑΛΒΙΔΕΣ, ΑΙΣΘΗΤΗΡΙΑ, ΕΝΕΡΓ/ΤΕΣ | PTPRD | 7332552015250
9114610000 | Καλώδιο 10M αναλογικό | 86.7 | 1 ΤΜΧ | 1 ΤΜΧ | ΒΑΛΒΙΔΕΣ, ΑΙΣΘΗΤΗΡΙΑ, ΕΝΕΡΓ/ΤΕΣ | PTPRD | 7332552015267
9115010000 | Ανταλλακτικό κιτ VP220 BONNET | 96.9 | 1 ΤΜΧ | 1 ΤΜΧ | ΒΑΛΒΙΔΕΣ, ΑΙΣΘΗΤΗΡΙΑ, ΕΝΕΡΓ/ΤΕΣ | PTPRD | 7332552015281
9115015000 | Ανταλλακτικό κιτ VP220 STEM | 91.8 | 1 ΤΜΧ | 1 ΤΜΧ | ΒΑΛΒΙΔΕΣ, ΑΙΣΘΗΤΗΡΙΑ, ΕΝΕΡΓ/ΤΕΣ | PTPRD
9121041000 | Κεφαλή αισθητηρίου STP 100mm Brass | 17.54 | 1 ΤΜΧ | 1 ΤΜΧ | ΒΑΛΒΙΔΕΣ, ΑΙΣΘΗΤΗΡΙΑ, ΕΝΕΡΓ/ΤΕΣ | PTPRD | 7332552012914 | 1 | 60 | 1920
9121042000 | Κεφαλή αισθητηρίου STP 150mm Brass | 18.26 | 1 ΤΜΧ | 1 ΤΜΧ | ΒΑΛΒΙΔΕΣ, ΑΙΣΘΗΤΗΡΙΑ, ΕΝΕΡΓ/ΤΕΣ | PTPRD | 7332552012921 | 1 | 120 | 1920
9121043000 | Κεφαλή αισθητήρα STP 200mm Brass | 17.34 | 1 ΤΜΧ | 1 ΤΜΧ | ΒΑΛΒΙΔΕΣ, ΑΙΣΘΗΤΗΡΙΑ, ΕΝΕΡΓ/ΤΕΣ | PTPRD | 7332552012938 | 1 | 15 | 480
9121044000 | Κεφαλή αισθητήρα STP 250mm Brass | 17.85 | 1 ΤΜΧ | 1 ΤΜΧ | ΒΑΛΒΙΔΕΣ, ΑΙΣΘΗΤΗΡΙΑ, ΕΝΕΡΓ/ΤΕΣ | PTPRD | 7332552012945 | 1 | 15 | 480
9121045000 | Κεφαλή αισθητήρα STP 300mm Brass | 17.95 | 1 ΤΜΧ | 1 ΤΜΧ | ΒΑΛΒΙΔΕΣ, ΑΙΣΘΗΤΗΡΙΑ, ΕΝΕΡΓ/ΤΕΣ | PTPRD | 7332552012952 | 1 | 15 | 480
9121046000 | Κεφαλή αισθητήρα STP 400mm Brass | 22.44 | 1 ΤΜΧ | 1 ΤΜΧ | ΒΑΛΒΙΔΕΣ, ΑΙΣΘΗΤΗΡΙΑ, ΕΝΕΡΓ/ΤΕΣ | PTPRD | 7332552012969 | 1 | 30 | 120
9121050000 | Κεφαλή αισθητήρα STP 50mm Stainl.steel | 25.5 | 1 ΤΜΧ | 1 ΤΜΧ | ΒΑΛΒΙΔΕΣ, ΑΙΣΘΗΤΗΡΙΑ, ΕΝΕΡΓ/ΤΕΣ | PTPRD | 7332552012976 | 1 | 100 | 3200
9121051000 | Κεφαλή αισθητήρα STP 100mm Stainl.steel | 32.64 | 1 ΤΜΧ | 1 ΤΜΧ | ΒΑΛΒΙΔΕΣ, ΑΙΣΘΗΤΗΡΙΑ, ΕΝΕΡΓ/ΤΕΣ | PTPRD | 7332552012983 | 1 | 10 | 320
9121052000 | Κεφαλή αισθητήρα STP 150mm Stainl.steel | 32.64 | 1 ΤΜΧ | 1 ΤΜΧ | ΒΑΛΒΙΔΕΣ, ΑΙΣΘΗΤΗΡΙΑ, ΕΝΕΡΓ/ΤΕΣ | PTPRD | 7332552012990 | 1 | 50 | 800
9121053000 | Κεφαλή αισθητήρα STP 200mm Stainl.steel | 36.72 | 1 ΤΜΧ | 1 ΤΜΧ | ΒΑΛΒΙΔΕΣ, ΑΙΣΘΗΤΗΡΙΑ, ΕΝΕΡΓ/ΤΕΣ | PTPRD | 7332552013003 | 1 | 88 | 704
9121054000 | Κεφαλή αισθητήρα STP 250mm Stainl.steel | 39.78 | 1 ΤΜΧ | 1 ΤΜΧ | ΒΑΛΒΙΔΕΣ, ΑΙΣΘΗΤΗΡΙΑ, ΕΝΕΡΓ/ΤΕΣ | PTPRD | 7332552013010 | 1 | 25 | 800
9121055000 | Κεφαλή αισθητήρα STP 300mm Stainl.steel | 42.84 | 1 ΤΜΧ | 1 ΤΜΧ | ΒΑΛΒΙΔΕΣ, ΑΙΣΘΗΤΗΡΙΑ, ΕΝΕΡΓ/ΤΕΣ | PTPRD | 7332552013027 | 1
9121056000 | Κεφαλή αισθητήρα STP 400mm Stainl.steel | 49.98 | 1 ΤΜΧ | 1 ΤΜΧ | ΒΑΛΒΙΔΕΣ, ΑΙΣΘΗΤΗΡΙΑ, ΕΝΕΡΓ/ΤΕΣ | PTPRD | 7332552013034 | 1 | 4 | 64
9141060000 | Switch aux MD-S1 | 83.64 | 1 ΤΜΧ | 1 ΤΜΧ | ΒΑΛΒΙΔΕΣ, ΑΙΣΘΗΤΗΡΙΑ, ΕΝΕΡΓ/ΤΕΣ | PTPRD | 3606480935442 | 1 | 23 | 184
9141061000 | Switch aux MD-S2 | 117.3 | 1 ΤΜΧ | 1 ΤΜΧ | ΒΑΛΒΙΔΕΣ, ΑΙΣΘΗΤΗΡΙΑ, ΕΝΕΡΓ/ΤΕΣ | PTPRD | 3606480935459 | 1 | 24 | 192
9141063000 | Linkage damper ZG-MD20 | 70.77 | 1 ΤΜΧ | 1 ΤΜΧ | ΒΑΛΒΙΔΕΣ, ΑΙΣΘΗΤΗΡΙΑ, ΕΝΕΡΓ/ΤΕΣ | PTPRD | 3606485101088 | 1 | 17 | 320
9141070000 | Linkage LMD/AR-MBF | 146.04 | 1 ΤΜΧ | 1 ΤΜΧ | ΒΑΛΒΙΔΕΣ, ΑΙΣΘΗΤΗΡΙΑ, ΕΝΕΡΓ/ΤΕΣ | PTPRD |  | 1 | 5 | 40
9141071000 | Linkage LMD/AR-MB | 177.62 | 1 ΤΜΧ | 1 ΤΜΧ | ΒΑΛΒΙΔΕΣ, ΑΙΣΘΗΤΗΡΙΑ, ΕΝΕΡΓ/ΤΕΣ | PTPRD |  | 1 | 10 | 80
9141080000 | Linkage AL-TAC Vxxx L8TV | 165.24 | 1 ΤΜΧ | 1 ΤΜΧ | ΒΑΛΒΙΔΕΣ, ΑΙΣΘΗΤΗΡΙΑ, ΕΝΕΡΓ/ΤΕΣ | PTPRD |  | 1
9141081000 | Linkage AL-TAC VGxxx L9TVG | 168.3 | 1 ΤΜΧ | 1 ΤΜΧ | ΒΑΛΒΙΔΕΣ, ΑΙΣΘΗΤΗΡΙΑ, ΕΝΕΡΓ/ΤΕΣ | PTPRD |  | 1
9160080000 | Βραχίονας για VF 2x9 DN50-80 | 51 | 1 ΤΜΧ | 1 ΤΜΧ | ΒΑΛΒΙΔΕΣ, ΑΙΣΘΗΤΗΡΙΑ, ΕΝΕΡΓ/ΤΕΣ | PTPRD | 634558526899
9160100000 | Βραχίονας για VF 2x9 DN100 | 51 | 1 ΤΜΧ | 1 ΤΜΧ | ΒΑΛΒΙΔΕΣ, ΑΙΣΘΗΤΗΡΙΑ, ΕΝΕΡΓ/ΤΕΣ | PTPRD | 634558526905
9160150000 | Βραχίονας για VF 2x9 DN125-150 | 51 | 1 ΤΜΧ | 1 ΤΜΧ | ΒΑΛΒΙΔΕΣ, ΑΙΣΘΗΤΗΡΙΑ, ΕΝΕΡΓ/ΤΕΣ | PTPRD | 634558526912
9160200000 | Βραχίονας για VF 2x9 DN200 | 66.3 | 1 ΤΜΧ | 1 ΤΜΧ | ΒΑΛΒΙΔΕΣ, ΑΙΣΘΗΤΗΡΙΑ, ΕΝΕΡΓ/ΤΕΣ | PTPRD | 634558526929
9170300000 | Γρανάζια ταχύτητας για VF2x9 DN250-300 | 367.2 | 1 ΤΜΧ | 1 ΤΜΧ | ΒΑΛΒΙΔΕΣ, ΑΙΣΘΗΤΗΡΙΑ, ΕΝΕΡΓ/ΤΕΣ | PTPRD | 634558526936
9170400000 | Γρανάζια ταχύτητας για VF2x9 DN350-400 | 499.8 | 1 ΤΜΧ | 1 ΤΜΧ | ΒΑΛΒΙΔΕΣ, ΑΙΣΘΗΤΗΡΙΑ, ΕΝΕΡΓ/ΤΕΣ | PTPRD | 634558526943
9170500000 | Γρανάζια ταχύτητας για VF2x9 DN450-500 | 1122 | 1 ΤΜΧ | 1 ΤΜΧ | ΒΑΛΒΙΔΕΣ, ΑΙΣΘΗΤΗΡΙΑ, ΕΝΕΡΓ/ΤΕΣ | PTPRD | 634558526950
A9A15035 | Acti 9 iPC ρευματοδότης ράγας με ενδεικτική λυχνία 16Α 250VAC | 23.28 | 1 ΤΜΧ | 1 ΤΜΧ | ΥΛΙΚΑ ΡΑΓΑΣ | PTFDA | 3606480097799 | 1 | 5 | 75 | 600
A9A15096 | Acti 9 iSW βοηθητική επαφή 3Α 415V | 36.01 | 1 ΤΜΧ | 1 ΤΜΧ | ΥΛΙΚΑ ΡΑΓΑΣ | PTFDB | 3606480089534 | 1 | 8 | 96 | 864
A9A15310 | Acti 9 iPC ρευματοδότης ράγας 16Α | 8.76 | 1 ΤΜΧ | 1 ΤΜΧ | ΥΛΙΚΑ ΡΑΓΑΣ | PTFDA | 3606480097782 | 1 | 5 | 75 | 600
A9A26476 | Acti 9 iMX πηνίο εργασίας 110-415VAC | 26.57 | 1 ΤΜΧ | 1 ΤΜΧ | ΥΛΙΚΑ ΡΑΓΑΣ | PTFDA | 3606480087950 | 1 | 8 | 72 | 576
A9A26477 | Acti 9 iMX πηνίο εργασίας 24-48VAC | 26.57 | 1 ΤΜΧ | 1 ΤΜΧ | ΥΛΙΚΑ ΡΑΓΑΣ | PTFDA | 3606480087929 | 1 | 8 | 72 | 576
A9A26478 | Acti 9 iMX πηνίο εργασίας 12-24VAC | 26.57 | 1 ΤΜΧ | 1 ΤΜΧ | ΥΛΙΚΑ ΡΑΓΑΣ | PTFDA | 3606480087936 | 1 | 8 | 72 | 576
A9A26897 | Acti 9 iOF SD μεταγωγική επαφή Α/Κ και επαφή σφάλματος με interface PLC | 30.2 | 1 ΤΜΧ | 1 ΤΜΧ | ΥΛΙΚΑ ΡΑΓΑΣ | PTFDA | 3606480461613 | 1 | 1 | 12 | 120
A9A26924 | Acti 9 iOF βοηθητική επαφή 240-415VAC 24-130VDC 1 C/O | 18.2 | 1 ΤΜΧ | 1 ΤΜΧ | ΥΛΙΚΑ ΡΑΓΑΣ | PTFDA | 3606480087905 | 1 | 12 | 120 | 960
A9A26927 | Acti 9 iSD επαφή σφάλματος 240-415VAC 24-130VDC 1 C/O | 24.3 | 1 ΤΜΧ | 1 ΤΜΧ | ΥΛΙΚΑ ΡΑΓΑΣ | PTFDA | 3606480087899 | 1 | 1 | 12 | 120
A9A26929 | Acti 9 iOF βοηθητική επαφή OF/SD 240-415VAC 24-130V | 31.13 | 1 ΤΜΧ | 1 ΤΜΧ | ΥΛΙΚΑ ΡΑΓΑΣ | PTFDA | 3606480087882 | 1 | 1 | 12 | 120
A9A26946 | Acti 9 πηνίο έλλειψης τάσης iMX+OF 220-415VAC | 39.1 | 1 ΤΜΧ | 1 ΤΜΧ | ΥΛΙΚΑ ΡΑΓΑΣ | PTFDA | 3606480088049 | 1 | 8 | 72 | 576
A9A26947 | Acti 9 πηνίο έλλειψης τάσης iMX+OF 48VAC/DC | 31.7 | 1 ΤΜΧ | 1 ΤΜΧ | ΥΛΙΚΑ ΡΑΓΑΣ | PTFDA | 3606480087967 | 1 | 8 | 72 | 576
A9A26948 | Acti 9 πηνίο έλλειψης τάσης iMX+OF 12-24 VAC/DC | 31.7 | 1 ΤΜΧ | 1 ΤΜΧ | ΥΛΙΚΑ ΡΑΓΑΣ | PTFDA | 3606480087912 | 1 | 8 | 72 | 576
A9A26959 | Acti 9 πηνίο έλλειψης τάσης iMN 115VAC | 93.6 | 1 ΤΜΧ | 1 ΤΜΧ | ΥΛΙΚΑ ΡΑΓΑΣ | PTFDA | 3606480087981 | 1 | 8 | 72 | 576
A9A26960 | Acti 9 πηνίο έλλειψης τάσης iMN 220-240VAC | 58.17 | 1 ΤΜΧ | 1 ΤΜΧ | ΥΛΙΚΑ ΡΑΓΑΣ | PTFDA | 3606480087998 | 1 | 8 | 72 | 576
A9A26961 | Acti 9 πηνίο έλλειψης τάσης iMN 48VAC | 64.93 | 1 ΤΜΧ | 1 ΤΜΧ | ΥΛΙΚΑ ΡΑΓΑΣ | PTFDA | 3606480088001 | 1 | 8 | 72 | 576
A9A26963 | Acti 9 πηνίο έλλειψης τάσης iMNs 220-240VAC | 69.68 | 1 ΤΜΧ | 1 ΤΜΧ | ΥΛΙΚΑ ΡΑΓΑΣ | PTFDA | 3606480088018 | 1 | 8 | 72 | 576
A9A26969 | Acti 9 πηνίο έλλειψης τάσης iMNx 220-240VAC | 77.08 | 1 ΤΜΧ | 1 ΤΜΧ | ΥΛΙΚΑ ΡΑΓΑΣ | PTFDA | 3606480088025 | 1 | 8 | 72 | 576
A9A26970 | Acti 9 στοιχεία κλειδώματος 18mm (σετ 10τμχ) | 37.69 | 1 ΤΜΧ | 1 ΤΜΧ | ΥΛΙΚΑ ΡΑΓΑΣ | PTFDA | 3606480088131 | 1 | 60 | 240 | 1000
A9A26971 | Acti 9 πηνίο έλλειψης τάσης iMNx 380-415VAC | 87.6 | 1 ΤΜΧ | 1 ΤΜΧ | ΥΛΙΚΑ ΡΑΓΑΣ | PTFDA | 3606480088032 | 1 | 8 | 72 | 576
A9A26975 | Acti 9 κάλυμα ακροδεκτών 18mm (2τμχ) | 9.69 | 1 ΤΜΧ | 1 ΤΜΧ | ΥΛΙΚΑ ΡΑΓΑΣ | PTFDA | 3606480088087 | 1 | 2 | 50 | 100
A9A26976 | Acti 9 κάλυμα ακροδεκτών 36mm (2τμχ) | 11.73 | 1 ΤΜΧ | 1 ΤΜΧ | ΥΛΙΚΑ ΡΑΓΑΣ | PTFDA | 3606480088094 | 1 | 2 | 25 | 75
A9A26981 | Acti 9 κάλυμα βίδας 72mm (20τμχ) iC60 | 56.1 | 1 ΤΜΧ | 1 ΤΜΧ | ΥΛΙΚΑ ΡΑΓΑΣ | PTFDA | 3606480088100 | 1 | 30 | 60 | 1000
A9A26982 | Acti 9 κάλυμα βίδας 18mm (12τμχ) VIGI iC60 | 17.34 | 1 ΤΜΧ | 1 ΤΜΧ | ΥΛΙΚΑ ΡΑΓΑΣ | PTFDA | 3606480088117 | 1 | 100 | 100 | 1600
A9A27001 | Acti 9 διαχωριστικά πόλων iC60 (10τμχ) | 13.26 | 1 ΤΜΧ | 1 ΤΜΧ | ΥΛΙΚΑ ΡΑΓΑΣ | PTFDA | 3606480088124 | 1 | 100 | 300 | 1000
A9A27003 | Acti 9 βάση PLUG-IN 18mm iC60 iID 1P | 33.98 | 1 ΤΜΧ | 1 ΤΜΧ | ΥΛΙΚΑ ΡΑΓΑΣ | PTFDA | 3606480088148 | 1 | 3 | 33 | 264
A9A27005 | Acti 9 περιστροφικό χειριστήριο | 95 | 1 ΤΜΧ | 1 ΤΜΧ | ΥΛΙΚΑ ΡΑΓΑΣ | PTFDA | 3606480324796 | 1 | 12 | 12 | 48
A9A27008 | Acti 9 προσαρμογέας περιστροφικού χειριστηρίου iC60 | 66 | 1 ΤΜΧ | 1 ΤΜΧ | ΥΛΙΚΑ ΡΑΓΑΣ | PTFDA | 3606480324819 | 1 | 12 | 12 | 48
A9A27062 | Acti 9 διαχωριστικά στοιχείων 9mm (5τμχ) iC60 iID | 8.5 | 1 ΤΜΧ | 1 ΤΜΧ | ΥΛΙΚΑ ΡΑΓΑΣ | PTFDA | 3606480088155 | 1 | 20 | 160 | 160
A9C15409 | Acti 9 iATLc+s βοηθητικό στοιχείο ένδειξης | 35 | 1 ΤΜΧ | 1 ΤΜΧ | ΥΛΙΚΑ ΡΑΓΑΣ | PTFDA | 3606480374906 | 1 | 8 | 72 | 576
A9C15410 | Acti 9 iATLc+c βοηθητικό στοιχείο κεντρικού ελέγχου | 34 | 1 ΤΜΧ | 1 ΤΜΧ | ΥΛΙΚΑ ΡΑΓΑΣ | PTFDA | 3606480374920 | 1 | 8 | 72 | 576
A9C15412 | Acti 9 iATL4 βοηθητικό στοιχείο βηματικού ελέγχου | 78 | 1 ΤΜΧ | 1 ΤΜΧ | ΥΛΙΚΑ ΡΑΓΑΣ | PTFDA | 3606480374944 | 1 | 36 | 288 | 288
A9C15413 | Acti 9 iATLz βοηθητικό στοιχείο φωτιζόμενων μπουτόν | 21 | 1 ΤΜΧ | 1 ΤΜΧ | ΥΛΙΚΑ ΡΑΓΑΣ | PTFDA | 3606480374869 | 1 | 12 | 72 | 144
A9C15424 | Acti 9 iATL24 βοηθητική επαφή με Ti24 interface | 151.2 | 1 ΤΜΧ | 1 ΤΜΧ | ΥΛΙΚΑ ΡΑΓΑΣ | PTFDA | 3606480430626 | 1 | 108 | 864 | 864
A9C15914 | Acti 9 iACTs βοηθητικές επαφές 1Α+1Κ | 18.8 | 1 ΤΜΧ | 1 ΤΜΧ | ΥΛΙΚΑ ΡΑΓΑΣ | PTFDA | 3606480088667 | 1 | 10 | 120 | 960
A9C15924 | Acti 9 iACT βοηθητική επαφή με Ti24 interface | 151 | 1 ΤΜΧ | 1 ΤΜΧ | ΥΛΙΚΑ ΡΑΓΑΣ | PTFDA | 3606480430619 | 1 | 108 | 864 | 864
A9C20132 | Acti 9 iCT ρελέ ράγας 2 επαφές 25A 24VAC | 29.06 | 1 ΤΜΧ | 1 ΤΜΧ | ΥΛΙΚΑ ΡΑΓΑΣ | PTFDA | 3606480096273 | 1 | 12 | 144 | 1152
A9C20134 | Acti 9 iCT ρελέ ράγας 4 επαφές 25A 24VAC | 44.1 | 1 ΤΜΧ | 1 ΤΜΧ | ΥΛΙΚΑ ΡΑΓΑΣ | PTFDA | 3606480374784 | 1 | 6 | 36 | 288
A9C20137 | Acti 9 iCT ρελέ ράγας 4 επαφές 25A 24VAC | 52 | 1 ΤΜΧ | 1 ΤΜΧ | ΥΛΙΚΑ ΡΑΓΑΣ | PTFDA | 3606480374791 | 1 | 6 | 36 | 432
A9C20162 | Acti 9 iCT ρελέ ράγας 2 επαφές 63A 24VAC | 78.57 | 1 ΤΜΧ | 1 ΤΜΧ | ΥΛΙΚΑ ΡΑΓΑΣ | PTFDA | 3606480374807 | 1 | 6 | 36 | 288
A9C20164 | Acti 9 iCT ρελέ ράγας 4 επαφές 63A 24VAC | 108.7 | 1 ΤΜΧ | 1 ΤΜΧ | ΥΛΙΚΑ ΡΑΓΑΣ | PTFDA | 3606480374814 | 1 | 4 | 24 | 192
A9C20167 | Acti 9 iCT ρελέ ράγας 4 επαφές 63A 24VAC | 123.77 | 1 ΤΜΧ | 1 ΤΜΧ | ΥΛΙΚΑ ΡΑΓΑΣ | PTFDA | 3606480374821 | 1 | 4 | 24 | 192
A9C20632 | Acti 9 iCT ρελέ ράγας 2 επαφές 25A 220…240VAC | 27.23 | 1 ΤΜΧ | 1 ΤΜΧ | ΥΛΙΚΑ ΡΑΓΑΣ | PTFDA | 3606480375033 | 1 | 12 | 144 | 1152
A9C20731 | Acti 9 iCT ρελέ ράγας 1 ανοιχτή επαφή 25A 230V | 21.53 | 1 ΤΜΧ | 1 ΤΜΧ | ΥΛΙΚΑ ΡΑΓΑΣ | PTFDA | 3606480088568 | 1 | 12 | 144 | 1152
A9C20732 | Acti 9 iCT ρελέ ράγας 2 ανοιχτές επαφές 25A 230...240V | 24.6 | 1 ΤΜΧ | 1 ΤΜΧ | ΥΛΙΚΑ ΡΑΓΑΣ | PTFDA | 3606480088575 | 1 | 12 | 144 | 1152
A9C20736 | Acti 9 iCT ρελέ ράγας 2 κλειστές επαφές 25A 230...240V | 27.98 | 1 ΤΜΧ | 1 ΤΜΧ | ΥΛΙΚΑ ΡΑΓΑΣ | PTFDA | 3606480375095 | 1 | 12 | 144 | 1152
A9C20833 | Acti 9 iCT ρελέ ράγας 3 ανοιχτές επαφές 25A 220..240 V AC | 30 | 1 ΤΜΧ | 1 ΤΜΧ | ΥΛΙΚΑ ΡΑΓΑΣ | PTFDA | 3606480088582 | 1 | 6 | 36 | 288
A9C20834 | Acti 9 iCT ρελέ ράγας 4 ανοιχτές επαφές 25A 230V | 32.64 | 1 ΤΜΧ | 1 ΤΜΧ | ΥΛΙΚΑ ΡΑΓΑΣ | PTFDA | 3606480088599 | 1 | 6 | 36 | 288
A9C20837 | Acti 9 iCT ρελέ ράγας 4 επαφές 25A 220…240VAC | 47 | 1 ΤΜΧ | 1 ΤΜΧ | ΥΛΙΚΑ ΡΑΓΑΣ | PTFDA | 3606480375101 | 1 | 6 | 36 | 288
A9C20838 | Acti 9 iCT ρελέ ράγας 2 επαφές 25A 220…240VAC | 51 | 1 ΤΜΧ | 1 ΤΜΧ | ΥΛΙΚΑ ΡΑΓΑΣ | PTFDA | 3606480375118 | 1 | 6 | 36 | 288
A9C20842 | Acti 9 iCT ρελέ ράγας 2 ανοιχτές επαφές 40A 220..240 V AC | 54.2 | 1 ΤΜΧ | 1 ΤΜΧ | ΥΛΙΚΑ ΡΑΓΑΣ | PTFDA | 3606480088605 | 1 | 6 | 36 | 288
A9C20843 | Acti 9 iCT ρελέ ράγας 3 ανοιχτές επαφές 40A 220..240 V AC | 54.2 | 1 ΤΜΧ | 1 ΤΜΧ | ΥΛΙΚΑ ΡΑΓΑΣ | PTFDA | 3606480088612 | 1 | 4 | 24 | 192
A9C20844 | Acti 9 iCT ρελέ ράγας 4 ανοιχτές επαφές 40A 220..240 V AC | 74.5 | 1 ΤΜΧ | 1 ΤΜΧ | ΥΛΙΚΑ ΡΑΓΑΣ | PTFDA | 3606480088629 | 1 | 4 | 24 | 192
A9C20847 | Acti 9 iCT ρελέ ράγας 4 κλειστές επαφές 40A 220..240 V AC | 82.01 | 1 ΤΜΧ | 1 ΤΜΧ | ΥΛΙΚΑ ΡΑΓΑΣ | PTFDA | 3606480375125 | 1 | 4 | 24 | 192
A9C20862 | Acti 9 iCT ρελέ ράγας 2 ανοιχτές επαφές 63A 220..240 V AC | 68.23 | 1 ΤΜΧ | 1 ΤΜΧ | ΥΛΙΚΑ ΡΑΓΑΣ | PTFDA | 3606480375132 | 1 | 6 | 36 | 288
A9C20863 | Acti 9 iCT ρελέ ράγας 2 επαφές 63A 220..240 V AC | 81.26 | 1 ΤΜΧ | 1 ΤΜΧ | ΥΛΙΚΑ ΡΑΓΑΣ | PTFDA | 3606480375149 | 1 | 4 | 24 | 192
A9C20864 | Acti 9 iCT ρελέ ράγας 4 ανοιχτές επαφές 63A 220/240V | 106 | 1 ΤΜΧ | 1 ΤΜΧ | ΥΛΙΚΑ ΡΑΓΑΣ | PTFDA | 3606480375156 | 1 | 4 | 24 | 192
A9C20867 | Acti 9 iCT ρελέ ράγας 4 κλειστές επαφές 63A 220/240V | 107.19 | 1 ΤΜΧ | 1 ΤΜΧ | ΥΛΙΚΑ ΡΑΓΑΣ | PTFDA | 3606480375163 | 1 | 4 | 24 | 192
A9C20868 | Acti 9 iCT ρελέ ράγας 2 επαφές 63A 220/240V | 107.19 | 1 ΤΜΧ | 1 ΤΜΧ | ΥΛΙΚΑ ΡΑΓΑΣ | PTFDA | 3606480375170 | 1 | 4 | 24 | 192
A9C20882 | Acti 9 iCT ρελέ ράγας 2 επαφές 100A 220/240V | 185.7 | 1 ΤΜΧ | 1 ΤΜΧ | ΥΛΙΚΑ ΡΑΓΑΣ | PTFDA | 3606480375194 | 1 | 4 | 24 | 192
A9C20884 | Acti 9 iCT ρελέ ράγας 4 ανοιχτές επαφές 100A 220..240 V AC | 270 | 1 ΤΜΧ | 1 ΤΜΧ | ΥΛΙΚΑ ΡΑΓΑΣ | PTFDA | 3606480375200 | 1 | 2 | 24 | 192
A9C21732 | Acti 9 iCT ρελέ ράγας 2 ανοιχτές επαφές 25A 230VAC με χειροκίνητο έλεγχο | 33.5 | 1 ΤΜΧ | 1 ΤΜΧ | ΥΛΙΚΑ ΡΑΓΑΣ | PTFDA | 3606480088636 | 1 | 12 | 144 | 1152
A9C21833 | Acti 9 iCT ρελέ ράγας 3 ανοιχτές επαφές 25A 230VAC με χειροκίνητο έλεγχο | 55 | 1 ΤΜΧ | 1 ΤΜΧ | ΥΛΙΚΑ ΡΑΓΑΣ | PTFDA | 3606480375330 | 1 | 6 | 36 | 288
A9C21834 | Acti 9 iCT ρελέ ράγας 4 ανοιχτές επαφές 25A 230VAC με χειροκίνητο έλεγχο | 78 | 1 ΤΜΧ | 1 ΤΜΧ | ΥΛΙΚΑ ΡΑΓΑΣ | PTFDA | 3606480375347 | 1 | 6 | 36 | 288
A9C21842 | Acti 9 iCT ρελέ ράγας 2 ανοιχτές επαφές 40A 240VAC με χειροκίνητο έλεγχο | 49.74 | 1 ΤΜΧ | 1 ΤΜΧ | ΥΛΙΚΑ ΡΑΓΑΣ | PTFDA | 3606480096853 | 1 | 6 | 36 | 288
A9C21844 | Acti 9 iCT ρελέ ράγας 4 ανοιχτές επαφές 40A 220..240 V AC με χειροκίνητο έλεγχο | 71.85 | 1 ΤΜΧ | 1 ΤΜΧ | ΥΛΙΚΑ ΡΑΓΑΣ | PTFDA | 3606480096877 | 1 | 4 | 24 | 192
A9C21862 | Acti 9 iCT ρελέ ράγας 2 επαφές 63A 220/240V | 78.48 | 1 ΤΜΧ | 1 ΤΜΧ | ΥΛΙΚΑ ΡΑΓΑΣ | PTFDA | 3606480096884 | 1 | 6 | 36 | 288
A9C21864 | Acti 9 iCT ρελέ ράγας 4 επαφές 63A 220/240V | 100.59 | 1 ΤΜΧ | 1 ΤΜΧ | ΥΛΙΚΑ ΡΑΓΑΣ | PTFDA | 3606480096891 | 1 | 4 | 24 | 192
A9C22012 | Acti 9 iCT ρελέ ράγας 2 ανοιχτές επαφές 16A 12VAC | 33.28 | 1 ΤΜΧ | 1 ΤΜΧ | ΥΛΙΚΑ ΡΑΓΑΣ | PTFDA | 3606480096914 | 1 | 12 | 144 | 1152
A9C22015 | Acti 9 iCT ρελέ ράγας 1 ανοιχτή+1 κλειστή επαφή 16A 12VAC | 33.9 | 1 ΤΜΧ | 1 ΤΜΧ | ΥΛΙΚΑ ΡΑΓΑΣ | PTFDA | 3606480096921 | 1 | 12 | 144 | 1152
A9C22111 | Acti 9 iCT ρελέ ράγας 1 ανοιχτή επαφή 16A 24VAC | 23.68 | 1 ΤΜΧ | 1 ΤΜΧ | ΥΛΙΚΑ ΡΑΓΑΣ | PTFDA | 3606480096938 | 1 | 12 | 144 | 1152
A9C22112 | Acti 9 iCT ρελέ ράγας 2 ανοιχτές επαφές 16A 24VAC | 30.14 | 1 ΤΜΧ | 1 ΤΜΧ | ΥΛΙΚΑ ΡΑΓΑΣ | PTFDA | 3606480096945 | 1 | 12 | 144 | 1152
A9C22114 | Acti 9 iCT ρελέ ράγας 4 ανοιχτές επαφές 16A 24VAC | 40.95 | 1 ΤΜΧ | 1 ΤΜΧ | ΥΛΙΚΑ ΡΑΓΑΣ | PTFDA | 3606480096952 | 1 | 6 | 36 | 288
A9C22115 | Acti 9 iCT ρελέ ράγας 1 ανοιχτή+1 κλειστή επαφή 16A 24VAC | 31 | 1 ΤΜΧ | 1 ΤΜΧ | ΥΛΙΚΑ ΡΑΓΑΣ | PTFDA | 3606480096969 | 1 | 12 | 144 | 1152
A9C22711 | Acti 9 iCT ρελέ ράγας 1 ανοιχτή επαφή 16A 220..240 V AC | 20.45 | 1 ΤΜΧ | 1 ΤΜΧ | ΥΛΙΚΑ ΡΑΓΑΣ | PTFDA | 3606480088643 | 1 | 12 | 144 | 1152
A9C22712 | Acti 9 iCT ρελέ ράγας 2 ανοιχτές επαφές 16A 220..240 V AC | 25 | 1 ΤΜΧ | 1 ΤΜΧ | ΥΛΙΚΑ ΡΑΓΑΣ | PTFDA | 3606480097058 | 1 | 12 | 144 | 1152
A9C22715 | Acti 9 iCT ρελέ ράγας 1 ανοιχτή + 1 κλειστή επαφή 16A 230V | 27.55 | 1 ΤΜΧ | 1 ΤΜΧ | ΥΛΙΚΑ ΡΑΓΑΣ | PTFDA | 3606480088551 | 1 | 12 | 144 | 1152
A9C22813 | Acti 9 iCT ρελέ ράγας 3 ανοιχτές επαφές 16A 220/240VAC | 32.29 | 1 ΤΜΧ | 1 ΤΜΧ | ΥΛΙΚΑ ΡΑΓΑΣ | PTFDA | 3606480088650 | 1 | 6 | 36 | 288
A9C22814 | Acti 9 iCT ρελέ ράγας 4 ανοιχτές επαφές 16A 220/240VAC | 36.7 | 1 ΤΜΧ | 1 ΤΜΧ | ΥΛΙΚΑ ΡΑΓΑΣ | PTFDA | 3606480097096 | 1 | 6 | 36 | 288
A9C22818 | Acti 9 iCT ρελέ ράγας 2 ανοιχτές + 2 κλειστές επαφές 16A 230V | 42 | 1 ΤΜΧ | 1 ΤΜΧ | ΥΛΙΚΑ ΡΑΓΑΣ | PTFDA | 3606480097102 | 1 | 6 | 36 | 288
A9C23712 | Acti 9 iCT ρελέ ράγας 2 ανοιχτές επαφές 16A 240VAC με χειροκίνητο έλεγχο | 36 | 1 ΤΜΧ | 1 ΤΜΧ | ΥΛΙΚΑ ΡΑΓΑΣ | PTFDA | 3606480097140 | 1 | 12 | 144 | 1152
A9C23715 | Acti 9 iCT ρελέ ράγας 1 ανοιχτή+1 κλειστή επαφή 16A 240VAC με χειροκίνητο έλεγχο | 36 | 1 ΤΜΧ | 1 ΤΜΧ | ΥΛΙΚΑ ΡΑΓΑΣ | PTFDA | 3606480097157 | 1 | 12 | 144 | 1152
A9C30011 | Acti 9 iTL ρελέ καστάνιας 1P - 1NO - 16A - 12VAC - 6 VDC | 20.71 | 1 ΤΜΧ | 1 ΤΜΧ | ΥΛΙΚΑ ΡΑΓΑΣ | PTFDA | 3606480091858 | 1 | 12 | 144 | 144
A9C30012 | Acti 9 iTL ρελέ καστάνιας 2P - 2 NO - 16A - 12VAC - 6 VDC | 31.06 | 1 ΤΜΧ | 1 ΤΜΧ | ΥΛΙΚΑ ΡΑΓΑΣ | PTFDA | 3606480091896 | 1 | 12 | 144 | 1152
A9C30111 | Acti 9 iTL ρελέ καστάνιας 1P - 1NO - 16A - 12VDC - 24 VAC | 19.67 | 1 ΤΜΧ | 1 ΤΜΧ | ΥΛΙΚΑ ΡΑΓΑΣ | PTFDA | 3606480088971 | 1 | 12 | 144 | 1152
A9C30112 | Acti 9 iTL ρελέ καστάνιας 2P - 2 NO - 16A - 12VDC - 24 VAC | 28.37 | 1 ΤΜΧ | 1 ΤΜΧ | ΥΛΙΚΑ ΡΑΓΑΣ | PTFDA | 3606480091889 | 1 | 12 | 144 | 1152
A9C30114 | Acti 9 iTL ρελέ καστάνιας 4P - 4 NO - 16A - 12 VDC - 24 VAC | 52.52 | 1 ΤΜΧ | 1 ΤΜΧ | ΥΛΙΚΑ ΡΑΓΑΣ | PTFDA | 3606480091919 | 1 | 6 | 72 | 576
A9C30115 | Acti 9 iTL ρελέ καστάνιας 2P - 1NO+1NC - 16A - 12 VDC - 24 VAC | 43.43 | 1 ΤΜΧ | 1 ΤΜΧ | ΥΛΙΚΑ ΡΑΓΑΣ | PTFDA | 3606480092008 | 1 | 12 | 144 | 1152
A9C30211 | Acti 9 iTL ρελέ καστάνιας 1P - 1NO - 16A - 24 VDC - 48 VAC | 20.71 | 1 ΤΜΧ | 1 ΤΜΧ | ΥΛΙΚΑ ΡΑΓΑΣ | PTFDA | 3606480088964 | 1 | 12 | 144 | 1152
A9C30212 | Acti 9 iTL ρελέ καστάνιας 2P - 2 NO - 16A - 24 VDC - 48 VAC | 31.06 | 1 ΤΜΧ | 1 ΤΜΧ | ΥΛΙΚΑ ΡΑΓΑΣ | PTFDA | 3606480091872 | 1 | 12 | 144 | 1152
A9C30215 | Acti 9 iTLI ρελέ καστάνιας 2P - 1NO+1NC - 16A - 24 VDC - 48 VAC | 56.94 | 1 ΤΜΧ | 1 ΤΜΧ | ΥΛΙΚΑ ΡΑΓΑΣ | PTFDA | 3606480091995 | 1 | 12 | 144 | 1152
A9C30311 | Acti 9 iTL ρελέ καστάνιας 1P - 1NO - 16A - 130 VAC - 48 VDC | 22.22 | 1 ΤΜΧ | 1 ΤΜΧ | ΥΛΙΚΑ ΡΑΓΑΣ | PTFDA | 3606480091841 | 1 | 12 | 144 | 1152
A9C30312 | Acti 9 iTL ρελέ καστάνιας 2P - 2 NO - 16A - 130 VAC - 48 VDC | 38.3 | 1 ΤΜΧ | 1 ΤΜΧ | ΥΛΙΚΑ ΡΑΓΑΣ | PTFDA | 3606480091865 | 1 | 12 | 144 | 1152
A9C30811 | Acti 9 iTL ρελέ καστάνιας 1P - 1NO - 16A - 110 VDC - 230...240 VAC | 17.81 | 1 ΤΜΧ | 1 ΤΜΧ | ΥΛΙΚΑ ΡΑΓΑΣ | PTFDA | 3606480088957 | 1 | 12 | 144 | 1152
A9C30812 | Acti 9 iTL ρελέ καστάνιας 2P - 2 NO - 16A - 110 VDC - 230...240 VAC | 26 | 1 ΤΜΧ | 1 ΤΜΧ | ΥΛΙΚΑ ΡΑΓΑΣ | PTFDA | 3606480088995 | 1 | 12 | 144 | 1152
A9C30814 | Acti 9 iTL ρελέ καστάνιας 4P - 4 NO - 16A - 110 VDC - 230...240 VAC | 47.1 | 1 ΤΜΧ | 1 ΤΜΧ | ΥΛΙΚΑ ΡΑΓΑΣ | PTFDA | 3606480091902 | 1 | 6 | 72 | 576
A9C30815 | Acti 9 iTLI ρελέ καστάνιας 2P - 1NO+1NC - 16A - 110 VDC - 230...240 VAC | 46.59 | 1 ΤΜΧ | 1 ΤΜΧ | ΥΛΙΚΑ ΡΑΓΑΣ | PTFDA | 3606480091971 | 1 | 12 | 144 | 1152
A9C30831 | Acti 9 iTL ρελέ καστάνιας 1P - 1NO - 32A - 110 VDC - 230...240 VAC | 36.34 | 1 ΤΜΧ | 1 ΤΜΧ | ΥΛΙΚΑ ΡΑΓΑΣ | PTFDA | 3606480088988 | 1 | 12 | 144 | 1152
A9C32111 | Acti 9 iTLs ρελέ καστάνιας 1P - 1NO - 16A - 12 VDC - 24 VAC | 41.41 | 1 ΤΜΧ | 1 ΤΜΧ | ΥΛΙΚΑ ΡΑΓΑΣ | PTFDA | 3606480092060 | 1 | 12 | 144 | 1152
A9C32116 | Acti 9 iETL iTL επέκταση 16 - 2P - 1C/O + 1NO - 16A - 12VDC - 24VAC | 28 | 1 ΤΜΧ | 1 ΤΜΧ | ΥΛΙΚΑ ΡΑΓΑΣ | PTFDA | 3606480091957 | 1 | 8 | 72 | 144
A9C32211 | Acti 9 iTLs ρελέ καστάνιας 1P - 1NO - 16A - 24 VDC - 48 VAC | 46.04 | 1 ΤΜΧ | 1 ΤΜΧ | ΥΛΙΚΑ ΡΑΓΑΣ | PTFDA | 3606480092053 | 1 | 12 | 144 | 1152
A9C32216 | Acti 9 iETL iTL επέκταση 16 - 2P - 1C/O + 1NO - 16A - 24VDC - 48VAC | 29 | 1 ΤΜΧ | 1 ΤΜΧ | ΥΛΙΚΑ ΡΑΓΑΣ | PTFDA | 3606480091940 | 1 | 8 | 72 | 576
A9C32811 | Acti 9 iTLs ρελέ καστάνιας 1P - 1NO - 16A - 110 VDC - 230...240 VAC | 36.36 | 1 ΤΜΧ | 1 ΤΜΧ | ΥΛΙΚΑ ΡΑΓΑΣ | PTFDA | 3606480092046 | 1 | 12 | 144 | 1152
A9C32816 | Acti 9 iETL επέκταση 2P - 1C/O+1NO -16A - πηνίο 110VDC - 230...240V AC 50/60Hz | 27.6 | 1 ΤΜΧ | 1 ΤΜΧ | ΥΛΙΚΑ ΡΑΓΑΣ | PTFDA | 3606480091926 | 1 | 8 | 72 | 576
A9C32836 | Acti 9 iETL iTL επέκταση 32 - 1P -1NO - 32A - 110 VDC - 230...240VAC | 32.32 | 1 ΤΜΧ | 1 ΤΜΧ | ΥΛΙΚΑ ΡΑΓΑΣ | PTFDA | 3606480092039 | 1 | 8 | 72 | 576
A9C33111 | Acti 9 iTLc ρελέ καστάνιας 1P - 1NO - 16A - 24 VAC | 41.41 | 1 ΤΜΧ | 1 ΤΜΧ | ΥΛΙΚΑ ΡΑΓΑΣ | PTFDA | 3606480092091 | 1 | 12 | 144 | 1152
A9C33211 | Acti 9 iTLc ρελέ καστάνιας 1P - 1NO - 16A - 48 VAC | 46.04 | 1 ΤΜΧ | 1 ΤΜΧ | ΥΛΙΚΑ ΡΑΓΑΣ | PTFDA | 3606480092084 | 1 | 12 | 144 | 1152
A9C33811 | Acti 9 iTLc ρελέ καστάνιας 1P - 1NO - 16A - 230...240 VAC | 37.79 | 1 ΤΜΧ | 1 ΤΜΧ | ΥΛΙΚΑ ΡΑΓΑΣ | PTFDA | 3606480092077 | 1 | 12 | 144 | 1152
A9C34811 | Acti 9 iTLm ρελέ καστάνιας 1P - 1NO - 16A - 230...240 VAC | 36.36 | 1 ΤΜΧ | 1 ΤΜΧ | ΥΛΙΚΑ ΡΑΓΑΣ | PTFDA | 3606480092107 | 1 | 12 | 144 | 1152
A9C70112 | Acti 9 RCA στοιχείο τηλεχειρισμού iC60 1P-1PN-2P | 330 | 1 ΤΜΧ | 1 ΤΜΧ | ΥΛΙΚΑ ΡΑΓΑΣ | PTFDA | 3606480097942 | 1 | 14 | 112
A9C70114 | Acti 9 RCA στοιχείο τηλεχειρισμού iC60 3P-4P | 380 | 1 ΤΜΧ | 1 ΤΜΧ | ΥΛΙΚΑ ΡΑΓΑΣ | PTFDA | 3606480097959 | 1 | 14 | 112
A9C70122 | Acti 9 RCA στοιχείο τηλεχειρισμού Ti24 iC60 1P-1PN-2P | 430 | 1 ΤΜΧ | 1 ΤΜΧ | ΥΛΙΚΑ ΡΑΓΑΣ | PTFDA | 3606480097966 | 1 | 14 | 112
A9C70124 | Acti 9 RCA στοιχείο τηλεχειρισμού Ti24 iC60 3P-4P | 470 | 1 ΤΜΧ | 1 ΤΜΧ | ΥΛΙΚΑ ΡΑΓΑΣ | PTFDA | 3606480097973 | 1 | 14 | 112
A9C70132 | Acti 9 ARA στοιχείο επανόπλισης για iC60 1P-1PN-2P | 430 | 1 ΤΜΧ | 1 ΤΜΧ | ΥΛΙΚΑ ΡΑΓΑΣ | PTFDA | 3606480097980 | 1 | 14 | 112 | 112
A9C70134 | Acti 9 ARA στοιχείο επανόπλισης για iC60 3P-4P | 450 | 1 ΤΜΧ | 1 ΤΜΧ | ΥΛΙΚΑ ΡΑΓΑΣ | PTFDA | 3606480097997 | 1 | 14 | 112 | 112
A9C70342 | Acti 9 ARA στοιχείο επανόπλισης για iID 2P | 480 | 1 ΤΜΧ | 1 ΤΜΧ | ΥΛΙΚΑ ΡΑΓΑΣ | PTFDA | 3606480098024 | 1 | 14 | 112 | 112
A9C70344 | Acti 9 ARA στοιχείο επανόπλισης για iID 4P | 510 | 1 ΤΜΧ | 1 ΤΜΧ | ΥΛΙΚΑ ΡΑΓΑΣ | PTFDA | 3606480675683 | 1 | 14 | 112 | 112
A9D31606 | Acti 9 διακόπτης διαρροής iDPN N VIGI 6A C 6000A 30mA 1P+N τύπου AC | 89.69 | 1 ΤΜΧ | 1 ΤΜΧ | ΥΛΙΚΑ ΡΑΓΑΣ | PTFDA | 3606480471971 | 1 | 6 | 54 | 432
A9D31610 | Acti 9 διακόπτης διαρροής iDPN N VIGI 10A C 6000A 30mA 1P+N τύπου AC | 88.46 | 1 ΤΜΧ | 1 ΤΜΧ | ΥΛΙΚΑ ΡΑΓΑΣ | PTFDA | 3606480471988 | 1 | 6 | 54 | 432
A9D31616 | Acti 9 διακόπτης διαρροής iDPN N VIGI 16A C 6000A 30mA 1P+N τύπου AC | 85.74 | 1 ΤΜΧ | 1 ΤΜΧ | ΥΛΙΚΑ ΡΑΓΑΣ | PTFDA | 3606480471995 | 1 | 6 | 54 | 432
A9D31620 | Acti 9 διακόπτης διαρροής iDPN N VIGI 20A C 6000A 30mA 1P+N τύπου AC | 88.15 | 1 ΤΜΧ | 1 ΤΜΧ | ΥΛΙΚΑ ΡΑΓΑΣ | PTFDA | 3606480472008 | 1 | 6 | 54 | 432
A9D31625 | Acti 9 διακόπτης διαρροής iDPN N VIGI 25A C 6000A 30mA 1P+N τύπου AC | 88.87 | 1 ΤΜΧ | 1 ΤΜΧ | ΥΛΙΚΑ ΡΑΓΑΣ | PTFDA | 3606480472015 | 1 | 6 | 54 | 432
A9D31632 | Acti 9 διακόπτης διαρροής iDPN N VIGI 32A C 6000A 30mA 1P+N τύπου AC | 89.69 | 1 ΤΜΧ | 1 ΤΜΧ | ΥΛΙΚΑ ΡΑΓΑΣ | PTFDA | 3606480472022 | 1 | 6 | 54 | 432
A9D31640 | Acti 9 διακόπτης διαρροής iDPN N VIGI 40A C 6000A 30mA 1P+N τύπου AC | 114.8 | 1 ΤΜΧ | 1 ΤΜΧ | ΥΛΙΚΑ ΡΑΓΑΣ | PTFDA | 3606480472039 | 1 | 6 | 54 | 432
A9D32606 | Acti 9 διακόπτης διαρροής iDPN N VIGI 6A C 6000A 30mA 1P+N τύπου Α | 94.3 | 1 ΤΜΧ | 1 ΤΜΧ | ΥΛΙΚΑ ΡΑΓΑΣ | PTFDA | 3606480472046 | 1 | 6 | 54 | 432
A9D32610 | Acti 9 διακόπτης διαρροής iDPN N VIGI 10A C 6000A 30mA 1P+N τύπου Α | 91.74 | 1 ΤΜΧ | 1 ΤΜΧ | ΥΛΙΚΑ ΡΑΓΑΣ | PTFDA | 3606480472053 | 1 | 1 | 6 | 54
A9D32616 | Acti 9 διακόπτης διαρροής iDPN N VIGI 16A C 6000A 30mA 1P+N τύπου Α | 90.3 | 1 ΤΜΧ | 1 ΤΜΧ | ΥΛΙΚΑ ΡΑΓΑΣ | PTFDA | 3606480472077 | 1 | 1 | 6 | 54
A9D32620 | Acti 9 διακόπτης διαρροής iDPN N VIGI 20A C 6000A 30mA 1P+N τύπου Α | 92.2 | 1 ΤΜΧ | 1 ΤΜΧ | ΥΛΙΚΑ ΡΑΓΑΣ | PTFDA | 3606480472084 | 1 | 6 | 54 | 432
A9D32625 | Acti 9 διακόπτης διαρροής iDPN N VIGI 25A C 6000A 30mA 1P+N τύπου Α | 93.28 | 1 ΤΜΧ | 1 ΤΜΧ | ΥΛΙΚΑ ΡΑΓΑΣ | PTFDA | 3606480472091 | 1 | 6 | 54 | 432
A9D32632 | Acti 9 διακόπτης διαρροής iDPN N VIGI 32A C 6000A 30mA 1P+N τύπου Α | 93.5 | 1 ΤΜΧ | 1 ΤΜΧ | ΥΛΙΚΑ ΡΑΓΑΣ | PTFDA | 3606480472107 | 1 | 6 | 54 | 432
A9D32640 | Acti 9 διακόπτης διαρροής iDPN N VIGI 40A C 6000A 30mA 1P+N τύπου Α | 126.69 | 1 ΤΜΧ | 1 ΤΜΧ | ΥΛΙΚΑ ΡΑΓΑΣ | PTFDA | 3606480472114 | 1 | 6 | 54 | 432
A9D34606 | Acti 9 διακόπτης διαρροής iDPNa VIGI 6A C 4500A 30mA 1P+N τύπου AC | 71.06 | 1 ΤΜΧ | 1 ΤΜΧ | ΥΛΙΚΑ ΡΑΓΑΣ | PTFDA | 3606480471568 | 1 | 6 | 54 | 432
A9D34610 | Acti 9 διακόπτης διαρροής iDPNa VIGI 10A C 4500A 30mA 1P+N τύπου AC | 70.73 | 1 ΤΜΧ | 1 ΤΜΧ | ΥΛΙΚΑ ΡΑΓΑΣ | PTFDA | 3606480471575 | 1 | 6 | 54 | 432
A9D34616 | Acti 9 διακόπτης διαρροής iDPNa VIGI 16A C 4500A 30mA 1P+N τύπου AC | 69.03 | 1 ΤΜΧ | 1 ΤΜΧ | ΥΛΙΚΑ ΡΑΓΑΣ | PTFDA | 3606480471582 | 1 | 6 | 54 | 432
A9D34620 | Acti 9 διακόπτης διαρροής iDPNa VIGI 20A C 4500A 30mA 1P+N τύπου AC | 70.73 | 1 ΤΜΧ | 1 ΤΜΧ | ΥΛΙΚΑ ΡΑΓΑΣ | PTFDA | 3606480471599 | 1 | 6 | 54 | 432
A9D34625 | Acti 9 διακόπτης διαρροής iDPNa VIGI 25A C 4500A 30mA 1P+N τύπου AC | 70.21 | 1 ΤΜΧ | 1 ΤΜΧ | ΥΛΙΚΑ ΡΑΓΑΣ | PTFDA | 3606480471605 | 1 | 6 | 54 | 432
A9D34640 | Acti 9 διακόπτης διαρροής iDPNa VIGI 40A C 4500A 30mA 1P+N τύπου AC | 94.6 | 1 ΤΜΧ | 1 ΤΜΧ | ΥΛΙΚΑ ΡΑΓΑΣ | PTFDA | 3606480471629 | 1 | 6 | 54 | 432
A9D41606 | Acti 9 διακόπτης διαρροής iDPN N VIGI 6A C 6000A 300mA 1P+N τύπου ΑC | 75 | 1 ΤΜΧ | 1 ΤΜΧ | ΥΛΙΚΑ ΡΑΓΑΣ | PTFDA | 3606480472206 | 1 | 6 | 54 | 432
A9D41610 | Acti 9 διακόπτης διαρροής iDPN N VIGI 10A C 6000A 300mA 1P+N τύπου ΑC | 73.5 | 1 ΤΜΧ | 1 ΤΜΧ | ΥΛΙΚΑ ΡΑΓΑΣ | PTFDA | 3606480472213 | 1 | 6 | 54 | 432
A9D41616 | Acti 9 διακόπτης διαρροής iDPN N VIGI 16A C 6000A 300mA 1P+N τύπου ΑC | 73 | 1 ΤΜΧ | 1 ΤΜΧ | ΥΛΙΚΑ ΡΑΓΑΣ | PTFDA | 3606480472220 | 1 | 6 | 54 | 432
A9D41620 | Acti 9 διακόπτης διαρροής iDPN N VIGI 20A C 6000A 300mA 1P+N τύπου ΑC | 73 | 1 ΤΜΧ | 1 ΤΜΧ | ΥΛΙΚΑ ΡΑΓΑΣ | PTFDA | 3606480472237 | 1 | 6 | 54 | 432
A9D41625 | Acti 9 διακόπτης διαρροής iDPN N VIGI 25A C 6000A 300mA 1P+N τύπου ΑC | 73.5 | 1 ΤΜΧ | 1 ΤΜΧ | ΥΛΙΚΑ ΡΑΓΑΣ | PTFDA | 3606480472244 | 1 | 6 | 54 | 432
A9D41632 | Acti 9 διακόπτης διαρροής iDPN N VIGI 32A C 6000A 300mA 1P+N τύπου ΑC | 74 | 1 ΤΜΧ | 1 ΤΜΧ | ΥΛΙΚΑ ΡΑΓΑΣ | PTFDA | 3606480472251 | 1 | 6 | 54 | 432
A9D41640 | Acti 9 διακόπτης διαρροής iDPN N VIGI 40A C 6000A 300mA 1P+N τύπου ΑC | 91 | 1 ΤΜΧ | 1 ΤΜΧ | ΥΛΙΚΑ ΡΑΓΑΣ | PTFDA | 3606480472268 | 1 | 6 | 54 | 432
A9D42606 | Acti 9 διακόπτης διαρροής iDPN N VIGI 6A C 6000A 300mA 1P+N τύπου Α | 78.2 | 1 ΤΜΧ | 1 ΤΜΧ | ΥΛΙΚΑ ΡΑΓΑΣ | PTFDA | 3606480472275 | 1 | 6 | 54 | 432
A9D42610 | Acti 9 διακόπτης διαρροής iDPN N VIGI 10A C 6000A 300mA 1P+N τύπου Α | 77 | 1 ΤΜΧ | 1 ΤΜΧ | ΥΛΙΚΑ ΡΑΓΑΣ | PTFDA | 3606480472282 | 1 | 6 | 54 | 432
A9D42616 | Acti 9 διακόπτης διαρροής iDPN N VIGI 16A C 6000A 300mA 1P+N τύπου Α | 75.3 | 1 ΤΜΧ | 1 ΤΜΧ | ΥΛΙΚΑ ΡΑΓΑΣ | PTFDA | 3606480472305 | 1 | 6 | 54 | 432
A9D42620 | Acti 9 διακόπτης διαρροής iDPN N VIGI 20A C 6000A 300mA 1P+N τύπου Α | 76.8 | 1 ΤΜΧ | 1 ΤΜΧ | ΥΛΙΚΑ ΡΑΓΑΣ | PTFDA | 3606480472312 | 1 | 6 | 54 | 432
A9D42625 | Acti 9 διακόπτης διαρροής iDPN N VIGI 25A C 6000A 300mA 1P+N τύπου Α | 77.5 | 1 ΤΜΧ | 1 ΤΜΧ | ΥΛΙΚΑ ΡΑΓΑΣ | PTFDA | 3606480472329 | 1 | 6 | 54 | 432
A9D42632 | Acti 9 διακόπτης διαρροής iDPN N VIGI 32A C 6000A 300mA 1P+N τύπου Α | 77.9 | 1 ΤΜΧ | 1 ΤΜΧ | ΥΛΙΚΑ ΡΑΓΑΣ | PTFDA | 3606480472336 | 1 | 6 | 54 | 432
A9D42640 | Acti 9 διακόπτης διαρροής iDPN N VIGI 40A C 6000A 300mA 1P+N τύπου Α | 105.6 | 1 ΤΜΧ | 1 ΤΜΧ | ΥΛΙΚΑ ΡΑΓΑΣ | PTFDA | 3606480472343 | 1 | 6 | 54 | 432
A9E18030 | Acti 9 iPB μπουτόν 1 ανοιχτή επαφή 1NC - Γκρι | 9.23 | 1 ΤΜΧ | 1 ΤΜΧ | ΥΛΙΚΑ ΡΑΓΑΣ | PTFDA | 3606480088223 | 1 | 1 | 12 | 108
A9E18031 | Acti 9 iPB μπουτόν 1 ανοιχτή επαφή 1NC - Κόκκινο | 9.23 | 1 ΤΜΧ | 1 ΤΜΧ | ΥΛΙΚΑ ΡΑΓΑΣ | PTFDA | 3606480088230 | 1 | 1 | 12 | 108
A9E18032 | Acti 9 iPB μπουτόν 1 ανοιχτή επαφή 1NO - Γκρι | 9.23 | 1 ΤΜΧ | 1 ΤΜΧ | ΥΛΙΚΑ ΡΑΓΑΣ | PTFDA | 3606480088247 | 1 | 1 | 12 | 108
A9E18033 | Acti 9 iPB μπουτόν 1 ανοιχτή επαφή 1NO-1NC - Γκρι | 11.6 | 1 ΤΜΧ | 1 ΤΜΧ | ΥΛΙΚΑ ΡΑΓΑΣ | PTFDA | 3606480088254 | 1 | 1 | 12 | 108
A9E18034 | Acti 9 iPB 2 μπουτόν 1NO-1NC - Πράσινο/Κόκκινο | 12.63 | 1 ΤΜΧ | 1 ΤΜΧ | ΥΛΙΚΑ ΡΑΓΑΣ | PTFDA | 3606480088261 | 1 | 1 | 12 | 108
A9E18035 | Acti 9 iPB 2 μπουτόν 1NO-1NO - Γκρι | 12.63 | 1 ΤΜΧ | 1 ΤΜΧ | ΥΛΙΚΑ ΡΑΓΑΣ | PTFDA | 3606480088278 | 1 | 12 | 108 | 864
A9E18036 | Acti 9 iPB μπουτόν 1 ανοιχτή επαφή 1Α με πράσινη ενδεικτική λυχνία | 11.28 | 1 ΤΜΧ | 1 ΤΜΧ | ΥΛΙΚΑ ΡΑΓΑΣ | PTFDA | 3606480088285 | 1 | 12 | 108 | 864
A9E18037 | Acti 9 iPB μπουτόν 1 ανοιχτή επαφή 1NC με κόκκινη ενδεικτική λυχνία | 13 | 1 ΤΜΧ | 1 ΤΜΧ | ΥΛΙΚΑ ΡΑΓΑΣ | PTFDA | 3606480088292 | 1 | 12 | 108 | 864
A9E18038 | Acti 9 iPB μπουτόν 1 ανοιχτή επαφή 1NO με πράσινη ενδεικτική λυχνία | 13 | 1 ΤΜΧ | 1 ΤΜΧ | ΥΛΙΚΑ ΡΑΓΑΣ | PTFDA | 3606480088308 | 1 | 1 | 12 | 108
A9E18039 | Acti 9 iPB μπουτόν 1 ανοιχτή επαφή 1NC με κόκκινη ενδεικτική λυχνία | 13 | 1 ΤΜΧ | 1 ΤΜΧ | ΥΛΙΚΑ ΡΑΓΑΣ | PTFDA | 3606480088315 | 1 | 1 | 12 | 108
A9E18070 | Acti 9 iSSW μεταγωγικός διακόπτης 2 θέσεων 1P 1 C/O - 20A - 250 V AC | 9.18 | 1 ΤΜΧ | 1 ΤΜΧ | ΥΛΙΚΑ ΡΑΓΑΣ | PTFDB | 3606480088476 | 1 | 1 | 12 | 108
A9E18071 | Acti 9 iSSW μεταγωγικός διακόπτης 2 θέσεων 2P 2 C/O - 20A - 250 V AC | 18 | 1 ΤΜΧ | 1 ΤΜΧ | ΥΛΙΚΑ ΡΑΓΑΣ | PTFDB | 3606480088483 | 1 | 1 | 6 | 54
A9E18072 | Acti 9 iSSW μεταγωγικός διακόπτης 2 θέσεων 2P 1 NO + 1 NC - 20A - 250 V AC | 13.57 | 1 ΤΜΧ | 1 ΤΜΧ | ΥΛΙΚΑ ΡΑΓΑΣ | PTFDB | 3606480088490 | 1 | 12 | 108 | 864
A9E18073 | Acti 9 iSSW μεταγωγικός διακόπτης 3 θέσεων 1P 1 C/O - 20A - 250 V AC | 9.26 | 1 ΤΜΧ | 1 ΤΜΧ | ΥΛΙΚΑ ΡΑΓΑΣ | PTFDB | 3606480088506 | 1 | 12 | 108 | 864
A9E18074 | Acti 9 iSSW μεταγωγικός διακόπτης 3 θέσεων 2P 2 C/O - 20A - 250 V AC | 16.2 | 1 ΤΜΧ | 1 ΤΜΧ | ΥΛΙΚΑ ΡΑΓΑΣ | PTFDB | 3606480088513 | 1 | 1 | 6 | 54
A9E18320 | Acti 9 iIL ενδεικτική λυχνία 110…230V AC - Κόκκινο | 4.3 | 1 ΤΜΧ | 1 ΤΜΧ | ΥΛΙΚΑ ΡΑΓΑΣ | PTFDA | 3606480088322 | 1 | 12 | 108 | 864
A9E18321 | Acti 9 iIL ενδεικτική λυχνία 110…230V AC - Πράσινο | 5.4 | 1 ΤΜΧ | 1 ΤΜΧ | ΥΛΙΚΑ ΡΑΓΑΣ | PTFDA | 3606480088339 | 1 | 1 | 12 | 108
A9E18322 | Acti 9 iIL ενδεικτική λυχνία 110…230V AC - Λευκό | 7.4 | 1 ΤΜΧ | 1 ΤΜΧ | ΥΛΙΚΑ ΡΑΓΑΣ | PTFDA | 3606480088346 | 1 | 12 | 108 | 864
A9E18323 | Acti 9 iIL ενδεικτική λυχνία 110…230V AC - Μπλε | 8 | 1 ΤΜΧ | 1 ΤΜΧ | ΥΛΙΚΑ ΡΑΓΑΣ | PTFDA | 3606480088353 | 1 | 12 | 108 | 864
A9E18324 | Acti 9 iIL ενδεικτική λυχνία 110…230V AC - Κίτρινο | 7.4 | 1 ΤΜΧ | 1 ΤΜΧ | ΥΛΙΚΑ ΡΑΓΑΣ | PTFDA | 3606480088360 | 1 | 1 | 12 | 108
A9E18325 | Acti 9 iIL διπλή ενδεικτική λυχνία 110…230V AC - Πράσινο/Κόκκινο | 9.9 | 1 ΤΜΧ | 1 ΤΜΧ | ΥΛΙΚΑ ΡΑΓΑΣ | PTFDA | 3606480088377 | 1 | 12 | 108 | 864
A9E18326 | Acti 9 iIL flash ενδεικτική λυχνία 110…230V AC - Κόκκινο | 60 | 1 ΤΜΧ | 1 ΤΜΧ | ΥΛΙΚΑ ΡΑΓΑΣ | PTFDA | 3606480088384 | 1 | 12 | 108 | 864
A9E18327 | Acti 9 iIL τριφασική ενδεικτική λυχνία 230…400V - Κόκκινο | 19 | 1 ΤΜΧ | 1 ΤΜΧ | ΥΛΙΚΑ ΡΑΓΑΣ | PTFDA | 3606480088391 | 1 | 12 | 108 | 864
A9E18328 | Acti 9 iIL διπλή ενδεικτική λυχνία 110…230V AC - Λευκό/Λευκό | 23 | 1 ΤΜΧ | 1 ΤΜΧ | ΥΛΙΚΑ ΡΑΓΑΣ | PTFDA | 3606480088407 | 1 | 12 | 108 | 864
A9E18330 | Acti 9 iIL ενδεικτική λυχνία 12-48V AC/DC - Κόκκινο | 9.23 | 1 ΤΜΧ | 1 ΤΜΧ | ΥΛΙΚΑ ΡΑΓΑΣ | PTFDA | 3606480088414 | 1 | 12 | 108 | 864
A9E18331 | Acti 9 iIL ενδεικτική λυχνία 12-48V AC/DC - Πράσινο | 9.23 | 1 ΤΜΧ | 1 ΤΜΧ | ΥΛΙΚΑ ΡΑΓΑΣ | PTFDA | 3606480088421 | 1 | 12 | 108 | 864
A9E18332 | Acti 9 iIL ενδεικτική λυχνία 12-48V AC/DC - Λευκό | 9.23 | 1 ΤΜΧ | 1 ΤΜΧ | ΥΛΙΚΑ ΡΑΓΑΣ | PTFDA | 3606480088438 | 1 | 12 | 108 | 864
A9E18333 | Acti 9 iIL ενδεικτική λυχνία 12-48V AC/DC - Μπλε | 9.23 | 1 ΤΜΧ | 1 ΤΜΧ | ΥΛΙΚΑ ΡΑΓΑΣ | PTFDA | 3606480088445 | 1 | 12 | 108 | 864
A9E18334 | Acti 9 iIL ενδεικτική λυχνία 12-48V AC/DC - Κίτρινο | 9.23 | 1 ΤΜΧ | 1 ΤΜΧ | ΥΛΙΚΑ ΡΑΓΑΣ | PTFDA | 3606480088452 | 1 | 12 | 108 | 864
A9E18335 | Acti 9 iIL διπλή ενδεικτική λυχνία 12-48V AC/DC - Πράσινο/Κόκκινο | 19.37 | 1 ΤΜΧ | 1 ΤΜΧ | ΥΛΙΚΑ ΡΑΓΑΣ | PTFDA | 3606480088469 | 1 | 1 | 12 | 108
A9E21180 | Acti 9 iRCP ρελέ ελέγχου φάσεων 8 A - 400 V | 126.32 | 1 ΤΜΧ | 1 ΤΜΧ | ΥΛΙΚΑ ΡΑΓΑΣ | PTFDA | 3606480377495 | 1 | 36 | 48 | 576
A9E21181 | Acti 9 iRCI ρελέ ελέγχου ρεύματος 8 A - 230 V | 136.85 | 1 ΤΜΧ | 1 ΤΜΧ | ΥΛΙΚΑ ΡΑΓΑΣ | PTFDA | 3606480377501 | 1 | 36 | 48 | 576
A9E21182 | Acti 9 iRCU ρελέ ελέγχου τάσης 8 A - 230 V | 133.25 | 1 ΤΜΧ | 1 ΤΜΧ | ΥΛΙΚΑ ΡΑΓΑΣ | PTFDA | 3606480377518 | 1 | 36 | 48 | 576
A9E21183 | Acti 9 iRCC ρελέ ελέγχου συμπιεστή 8 A - 230 V | 133.25 | 1 ΤΜΧ | 1 ΤΜΧ | ΥΛΙΚΑ ΡΑΓΑΣ | PTFDA | 3606480377525 | 1 | 36 | 48 | 384
A9F73101 | Acti 9 iC60N μικροαυτόματος διακόπτης 1P 1A καμπύλης B | 18 | 1 ΤΜΧ | 1 ΤΜΧ | ΥΛΙΚΑ ΡΑΓΑΣ | PTFDB | 3606480079924 | 1 | 12 | 132 | 660
A9F73102 | Acti 9 iC60N μικροαυτόματος διακόπτης 1P 2A καμπύλης B | 12.41 | 1 ΤΜΧ | 1 ΤΜΧ | ΥΛΙΚΑ ΡΑΓΑΣ | PTFDB | 3606480080005 | 1 | 12 | 132 | 660
A9F73103 | Acti 9 iC60N μικροαυτόματος διακόπτης 1P 3A καμπύλης B | 17 | 1 ΤΜΧ | 1 ΤΜΧ | ΥΛΙΚΑ ΡΑΓΑΣ | PTFDB | 3606480079900 | 1 | 12 | 12 | 132
A9F73104 | Acti 9 iC60N μικροαυτόματος διακόπτης 1P 4A καμπύλης B | 10.08 | 1 ΤΜΧ | 1 ΤΜΧ | ΥΛΙΚΑ ΡΑΓΑΣ | PTFDB | 3606480080074 | 1 | 12 | 132 | 660
A9F73106 | Acti 9 iC60N μικροαυτόματος διακόπτης 1P 6A καμπύλης B | 8.53 | 1 ΤΜΧ | 1 ΤΜΧ | ΥΛΙΚΑ ΡΑΓΑΣ | PTFDB | 3606480079009 | 1 | 12 | 132 | 1056
A9F73110 | Acti 9 iC60N μικροαυτόματος διακόπτης 1P 10A καμπύλης B | 8.15 | 1 ΤΜΧ | 1 ΤΜΧ | ΥΛΙΚΑ ΡΑΓΑΣ | PTFDB | 3606480079016 | 1 | 12 | 132 | 1056
A9F73116 | Acti 9 iC60N μικροαυτόματος διακόπτης 1P 16A καμπύλης B | 7.76 | 1 ΤΜΧ | 1 ΤΜΧ | ΥΛΙΚΑ ΡΑΓΑΣ | PTFDB | 3606480079023 | 1 | 12 | 132 | 1056
A9F73120 | Acti 9 iC60N μικροαυτόματος διακόπτης 1P 20A καμπύλης B | 8.15 | 1 ΤΜΧ | 1 ΤΜΧ | ΥΛΙΚΑ ΡΑΓΑΣ | PTFDB | 3606480079030 | 1 | 12 | 132 | 1056
A9F73125 | Acti 9 iC60N μικροαυτόματος διακόπτης 1P 25A καμπύλης B | 8.53 | 1 ΤΜΧ | 1 ΤΜΧ | ΥΛΙΚΑ ΡΑΓΑΣ | PTFDB | 3606480079047 | 1 | 12 | 132 | 1056
A9F73132 | Acti 9 iC60N μικροαυτόματος διακόπτης 1P 32A καμπύλης B | 9.31 | 1 ΤΜΧ | 1 ΤΜΧ | ΥΛΙΚΑ ΡΑΓΑΣ | PTFDB | 3606480079054 | 1 | 12 | 132 | 1056
A9F73140 | Acti 9 iC60N μικροαυτόματος διακόπτης 1P 40A καμπύλης B | 10.08 | 1 ΤΜΧ | 1 ΤΜΧ | ΥΛΙΚΑ ΡΑΓΑΣ | PTFDB | 3606480079061 | 1 | 12 | 132 | 1056
A9F73150 | Acti 9 iC60N μικροαυτόματος διακόπτης 1P 50A καμπύλης B | 11.63 | 1 ΤΜΧ | 1 ΤΜΧ | ΥΛΙΚΑ ΡΑΓΑΣ | PTFDB | 3606480079078 | 1 | 12 | 132 | 1056
A9F73163 | Acti 9 iC60N μικροαυτόματος διακόπτης 1P 63A καμπύλης B | 12.41 | 1 ΤΜΧ | 1 ΤΜΧ | ΥΛΙΚΑ ΡΑΓΑΣ | PTFDB | 3606480079085 | 1 | 12 | 132 | 1056
A9F73201 | Acti 9 iC60N μικροαυτόματος διακόπτης 2P 1A καμπύλης B | 36.86 | 1 ΤΜΧ | 1 ΤΜΧ | ΥΛΙΚΑ ΡΑΓΑΣ | PTFDB | 3606480080036 | 1 | 6 | 66 | 330
A9F73202 | Acti 9 iC60N μικροαυτόματος διακόπτης 2P 2A καμπύλης B | 36.86 | 1 ΤΜΧ | 1 ΤΜΧ | ΥΛΙΚΑ ΡΑΓΑΣ | PTFDB | 3606480079986 | 1 | 6 | 66 | 330
A9F73203 | Acti 9 iC60N μικροαυτόματος διακόπτης 2P 3A καμπύλης B | 36.86 | 1 ΤΜΧ | 1 ΤΜΧ | ΥΛΙΚΑ ΡΑΓΑΣ | PTFDB | 3606480080029 | 1 | 6 | 66 | 330
A9F73204 | Acti 9 iC60N μικροαυτόματος διακόπτης 2P 4A καμπύλης B | 36.86 | 1 ΤΜΧ | 1 ΤΜΧ | ΥΛΙΚΑ ΡΑΓΑΣ | PTFDB | 3606480080050 | 1 | 6 | 66 | 330
A9F73206 | Acti 9 iC60N μικροαυτόματος διακόπτης 2P 6A καμπύλης B | 21.33 | 1 ΤΜΧ | 1 ΤΜΧ | ΥΛΙΚΑ ΡΑΓΑΣ | PTFDB | 3606480079092 | 1 | 6 | 66 | 528
A9F73210 | Acti 9 iC60N μικροαυτόματος διακόπτης 2P 10A καμπύλης B | 20.36 | 1 ΤΜΧ | 1 ΤΜΧ | ΥΛΙΚΑ ΡΑΓΑΣ | PTFDB | 3606480079108 | 1 | 6 | 66 | 528
A9F73216 | Acti 9 iC60N μικροαυτόματος διακόπτης 2P 16A καμπύλης B | 19.39 | 1 ΤΜΧ | 1 ΤΜΧ | ΥΛΙΚΑ ΡΑΓΑΣ | PTFDB | 3606480079115 | 1 | 6 | 66 | 528
A9F73220 | Acti 9 iC60N μικροαυτόματος διακόπτης 2P 20A καμπύλης B | 20.36 | 1 ΤΜΧ | 1 ΤΜΧ | ΥΛΙΚΑ ΡΑΓΑΣ | PTFDB | 3606480079122 | 1 | 6 | 66 | 528
A9F73225 | Acti 9 iC60N μικροαυτόματος διακόπτης 2P 25A καμπύλης B | 21.33 | 1 ΤΜΧ | 1 ΤΜΧ | ΥΛΙΚΑ ΡΑΓΑΣ | PTFDB | 3606480079139 | 1 | 6 | 66 | 528
A9F73232 | Acti 9 iC60N μικροαυτόματος διακόπτης 2P 32A καμπύλης B | 22.3 | 1 ΤΜΧ | 1 ΤΜΧ | ΥΛΙΚΑ ΡΑΓΑΣ | PTFDB | 3606480079146 | 1 | 6 | 66 | 528
A9F73240 | Acti 9 iC60N μικροαυτόματος διακόπτης 2P 40A καμπύλης B | 26.17 | 1 ΤΜΧ | 1 ΤΜΧ | ΥΛΙΚΑ ΡΑΓΑΣ | PTFDB | 3606480079153 | 1 | 6 | 66 | 528
A9F73250 | Acti 9 iC60N μικροαυτόματος διακόπτης 2P 50A καμπύλης B | 29.09 | 1 ΤΜΧ | 1 ΤΜΧ | ΥΛΙΚΑ ΡΑΓΑΣ | PTFDB | 3606480079160 | 1 | 6 | 24 | 66
A9F73263 | Acti 9 iC60N μικροαυτόματος διακόπτης 2P 63A καμπύλης B | 31.03 | 1 ΤΜΧ | 1 ΤΜΧ | ΥΛΙΚΑ ΡΑΓΑΣ | PTFDB | 3606480079177 | 1 | 6 | 66 | 528
A9F73301 | Acti 9 iC60N μικροαυτόματος διακόπτης 3P 1A καμπύλης B | 53.07 | 1 ΤΜΧ | 1 ΤΜΧ | ΥΛΙΚΑ ΡΑΓΑΣ | PTFDB | 3606480080012 | 1 | 4 | 44 | 220
A9F73302 | Acti 9 iC60N μικροαυτόματος διακόπτης 3P 2A καμπύλης B | 44.68 | 1 ΤΜΧ | 1 ΤΜΧ | ΥΛΙΚΑ ΡΑΓΑΣ | PTFDB | 3606480079955 | 1 | 4 | 44 | 220
A9F73303 | Acti 9 iC60N μικροαυτόματος διακόπτης 3P 3A καμπύλης B | 41.89 | 1 ΤΜΧ | 1 ΤΜΧ | ΥΛΙΚΑ ΡΑΓΑΣ | PTFDB | 3606480079979 | 1 | 4 | 44 | 220
A9F73304 | Acti 9 iC60N μικροαυτόματος διακόπτης 3P 4A καμπύλης B | 36.3 | 1 ΤΜΧ | 1 ΤΜΧ | ΥΛΙΚΑ ΡΑΓΑΣ | PTFDB | 3606480079931 | 1 | 4 | 44 | 220
A9F73306 | Acti 9 iC60N μικροαυτόματος διακόπτης 3P 6A καμπύλης B | 30.71 | 1 ΤΜΧ | 1 ΤΜΧ | ΥΛΙΚΑ ΡΑΓΑΣ | PTFDB | 3606480079184 | 1 | 4 | 44 | 352
A9F73310 | Acti 9 iC60N μικροαυτόματος διακόπτης 3P 10A καμπύλης B | 29.31 | 1 ΤΜΧ | 1 ΤΜΧ | ΥΛΙΚΑ ΡΑΓΑΣ | PTFDB | 3606480079191 | 1 | 4 | 44 | 352
A9F73316 | Acti 9 iC60N μικροαυτόματος διακόπτης 3P 16A καμπύλης B | 27.93 | 1 ΤΜΧ | 1 ΤΜΧ | ΥΛΙΚΑ ΡΑΓΑΣ | PTFDB | 3606480079207 | 1 | 4 | 44 | 352
A9F73320 | Acti 9 iC60N μικροαυτόματος διακόπτης 3P 20A καμπύλης B | 29.31 | 1 ΤΜΧ | 1 ΤΜΧ | ΥΛΙΚΑ ΡΑΓΑΣ | PTFDB | 3606480079214 | 1 | 4 | 44 | 352
A9F73325 | Acti 9 iC60N μικροαυτόματος διακόπτης 3P 25A καμπύλης B | 30.71 | 1 ΤΜΧ | 1 ΤΜΧ | ΥΛΙΚΑ ΡΑΓΑΣ | PTFDB | 3606480079221 | 1 | 4 | 44 | 352
A9F73332 | Acti 9 iC60N μικροαυτόματος διακόπτης 3P 32A καμπύλης B | 32.11 | 1 ΤΜΧ | 1 ΤΜΧ | ΥΛΙΚΑ ΡΑΓΑΣ | PTFDB | 3606480079238 | 1 | 4 | 44 | 352
A9F73340 | Acti 9 iC60N μικροαυτόματος διακόπτης 3P 40A καμπύλης B | 37.69 | 1 ΤΜΧ | 1 ΤΜΧ | ΥΛΙΚΑ ΡΑΓΑΣ | PTFDB | 3606480079245 | 1 | 4 | 44 | 352
A9F73350 | Acti 9 iC60N μικροαυτόματος διακόπτης 3P 50A καμπύλης B | 41.89 | 1 ΤΜΧ | 1 ΤΜΧ | ΥΛΙΚΑ ΡΑΓΑΣ | PTFDB | 3606480079252 | 1 | 4 | 44 | 352
A9F73363 | Acti 9 iC60N μικροαυτόματος διακόπτης 3P 63A καμπύλης B | 45 | 1 ΤΜΧ | 1 ΤΜΧ | ΥΛΙΚΑ ΡΑΓΑΣ | PTFDB | 3606480079269 | 1 | 4 | 44 | 352
A9F73401 | Acti 9 iC60N μικροαυτόματος διακόπτης 4P 1A καμπύλης B | 76.66 | 1 ΤΜΧ | 1 ΤΜΧ | ΥΛΙΚΑ ΡΑΓΑΣ | PTFDB | 3606480080142 | 1 | 3 | 12 | 33
A9F73402 | Acti 9 iC60N μικροαυτόματος διακόπτης 4P 2A καμπύλης B | 64.54 | 1 ΤΜΧ | 1 ΤΜΧ | ΥΛΙΚΑ ΡΑΓΑΣ | PTFDB | 3606480080173 | 1 | 3 | 33 | 165
A9F73403 | Acti 9 iC60N μικροαυτόματος διακόπτης 4P 3A καμπύλης B | 60.5 | 1 ΤΜΧ | 1 ΤΜΧ | ΥΛΙΚΑ ΡΑΓΑΣ | PTFDB | 3606480080180 | 1 | 3 | 3 | 12
A9F73404 | Acti 9 iC60N μικροαυτόματος διακόπτης 4P 4A καμπύλης B | 52.44 | 1 ΤΜΧ | 1 ΤΜΧ | ΥΛΙΚΑ ΡΑΓΑΣ | PTFDB | 3606480080166 | 1 | 3 | 3 | 12
A9F73406 | Acti 9 iC60N μικροαυτόματος διακόπτης 4P 6A καμπύλης B | 44 | 1 ΤΜΧ | 1 ΤΜΧ | ΥΛΙΚΑ ΡΑΓΑΣ | PTFDB | 3606480079276 | 1 | 3 | 12 | 33
A9F73410 | Acti 9 iC60N μικροαυτόματος διακόπτης 4P 10A καμπύλης B | 42.75 | 1 ΤΜΧ | 1 ΤΜΧ | ΥΛΙΚΑ ΡΑΓΑΣ | PTFDB | 3606480079283 | 1 | 3 | 12 | 33
A9F73416 | Acti 9 iC60N μικροαυτόματος διακόπτης 4P 16A καμπύλης B | 40.58 | 1 ΤΜΧ | 1 ΤΜΧ | ΥΛΙΚΑ ΡΑΓΑΣ | PTFDB | 3606480079290 | 1 | 3 | 33 | 264
A9F73420 | Acti 9 iC60N μικροαυτόματος διακόπτης 4P 20A καμπύλης B | 42.66 | 1 ΤΜΧ | 1 ΤΜΧ | ΥΛΙΚΑ ΡΑΓΑΣ | PTFDB | 3606480079306 | 1 | 3 | 12 | 33
A9F73425 | Acti 9 iC60N μικροαυτόματος διακόπτης 4P 25A καμπύλης B | 44.36 | 1 ΤΜΧ | 1 ΤΜΧ | ΥΛΙΚΑ ΡΑΓΑΣ | PTFDB | 3606480079313 | 1 | 3 | 33 | 264
A9F73432 | Acti 9 iC60N μικροαυτόματος διακόπτης 4P 32A καμπύλης B | 46.38 | 1 ΤΜΧ | 1 ΤΜΧ | ΥΛΙΚΑ ΡΑΓΑΣ | PTFDB | 3606480079320 | 1 | 3 | 33 | 264
A9F73440 | Acti 9 iC60N μικροαυτόματος διακόπτης 4P 40A καμπύλης B | 54.45 | 1 ΤΜΧ | 1 ΤΜΧ | ΥΛΙΚΑ ΡΑΓΑΣ | PTFDB | 3606480079337 | 1 | 3 | 6 | 12
A9F73450 | Acti 9 iC60N μικροαυτόματος διακόπτης 4P 50A καμπύλης B | 60.5 | 1 ΤΜΧ | 1 ΤΜΧ | ΥΛΙΚΑ ΡΑΓΑΣ | PTFDB | 3606480079344 | 1 | 3 | 12 | 33
A9F73463 | Acti 9 iC60N μικροαυτόματος διακόπτης 4P 63A καμπύλης B | 64.54 | 1 ΤΜΧ | 1 ΤΜΧ | ΥΛΙΚΑ ΡΑΓΑΣ | PTFDB | 3606480079351 | 1 | 3 | 12 | 33
A9F74101 | Acti 9 iC60N μικροαυτόματος διακόπτης 1P 1A καμπύλης C | 14.05 | 1 ΤΜΧ | 1 ΤΜΧ | ΥΛΙΚΑ ΡΑΓΑΣ | PTFDB | 3606480080227 | 1 | 12 | 12 | 132
A9F74102 | Acti 9 iC60N μικροαυτόματος διακόπτης 1P 2A καμπύλης C | 11.44 | 1 ΤΜΧ | 1 ΤΜΧ | ΥΛΙΚΑ ΡΑΓΑΣ | PTFDB | 3606480080203 | 1 | 1 | 12 | 12
A9F74103 | Acti 9 iC60N μικροαυτόματος διακόπτης 1P 3A καμπύλης C | 10.92 | 1 ΤΜΧ | 1 ΤΜΧ | ΥΛΙΚΑ ΡΑΓΑΣ | PTFDB | 3606480080241 | 1 | 12 | 12 | 132
A9F74104 | Acti 9 iC60N μικροαυτόματος διακόπτης 1P 4A καμπύλης C | 9.6 | 1 ΤΜΧ | 1 ΤΜΧ | ΥΛΙΚΑ ΡΑΓΑΣ | PTFDB | 3606480080258 | 1 | 12 | 12 | 132
A9F74106 | Acti 9 iC60N μικροαυτόματος διακόπτης 1P 6A καμπύλης C | 7.8 | 1 ΤΜΧ | 1 ΤΜΧ | ΥΛΙΚΑ ΡΑΓΑΣ | PTFDB | 3606480079450 | 1 | 12 | 132 | 1056
A9F74110 | Acti 9 iC60N μικροαυτόματος διακόπτης 1P 10A καμπύλης C | 7.7 | 1 ΤΜΧ | 1 ΤΜΧ | ΥΛΙΚΑ ΡΑΓΑΣ | PTFDB | 3606480079467 | 1 | 12 | 132 | 1056
A9F74116 | Acti 9 iC60N μικροαυτόματος διακόπτης 1P 16A καμπύλης C | 7.38 | 1 ΤΜΧ | 1 ΤΜΧ | ΥΛΙΚΑ ΡΑΓΑΣ | PTFDB | 3606480079474 | 1 | 12 | 132 | 1056
A9F74120 | Acti 9 iC60N μικροαυτόματος διακόπτης 1P 20A καμπύλης C | 7.65 | 1 ΤΜΧ | 1 ΤΜΧ | ΥΛΙΚΑ ΡΑΓΑΣ | PTFDB | 3606480079481 | 1 | 12 | 132 | 1056
A9F74125 | Acti 9 iC60N μικροαυτόματος διακόπτης 1P 25A καμπύλης C | 7.7 | 1 ΤΜΧ | 1 ΤΜΧ | ΥΛΙΚΑ ΡΑΓΑΣ | PTFDB | 3606480079498 | 1 | 12 | 132 | 1056
A9F74132 | Acti 9 iC60N μικροαυτόματος διακόπτης 1P 32A καμπύλης C | 7.8 | 1 ΤΜΧ | 1 ΤΜΧ | ΥΛΙΚΑ ΡΑΓΑΣ | PTFDB | 3606480079504 | 1 | 12 | 132 | 1056
A9F74140 | Acti 9 iC60N μικροαυτόματος διακόπτης 1P 40A καμπύλης C | 9.26 | 1 ΤΜΧ | 1 ΤΜΧ | ΥΛΙΚΑ ΡΑΓΑΣ | PTFDB | 3606480079511 | 1 | 12 | 132 | 1056
A9F74150 | Acti 9 iC60N μικροαυτόματος διακόπτης 1P 50A καμπύλης C | 10.92 | 1 ΤΜΧ | 1 ΤΜΧ | ΥΛΙΚΑ ΡΑΓΑΣ | PTFDB | 3606480079528 | 1 | 12 | 132 | 1056
A9F74163 | Acti 9 iC60N μικροαυτόματος διακόπτης 1P 63A καμπύλης C | 11.44 | 1 ΤΜΧ | 1 ΤΜΧ | ΥΛΙΚΑ ΡΑΓΑΣ | PTFDB | 3606480079535 | 1 | 12 | 132 | 1056
A9F74170 | Acti 9 iC60N μικροαυτόματος διακόπτης 1P 0.5A καμπύλης C | 24.93 | 1 ΤΜΧ | 1 ΤΜΧ | ΥΛΙΚΑ ΡΑΓΑΣ | PTFDB | 3606480080210 | 1 | 12 | 132 | 1056
A9F74201 | Acti 9 iC60N μικροαυτόματος διακόπτης 2P 1A καμπύλης C | 36.4 | 1 ΤΜΧ | 1 ΤΜΧ | ΥΛΙΚΑ ΡΑΓΑΣ | PTFDB | 3606480080265 | 1 | 6 | 66 | 330
A9F74202 | Acti 9 iC60N μικροαυτόματος διακόπτης 2P 2A καμπύλης C | 36.4 | 1 ΤΜΧ | 1 ΤΜΧ | ΥΛΙΚΑ ΡΑΓΑΣ | PTFDB | 3606480080371 | 1 | 6 | 66 | 330
A9F74203 | Acti 9 iC60N μικροαυτόματος διακόπτης 2P 3A καμπύλης C | 36.4 | 1 ΤΜΧ | 1 ΤΜΧ | ΥΛΙΚΑ ΡΑΓΑΣ | PTFDB | 3606480080319 | 1 | 6 | 66 | 330
A9F74204 | Acti 9 iC60N μικροαυτόματος διακόπτης 2P 4A καμπύλης C | 36.4 | 1 ΤΜΧ | 1 ΤΜΧ | ΥΛΙΚΑ ΡΑΓΑΣ | PTFDB | 3606480080357 | 1 | 6 | 66 | 330
A9F74206 | Acti 9 iC60N μικροαυτόματος διακόπτης 2P 6A καμπύλης C | 20.32 | 1 ΤΜΧ | 1 ΤΜΧ | ΥΛΙΚΑ ΡΑΓΑΣ | PTFDB | 3606480079542 | 1 | 6 | 66 | 528
A9F74210 | Acti 9 iC60N μικροαυτόματος διακόπτης 2P 10A καμπύλης C | 19.39 | 1 ΤΜΧ | 1 ΤΜΧ | ΥΛΙΚΑ ΡΑΓΑΣ | PTFDB | 3606480079559 | 1 | 6 | 66 | 528
A9F74216 | Acti 9 iC60N μικροαυτόματος διακόπτης 2P 16A καμπύλης C | 18.47 | 1 ΤΜΧ | 1 ΤΜΧ | ΥΛΙΚΑ ΡΑΓΑΣ | PTFDB | 3606480079566 | 1 | 6 | 66 | 528
A9F74220 | Acti 9 iC60N μικροαυτόματος διακόπτης 2P 20A καμπύλης C | 19.39 | 1 ΤΜΧ | 1 ΤΜΧ | ΥΛΙΚΑ ΡΑΓΑΣ | PTFDB | 3606480079573 | 1 | 6 | 66 | 528
A9F74225 | Acti 9 iC60N μικροαυτόματος διακόπτης 2P 25A καμπύλης C | 19.77 | 1 ΤΜΧ | 1 ΤΜΧ | ΥΛΙΚΑ ΡΑΓΑΣ | PTFDB | 3606480079580 | 1 | 6 | 66 | 528
A9F74232 | Acti 9 iC60N μικροαυτόματος διακόπτης 2P 32A καμπύλης C | 20.32 | 1 ΤΜΧ | 1 ΤΜΧ | ΥΛΙΚΑ ΡΑΓΑΣ | PTFDB | 3606480079597 | 1 | 6 | 66 | 528
A9F74240 | Acti 9 iC60N μικροαυτόματος διακόπτης 2P 40A καμπύλης C | 23.93 | 1 ΤΜΧ | 1 ΤΜΧ | ΥΛΙΚΑ ΡΑΓΑΣ | PTFDB | 3606480079603 | 1 | 6 | 66 | 528
A9F74250 | Acti 9 iC60N μικροαυτόματος διακόπτης 2P 50A καμπύλης C | 28.09 | 1 ΤΜΧ | 1 ΤΜΧ | ΥΛΙΚΑ ΡΑΓΑΣ | PTFDB | 3606480079610 | 1 | 6 | 66 | 528
A9F74263 | Acti 9 iC60N μικροαυτόματος διακόπτης 2P 63A καμπύλης C | 29.13 | 1 ΤΜΧ | 1 ΤΜΧ | ΥΛΙΚΑ ΡΑΓΑΣ | PTFDB | 3606480079627 | 1 | 6 | 66 | 528
A9F74270 | Acti 9 iC60N μικροαυτόματος διακόπτης 2P 0.5A καμπύλης C | 62.33 | 1 ΤΜΧ | 1 ΤΜΧ | ΥΛΙΚΑ ΡΑΓΑΣ | PTFDB | 3606480080234 | 1 | 6 | 66 | 528
A9F74301 | Acti 9 iC60N μικροαυτόματος διακόπτης 3P 1A καμπύλης C | 50.54 | 1 ΤΜΧ | 1 ΤΜΧ | ΥΛΙΚΑ ΡΑΓΑΣ | PTFDB | 3606480080289 | 1 | 4 | 44 | 220
A9F74302 | Acti 9 iC60N μικροαυτόματος διακόπτης 3P 2A καμπύλης C | 42.55 | 1 ΤΜΧ | 1 ΤΜΧ | ΥΛΙΚΑ ΡΑΓΑΣ | PTFDB | 3606480080364 | 1 | 4 | 44 | 220
A9F74303 | Acti 9 iC60N μικροαυτόματος διακόπτης 3P 3A καμπύλης C | 40 | 1 ΤΜΧ | 1 ΤΜΧ | ΥΛΙΚΑ ΡΑΓΑΣ | PTFDB | 3606480080272 | 1 | 4 | 44 | 220
A9F74304 | Acti 9 iC60N μικροαυτόματος διακόπτης 3P 4A καμπύλης C | 34.57 | 1 ΤΜΧ | 1 ΤΜΧ | ΥΛΙΚΑ ΡΑΓΑΣ | PTFDB | 3606480080296 | 1 | 4 | 44 | 220
A9F74306 | Acti 9 iC60N μικροαυτόματος διακόπτης 3P 6A καμπύλης C | 29.25 | 1 ΤΜΧ | 1 ΤΜΧ | ΥΛΙΚΑ ΡΑΓΑΣ | PTFDB | 3606480079634 | 1 | 4 | 44 | 352
A9F74310 | Acti 9 iC60N μικροαυτόματος διακόπτης 3P 10A καμπύλης C | 27.93 | 1 ΤΜΧ | 1 ΤΜΧ | ΥΛΙΚΑ ΡΑΓΑΣ | PTFDB | 3606480079641 | 1 | 4 | 44 | 352
A9F74316 | Acti 9 iC60N μικροαυτόματος διακόπτης 3P 16A καμπύλης C | 26.95 | 1 ΤΜΧ | 1 ΤΜΧ | ΥΛΙΚΑ ΡΑΓΑΣ | PTFDB | 3606480079658 | 1 | 4 | 44 | 352
A9F74320 | Acti 9 iC60N μικροαυτόματος διακόπτης 3P 20A καμπύλης C | 27.93 | 1 ΤΜΧ | 1 ΤΜΧ | ΥΛΙΚΑ ΡΑΓΑΣ | PTFDB | 3606480079665 | 1 | 4 | 44 | 352
A9F74325 | Acti 9 iC60N μικροαυτόματος διακόπτης 3P 25A καμπύλης C | 29.25 | 1 ΤΜΧ | 1 ΤΜΧ | ΥΛΙΚΑ ΡΑΓΑΣ | PTFDB | 3606480079672 | 1 | 4 | 44 | 352
A9F74332 | Acti 9 iC60N μικροαυτόματος διακόπτης 3P 32A καμπύλης C | 30.58 | 1 ΤΜΧ | 1 ΤΜΧ | ΥΛΙΚΑ ΡΑΓΑΣ | PTFDB | 3606480079689 | 1 | 4 | 44 | 352
A9F74340 | Acti 9 iC60N μικροαυτόματος διακόπτης 3P 40A καμπύλης C | 33.24 | 1 ΤΜΧ | 1 ΤΜΧ | ΥΛΙΚΑ ΡΑΓΑΣ | PTFDB | 3606480079696 | 1 | 4 | 44 | 352
A9F74350 | Acti 9 iC60N μικροαυτόματος διακόπτης 3P 50A καμπύλης C | 39.89 | 1 ΤΜΧ | 1 ΤΜΧ | ΥΛΙΚΑ ΡΑΓΑΣ | PTFDB | 3606480079702 | 1 | 4 | 44 | 352
A9F74363 | Acti 9 iC60N μικροαυτόματος διακόπτης 3P 63A καμπύλης C | 42.55 | 1 ΤΜΧ | 1 ΤΜΧ | ΥΛΙΚΑ ΡΑΓΑΣ | PTFDB | 3606480079719 | 1 | 4 | 44 | 352
A9F74370 | Acti 9 iC60N μικροαυτόματος διακόπτης 3P 0.5A καμπύλης C | 82.19 | 1 ΤΜΧ | 1 ΤΜΧ | ΥΛΙΚΑ ΡΑΓΑΣ | PTFDB | 3606480080326 | 1 | 4 | 44 | 352
A9F74401 | Acti 9 iC60N μικροαυτόματος διακόπτης 4P 1A καμπύλης C | 73.01 | 1 ΤΜΧ | 1 ΤΜΧ | ΥΛΙΚΑ ΡΑΓΑΣ | PTFDB | 3606480080456 | 1 | 3 | 33 | 165
A9F74402 | Acti 9 iC60N μικροαυτόματος διακόπτης 4P 2A καμπύλης C | 60.34 | 1 ΤΜΧ | 1 ΤΜΧ | ΥΛΙΚΑ ΡΑΓΑΣ | PTFDB | 3606480080432 | 1 | 3 | 33 | 165
A9F74403 | Acti 9 iC60N μικροαυτόματος διακόπτης 4P 3A καμπύλης C | 57 | 1 ΤΜΧ | 1 ΤΜΧ | ΥΛΙΚΑ ΡΑΓΑΣ | PTFDB | 3606480080470 | 1 | 3 | 33 | 165
A9F74404 | Acti 9 iC60N μικροαυτόματος διακόπτης 4P 4A καμπύλης C | 49.94 | 1 ΤΜΧ | 1 ΤΜΧ | ΥΛΙΚΑ ΡΑΓΑΣ | PTFDB | 3606480080494 | 1 | 3 | 33 | 165
A9F74406 | Acti 9 iC60N μικροαυτόματος διακόπτης 4P 6A καμπύλης C | 41.62 | 1 ΤΜΧ | 1 ΤΜΧ | ΥΛΙΚΑ ΡΑΓΑΣ | PTFDB | 3606480079726 | 1 | 3 | 33 | 264
A9F74410 | Acti 9 iC60N μικροαυτόματος διακόπτης 4P 10A καμπύλης C | 40.34 | 1 ΤΜΧ | 1 ΤΜΧ | ΥΛΙΚΑ ΡΑΓΑΣ | PTFDB | 3606480079733 | 1 | 3 | 33 | 264
A9F74416 | Acti 9 iC60N μικροαυτόματος διακόπτης 4P 16A καμπύλης C | 38.41 | 1 ΤΜΧ | 1 ΤΜΧ | ΥΛΙΚΑ ΡΑΓΑΣ | PTFDB | 3606480079740 | 1 | 3 | 33 | 264
A9F74420 | Acti 9 iC60N μικροαυτόματος διακόπτης 4P 20A καμπύλης C | 40.34 | 1 ΤΜΧ | 1 ΤΜΧ | ΥΛΙΚΑ ΡΑΓΑΣ | PTFDB | 3606480079757 | 1 | 3 | 33 | 264
A9F74425 | Acti 9 iC60N μικροαυτόματος διακόπτης 4P 25A καμπύλης C | 41.62 | 1 ΤΜΧ | 1 ΤΜΧ | ΥΛΙΚΑ ΡΑΓΑΣ | PTFDB | 3606480079764 | 1 | 3 | 33 | 264
A9F74432 | Acti 9 iC60N μικροαυτόματος διακόπτης 4P 32A καμπύλης C | 42.66 | 1 ΤΜΧ | 1 ΤΜΧ | ΥΛΙΚΑ ΡΑΓΑΣ | PTFDB | 3606480079771 | 1 | 3 | 33 | 264
A9F74440 | Acti 9 iC60N μικροαυτόματος διακόπτης 4P 40A καμπύλης C | 48.01 | 1 ΤΜΧ | 1 ΤΜΧ | ΥΛΙΚΑ ΡΑΓΑΣ | PTFDB | 3606480079788 | 1 | 3 | 33 | 264
A9F74450 | Acti 9 iC60N μικροαυτόματος διακόπτης 4P 50A καμπύλης C | 57.62 | 1 ΤΜΧ | 1 ΤΜΧ | ΥΛΙΚΑ ΡΑΓΑΣ | PTFDB | 3606480079795 | 1 | 3 | 33 | 264
A9F74463 | Acti 9 iC60N μικροαυτόματος διακόπτης 4P 63A καμπύλης C | 60.34 | 1 ΤΜΧ | 1 ΤΜΧ | ΥΛΙΚΑ ΡΑΓΑΣ | PTFDB | 3606480079801 | 1 | 3 | 33 | 264
A9F74470 | Acti 9 iC60N μικροαυτόματος διακόπτης 4P 0.5A καμπύλης C | 113.4 | 1 ΤΜΧ | 1 ΤΜΧ | ΥΛΙΚΑ ΡΑΓΑΣ | PTFDB | 3606480080388 | 1 | 3 | 33 | 264
A9F75101 | Acti 9 iC60N μικροαυτόματος διακόπτης 1P 1A καμπύλης D | 18.73 | 1 ΤΜΧ | 1 ΤΜΧ | ΥΛΙΚΑ ΡΑΓΑΣ | PTFDB | 3606480080517 | 1 | 12 | 132 | 1056
A9F75102 | Acti 9 iC60N μικροαυτόματος διακόπτης 1P 2A καμπύλης D | 14.42 | 1 ΤΜΧ | 1 ΤΜΧ | ΥΛΙΚΑ ΡΑΓΑΣ | PTFDB | 3606480080562 | 1 | 12 | 132 | 1056
A9F75103 | Acti 9 iC60N μικροαυτόματος διακόπτης 1P 3A καμπύλης D | 13.52 | 1 ΤΜΧ | 1 ΤΜΧ | ΥΛΙΚΑ ΡΑΓΑΣ | PTFDB | 3606480080579 | 1 | 12 | 132 | 1056
A9F75104 | Acti 9 iC60N μικροαυτόματος διακόπτης 1P 4A καμπύλης D | 11.72 | 1 ΤΜΧ | 1 ΤΜΧ | ΥΛΙΚΑ ΡΑΓΑΣ | PTFDB | 3606480080586 | 1 | 12 | 132 | 1056
A9F75106 | Acti 9 iC60N μικροαυτόματος διακόπτης 1P 6A καμπύλης D | 9.91 | 1 ΤΜΧ | 1 ΤΜΧ | ΥΛΙΚΑ ΡΑΓΑΣ | PTFDB | 3606480080975 | 1 | 12 | 132 | 1056
A9F75110 | Acti 9 iC60N μικροαυτόματος διακόπτης 1P 10A καμπύλης D | 9.47 | 1 ΤΜΧ | 1 ΤΜΧ | ΥΛΙΚΑ ΡΑΓΑΣ | PTFDB | 3606480080814 | 1 | 12 | 132 | 1056
A9F75116 | Acti 9 iC60N μικροαυτόματος διακόπτης 1P 16A καμπύλης D | 9.01 | 1 ΤΜΧ | 1 ΤΜΧ | ΥΛΙΚΑ ΡΑΓΑΣ | PTFDB | 3606480080913 | 1 | 12 | 132 | 1056
A9F75120 | Acti 9 iC60N μικροαυτόματος διακόπτης 1P 20A καμπύλης D | 9.47 | 1 ΤΜΧ | 1 ΤΜΧ | ΥΛΙΚΑ ΡΑΓΑΣ | PTFDB | 3606480080906 | 1 | 12 | 132 | 1056
A9F75125 | Acti 9 iC60N μικροαυτόματος διακόπτης 1P 25A καμπύλης D | 9.91 | 1 ΤΜΧ | 1 ΤΜΧ | ΥΛΙΚΑ ΡΑΓΑΣ | PTFDB | 3606480080807 | 1 | 12 | 132 | 1056
A9F75132 | Acti 9 iC60N μικροαυτόματος διακόπτης 1P 32A καμπύλης D | 10.36 | 1 ΤΜΧ | 1 ΤΜΧ | ΥΛΙΚΑ ΡΑΓΑΣ | PTFDB | 3606480080852 | 1 | 12 | 12 | 132
A9F75140 | Acti 9 iC60N μικροαυτόματος διακόπτης 1P 40A καμπύλης D | 11.72 | 1 ΤΜΧ | 1 ΤΜΧ | ΥΛΙΚΑ ΡΑΓΑΣ | PTFDB | 3606480081033 | 1 | 12 | 12 | 132
A9F75150 | Acti 9 iC60N μικροαυτόματος διακόπτης 1P 50A καμπύλης D | 13.52 | 1 ΤΜΧ | 1 ΤΜΧ | ΥΛΙΚΑ ΡΑΓΑΣ | PTFDB | 3606480080876 | 1 | 12 | 12 | 48
A9F75163 | Acti 9 iC60N μικροαυτόματος διακόπτης 1P 63A καμπύλης D | 14.42 | 1 ΤΜΧ | 1 ΤΜΧ | ΥΛΙΚΑ ΡΑΓΑΣ | PTFDB | 3606480080869 | 1 | 12 | 12 | 132
A9F75201 | Acti 9 iC60N μικροαυτόματος διακόπτης 2P 1A καμπύλης D | 44.74 | 1 ΤΜΧ | 1 ΤΜΧ | ΥΛΙΚΑ ΡΑΓΑΣ | PTFDB | 3606480080623 | 1 | 6 | 66 | 528
A9F75202 | Acti 9 iC60N μικροαυτόματος διακόπτης 2P 2A καμπύλης D | 42.66 | 1 ΤΜΧ | 1 ΤΜΧ | ΥΛΙΚΑ ΡΑΓΑΣ | PTFDB | 3606480080630 | 1 | 6 | 66 | 528
A9F75203 | Acti 9 iC60N μικροαυτόματος διακόπτης 2P 3A καμπύλης D | 42 | 1 ΤΜΧ | 1 ΤΜΧ | ΥΛΙΚΑ ΡΑΓΑΣ | PTFDB | 3606480080548 | 1 | 6 | 66 | 528
A9F75204 | Acti 9 iC60N μικροαυτόματος διακόπτης 2P 4A καμπύλης D | 32 | 1 ΤΜΧ | 1 ΤΜΧ | ΥΛΙΚΑ ΡΑΓΑΣ | PTFDB | 3606480080531 | 1 | 6 | 66 | 528
A9F75206 | Acti 9 iC60N μικροαυτόματος διακόπτης 2P 6A καμπύλης D | 31 | 1 ΤΜΧ | 1 ΤΜΧ | ΥΛΙΚΑ ΡΑΓΑΣ | PTFDB | 3606480080937 | 1 | 6 | 66 | 528
A9F75210 | Acti 9 iC60N μικροαυτόματος διακόπτης 2P 10A καμπύλης D | 30 | 1 ΤΜΧ | 1 ΤΜΧ | ΥΛΙΚΑ ΡΑΓΑΣ | PTFDB | 3606480080944 | 1 | 6 | 66 | 528
A9F75216 | Acti 9 iC60N μικροαυτόματος διακόπτης 2P 16A καμπύλης D | 29.8 | 1 ΤΜΧ | 1 ΤΜΧ | ΥΛΙΚΑ ΡΑΓΑΣ | PTFDB | 3606480080951 | 1 | 6 | 66 | 528
A9F75220 | Acti 9 iC60N μικροαυτόματος διακόπτης 2P 20A καμπύλης D | 29.8 | 1 ΤΜΧ | 1 ΤΜΧ | ΥΛΙΚΑ ΡΑΓΑΣ | PTFDB | 3606480081026 | 1 | 6 | 66 | 528
A9F75225 | Acti 9 iC60N μικροαυτόματος διακόπτης 2P 25A καμπύλης D | 29.8 | 1 ΤΜΧ | 1 ΤΜΧ | ΥΛΙΚΑ ΡΑΓΑΣ | PTFDB | 3606480080982 | 1 | 6 | 66 | 528
A9F75232 | Acti 9 iC60N μικροαυτόματος διακόπτης 2P 32A καμπύλης D | 29.8 | 1 ΤΜΧ | 1 ΤΜΧ | ΥΛΙΚΑ ΡΑΓΑΣ | PTFDB | 3606480080999 | 1 | 6 | 66 | 528
A9F75240 | Acti 9 iC60N μικροαυτόματος διακόπτης 2P 40A καμπύλης D | 30.41 | 1 ΤΜΧ | 1 ΤΜΧ | ΥΛΙΚΑ ΡΑΓΑΣ | PTFDB | 3606480080968 | 1 | 6 | 66 | 528
A9F75250 | Acti 9 iC60N μικροαυτόματος διακόπτης 2P 50A καμπύλης D | 36.05 | 1 ΤΜΧ | 1 ΤΜΧ | ΥΛΙΚΑ ΡΑΓΑΣ | PTFDB | 3606480081002 | 1 | 6 | 66 | 528
A9F75263 | Acti 9 iC60N μικροαυτόματος διακόπτης 2P 63A καμπύλης D | 42.66 | 1 ΤΜΧ | 1 ΤΜΧ | ΥΛΙΚΑ ΡΑΓΑΣ | PTFDB | 3606480080920 | 1 | 6 | 66 | 528
A9F75301 | Acti 9 iC60N μικροαυτόματος διακόπτης 3P 1A καμπύλης D | 61.38 | 1 ΤΜΧ | 1 ΤΜΧ | ΥΛΙΚΑ ΡΑΓΑΣ | PTFDB | 3606480080661 | 1 | 4 | 44 | 352
A9F75302 | Acti 9 iC60N μικροαυτόματος διακόπτης 3P 2A καμπύλης D | 55.14 | 1 ΤΜΧ | 1 ΤΜΧ | ΥΛΙΚΑ ΡΑΓΑΣ | PTFDB | 3606480080647 | 1 | 4 | 44 | 352
A9F75303 | Acti 9 iC60N μικροαυτόματος διακόπτης 3P 3A καμπύλης D | 50.98 | 1 ΤΜΧ | 1 ΤΜΧ | ΥΛΙΚΑ ΡΑΓΑΣ | PTFDB | 3606480080678 | 1 | 4 | 44 | 352
A9F75304 | Acti 9 iC60N μικροαυτόματος διακόπτης 3P 4A καμπύλης D | 41.62 | 1 ΤΜΧ | 1 ΤΜΧ | ΥΛΙΚΑ ΡΑΓΑΣ | PTFDB | 3606480080616 | 1 | 4 | 44 | 352
A9F75306 | Acti 9 iC60N μικροαυτόματος διακόπτης 3P 6A καμπύλης D | 35.69 | 1 ΤΜΧ | 1 ΤΜΧ | ΥΛΙΚΑ ΡΑΓΑΣ | PTFDB | 3606480080890 | 1 | 4 | 44 | 352
A9F75310 | Acti 9 iC60N μικροαυτόματος διακόπτης 3P 10A καμπύλης D | 34.06 | 1 ΤΜΧ | 1 ΤΜΧ | ΥΛΙΚΑ ΡΑΓΑΣ | PTFDB | 3606480080883 | 1 | 4 | 44 | 352
A9F75316 | Acti 9 iC60N μικροαυτόματος διακόπτης 3P 16A καμπύλης D | 32.25 | 1 ΤΜΧ | 1 ΤΜΧ | ΥΛΙΚΑ ΡΑΓΑΣ | PTFDB | 3606480080845 | 1 | 4 | 44 | 352
A9F75320 | Acti 9 iC60N μικροαυτόματος διακόπτης 3P 20A καμπύλης D | 34.06 | 1 ΤΜΧ | 1 ΤΜΧ | ΥΛΙΚΑ ΡΑΓΑΣ | PTFDB | 3606480080838 | 1 | 4 | 44 | 352
A9F75325 | Acti 9 iC60N μικροαυτόματος διακόπτης 3P 25A καμπύλης D | 35.69 | 1 ΤΜΧ | 1 ΤΜΧ | ΥΛΙΚΑ ΡΑΓΑΣ | PTFDB | 3606480080821 | 1 | 4 | 44 | 352
A9F75332 | Acti 9 iC60N μικροαυτόματος διακόπτης 3P 32A καμπύλης D | 37.31 | 1 ΤΜΧ | 1 ΤΜΧ | ΥΛΙΚΑ ΡΑΓΑΣ | PTFDB | 3606480081040 | 1 | 4 | 44 | 352
A9F75340 | Acti 9 iC60N μικροαυτόματος διακόπτης 3P 40A καμπύλης D | 41.62 | 1 ΤΜΧ | 1 ΤΜΧ | ΥΛΙΚΑ ΡΑΓΑΣ | PTFDB | 3606480081064 | 1 | 4 | 44 | 352
A9F75350 | Acti 9 iC60N μικροαυτόματος διακόπτης 3P 50A καμπύλης D | 50.98 | 1 ΤΜΧ | 1 ΤΜΧ | ΥΛΙΚΑ ΡΑΓΑΣ | PTFDB | 3606480081057 | 1 | 4 | 44 | 352
A9F75363 | Acti 9 iC60N μικροαυτόματος διακόπτης 3P 63A καμπύλης D | 61.38 | 1 ΤΜΧ | 1 ΤΜΧ | ΥΛΙΚΑ ΡΑΓΑΣ | PTFDB | 3606480081019 | 1 | 4 | 44 | 352
A9F75401 | Acti 9 iC60N μικροαυτόματος διακόπτης 4P 1A καμπύλης D | 89.08 | 1 ΤΜΧ | 1 ΤΜΧ | ΥΛΙΚΑ ΡΑΓΑΣ | PTFDB | 3606480080715 | 1 | 3 | 12 | 33
A9F75402 | Acti 9 iC60N μικροαυτόματος διακόπτης 4P 2A καμπύλης D | 72.83 | 1 ΤΜΧ | 1 ΤΜΧ | ΥΛΙΚΑ ΡΑΓΑΣ | PTFDB | 3606480080692 | 1 | 3 | 12 | 33
A9F75403 | Acti 9 iC60N μικροαυτόματος διακόπτης 4P 3A καμπύλης D | 70.29 | 1 ΤΜΧ | 1 ΤΜΧ | ΥΛΙΚΑ ΡΑΓΑΣ | PTFDB | 3606480080722 | 1 | 3 | 12 | 33
A9F75404 | Acti 9 iC60N μικροαυτόματος διακόπτης 4P 4A καμπύλης D | 63.27 | 1 ΤΜΧ | 1 ΤΜΧ | ΥΛΙΚΑ ΡΑΓΑΣ | PTFDB | 3606480080760 | 1 | 3 | 33 | 264
A9F75406 | Acti 9 iC60N μικροαυτόματος διακόπτης 4P 6A καμπύλης D | 53.9 | 1 ΤΜΧ | 1 ΤΜΧ | ΥΛΙΚΑ ΡΑΓΑΣ | PTFDB | 3606480081248 | 1 | 3 | 33 | 264
A9F75410 | Acti 9 iC60N μικροαυτόματος διακόπτης 4P 10A καμπύλης D | 49.94 | 1 ΤΜΧ | 1 ΤΜΧ | ΥΛΙΚΑ ΡΑΓΑΣ | PTFDB | 3606480081132 | 1 | 3 | 33 | 264
A9F75416 | Acti 9 iC60N μικροαυτόματος διακόπτης 4P 16A καμπύλης D | 48.9 | 1 ΤΜΧ | 1 ΤΜΧ | ΥΛΙΚΑ ΡΑΓΑΣ | PTFDB | 3606480081163 | 1 | 3 | 33 | 264
A9F75420 | Acti 9 iC60N μικροαυτόματος διακόπτης 4P 20A καμπύλης D | 49.94 | 1 ΤΜΧ | 1 ΤΜΧ | ΥΛΙΚΑ ΡΑΓΑΣ | PTFDB | 3606480081118 | 1 | 3 | 33 | 264
A9F75425 | Acti 9 iC60N μικροαυτόματος διακόπτης 4P 25A καμπύλης D | 51.55 | 1 ΤΜΧ | 1 ΤΜΧ | ΥΛΙΚΑ ΡΑΓΑΣ | PTFDB | 3606480081125 | 1 | 3 | 33 | 264
A9F75432 | Acti 9 iC60N μικροαυτόματος διακόπτης 4P 32A καμπύλης D | 75 | 1 ΤΜΧ | 1 ΤΜΧ | ΥΛΙΚΑ ΡΑΓΑΣ | PTFDB | 3606480081071 | 1 | 3 | 33 | 264
A9F75440 | Acti 9 iC60N μικροαυτόματος διακόπτης 4P 40A καμπύλης D | 75 | 1 ΤΜΧ | 1 ΤΜΧ | ΥΛΙΚΑ ΡΑΓΑΣ | PTFDB | 3606480081224 | 1 | 3 | 33 | 264
A9F75450 | Acti 9 iC60N μικροαυτόματος διακόπτης 4P 50A καμπύλης D | 75 | 1 ΤΜΧ | 1 ΤΜΧ | ΥΛΙΚΑ ΡΑΓΑΣ | PTFDB | 3606480081217 | 1 | 3 | 33 | 264
A9F75463 | Acti 9 iC60N μικροαυτόματος διακόπτης 4P 63A καμπύλης D | 138 | 1 ΤΜΧ | 1 ΤΜΧ | ΥΛΙΚΑ ΡΑΓΑΣ | PTFDB | 3606480081231 | 1 | 3 | 33 | 264
A9F84101 | Acti 9 iC60H μικροαυτόματος διακόπτης 1P 1A καμπύλης C | 16.96 | 1 ΤΜΧ | 1 ΤΜΧ | ΥΛΙΚΑ ΡΑΓΑΣ | PTFDB | 3606480082474 | 1 | 12 | 12 | 132
A9F84102 | Acti 9 iC60H μικροαυτόματος διακόπτης 1P 2A καμπύλης C | 14.28 | 1 ΤΜΧ | 1 ΤΜΧ | ΥΛΙΚΑ ΡΑΓΑΣ | PTFDB | 3606480082481 | 1 | 12 | 12 | 132
A9F84103 | Acti 9 iC60H μικροαυτόματος διακόπτης 1P 3A καμπύλης C | 13.38 | 1 ΤΜΧ | 1 ΤΜΧ | ΥΛΙΚΑ ΡΑΓΑΣ | PTFDB | 3606480082498 | 1 | 12 | 12 | 132
A9F84104 | Acti 9 iC60H μικροαυτόματος διακόπτης 1P 4A καμπύλης C | 12.05 | 1 ΤΜΧ | 1 ΤΜΧ | ΥΛΙΚΑ ΡΑΓΑΣ | PTFDB | 3606480082467 | 1 | 12 | 12 | 132
A9F84106 | Acti 9 iC60H μικροαυτόματος διακόπτης 1P 6A καμπύλης C | 9.77 | 1 ΤΜΧ | 1 ΤΜΧ | ΥΛΙΚΑ ΡΑΓΑΣ | PTFDB | 3606480081958 | 1 | 12 | 132 | 1056
A9F84110 | Acti 9 iC60H μικροαυτόματος διακόπτης 1P 10A καμπύλης C | 9.37 | 1 ΤΜΧ | 1 ΤΜΧ | ΥΛΙΚΑ ΡΑΓΑΣ | PTFDB | 3606480081910 | 1 | 12 | 132 | 1056
A9F84116 | Acti 9 iC60H μικροαυτόματος διακόπτης 1P 16A καμπύλης C | 8.91 | 1 ΤΜΧ | 1 ΤΜΧ | ΥΛΙΚΑ ΡΑΓΑΣ | PTFDB | 3606480081927 | 1 | 12 | 132 | 1056
A9F84120 | Acti 9 iC60H μικροαυτόματος διακόπτης 1P 20A καμπύλης C | 9.37 | 1 ΤΜΧ | 1 ΤΜΧ | ΥΛΙΚΑ ΡΑΓΑΣ | PTFDB | 3606480081903 | 1 | 12 | 132 | 1056
A9F84125 | Acti 9 iC60H μικροαυτόματος διακόπτης 1P 25A καμπύλης C | 9.77 | 1 ΤΜΧ | 1 ΤΜΧ | ΥΛΙΚΑ ΡΑΓΑΣ | PTFDB | 3606480081842 | 1 | 12 | 132 | 1056
A9F84132 | Acti 9 iC60H μικροαυτόματος διακόπτης 1P 32A καμπύλης C | 10.09 | 1 ΤΜΧ | 1 ΤΜΧ | ΥΛΙΚΑ ΡΑΓΑΣ | PTFDB | 3606480081804 | 1 | 12 | 132 | 1056
A9F84140 | Acti 9 iC60H μικροαυτόματος διακόπτης 1P 40A καμπύλης C | 12.05 | 1 ΤΜΧ | 1 ΤΜΧ | ΥΛΙΚΑ ΡΑΓΑΣ | PTFDB | 3606480081798 | 1 | 12 | 132 | 1056
A9F84150 | Acti 9 iC60H μικροαυτόματος διακόπτης 1P 50A καμπύλης C | 13.38 | 1 ΤΜΧ | 1 ΤΜΧ | ΥΛΙΚΑ ΡΑΓΑΣ | PTFDB | 3606480081781 | 1 | 12 | 132 | 1056
A9F84163 | Acti 9 iC60H μικροαυτόματος διακόπτης 1P 63A καμπύλης C | 14.28 | 1 ΤΜΧ | 1 ΤΜΧ | ΥΛΙΚΑ ΡΑΓΑΣ | PTFDB | 3606480081873 | 1 | 12 | 132 | 1056
A9F84170 | Acti 9 iC60H μικροαυτόματος διακόπτης 1P 0.5A καμπύλης C | 30.12 | 1 ΤΜΧ | 1 ΤΜΧ | ΥΛΙΚΑ ΡΑΓΑΣ | PTFDB | 3606480082511 | 1 | 12 | 132 | 1056
A9F84201 | Acti 9 iC60H μικροαυτόματος διακόπτης 2P 1A καμπύλης C | 47.28 | 1 ΤΜΧ | 1 ΤΜΧ | ΥΛΙΚΑ ΡΑΓΑΣ | PTFDB | 3606480082559 | 1 | 6 | 66 | 330
A9F84202 | Acti 9 iC60H μικροαυτόματος διακόπτης 2P 2A καμπύλης C | 36.8 | 1 ΤΜΧ | 1 ΤΜΧ | ΥΛΙΚΑ ΡΑΓΑΣ | PTFDB | 3606480082566 | 1 | 6 | 66 | 330
A9F84203 | Acti 9 iC60H μικροαυτόματος διακόπτης 2P 3A καμπύλης C | 36.8 | 1 ΤΜΧ | 1 ΤΜΧ | ΥΛΙΚΑ ΡΑΓΑΣ | PTFDB | 3606480082573 | 1 | 6 | 66 | 330
A9F84204 | Acti 9 iC60H μικροαυτόματος διακόπτης 2P 4A καμπύλης C | 36.8 | 1 ΤΜΧ | 1 ΤΜΧ | ΥΛΙΚΑ ΡΑΓΑΣ | PTFDB | 3606480082528 | 1 | 6 | 66 | 330
A9F84206 | Acti 9 iC60H μικροαυτόματος διακόπτης 2P 6A καμπύλης C | 24.54 | 1 ΤΜΧ | 1 ΤΜΧ | ΥΛΙΚΑ ΡΑΓΑΣ | PTFDB | 3606480081880 | 1 | 6 | 66 | 528
A9F84210 | Acti 9 iC60H μικροαυτόματος διακόπτης 2P 10A καμπύλης C | 23.43 | 1 ΤΜΧ | 1 ΤΜΧ | ΥΛΙΚΑ ΡΑΓΑΣ | PTFDB | 3606480081705 | 1 | 6 | 66 | 528
A9F84216 | Acti 9 iC60H μικροαυτόματος διακόπτης 2P 16A καμπύλης C | 22.32 | 1 ΤΜΧ | 1 ΤΜΧ | ΥΛΙΚΑ ΡΑΓΑΣ | PTFDB | 3606480081729 | 1 | 6 | 66 | 528
A9F84220 | Acti 9 iC60H μικροαυτόματος διακόπτης 2P 20A καμπύλης C | 23.43 | 1 ΤΜΧ | 1 ΤΜΧ | ΥΛΙΚΑ ΡΑΓΑΣ | PTFDB | 3606480081965 | 1 | 6 | 66 | 528
A9F84225 | Acti 9 iC60H μικροαυτόματος διακόπτης 2P 25A καμπύλης C | 24.54 | 1 ΤΜΧ | 1 ΤΜΧ | ΥΛΙΚΑ ΡΑΓΑΣ | PTFDB | 3606480081736 | 1 | 6 | 66 | 528
A9F84232 | Acti 9 iC60H μικροαυτόματος διακόπτης 2P 32A καμπύλης C | 25.65 | 1 ΤΜΧ | 1 ΤΜΧ | ΥΛΙΚΑ ΡΑΓΑΣ | PTFDB | 3606480081743 | 1 | 6 | 66 | 528
A9F84240 | Acti 9 iC60H μικροαυτόματος διακόπτης 2P 40A καμπύλης C | 30.12 | 1 ΤΜΧ | 1 ΤΜΧ | ΥΛΙΚΑ ΡΑΓΑΣ | PTFDB | 3606480081712 | 1 | 6 | 66 | 528
A9F84250 | Acti 9 iC60H μικροαυτόματος διακόπτης 2P 50A καμπύλης C | 33.48 | 1 ΤΜΧ | 1 ΤΜΧ | ΥΛΙΚΑ ΡΑΓΑΣ | PTFDB | 3606480081811 | 1 | 6 | 66 | 528
A9F84263 | Acti 9 iC60H μικροαυτόματος διακόπτης 2P 63A καμπύλης C | 35.7 | 1 ΤΜΧ | 1 ΤΜΧ | ΥΛΙΚΑ ΡΑΓΑΣ | PTFDB | 3606480081767 | 1 | 1 | 6 | 24
A9F84270 | Acti 9 iC60H μικροαυτόματος διακόπτης 2P 0.5A καμπύλης C | 75.31 | 1 ΤΜΧ | 1 ΤΜΧ | ΥΛΙΚΑ ΡΑΓΑΣ | PTFDB | 3606480082542 | 1 | 6 | 66 | 528
A9F84301 | Acti 9 iC60H μικροαυτόματος διακόπτης 3P 1A καμπύλης C | 68.29 | 1 ΤΜΧ | 1 ΤΜΧ | ΥΛΙΚΑ ΡΑΓΑΣ | PTFDB | 3606480082610 | 1 | 4 | 44 | 220
A9F84302 | Acti 9 iC60H μικροαυτόματος διακόπτης 3P 2A καμπύλης C | 51.41 | 1 ΤΜΧ | 1 ΤΜΧ | ΥΛΙΚΑ ΡΑΓΑΣ | PTFDB | 3606480082597 | 1 | 4 | 44 | 220
A9F84303 | Acti 9 iC60H μικροαυτόματος διακόπτης 3P 3A καμπύλης C | 48.2 | 1 ΤΜΧ | 1 ΤΜΧ | ΥΛΙΚΑ ΡΑΓΑΣ | PTFDB | 3606480082504 | 1 | 4 | 44 | 220
A9F84304 | Acti 9 iC60H μικροαυτόματος διακόπτης 3P 4A καμπύλης C | 43.38 | 1 ΤΜΧ | 1 ΤΜΧ | ΥΛΙΚΑ ΡΑΓΑΣ | PTFDB | 3606480082580 | 1 | 4 | 44 | 220
A9F84306 | Acti 9 iC60H μικροαυτόματος διακόπτης 3P 6A καμπύλης C | 35.34 | 1 ΤΜΧ | 1 ΤΜΧ | ΥΛΙΚΑ ΡΑΓΑΣ | PTFDB | 3606480081835 | 1 | 4 | 44 | 352
A9F84310 | Acti 9 iC60H μικροαυτόματος διακόπτης 3P 10A καμπύλης C | 33.73 | 1 ΤΜΧ | 1 ΤΜΧ | ΥΛΙΚΑ ΡΑΓΑΣ | PTFDB | 3606480081941 | 1 | 4 | 44 | 352
A9F84316 | Acti 9 iC60H μικροαυτόματος διακόπτης 3P 16A καμπύλης C | 32.13 | 1 ΤΜΧ | 1 ΤΜΧ | ΥΛΙΚΑ ΡΑΓΑΣ | PTFDB | 3606480081828 | 1 | 4 | 44 | 352
A9F84320 | Acti 9 iC60H μικροαυτόματος διακόπτης 3P 20A καμπύλης C | 33.73 | 1 ΤΜΧ | 1 ΤΜΧ | ΥΛΙΚΑ ΡΑΓΑΣ | PTFDB | 3606480081859 | 1 | 4 | 44 | 352
A9F84325 | Acti 9 iC60H μικροαυτόματος διακόπτης 3P 25A καμπύλης C | 35.34 | 1 ΤΜΧ | 1 ΤΜΧ | ΥΛΙΚΑ ΡΑΓΑΣ | PTFDB | 3606480081897 | 1 | 4 | 44 | 352
A9F84332 | Acti 9 iC60H μικροαυτόματος διακόπτης 3P 32A καμπύλης C | 36.95 | 1 ΤΜΧ | 1 ΤΜΧ | ΥΛΙΚΑ ΡΑΓΑΣ | PTFDB | 3606480081866 | 1 | 4 | 44 | 352
A9F84340 | Acti 9 iC60H μικροαυτόματος διακόπτης 3P 40A καμπύλης C | 43.38 | 1 ΤΜΧ | 1 ΤΜΧ | ΥΛΙΚΑ ΡΑΓΑΣ | PTFDB | 3606480081934 | 1 | 4 | 44 | 352
A9F84350 | Acti 9 iC60H μικροαυτόματος διακόπτης 3P 50A καμπύλης C | 48.2 | 1 ΤΜΧ | 1 ΤΜΧ | ΥΛΙΚΑ ΡΑΓΑΣ | PTFDB | 3606480081774 | 1 | 4 | 44 | 352
A9F84363 | Acti 9 iC60H μικροαυτόματος διακόπτης 3P 63A καμπύλης C | 51.41 | 1 ΤΜΧ | 1 ΤΜΧ | ΥΛΙΚΑ ΡΑΓΑΣ | PTFDB | 3606480081750 | 1 | 4 | 44 | 352
A9F84370 | Acti 9 iC60H μικροαυτόματος διακόπτης 3P 0.5A καμπύλης C | 108.44 | 1 ΤΜΧ | 1 ΤΜΧ | ΥΛΙΚΑ ΡΑΓΑΣ | PTFDB | 3606480082535 | 1 | 4 | 44 | 352
A9F84401 | Acti 9 iC60H μικροαυτόματος διακόπτης 4P 1A καμπύλης C | 88.21 | 1 ΤΜΧ | 1 ΤΜΧ | ΥΛΙΚΑ ΡΑΓΑΣ | PTFDB | 3606480082733 | 1 | 3 | 33 | 165
A9F84402 | Acti 9 iC60H μικροαυτόματος διακόπτης 4P 2A καμπύλης C | 74.26 | 1 ΤΜΧ | 1 ΤΜΧ | ΥΛΙΚΑ ΡΑΓΑΣ | PTFDB | 3606480082696 | 1 | 3 | 33 | 165
A9F84403 | Acti 9 iC60H μικροαυτόματος διακόπτης 4P 3A καμπύλης C | 69.62 | 1 ΤΜΧ | 1 ΤΜΧ | ΥΛΙΚΑ ΡΑΓΑΣ | PTFDB | 3606480082634 | 1 | 3 | 33 | 165
A9F84404 | Acti 9 iC60H μικροαυτόματος διακόπτης 4P 4A καμπύλης C | 62.65 | 1 ΤΜΧ | 1 ΤΜΧ | ΥΛΙΚΑ ΡΑΓΑΣ | PTFDB | 3606480082702 | 1 | 3 | 33 | 165
A9F84406 | Acti 9 iC60H μικροαυτόματος διακόπτης 4P 6A καμπύλης C | 53.37 | 1 ΤΜΧ | 1 ΤΜΧ | ΥΛΙΚΑ ΡΑΓΑΣ | PTFDB | 3606480082078 | 1 | 3 | 12 | 33
A9F84410 | Acti 9 iC60H μικροαυτόματος διακόπτης 4P 10A καμπύλης C | 49 | 1 ΤΜΧ | 1 ΤΜΧ | ΥΛΙΚΑ ΡΑΓΑΣ | PTFDB | 3606480082108 | 1 | 3 | 12 | 33
A9F84416 | Acti 9 iC60H μικροαυτόματος διακόπτης 4P 16A καμπύλης C | 46.41 | 1 ΤΜΧ | 1 ΤΜΧ | ΥΛΙΚΑ ΡΑΓΑΣ | PTFDB | 3606480082115 | 1 | 3 | 33 | 264
A9F84420 | Acti 9 iC60H μικροαυτόματος διακόπτης 4P 20A καμπύλης C | 48.73 | 1 ΤΜΧ | 1 ΤΜΧ | ΥΛΙΚΑ ΡΑΓΑΣ | PTFDB | 3606480082122 | 1 | 3 | 33 | 264
A9F84425 | Acti 9 iC60H μικροαυτόματος διακόπτης 4P 25A καμπύλης C | 51.05 | 1 ΤΜΧ | 1 ΤΜΧ | ΥΛΙΚΑ ΡΑΓΑΣ | PTFDB | 3606480082061 | 1 | 3 | 33 | 264
A9F84432 | Acti 9 iC60H μικροαυτόματος διακόπτης 4P 32A καμπύλης C | 53.37 | 1 ΤΜΧ | 1 ΤΜΧ | ΥΛΙΚΑ ΡΑΓΑΣ | PTFDB | 3606480081989 | 1 | 3 | 33 | 264
A9F84440 | Acti 9 iC60H μικροαυτόματος διακόπτης 4P 40A καμπύλης C | 62.65 | 1 ΤΜΧ | 1 ΤΜΧ | ΥΛΙΚΑ ΡΑΓΑΣ | PTFDB | 3606480082047 | 1 | 3 | 33 | 264
A9F84450 | Acti 9 iC60H μικροαυτόματος διακόπτης 4P 50A καμπύλης C | 69.62 | 1 ΤΜΧ | 1 ΤΜΧ | ΥΛΙΚΑ ΡΑΓΑΣ | PTFDB | 3606480082092 | 1 | 3 | 12 | 33
A9F84463 | Acti 9 iC60H μικροαυτόματος διακόπτης 4P 63A καμπύλης C | 74.26 | 1 ΤΜΧ | 1 ΤΜΧ | ΥΛΙΚΑ ΡΑΓΑΣ | PTFDB | 3606480082030 | 1 | 3 | 33 | 264
A9F84470 | Acti 9 iC60H μικροαυτόματος διακόπτης 4P 0.5A καμπύλης C | 156.62 | 1 ΤΜΧ | 1 ΤΜΧ | ΥΛΙΚΑ ΡΑΓΑΣ | PTFDB | 3606480082689 | 1 | 3 | 33 | 264
A9F85101 | Acti 9 iC60H μικροαυτόματος διακόπτης 1P 1A καμπύλης D | 20.7 | 1 ΤΜΧ | 1 ΤΜΧ | ΥΛΙΚΑ ΡΑΓΑΣ | PTFDB | 3606480082801 | 1 | 12 | 132 | 1056
A9F85102 | Acti 9 iC60H μικροαυτόματος διακόπτης 1P 2A καμπύλης D | 17.42 | 1 ΤΜΧ | 1 ΤΜΧ | ΥΛΙΚΑ ΡΑΓΑΣ | PTFDB | 3606480082887 | 1 | 12 | 132 | 1056
A9F85103 | Acti 9 iC60H μικροαυτόματος διακόπτης 1P 3A καμπύλης D | 16.34 | 1 ΤΜΧ | 1 ΤΜΧ | ΥΛΙΚΑ ΡΑΓΑΣ | PTFDB | 3606480082818 | 1 | 12 | 132 | 1056
A9F85104 | Acti 9 iC60H μικροαυτόματος διακόπτης 1P 4A καμπύλης D | 14.66 | 1 ΤΜΧ | 1 ΤΜΧ | ΥΛΙΚΑ ΡΑΓΑΣ | PTFDB | 3606480082825 | 1 | 12 | 132 | 1056
A9F85106 | Acti 9 iC60H μικροαυτόματος διακόπτης 1P 6A καμπύλης D | 12.53 | 1 ΤΜΧ | 1 ΤΜΧ | ΥΛΙΚΑ ΡΑΓΑΣ | PTFDB | 3606480083181 | 1 | 12 | 132 | 1056
A9F85110 | Acti 9 iC60H μικροαυτόματος διακόπτης 1P 10A καμπύλης D | 12 | 1 ΤΜΧ | 1 ΤΜΧ | ΥΛΙΚΑ ΡΑΓΑΣ | PTFDB | 3606480083228 | 1 | 1 | 12 | 132
A9F85116 | Acti 9 iC60H μικροαυτόματος διακόπτης 1P 16A καμπύλης D | 10.88 | 1 ΤΜΧ | 1 ΤΜΧ | ΥΛΙΚΑ ΡΑΓΑΣ | PTFDB | 3606480083204 | 1 | 12 | 12 | 132
A9F85120 | Acti 9 iC60H μικροαυτόματος διακόπτης 1P 20A καμπύλης D | 11.43 | 1 ΤΜΧ | 1 ΤΜΧ | ΥΛΙΚΑ ΡΑΓΑΣ | PTFDB | 3606480083099 | 1 | 12 | 132 | 1056
A9F85125 | Acti 9 iC60H μικροαυτόματος διακόπτης 1P 25A καμπύλης D | 13 | 1 ΤΜΧ | 1 ΤΜΧ | ΥΛΙΚΑ ΡΑΓΑΣ | PTFDB | 3606480083075 | 1 | 12 | 12 | 132
A9F85132 | Acti 9 iC60H μικροαυτόματος διακόπτης 1P 32A καμπύλης D | 14.1 | 1 ΤΜΧ | 1 ΤΜΧ | ΥΛΙΚΑ ΡΑΓΑΣ | PTFDB | 3606480083051 | 1 | 12 | 12 | 132
A9F85140 | Acti 9 iC60H μικροαυτόματος διακόπτης 1P 40A καμπύλης D | 14.7 | 1 ΤΜΧ | 1 ΤΜΧ | ΥΛΙΚΑ ΡΑΓΑΣ | PTFDB | 3606480083242 | 1 | 12 | 12 | 132
A9F85150 | Acti 9 iC60H μικροαυτόματος διακόπτης 1P 50A καμπύλης D | 16.34 | 1 ΤΜΧ | 1 ΤΜΧ | ΥΛΙΚΑ ΡΑΓΑΣ | PTFDB | 3606480083167 | 1 | 12 | 12 | 132
A9F85163 | Acti 9 iC60H μικροαυτόματος διακόπτης 1P 63A καμπύλης D | 17.42 | 1 ΤΜΧ | 1 ΤΜΧ | ΥΛΙΚΑ ΡΑΓΑΣ | PTFDB | 3606480083143 | 1 | 12 | 12 | 132
A9F85170 | Acti 9 iC60H μικροαυτόματος διακόπτης 1P 0.5A καμπύλης D | 36.75 | 1 ΤΜΧ | 1 ΤΜΧ | ΥΛΙΚΑ ΡΑΓΑΣ | PTFDB | 3606480082856 | 1 | 12 | 12 | 132
A9F85201 | Acti 9 iC60H μικροαυτόματος διακόπτης 2P 1A καμπύλης D | 51.74 | 1 ΤΜΧ | 1 ΤΜΧ | ΥΛΙΚΑ ΡΑΓΑΣ | PTFDB | 3606480082795 | 1 | 6 | 66 | 528
A9F85202 | Acti 9 iC60H μικροαυτόματος διακόπτης 2P 2A καμπύλης D | 43.54 | 1 ΤΜΧ | 1 ΤΜΧ | ΥΛΙΚΑ ΡΑΓΑΣ | PTFDB | 3606480082764 | 1 | 6 | 66 | 528
A9F85203 | Acti 9 iC60H μικροαυτόματος διακόπτης 2P 3A καμπύλης D | 42.5 | 1 ΤΜΧ | 1 ΤΜΧ | ΥΛΙΚΑ ΡΑΓΑΣ | PTFDB | 3606480082894 | 1 | 6 | 66 | 528
A9F85204 | Acti 9 iC60H μικροαυτόματος διακόπτης 2P 4A καμπύλης D | 39.53 | 1 ΤΜΧ | 1 ΤΜΧ | ΥΛΙΚΑ ΡΑΓΑΣ | PTFDB | 3606480082924 | 1 | 6 | 6 | 66
A9F85206 | Acti 9 iC60H μικροαυτόματος διακόπτης 2P 6A καμπύλης D | 34 | 1 ΤΜΧ | 1 ΤΜΧ | ΥΛΙΚΑ ΡΑΓΑΣ | PTFDB | 3606480083112 | 1 | 6 | 66 | 528
A9F85210 | Acti 9 iC60H μικροαυτόματος διακόπτης 2P 10A καμπύλης D | 33 | 1 ΤΜΧ | 1 ΤΜΧ | ΥΛΙΚΑ ΡΑΓΑΣ | PTFDB | 3606480083303 | 1 | 6 | 66 | 528
A9F85216 | Acti 9 iC60H μικροαυτόματος διακόπτης 2P 16A καμπύλης D | 30 | 1 ΤΜΧ | 1 ΤΜΧ | ΥΛΙΚΑ ΡΑΓΑΣ | PTFDB | 3606480083129 | 1 | 1 | 6 | 66
A9F85220 | Acti 9 iC60H μικροαυτόματος διακόπτης 2P 20A καμπύλης D | 31 | 1 ΤΜΧ | 1 ΤΜΧ | ΥΛΙΚΑ ΡΑΓΑΣ | PTFDB | 3606480083068 | 1 | 6 | 66 | 528
A9F85225 | Acti 9 iC60H μικροαυτόματος διακόπτης 2P 25A καμπύλης D | 34 | 1 ΤΜΧ | 1 ΤΜΧ | ΥΛΙΚΑ ΡΑΓΑΣ | PTFDB | 3606480083174 | 1 | 6 | 66 | 528
A9F85232 | Acti 9 iC60H μικροαυτόματος διακόπτης 2P 32A καμπύλης D | 35 | 1 ΤΜΧ | 1 ΤΜΧ | ΥΛΙΚΑ ΡΑΓΑΣ | PTFDB | 3606480083198 | 1 | 6 | 6 | 66
A9F85240 | Acti 9 iC60H μικροαυτόματος διακόπτης 2P 40A καμπύλης D | 36.75 | 1 ΤΜΧ | 1 ΤΜΧ | ΥΛΙΚΑ ΡΑΓΑΣ | PTFDB | 3606480083235 | 1 | 6 | 66 | 528
A9F85250 | Acti 9 iC60H μικροαυτόματος διακόπτης 2P 50A καμπύλης D | 40.83 | 1 ΤΜΧ | 1 ΤΜΧ | ΥΛΙΚΑ ΡΑΓΑΣ | PTFDB | 3606480083259 | 1 | 6 | 66 | 528
A9F85263 | Acti 9 iC60H μικροαυτόματος διακόπτης 2P 63A καμπύλης D | 43.54 | 1 ΤΜΧ | 1 ΤΜΧ | ΥΛΙΚΑ ΡΑΓΑΣ | PTFDB | 3606480083211 | 1 | 6 | 66 | 528
A9F85270 | Acti 9 iC60H μικροαυτόματος διακόπτης 2P 0.5A καμπύλης D | 91.86 | 1 ΤΜΧ | 1 ΤΜΧ | ΥΛΙΚΑ ΡΑΓΑΣ | PTFDB | 3606480082870 | 1 | 6 | 66 | 528
A9F85301 | Acti 9 iC60H μικροαυτόματος διακόπτης 3P 1A καμπύλης D | 73 | 1 ΤΜΧ | 1 ΤΜΧ | ΥΛΙΚΑ ΡΑΓΑΣ | PTFDB | 3606480082849 | 1 | 4 | 4 | 44
A9F85302 | Acti 9 iC60H μικροαυτόματος διακόπτης 3P 2A καμπύλης D | 64.09 | 1 ΤΜΧ | 1 ΤΜΧ | ΥΛΙΚΑ ΡΑΓΑΣ | PTFDB | 3606480082917 | 1 | 4 | 44 | 352
A9F85303 | Acti 9 iC60H μικροαυτόματος διακόπτης 3P 3A καμπύλης D | 58.79 | 1 ΤΜΧ | 1 ΤΜΧ | ΥΛΙΚΑ ΡΑΓΑΣ | PTFDB | 3606480082788 | 1 | 4 | 4 | 44
A9F85304 | Acti 9 iC60H μικροαυτόματος διακόπτης 3P 4A καμπύλης D | 56.8 | 1 ΤΜΧ | 1 ΤΜΧ | ΥΛΙΚΑ ΡΑΓΑΣ | PTFDB | 3606480082757 | 1 | 4 | 4 | 44
A9F85306 | Acti 9 iC60H μικροαυτόματος διακόπτης 3P 6A καμπύλης D | 43.12 | 1 ΤΜΧ | 1 ΤΜΧ | ΥΛΙΚΑ ΡΑΓΑΣ | PTFDB | 3606480083082 | 1 | 4 | 44 | 352
A9F85310 | Acti 9 iC60H μικροαυτόματος διακόπτης 3P 10A καμπύλης D | 41.16 | 1 ΤΜΧ | 1 ΤΜΧ | ΥΛΙΚΑ ΡΑΓΑΣ | PTFDB | 3606480083150 | 1 | 4 | 4 | 44
A9F85316 | Acti 9 iC60H μικροαυτόματος διακόπτης 3P 16A καμπύλης D | 39.2 | 1 ΤΜΧ | 1 ΤΜΧ | ΥΛΙΚΑ ΡΑΓΑΣ | PTFDB | 3606480083266 | 1 | 4 | 44 | 352
A9F85320 | Acti 9 iC60H μικροαυτόματος διακόπτης 3P 20A καμπύλης D | 41.16 | 1 ΤΜΧ | 1 ΤΜΧ | ΥΛΙΚΑ ΡΑΓΑΣ | PTFDB | 3606480083310 | 1 | 4 | 4 | 44
A9F85325 | Acti 9 iC60H μικροαυτόματος διακόπτης 3P 25A καμπύλης D | 43.12 | 1 ΤΜΧ | 1 ΤΜΧ | ΥΛΙΚΑ ΡΑΓΑΣ | PTFDB | 3606480083136 | 1 | 4 | 44 | 352
A9F85332 | Acti 9 iC60H μικροαυτόματος διακόπτης 3P 32A καμπύλης D | 45.08 | 1 ΤΜΧ | 1 ΤΜΧ | ΥΛΙΚΑ ΡΑΓΑΣ | PTFDB | 3606480083105 | 1 | 4 | 4 | 44
A9F85340 | Acti 9 iC60H μικροαυτόματος διακόπτης 3P 40A καμπύλης D | 52.92 | 1 ΤΜΧ | 1 ΤΜΧ | ΥΛΙΚΑ ΡΑΓΑΣ | PTFDB | 3606480083297 | 1 | 4 | 4 | 44
A9F85350 | Acti 9 iC60H μικροαυτόματος διακόπτης 3P 50A καμπύλης D | 58.79 | 1 ΤΜΧ | 1 ΤΜΧ | ΥΛΙΚΑ ΡΑΓΑΣ | PTFDB | 3606480083273 | 1 | 4 | 4 | 44
A9F85363 | Acti 9 iC60H μικροαυτόματος διακόπτης 3P 63A καμπύλης D | 64.09 | 1 ΤΜΧ | 1 ΤΜΧ | ΥΛΙΚΑ ΡΑΓΑΣ | PTFDB | 3606480083280 | 1 | 4 | 44 | 352
A9F85370 | Acti 9 iC60H μικροαυτόματος διακόπτης 3P 0.5A καμπύλης D | 132.29 | 1 ΤΜΧ | 1 ΤΜΧ | ΥΛΙΚΑ ΡΑΓΑΣ | PTFDB | 3606480082900 | 1 | 4 | 44 | 352
A9F85401 | Acti 9 iC60H μικροαυτόματος διακόπτης 4P 1A καμπύλης D | 107.62 | 1 ΤΜΧ | 1 ΤΜΧ | ΥΛΙΚΑ ΡΑΓΑΣ | PTFDB | 3606480083020 | 1 | 3 | 3 | 33
A9F85402 | Acti 9 iC60H μικροαυτόματος διακόπτης 4P 2A καμπύλης D | 90.6 | 1 ΤΜΧ | 1 ΤΜΧ | ΥΛΙΚΑ ΡΑΓΑΣ | PTFDB | 3606480083013 | 1 | 3 | 3 | 33
A9F85403 | Acti 9 iC60H μικροαυτόματος διακόπτης 4P 3A καμπύλης D | 84.94 | 1 ΤΜΧ | 1 ΤΜΧ | ΥΛΙΚΑ ΡΑΓΑΣ | PTFDB | 3606480083006 | 1 | 3 | 3 | 33
A9F85404 | Acti 9 iC60H μικροαυτόματος διακόπτης 4P 4A καμπύλης D | 76.43 | 1 ΤΜΧ | 1 ΤΜΧ | ΥΛΙΚΑ ΡΑΓΑΣ | PTFDB | 3606480082962 | 1 | 3 | 3 | 33
A9F85406 | Acti 9 iC60H μικροαυτόματος διακόπτης 4P 6A καμπύλης D | 62.28 | 1 ΤΜΧ | 1 ΤΜΧ | ΥΛΙΚΑ ΡΑΓΑΣ | PTFDB | 3606480083358 | 1 | 3 | 3 | 33
A9F85410 | Acti 9 iC60H μικροαυτόματος διακόπτης 4P 10A καμπύλης D | 59.46 | 1 ΤΜΧ | 1 ΤΜΧ | ΥΛΙΚΑ ΡΑΓΑΣ | PTFDB | 3606480083365 | 1 | 3 | 33 | 264
A9F85416 | Acti 9 iC60H μικροαυτόματος διακόπτης 4P 16A καμπύλης D | 56.62 | 1 ΤΜΧ | 1 ΤΜΧ | ΥΛΙΚΑ ΡΑΓΑΣ | PTFDB | 3606480083471 | 1 | 3 | 33 | 264
A9F85420 | Acti 9 iC60H μικροαυτόματος διακόπτης 4P 20A καμπύλης D | 59.46 | 1 ΤΜΧ | 1 ΤΜΧ | ΥΛΙΚΑ ΡΑΓΑΣ | PTFDB | 3606480083334 | 1 | 3 | 33 | 264
A9F85425 | Acti 9 iC60H μικροαυτόματος διακόπτης 4P 25A καμπύλης D | 62.28 | 1 ΤΜΧ | 1 ΤΜΧ | ΥΛΙΚΑ ΡΑΓΑΣ | PTFDB | 3606480083327 | 1 | 3 | 33 | 264
A9F85432 | Acti 9 iC60H μικροαυτόματος διακόπτης 4P 32A καμπύλης D | 76 | 1 ΤΜΧ | 1 ΤΜΧ | ΥΛΙΚΑ ΡΑΓΑΣ | PTFDB | 3606480083488 | 1 | 3 | 33 | 264
A9F85440 | Acti 9 iC60H μικροαυτόματος διακόπτης 4P 40A καμπύλης D | 76.43 | 1 ΤΜΧ | 1 ΤΜΧ | ΥΛΙΚΑ ΡΑΓΑΣ | PTFDB | 3606480083372 | 1 | 3 | 33 | 264
A9F85450 | Acti 9 iC60H μικροαυτόματος διακόπτης 4P 50A καμπύλης D | 84.94 | 1 ΤΜΧ | 1 ΤΜΧ | ΥΛΙΚΑ ΡΑΓΑΣ | PTFDB | 3606480083341 | 1 | 3 | 33 | 264
A9F85463 | Acti 9 iC60H μικροαυτόματος διακόπτης 4P 63A καμπύλης D | 140 | 1 ΤΜΧ | 1 ΤΜΧ | ΥΛΙΚΑ ΡΑΓΑΣ | PTFDB | 3606480083457 | 1 | 3 | 3 | 33
A9F90304 | Acti 9 iC60L μικροαυτόματος διακόπτης 3P 4A καμπύλης MA | 65.51 | 1 ΤΜΧ | 1 ΤΜΧ | ΥΛΙΚΑ ΡΑΓΑΣ | PTFDB | 3606480085864 | 1 | 1 | 4 | 44
A9F90310 | Acti 9 iC60L μικροαυτόματος διακόπτης 3P 10A καμπύλης MA | 57.32 | 1 ΤΜΧ | 1 ΤΜΧ | ΥΛΙΚΑ ΡΑΓΑΣ | PTFDB | 3606480085987 | 1 | 4 | 44 | 352
A9F90316 | Acti 9 iC60L μικροαυτόματος διακόπτης 3P 16A καμπύλης MA | 54.59 | 1 ΤΜΧ | 1 ΤΜΧ | ΥΛΙΚΑ ΡΑΓΑΣ | PTFDB | 3606480085826 | 1 | 4 | 44 | 352
A9F90325 | Acti 9 iC60L μικροαυτόματος διακόπτης 3P 25A καμπύλης MA | 60 | 1 ΤΜΧ | 1 ΤΜΧ | ΥΛΙΚΑ ΡΑΓΑΣ | PTFDB | 3606480085840 | 1 | 4 | 44 | 352
A9F90340 | Acti 9 iC60L μικροαυτόματος διακόπτης 3P 40A καμπύλης MA | 72.06 | 1 ΤΜΧ | 1 ΤΜΧ | ΥΛΙΚΑ ΡΑΓΑΣ | PTFDB | 3606480085970 | 1 | 4 | 44 | 352
A9F90372 | Acti 9 iC60L μικροαυτόματος διακόπτης 3P 1.6A καμπύλης MA | 72.06 | 1 ΤΜΧ | 1 ΤΜΧ | ΥΛΙΚΑ ΡΑΓΑΣ | PTFDB | 3606480085925 | 1 | 4 | 44 | 352
A9F90373 | Acti 9 iC60L μικροαυτόματος διακόπτης 3P 2.5A καμπύλης MA | 72.06 | 1 ΤΜΧ | 1 ΤΜΧ | ΥΛΙΚΑ ΡΑΓΑΣ | PTFDB | 3606480085857 | 1 | 4 | 44 | 352
A9F90376 | Acti 9 iC60L μικροαυτόματος διακόπτης 3P 6.3A καμπύλης MA | 58.96 | 1 ΤΜΧ | 1 ΤΜΧ | ΥΛΙΚΑ ΡΑΓΑΣ | PTFDB | 3606480085994 | 1 | 4 | 44 | 352
A9F90382 | Acti 9 iC60L μικροαυτόματος διακόπτης 3P 12.5A καμπύλης MA | 57.32 | 1 ΤΜΧ | 1 ΤΜΧ | ΥΛΙΚΑ ΡΑΓΑΣ | PTFDB | 3606480085833 | 1 | 4 | 44 | 352
A9F92101 | Acti 9 iC60L μικροαυτόματος διακόπτης 1P 1A καμπύλης Z | 48.54 | 1 ΤΜΧ | 1 ΤΜΧ | ΥΛΙΚΑ ΡΑΓΑΣ | PTFDB | 3606480085222 | 1 | 12 | 48 | 132
A9F92102 | Acti 9 iC60L μικροαυτόματος διακόπτης 1P 2A καμπύλης Z | 33.83 | 1 ΤΜΧ | 1 ΤΜΧ | ΥΛΙΚΑ ΡΑΓΑΣ | PTFDB | 3606480085611 | 1 | 12 | 132 | 1056
A9F92103 | Acti 9 iC60L μικροαυτόματος διακόπτης 1P 3A καμπύλης Z | 33.83 | 1 ΤΜΧ | 1 ΤΜΧ | ΥΛΙΚΑ ΡΑΓΑΣ | PTFDB | 3606480085604 | 1 | 12 | 48 | 132
A9F92104 | Acti 9 iC60L μικροαυτόματος διακόπτης 1P 4A καμπύλης Z | 26.48 | 1 ΤΜΧ | 1 ΤΜΧ | ΥΛΙΚΑ ΡΑΓΑΣ | PTFDB | 3606480085413 | 1 | 12 | 132 | 1056
A9F92106 | Acti 9 iC60L μικροαυτόματος διακόπτης 1P 6A καμπύλης Z | 21.55 | 1 ΤΜΧ | 1 ΤΜΧ | ΥΛΙΚΑ ΡΑΓΑΣ | PTFDB | 3606480085581 | 1 | 12 | 48 | 132
A9F92110 | Acti 9 iC60L μικροαυτόματος διακόπτης 1P 10A καμπύλης Z | 20.96 | 1 ΤΜΧ | 1 ΤΜΧ | ΥΛΙΚΑ ΡΑΓΑΣ | PTFDB | 3606480085390 | 1 | 12 | 48 | 132
A9F92116 | Acti 9 iC60L μικροαυτόματος διακόπτης 1P 16A καμπύλης Z | 19.96 | 1 ΤΜΧ | 1 ΤΜΧ | ΥΛΙΚΑ ΡΑΓΑΣ | PTFDB | 3606480085253 | 1 | 12 | 132 | 1056
A9F92120 | Acti 9 iC60L μικροαυτόματος διακόπτης 1P 20A καμπύλης Z | 20.96 | 1 ΤΜΧ | 1 ΤΜΧ | ΥΛΙΚΑ ΡΑΓΑΣ | PTFDB | 3606480085628 | 1 | 12 | 48 | 132
A9F92125 | Acti 9 iC60L μικροαυτόματος διακόπτης 1P 25A καμπύλης Z | 21.95 | 1 ΤΜΧ | 1 ΤΜΧ | ΥΛΙΚΑ ΡΑΓΑΣ | PTFDB | 3606480085383 | 1 | 12 | 48 | 132
A9F92132 | Acti 9 iC60L μικροαυτόματος διακόπτης 1P 32A καμπύλης Z | 26.48 | 1 ΤΜΧ | 1 ΤΜΧ | ΥΛΙΚΑ ΡΑΓΑΣ | PTFDB | 3606480085574 | 1 | 12 | 48 | 132
A9F92140 | Acti 9 iC60L μικροαυτόματος διακόπτης 1P 40A καμπύλης Z | 33.83 | 1 ΤΜΧ | 1 ΤΜΧ | ΥΛΙΚΑ ΡΑΓΑΣ | PTFDB | 3606480085673 | 1 | 12 | 48 | 132
A9F92172 | Acti 9 iC60L μικροαυτόματος διακόπτης 1P 1.6A καμπύλης Z | 48.54 | 1 ΤΜΧ | 1 ΤΜΧ | ΥΛΙΚΑ ΡΑΓΑΣ | PTFDB | 3606480085314 | 1 | 12 | 48 | 132
A9F92202 | Acti 9 iC60L μικροαυτόματος διακόπτης 2P 2A καμπύλης Z | 79.1 | 1 ΤΜΧ | 1 ΤΜΧ | ΥΛΙΚΑ ΡΑΓΑΣ | PTFDB | 3606480085284 | 1 | 6 | 66 | 528
A9F92203 | Acti 9 iC60L μικροαυτόματος διακόπτης 2P 3A καμπύλης Z | 79.1 | 1 ΤΜΧ | 1 ΤΜΧ | ΥΛΙΚΑ ΡΑΓΑΣ | PTFDB | 3606480085376 | 1 | 6 | 24 | 66
A9F92204 | Acti 9 iC60L μικροαυτόματος διακόπτης 2P 4A καμπύλης Z | 61.78 | 1 ΤΜΧ | 1 ΤΜΧ | ΥΛΙΚΑ ΡΑΓΑΣ | PTFDB | 3606480085307 | 1 | 6 | 24 | 66
A9F92206 | Acti 9 iC60L μικροαυτόματος διακόπτης 2P 6A καμπύλης Z | 50.65 | 1 ΤΜΧ | 1 ΤΜΧ | ΥΛΙΚΑ ΡΑΓΑΣ | PTFDB | 3606480085369 | 1 | 6 | 66 | 528
A9F92210 | Acti 9 iC60L μικροαυτόματος διακόπτης 2P 10A καμπύλης Z | 49.24 | 1 ΤΜΧ | 1 ΤΜΧ | ΥΛΙΚΑ ΡΑΓΑΣ | PTFDB | 3606480085512 | 1 | 6 | 66 | 528
A9F92216 | Acti 9 iC60L μικροαυτόματος διακόπτης 2P 16A καμπύλης Z | 46.5 | 1 ΤΜΧ | 1 ΤΜΧ | ΥΛΙΚΑ ΡΑΓΑΣ | PTFDB | 3606480085536 | 1 | 6 | 66 | 528
A9F92220 | Acti 9 iC60L μικροαυτόματος διακόπτης 2P 20A καμπύλης Z | 49.24 | 1 ΤΜΧ | 1 ΤΜΧ | ΥΛΙΚΑ ΡΑΓΑΣ | PTFDB | 3606480085352 | 1 | 6 | 24 | 66
A9F92225 | Acti 9 iC60L μικροαυτόματος διακόπτης 2P 25A καμπύλης Z | 51.58 | 1 ΤΜΧ | 1 ΤΜΧ | ΥΛΙΚΑ ΡΑΓΑΣ | PTFDB | 3606480085291 | 1 | 6 | 24 | 66
A9F92232 | Acti 9 iC60L μικροαυτόματος διακόπτης 2P 32A καμπύλης Z | 61.78 | 1 ΤΜΧ | 1 ΤΜΧ | ΥΛΙΚΑ ΡΑΓΑΣ | PTFDB | 3606480085239 | 1 | 6 | 24 | 66
A9F92240 | Acti 9 iC60L μικροαυτόματος διακόπτης 2P 40A καμπύλης Z | 67.66 | 1 ΤΜΧ | 1 ΤΜΧ | ΥΛΙΚΑ ΡΑΓΑΣ | PTFDB | 3606480085666 | 1 | 6 | 24 | 66
A9F92272 | Acti 9 iC60L μικροαυτόματος διακόπτης 2P 1.6A καμπύλης Z | 80.9 | 1 ΤΜΧ | 1 ΤΜΧ | ΥΛΙΚΑ ΡΑΓΑΣ | PTFDB | 3606480085345 | 1 | 6 | 24 | 66
A9F92302 | Acti 9 iC60L μικροαυτόματος διακόπτης 3P 2A καμπύλης Z | 119.14 | 1 ΤΜΧ | 1 ΤΜΧ | ΥΛΙΚΑ ΡΑΓΑΣ | PTFDB | 3606480085499 | 1 | 4 | 16 | 44
A9F92303 | Acti 9 iC60L μικροαυτόματος διακόπτης 3P 3A καμπύλης Z | 119.14 | 1 ΤΜΧ | 1 ΤΜΧ | ΥΛΙΚΑ ΡΑΓΑΣ | PTFDB | 3606480085505 | 1 | 4 | 16 | 44
A9F92304 | Acti 9 iC60L μικροαυτόματος διακόπτης 3P 4A καμπύλης Z | 92.66 | 1 ΤΜΧ | 1 ΤΜΧ | ΥΛΙΚΑ ΡΑΓΑΣ | PTFDB | 3606480085444 | 1 | 4 | 16 | 44
A9F92306 | Acti 9 iC60L μικροαυτόματος διακόπτης 3P 6A καμπύλης Z | 77.58 | 1 ΤΜΧ | 1 ΤΜΧ | ΥΛΙΚΑ ΡΑΓΑΣ | PTFDB | 3606480085437 | 1 | 4 | 16 | 44
A9F92310 | Acti 9 iC60L μικροαυτόματος διακόπτης 3P 10A καμπύλης Z | 74.2 | 1 ΤΜΧ | 1 ΤΜΧ | ΥΛΙΚΑ ΡΑΓΑΣ | PTFDB | 3606480085550 | 1 | 4 | 16 | 44
A9F92316 | Acti 9 iC60L μικροαυτόματος διακόπτης 3P 16A καμπύλης Z | 71.86 | 1 ΤΜΧ | 1 ΤΜΧ | ΥΛΙΚΑ ΡΑΓΑΣ | PTFDB | 3606480085543 | 1 | 4 | 16 | 44
A9F92320 | Acti 9 iC60L μικροαυτόματος διακόπτης 3P 20A καμπύλης Z | 74.2 | 1 ΤΜΧ | 1 ΤΜΧ | ΥΛΙΚΑ ΡΑΓΑΣ | PTFDB | 3606480085598 | 1 | 4 | 16 | 44
A9F92325 | Acti 9 iC60L μικροαυτόματος διακόπτης 3P 25A καμπύλης Z | 79.03 | 1 ΤΜΧ | 1 ΤΜΧ | ΥΛΙΚΑ ΡΑΓΑΣ | PTFDB | 3606480085659 | 1 | 4 | 16 | 44
A9F92332 | Acti 9 iC60L μικροαυτόματος διακόπτης 3P 32A καμπύλης Z | 92.66 | 1 ΤΜΧ | 1 ΤΜΧ | ΥΛΙΚΑ ΡΑΓΑΣ | PTFDB | 3606480085468 | 1 | 4 | 16 | 44
A9F92340 | Acti 9 iC60L μικροαυτόματος διακόπτης 3P 40A καμπύλης Z | 97.08 | 1 ΤΜΧ | 1 ΤΜΧ | ΥΛΙΚΑ ΡΑΓΑΣ | PTFDB | 3606480085642 | 1 | 4 | 16 | 44
A9F92372 | Acti 9 iC60L μικροαυτόματος διακόπτης 3P 1.6A καμπύλης Z | 119.14 | 1 ΤΜΧ | 1 ΤΜΧ | ΥΛΙΚΑ ΡΑΓΑΣ | PTFDB | 3606480085475 | 1 | 4 | 16 | 44
A9F92402 | Acti 9 iC60L μικροαυτόματος διακόπτης 4P 2A καμπύλης Z | 140 | 1 ΤΜΧ | 1 ΤΜΧ | ΥΛΙΚΑ ΡΑΓΑΣ | PTFDB | 3606480085734 | 1 | 3 | 12 | 33
A9F92403 | Acti 9 iC60L μικροαυτόματος διακόπτης 4P 3A καμπύλης Z | 148.55 | 1 ΤΜΧ | 1 ΤΜΧ | ΥΛΙΚΑ ΡΑΓΑΣ | PTFDB | 3606480085758 | 1 | 3 | 12 | 33
A9F92404 | Acti 9 iC60L μικροαυτόματος διακόπτης 4P 4A καμπύλης Z | 126.49 | 1 ΤΜΧ | 1 ΤΜΧ | ΥΛΙΚΑ ΡΑΓΑΣ | PTFDB | 3606480085697 | 1 | 3 | 12 | 33
A9F92406 | Acti 9 iC60L μικροαυτόματος διακόπτης 4P 6A καμπύλης Z | 108.84 | 1 ΤΜΧ | 1 ΤΜΧ | ΥΛΙΚΑ ΡΑΓΑΣ | PTFDB | 3606480085680 | 1 | 3 | 12 | 33
A9F92410 | Acti 9 iC60L μικροαυτόματος διακόπτης 4P 10A καμπύλης Z | 102.67 | 1 ΤΜΧ | 1 ΤΜΧ | ΥΛΙΚΑ ΡΑΓΑΣ | PTFDB | 3606480085789 | 1 | 3 | 12 | 33
A9F92416 | Acti 9 iC60L μικροαυτόματος διακόπτης 4P 16A καμπύλης Z | 97.78 | 1 ΤΜΧ | 1 ΤΜΧ | ΥΛΙΚΑ ΡΑΓΑΣ | PTFDB | 3606480085727 | 1 | 3 | 12 | 33
A9F92420 | Acti 9 iC60L μικροαυτόματος διακόπτης 4P 20A καμπύλης Z | 102.67 | 1 ΤΜΧ | 1 ΤΜΧ | ΥΛΙΚΑ ΡΑΓΑΣ | PTFDB | 3606480085741 | 1 | 3 | 12 | 12
A9F92425 | Acti 9 iC60L μικροαυτόματος διακόπτης 4P 25A καμπύλης Z | 107.56 | 1 ΤΜΧ | 1 ΤΜΧ | ΥΛΙΚΑ ΡΑΓΑΣ | PTFDB | 3606480085802 | 1 | 3 | 12 | 33
A9F92432 | Acti 9 iC60L μικροαυτόματος διακόπτης 4P 32A καμπύλης Z | 126.49 | 1 ΤΜΧ | 1 ΤΜΧ | ΥΛΙΚΑ ΡΑΓΑΣ | PTFDB | 3606480085796 | 1 | 3 | 12 | 33
A9F92440 | Acti 9 iC60L μικροαυτόματος διακόπτης 4P 40A καμπύλης Z | 129.08 | 1 ΤΜΧ | 1 ΤΜΧ | ΥΛΙΚΑ ΡΑΓΑΣ | PTFDB | 3606480085772 | 1 | 3 | 12 | 33
A9F92472 | Acti 9 iC60L μικροαυτόματος διακόπτης 4P 1.6A καμπύλης Z | 148.55 | 1 ΤΜΧ | 1 ΤΜΧ | ΥΛΙΚΑ ΡΑΓΑΣ | PTFDB | 3606480085819 | 1 | 3 | 12 | 33
A9F94101 | Acti 9 iC60L μικροαυτόματος διακόπτης 1P 1A καμπύλης C | 22.06 | 1 ΤΜΧ | 1 ΤΜΧ | ΥΛΙΚΑ ΡΑΓΑΣ | PTFDB | 3606480084065 | 1 | 12 | 48 | 132
A9F94102 | Acti 9 iC60L μικροαυτόματος διακόπτης 1P 2A καμπύλης C | 18.06 | 1 ΤΜΧ | 1 ΤΜΧ | ΥΛΙΚΑ ΡΑΓΑΣ | PTFDB | 3606480084072 | 1 | 12 | 48 | 132
A9F94103 | Acti 9 iC60L μικροαυτόματος διακόπτης 1P 3A καμπύλης C | 18 | 1 ΤΜΧ | 1 ΤΜΧ | ΥΛΙΚΑ ΡΑΓΑΣ | PTFDB | 3606480084553 | 1 | 12 | 48 | 132
A9F94104 | Acti 9 iC60L μικροαυτόματος διακόπτης 1P 4A καμπύλης C | 13.79 | 1 ΤΜΧ | 1 ΤΜΧ | ΥΛΙΚΑ ΡΑΓΑΣ | PTFDB | 3606480084140 | 1 | 12 | 132 | 1056
A9F94106 | Acti 9 iC60L μικροαυτόματος διακόπτης 1P 6A καμπύλης C | 11.31 | 1 ΤΜΧ | 1 ΤΜΧ | ΥΛΙΚΑ ΡΑΓΑΣ | PTFDB | 3606480084515 | 1 | 12 | 132 | 1056
A9F94110 | Acti 9 iC60L μικροαυτόματος διακόπτης 1P 10A καμπύλης C | 9.99 | 1 ΤΜΧ | 1 ΤΜΧ | ΥΛΙΚΑ ΡΑΓΑΣ | PTFDB | 3606480084409 | 1 | 12 | 132 | 1056
A9F94116 | Acti 9 iC60L μικροαυτόματος διακόπτης 1P 16A καμπύλης C | 9.51 | 1 ΤΜΧ | 1 ΤΜΧ | ΥΛΙΚΑ ΡΑΓΑΣ | PTFDB | 3606480084461 | 1 | 1 | 12 | 132
A9F94120 | Acti 9 iC60L μικροαυτόματος διακόπτης 1P 20A καμπύλης C | 9.99 | 1 ΤΜΧ | 1 ΤΜΧ | ΥΛΙΚΑ ΡΑΓΑΣ | PTFDB | 3606480084379 | 1 | 12 | 132 | 1056
A9F94125 | Acti 9 iC60L μικροαυτόματος διακόπτης 1P 25A καμπύλης C | 11.53 | 1 ΤΜΧ | 1 ΤΜΧ | ΥΛΙΚΑ ΡΑΓΑΣ | PTFDB | 3606480084171 | 1 | 12 | 48 | 132
A9F94132 | Acti 9 iC60L μικροαυτόματος διακόπτης 1P 32A καμπύλης C | 13.34 | 1 ΤΜΧ | 1 ΤΜΧ | ΥΛΙΚΑ ΡΑΓΑΣ | PTFDB | 3606480084577 | 1 | 12 | 132 | 1056
A9F94140 | Acti 9 iC60L μικροαυτόματος διακόπτης 1P 40A καμπύλης C | 13.78 | 1 ΤΜΧ | 1 ΤΜΧ | ΥΛΙΚΑ ΡΑΓΑΣ | PTFDB | 3606480084522 | 1 | 12 | 48 | 132
A9F94150 | Acti 9 iC60L μικροαυτόματος διακόπτης 1P 50A καμπύλης C | 14.73 | 1 ΤΜΧ | 1 ΤΜΧ | ΥΛΙΚΑ ΡΑΓΑΣ | PTFDB | 3606480084539 | 1 | 12 | 48 | 132
A9F94163 | Acti 9 iC60L μικροαυτόματος διακόπτης 1P 63A καμπύλης C | 15.2 | 1 ΤΜΧ | 1 ΤΜΧ | ΥΛΙΚΑ ΡΑΓΑΣ | PTFDB | 3606480084546 | 1 | 12 | 48 | 132
A9F94201 | Acti 9 iC60L μικροαυτόματος διακόπτης 2P 1A καμπύλης C | 51.48 | 1 ΤΜΧ | 1 ΤΜΧ | ΥΛΙΚΑ ΡΑΓΑΣ | PTFDB | 3606480084270 | 1 | 6 | 66 | 528
A9F94202 | Acti 9 iC60L μικροαυτόματος διακόπτης 2P 2A καμπύλης C | 46 | 1 ΤΜΧ | 1 ΤΜΧ | ΥΛΙΚΑ ΡΑΓΑΣ | PTFDB | 3606480084256 | 1 | 6 | 66 | 528
A9F94203 | Acti 9 iC60L μικροαυτόματος διακόπτης 2P 3A καμπύλης C | 46 | 1 ΤΜΧ | 1 ΤΜΧ | ΥΛΙΚΑ ΡΑΓΑΣ | PTFDB | 3606480084386 | 1 | 6 | 66 | 528
A9F94204 | Acti 9 iC60L μικροαυτόματος διακόπτης 2P 4A καμπύλης C | 46 | 1 ΤΜΧ | 1 ΤΜΧ | ΥΛΙΚΑ ΡΑΓΑΣ | PTFDB | 3606480084300 | 1 | 6 | 66 | 528
A9F94206 | Acti 9 iC60L μικροαυτόματος διακόπτης 2P 6A καμπύλης C | 46 | 1 ΤΜΧ | 1 ΤΜΧ | ΥΛΙΚΑ ΡΑΓΑΣ | PTFDB | 3606480084294 | 1 | 6 | 66 | 528
A9F94210 | Acti 9 iC60L μικροαυτόματος διακόπτης 2P 10A καμπύλης C | 46 | 1 ΤΜΧ | 1 ΤΜΧ | ΥΛΙΚΑ ΡΑΓΑΣ | PTFDB | 3606480084249 | 1 | 6 | 66 | 528
A9F94216 | Acti 9 iC60L μικροαυτόματος διακόπτης 2P 16A καμπύλης C | 46 | 1 ΤΜΧ | 1 ΤΜΧ | ΥΛΙΚΑ ΡΑΓΑΣ | PTFDB | 3606480084225 | 1 | 6 | 66 | 528
A9F94220 | Acti 9 iC60L μικροαυτόματος διακόπτης 2P 20A καμπύλης C | 46 | 1 ΤΜΧ | 1 ΤΜΧ | ΥΛΙΚΑ ΡΑΓΑΣ | PTFDB | 3606480084584 | 1 | 6 | 66 | 528
A9F94225 | Acti 9 iC60L μικροαυτόματος διακόπτης 2P 25A καμπύλης C | 46 | 1 ΤΜΧ | 1 ΤΜΧ | ΥΛΙΚΑ ΡΑΓΑΣ | PTFDB | 3606480084591 | 1 | 6 | 66 | 528
A9F94232 | Acti 9 iC60L μικροαυτόματος διακόπτης 2P 32A καμπύλης C | 46 | 1 ΤΜΧ | 1 ΤΜΧ | ΥΛΙΚΑ ΡΑΓΑΣ | PTFDB | 3606480084607 | 1 | 6 | 66 | 528
A9F94240 | Acti 9 iC60L μικροαυτόματος διακόπτης 2P 40A καμπύλης C | 46 | 1 ΤΜΧ | 1 ΤΜΧ | ΥΛΙΚΑ ΡΑΓΑΣ | PTFDB | 3606480084287 | 1 | 6 | 66 | 528
A9F94250 | Acti 9 iC60L μικροαυτόματος διακόπτης 2P 50A καμπύλης C | 46 | 1 ΤΜΧ | 1 ΤΜΧ | ΥΛΙΚΑ ΡΑΓΑΣ | PTFDB | 3606480084263 | 1 | 6 | 24 | 66
A9F94263 | Acti 9 iC60L μικροαυτόματος διακόπτης 2P 63A καμπύλης C | 46 | 1 ΤΜΧ | 1 ΤΜΧ | ΥΛΙΚΑ ΡΑΓΑΣ | PTFDB | 3606480084492 | 1 | 6 | 24 | 66
A9F94270 | Acti 9 iC60L μικροαυτόματος διακόπτης 2P 0.5A καμπύλης C | 80.18 | 1 ΤΜΧ | 1 ΤΜΧ | ΥΛΙΚΑ ΡΑΓΑΣ | PTFDB | 3606480084164 | 1 | 6 | 24 | 66
A9F94301 | Acti 9 iC60L μικροαυτόματος διακόπτης 3P 1A καμπύλης C | 72.49 | 1 ΤΜΧ | 1 ΤΜΧ | ΥΛΙΚΑ ΡΑΓΑΣ | PTFDB | 3606480084393 | 1 | 4 | 16 | 44
A9F94302 | Acti 9 iC60L μικροαυτόματος διακόπτης 3P 2A καμπύλης C | 65.04 | 1 ΤΜΧ | 1 ΤΜΧ | ΥΛΙΚΑ ΡΑΓΑΣ | PTFDB | 3606480084485 | 1 | 4 | 44 | 352
A9F94303 | Acti 9 iC60L μικροαυτόματος διακόπτης 3P 3A καμπύλης C | 65.04 | 1 ΤΜΧ | 1 ΤΜΧ | ΥΛΙΚΑ ΡΑΓΑΣ | PTFDB | 3606480084560 | 1 | 4 | 16 | 44
A9F94304 | Acti 9 iC60L μικροαυτόματος διακόπτης 3P 4A καμπύλης C | 51 | 1 ΤΜΧ | 1 ΤΜΧ | ΥΛΙΚΑ ΡΑΓΑΣ | PTFDB | 3606480084089 | 1 | 4 | 44 | 352
A9F94306 | Acti 9 iC60L μικροαυτόματος διακόπτης 3P 6A καμπύλης C | 47 | 1 ΤΜΧ | 1 ΤΜΧ | ΥΛΙΚΑ ΡΑΓΑΣ | PTFDB | 3606480084508 | 1 | 4 | 44 | 352
A9F94310 | Acti 9 iC60L μικροαυτόματος διακόπτης 3P 10A καμπύλης C | 45 | 1 ΤΜΧ | 1 ΤΜΧ | ΥΛΙΚΑ ΡΑΓΑΣ | PTFDB | 3606480084454 | 1 | 4 | 44 | 352
A9F94316 | Acti 9 iC60L μικροαυτόματος διακόπτης 3P 16A καμπύλης C | 39 | 1 ΤΜΧ | 1 ΤΜΧ | ΥΛΙΚΑ ΡΑΓΑΣ | PTFDB | 3606480084447 | 1 | 4 | 44 | 352
A9F94320 | Acti 9 iC60L μικροαυτόματος διακόπτης 3P 20A καμπύλης C | 42 | 1 ΤΜΧ | 1 ΤΜΧ | ΥΛΙΚΑ ΡΑΓΑΣ | PTFDB | 3606480084430 | 1 | 4 | 44 | 352
A9F94325 | Acti 9 iC60L μικροαυτόματος διακόπτης 3P 25A καμπύλης C | 43 | 1 ΤΜΧ | 1 ΤΜΧ | ΥΛΙΚΑ ΡΑΓΑΣ | PTFDB | 3606480084423 | 1 | 4 | 44 | 352
A9F94332 | Acti 9 iC60L μικροαυτόματος διακόπτης 3P 32A καμπύλης C | 47 | 1 ΤΜΧ | 1 ΤΜΧ | ΥΛΙΚΑ ΡΑΓΑΣ | PTFDB | 3606480084416 | 1 | 4 | 44 | 352
A9F94340 | Acti 9 iC60L μικροαυτόματος διακόπτης 3P 40A καμπύλης C | 50 | 1 ΤΜΧ | 1 ΤΜΧ | ΥΛΙΚΑ ΡΑΓΑΣ | PTFDB | 3606480084188 | 1 | 4 | 44 | 352
A9F94350 | Acti 9 iC60L μικροαυτόματος διακόπτης 3P 50A καμπύλης C | 54 | 1 ΤΜΧ | 1 ΤΜΧ | ΥΛΙΚΑ ΡΑΓΑΣ | PTFDB | 3606480084478 | 1 | 4 | 44 | 352
A9F94363 | Acti 9 iC60L μικροαυτόματος διακόπτης 3P 63A καμπύλης C | 60 | 1 ΤΜΧ | 1 ΤΜΧ | ΥΛΙΚΑ ΡΑΓΑΣ | PTFDB | 3606480084614 | 1 | 4 | 44 | 352
A9F94370 | Acti 9 iC60L μικροαυτόματος διακόπτης 3P 0.5A καμπύλης C | 115.46 | 1 ΤΜΧ | 1 ΤΜΧ | ΥΛΙΚΑ ΡΑΓΑΣ | PTFDB | 3606480084218 | 1 | 4 | 16 | 44
A9F94401 | Acti 9 iC60L μικροαυτόματος διακόπτης 4P 1A καμπύλης C | 91.5 | 1 ΤΜΧ | 1 ΤΜΧ | ΥΛΙΚΑ ΡΑΓΑΣ | PTFDB | 3606480084157 | 1 | 3 | 12 | 33
A9F94402 | Acti 9 iC60L μικροαυτόματος διακόπτης 4P 2A καμπύλης C | 91.5 | 1 ΤΜΧ | 1 ΤΜΧ | ΥΛΙΚΑ ΡΑΓΑΣ | PTFDB | 3606480084096 | 1 | 3 | 33 | 264
A9F94403 | Acti 9 iC60L μικροαυτόματος διακόπτης 4P 3A καμπύλης C | 91.5 | 1 ΤΜΧ | 1 ΤΜΧ | ΥΛΙΚΑ ΡΑΓΑΣ | PTFDB | 3606480084348 | 1 | 3 | 12 | 33
A9F94404 | Acti 9 iC60L μικροαυτόματος διακόπτης 4P 4A καμπύλης C | 91.5 | 1 ΤΜΧ | 1 ΤΜΧ | ΥΛΙΚΑ ΡΑΓΑΣ | PTFDB | 3606480084355 | 1 | 3 | 12 | 33
A9F94406 | Acti 9 iC60L μικροαυτόματος διακόπτης 4P 6A καμπύλης C | 91.5 | 1 ΤΜΧ | 1 ΤΜΧ | ΥΛΙΚΑ ΡΑΓΑΣ | PTFDB | 3606480084362 | 1 | 3 | 33 | 264
A9F94410 | Acti 9 iC60L μικροαυτόματος διακόπτης 4P 10A καμπύλης C | 91.5 | 1 ΤΜΧ | 1 ΤΜΧ | ΥΛΙΚΑ ΡΑΓΑΣ | PTFDB | 3606480084324 | 1 | 3 | 33 | 264
A9F94416 | Acti 9 iC60L μικροαυτόματος διακόπτης 4P 16A καμπύλης C | 91.5 | 1 ΤΜΧ | 1 ΤΜΧ | ΥΛΙΚΑ ΡΑΓΑΣ | PTFDB | 3606480084232 | 1 | 3 | 33 | 264
A9F94420 | Acti 9 iC60L μικροαυτόματος διακόπτης 4P 20A καμπύλης C | 91.5 | 1 ΤΜΧ | 1 ΤΜΧ | ΥΛΙΚΑ ΡΑΓΑΣ | PTFDB | 3606480084331 | 1 | 3 | 33 | 264
A9F94425 | Acti 9 iC60L μικροαυτόματος διακόπτης 4P 25A καμπύλης C | 99 | 1 ΤΜΧ | 1 ΤΜΧ | ΥΛΙΚΑ ΡΑΓΑΣ | PTFDB | 3606480084201 | 1 | 3 | 33 | 264
A9F94432 | Acti 9 iC60L μικροαυτόματος διακόπτης 4P 32A καμπύλης C | 99 | 1 ΤΜΧ | 1 ΤΜΧ | ΥΛΙΚΑ ΡΑΓΑΣ | PTFDB | 3606480084133 | 1 | 3 | 33 | 264
A9F94440 | Acti 9 iC60L μικροαυτόματος διακόπτης 4P 40A καμπύλης C | 121.5 | 1 ΤΜΧ | 1 ΤΜΧ | ΥΛΙΚΑ ΡΑΓΑΣ | PTFDB | 3606480084102 | 1 | 3 | 33 | 264
A9F94450 | Acti 9 iC60L μικροαυτόματος διακόπτης 4P 50A καμπύλης C | 121.5 | 1 ΤΜΧ | 1 ΤΜΧ | ΥΛΙΚΑ ΡΑΓΑΣ | PTFDB | 3606480084126 | 1 | 3 | 33 | 264
A9F94463 | Acti 9 iC60L μικροαυτόματος διακόπτης 4P 63A καμπύλης C | 121.5 | 1 ΤΜΧ | 1 ΤΜΧ | ΥΛΙΚΑ ΡΑΓΑΣ | PTFDB | 3606480084317 | 1 | 3 | 33 | 264
A9F95101 | Acti 9 iC60L μικροαυτόματος διακόπτης 1P 1A καμπύλης K | 25 | 1 ΤΜΧ | 1 ΤΜΧ | ΥΛΙΚΑ ΡΑΓΑΣ | PTFDB | 3606480084744 | 1 | 12 | 48 | 132
A9F95102 | Acti 9 iC60L μικροαυτόματος διακόπτης 1P 2A καμπύλης K | 25 | 1 ΤΜΧ | 1 ΤΜΧ | ΥΛΙΚΑ ΡΑΓΑΣ | PTFDB | 3606480084799 | 1 | 12 | 48 | 132
A9F95103 | Acti 9 iC60L μικροαυτόματος διακόπτης 1P 3A καμπύλης K | 25 | 1 ΤΜΧ | 1 ΤΜΧ | ΥΛΙΚΑ ΡΑΓΑΣ | PTFDB | 3606480085017 | 1 | 12 | 48 | 132
A9F95104 | Acti 9 iC60L μικροαυτόματος διακόπτης 1P 4A καμπύλης K | 20 | 1 ΤΜΧ | 1 ΤΜΧ | ΥΛΙΚΑ ΡΑΓΑΣ | PTFDB | 3606480084621 | 1 | 12 | 48 | 132
A9F95106 | Acti 9 iC60L μικροαυτόματος διακόπτης 1P 6A καμπύλης K | 18 | 1 ΤΜΧ | 1 ΤΜΧ | ΥΛΙΚΑ ΡΑΓΑΣ | PTFDB | 3606480084768 | 1 | 12 | 48 | 132
A9F95110 | Acti 9 iC60L μικροαυτόματος διακόπτης 1P 10A καμπύλης K | 16 | 1 ΤΜΧ | 1 ΤΜΧ | ΥΛΙΚΑ ΡΑΓΑΣ | PTFDB | 3606480084775 | 1 | 12 | 48 | 132
A9F95116 | Acti 9 iC60L μικροαυτόματος διακόπτης 1P 16A καμπύλης K | 13 | 1 ΤΜΧ | 1 ΤΜΧ | ΥΛΙΚΑ ΡΑΓΑΣ | PTFDB | 3606480084652 | 1 | 12 | 48 | 768
A9F95120 | Acti 9 iC60L μικροαυτόματος διακόπτης 1P 20A καμπύλης K | 13 | 1 ΤΜΧ | 1 ΤΜΧ | ΥΛΙΚΑ ΡΑΓΑΣ | PTFDB | 3606480084669 | 1 | 12 | 48 | 768
A9F95125 | Acti 9 iC60L μικροαυτόματος διακόπτης 1P 25A καμπύλης K | 14.12 | 1 ΤΜΧ | 1 ΤΜΧ | ΥΛΙΚΑ ΡΑΓΑΣ | PTFDB | 3606480084676 | 1 | 12 | 48 | 768
A9F95132 | Acti 9 iC60L μικροαυτόματος διακόπτης 1P 32A καμπύλης K | 16.35 | 1 ΤΜΧ | 1 ΤΜΧ | ΥΛΙΚΑ ΡΑΓΑΣ | PTFDB | 3606480084683 | 1 | 12 | 48 | 768
A9F95140 | Acti 9 iC60L μικροαυτόματος διακόπτης 1P 40A καμπύλης K | 16.88 | 1 ΤΜΧ | 1 ΤΜΧ | ΥΛΙΚΑ ΡΑΓΑΣ | PTFDB | 3606480084690 | 1 | 12 | 48 | 768
A9F95150 | Acti 9 iC60L μικροαυτόματος διακόπτης 1P 50A καμπύλης K | 18.06 | 1 ΤΜΧ | 1 ΤΜΧ | ΥΛΙΚΑ ΡΑΓΑΣ | PTFDB | 3606480084706 | 1 | 12 | 48 | 768
A9F95163 | Acti 9 iC60L μικροαυτόματος διακόπτης 1P 63A καμπύλης K | 19 | 1 ΤΜΧ | 1 ΤΜΧ | ΥΛΙΚΑ ΡΑΓΑΣ | PTFDB | 3606480084737 | 1 | 12 | 48 | 768
A9F95172 | Acti 9 iC60L μικροαυτόματος διακόπτης 1P 1.6A καμπύλης K | 39 | 1 ΤΜΧ | 1 ΤΜΧ | ΥΛΙΚΑ ΡΑΓΑΣ | PTFDB | 3606480084713 | 1 | 12 | 48 | 132
A9F95201 | Acti 9 iC60L μικροαυτόματος διακόπτης 2P 1A καμπύλης K | 55.34 | 1 ΤΜΧ | 1 ΤΜΧ | ΥΛΙΚΑ ΡΑΓΑΣ | PTFDB | 3606480084904 | 1 | 6 | 24 | 66
A9F95202 | Acti 9 iC60L μικροαυτόματος διακόπτης 2P 2A καμπύλης K | 56.45 | 1 ΤΜΧ | 1 ΤΜΧ | ΥΛΙΚΑ ΡΑΓΑΣ | PTFDB | 3606480084874 | 1 | 6 | 66 | 528
A9F95203 | Acti 9 iC60L μικροαυτόματος διακόπτης 2P 3A καμπύλης K | 55.34 | 1 ΤΜΧ | 1 ΤΜΧ | ΥΛΙΚΑ ΡΑΓΑΣ | PTFDB | 3606480084867 | 1 | 6 | 24 | 66
A9F95204 | Acti 9 iC60L μικροαυτόματος διακόπτης 2P 4A καμπύλης K | 46.9 | 1 ΤΜΧ | 1 ΤΜΧ | ΥΛΙΚΑ ΡΑΓΑΣ | PTFDB | 3606480084850 | 1 | 6 | 66 | 528
A9F95206 | Acti 9 iC60L μικροαυτόματος διακόπτης 2P 6A καμπύλης K | 46.2 | 1 ΤΜΧ | 1 ΤΜΧ | ΥΛΙΚΑ ΡΑΓΑΣ | PTFDB | 3606480084638 | 1 | 6 | 66 | 528
A9F95210 | Acti 9 iC60L μικροαυτόματος διακόπτης 2P 10A καμπύλης K | 46.2 | 1 ΤΜΧ | 1 ΤΜΧ | ΥΛΙΚΑ ΡΑΓΑΣ | PTFDB | 3606480084843 | 1 | 6 | 66 | 528
A9F95216 | Acti 9 iC60L μικροαυτόματος διακόπτης 2P 16A καμπύλης K | 46.2 | 1 ΤΜΧ | 1 ΤΜΧ | ΥΛΙΚΑ ΡΑΓΑΣ | PTFDB | 3606480084720 | 1 | 6 | 66 | 528
A9F95220 | Acti 9 iC60L μικροαυτόματος διακόπτης 2P 20A καμπύλης K | 46.2 | 1 ΤΜΧ | 1 ΤΜΧ | ΥΛΙΚΑ ΡΑΓΑΣ | PTFDB | 3606480084782 | 1 | 6 | 66 | 528
A9F95225 | Acti 9 iC60L μικροαυτόματος διακόπτης 2P 25A καμπύλης K | 46.2 | 1 ΤΜΧ | 1 ΤΜΧ | ΥΛΙΚΑ ΡΑΓΑΣ | PTFDB | 3606480084829 | 1 | 6 | 24 | 66
A9F95232 | Acti 9 iC60L μικροαυτόματος διακόπτης 2P 32A καμπύλης K | 46.2 | 1 ΤΜΧ | 1 ΤΜΧ | ΥΛΙΚΑ ΡΑΓΑΣ | PTFDB | 3606480084645 | 1 | 6 | 66 | 528
A9F95240 | Acti 9 iC60L μικροαυτόματος διακόπτης 2P 40A καμπύλης K | 46.2 | 1 ΤΜΧ | 1 ΤΜΧ | ΥΛΙΚΑ ΡΑΓΑΣ | PTFDB | 3606480084805 | 1 | 6 | 24 | 66
A9F95250 | Acti 9 iC60L μικροαυτόματος διακόπτης 2P 50A καμπύλης K | 46.2 | 1 ΤΜΧ | 1 ΤΜΧ | ΥΛΙΚΑ ΡΑΓΑΣ | PTFDB | 3606480084812 | 1 | 6 | 24 | 384
A9F95263 | Acti 9 iC60L μικροαυτόματος διακόπτης 2P 63A καμπύλης K | 46.59 | 1 ΤΜΧ | 1 ΤΜΧ | ΥΛΙΚΑ ΡΑΓΑΣ | PTFDB | 3606480084836 | 1 | 6 | 24 | 384
A9F95272 | Acti 9 iC60L μικροαυτόματος διακόπτης 2P 1.6A καμπύλης K | 93 | 1 ΤΜΧ | 1 ΤΜΧ | ΥΛΙΚΑ ΡΑΓΑΣ | PTFDB | 3606480084911 | 1 | 6 | 24 | 66
A9F95301 | Acti 9 iC60L μικροαυτόματος διακόπτης 3P 1A καμπύλης K | 81.28 | 1 ΤΜΧ | 1 ΤΜΧ | ΥΛΙΚΑ ΡΑΓΑΣ | PTFDB | 3606480084942 | 1 | 4 | 16 | 44
A9F95302 | Acti 9 iC60L μικροαυτόματος διακόπτης 3P 2A καμπύλης K | 81.28 | 1 ΤΜΧ | 1 ΤΜΧ | ΥΛΙΚΑ ΡΑΓΑΣ | PTFDB | 3606480084973 | 1 | 4 | 16 | 44
A9F95303 | Acti 9 iC60L μικροαυτόματος διακόπτης 3P 3A καμπύλης K | 81.28 | 1 ΤΜΧ | 1 ΤΜΧ | ΥΛΙΚΑ ΡΑΓΑΣ | PTFDB | 3606480084959 | 1 | 4 | 16 | 44
A9F95304 | Acti 9 iC60L μικροαυτόματος διακόπτης 3P 4A καμπύλης K | 62.09 | 1 ΤΜΧ | 1 ΤΜΧ | ΥΛΙΚΑ ΡΑΓΑΣ | PTFDB | 3606480084966 | 1 | 4 | 16 | 44
A9F95306 | Acti 9 iC60L μικροαυτόματος διακόπτης 3P 6A καμπύλης K | 50.92 | 1 ΤΜΧ | 1 ΤΜΧ | ΥΛΙΚΑ ΡΑΓΑΣ | PTFDB | 3606480084898 | 1 | 4 | 16 | 44
A9F95310 | Acti 9 iC60L μικροαυτόματος διακόπτης 3P 10A καμπύλης K | 44.9 | 1 ΤΜΧ | 1 ΤΜΧ | ΥΛΙΚΑ ΡΑΓΑΣ | PTFDB | 3606480085062 | 1 | 4 | 44 | 352
A9F95316 | Acti 9 iC60L μικροαυτόματος διακόπτης 3P 16A καμπύλης K | 42.76 | 1 ΤΜΧ | 1 ΤΜΧ | ΥΛΙΚΑ ΡΑΓΑΣ | PTFDB | 3606480084980 | 1 | 4 | 44 | 352
A9F95320 | Acti 9 iC60L μικροαυτόματος διακόπτης 3P 20A καμπύλης K | 44.9 | 1 ΤΜΧ | 1 ΤΜΧ | ΥΛΙΚΑ ΡΑΓΑΣ | PTFDB | 3606480085055 | 1 | 4 | 16 | 44
A9F95325 | Acti 9 iC60L μικροαυτόματος διακόπτης 3P 25A καμπύλης K | 51.86 | 1 ΤΜΧ | 1 ΤΜΧ | ΥΛΙΚΑ ΡΑΓΑΣ | PTFDB | 3606480085079 | 1 | 4 | 44 | 352
A9F95332 | Acti 9 iC60L μικροαυτόματος διακόπτης 3P 32A καμπύλης K | 60.02 | 1 ΤΜΧ | 1 ΤΜΧ | ΥΛΙΚΑ ΡΑΓΑΣ | PTFDB | 3606480085000 | 1 | 4 | 44 | 352
A9F95340 | Acti 9 iC60L μικροαυτόματος διακόπτης 3P 40A καμπύλης K | 62.01 | 1 ΤΜΧ | 1 ΤΜΧ | ΥΛΙΚΑ ΡΑΓΑΣ | PTFDB | 3606480085048 | 1 | 4 | 44 | 352
A9F95350 | Acti 9 iC60L μικροαυτόματος διακόπτης 3P 50A καμπύλης K | 66.28 | 1 ΤΜΧ | 1 ΤΜΧ | ΥΛΙΚΑ ΡΑΓΑΣ | PTFDB | 3606480085024 | 1 | 4 | 16 | 44
A9F95363 | Acti 9 iC60L μικροαυτόματος διακόπτης 3P 63A καμπύλης K | 68.42 | 1 ΤΜΧ | 1 ΤΜΧ | ΥΛΙΚΑ ΡΑΓΑΣ | PTFDB | 3606480084997 | 1 | 4 | 16 | 256
A9F95372 | Acti 9 iC60L μικροαυτόματος διακόπτης 3P 1.6A καμπύλης K | 135 | 1 ΤΜΧ | 1 ΤΜΧ | ΥΛΙΚΑ ΡΑΓΑΣ | PTFDB | 3606480085031 | 1 | 4 | 16 | 44
A9F95401 | Acti 9 iC60L μικροαυτόματος διακόπτης 4P 1A καμπύλης K | 109.19 | 1 ΤΜΧ | 1 ΤΜΧ | ΥΛΙΚΑ ΡΑΓΑΣ | PTFDB | 3606480085123 | 1 | 3 | 12 | 33
A9F95402 | Acti 9 iC60L μικροαυτόματος διακόπτης 4P 2A καμπύλης K | 109.19 | 1 ΤΜΧ | 1 ΤΜΧ | ΥΛΙΚΑ ΡΑΓΑΣ | PTFDB | 3606480085161 | 1 | 3 | 12 | 33
A9F95403 | Acti 9 iC60L μικροαυτόματος διακόπτης 4P 3A καμπύλης K | 109.19 | 1 ΤΜΧ | 1 ΤΜΧ | ΥΛΙΚΑ ΡΑΓΑΣ | PTFDB | 3606480085116 | 1 | 3 | 12 | 33
A9F95404 | Acti 9 iC60L μικροαυτόματος διακόπτης 4P 4A καμπύλης K | 93 | 1 ΤΜΧ | 1 ΤΜΧ | ΥΛΙΚΑ ΡΑΓΑΣ | PTFDB | 3606480085093 | 1 | 3 | 12 | 33
A9F95406 | Acti 9 iC60L μικροαυτόματος διακόπτης 4P 6A καμπύλης K | 93 | 1 ΤΜΧ | 1 ΤΜΧ | ΥΛΙΚΑ ΡΑΓΑΣ | PTFDB | 3606480085086 | 1 | 3 | 12 | 33
A9F95410 | Acti 9 iC60L μικροαυτόματος διακόπτης 4P 10A καμπύλης K | 93 | 1 ΤΜΧ | 1 ΤΜΧ | ΥΛΙΚΑ ΡΑΓΑΣ | PTFDB | 3606480085147 | 1 | 3 | 33 | 264
A9F95416 | Acti 9 iC60L μικροαυτόματος διακόπτης 4P 16A καμπύλης K | 93 | 1 ΤΜΧ | 1 ΤΜΧ | ΥΛΙΚΑ ΡΑΓΑΣ | PTFDB | 3606480084881 | 1 | 3 | 33 | 264
A9F95420 | Acti 9 iC60L μικροαυτόματος διακόπτης 4P 20A καμπύλης K | 93 | 1 ΤΜΧ | 1 ΤΜΧ | ΥΛΙΚΑ ΡΑΓΑΣ | PTFDB | 3606480085185 | 1 | 3 | 33 | 264
A9F95425 | Acti 9 iC60L μικροαυτόματος διακόπτης 4P 25A καμπύλης K | 100 | 1 ΤΜΧ | 1 ΤΜΧ | ΥΛΙΚΑ ΡΑΓΑΣ | PTFDB | 3606480085192 | 1 | 3 | 33 | 264
A9F95432 | Acti 9 iC60L μικροαυτόματος διακόπτης 4P 32A καμπύλης K | 100 | 1 ΤΜΧ | 1 ΤΜΧ | ΥΛΙΚΑ ΡΑΓΑΣ | PTFDB | 3606480085208 | 1 | 3 | 33 | 264
A9F95440 | Acti 9 iC60L μικροαυτόματος διακόπτης 4P 40A καμπύλης K | 100 | 1 ΤΜΧ | 1 ΤΜΧ | ΥΛΙΚΑ ΡΑΓΑΣ | PTFDB | 3606480085154 | 1 | 3 | 33 | 264
A9F95450 | Acti 9 iC60L μικροαυτόματος διακόπτης 4P 50A καμπύλης K | 100.52 | 1 ΤΜΧ | 1 ΤΜΧ | ΥΛΙΚΑ ΡΑΓΑΣ | PTFDB | 3606480085215 | 1 | 3 | 12 | 192
A9F95463 | Acti 9 iC60L μικροαυτόματος διακόπτης 4P 63A καμπύλης K | 143 | 1 ΤΜΧ | 1 ΤΜΧ | ΥΛΙΚΑ ΡΑΓΑΣ | PTFDB | 3606480085178 | 1 | 3 | 12 | 192
A9F95472 | Acti 9 iC60L μικροαυτόματος διακόπτης 4P 1.6A καμπύλης K | 109.19 | 1 ΤΜΧ | 1 ΤΜΧ | ΥΛΙΚΑ ΡΑΓΑΣ | PTFDB | 3606480085130 | 1 | 3 | 12 | 33
A9K24106 | Acti 9 iK60N μικροαυτόματος διακόπτης 1P 6A καμπύλης C | 5.39 | 1 ΤΜΧ | 1 ΤΜΧ | ΥΛΙΚΑ ΡΑΓΑΣ | PTFDB | 3606480087189 | 1 | 12 | 132 | 1056
A9K24110 | Acti 9 iK60N μικροαυτόματος διακόπτης 1P 10A καμπύλης C | 5.02 | 1 ΤΜΧ | 1 ΤΜΧ | ΥΛΙΚΑ ΡΑΓΑΣ | PTFDB | 3606480087059 | 1 | 12 | 132 | 1056
A9K24116 | Acti 9 iK60N μικροαυτόματος διακόπτης 1P 16A καμπύλης C | 4.87 | 1 ΤΜΧ | 1 ΤΜΧ | ΥΛΙΚΑ ΡΑΓΑΣ | PTFDB | 3606480087103 | 1 | 12 | 132 | 1056
A9K24120 | Acti 9 iK60N μικροαυτόματος διακόπτης 1P 20A καμπύλης C | 5.02 | 1 ΤΜΧ | 1 ΤΜΧ | ΥΛΙΚΑ ΡΑΓΑΣ | PTFDB | 3606480087202 | 1 | 12 | 12 | 132
A9K24125 | Acti 9 iK60N μικροαυτόματος διακόπτης 1P 25A καμπύλης C | 5.12 | 1 ΤΜΧ | 1 ΤΜΧ | ΥΛΙΚΑ ΡΑΓΑΣ | PTFDB | 3606480087066 | 1 | 12 | 12 | 132
A9K24132 | Acti 9 iK60N μικροαυτόματος διακόπτης 1P 32A καμπύλης C | 5.28 | 1 ΤΜΧ | 1 ΤΜΧ | ΥΛΙΚΑ ΡΑΓΑΣ | PTFDB | 3606480087172 | 1 | 12 | 12 | 132
A9K24140 | Acti 9 iK60N μικροαυτόματος διακόπτης 1P 40A καμπύλης C | 5.39 | 1 ΤΜΧ | 1 ΤΜΧ | ΥΛΙΚΑ ΡΑΓΑΣ | PTFDB | 3606480086823 | 1 | 12 | 12 | 132
A9K24306 | Acti 9 iK60N μικροαυτόματος διακόπτης 3P 6A καμπύλης C | 20.6 | 1 ΤΜΧ | 1 ΤΜΧ | ΥΛΙΚΑ ΡΑΓΑΣ | PTFDB | 3606480087042 | 1 | 4 | 4 | 44
A9K24310 | Acti 9 iK60N μικροαυτόματος διακόπτης 3P 10A καμπύλης C | 19.16 | 1 ΤΜΧ | 1 ΤΜΧ | ΥΛΙΚΑ ΡΑΓΑΣ | PTFDB | 3606480086984 | 1 | 4 | 44 | 352
A9K24316 | Acti 9 iK60N μικροαυτόματος διακόπτης 3P 16A καμπύλης C | 18.74 | 1 ΤΜΧ | 1 ΤΜΧ | ΥΛΙΚΑ ΡΑΓΑΣ | PTFDB | 3606480087011 | 1 | 4 | 44 | 352
A9K24320 | Acti 9 iK60N μικροαυτόματος διακόπτης 3P 20A καμπύλης C | 19.16 | 1 ΤΜΧ | 1 ΤΜΧ | ΥΛΙΚΑ ΡΑΓΑΣ | PTFDB | 3606480086991 | 1 | 4 | 44 | 352
A9K24325 | Acti 9 iK60N μικροαυτόματος διακόπτης 3P 25A καμπύλης C | 19.6 | 1 ΤΜΧ | 1 ΤΜΧ | ΥΛΙΚΑ ΡΑΓΑΣ | PTFDB | 3606480087004 | 1 | 4 | 44 | 352
A9K24332 | Acti 9 iK60N μικροαυτόματος διακόπτης 3P 32A καμπύλης C | 19.97 | 1 ΤΜΧ | 1 ΤΜΧ | ΥΛΙΚΑ ΡΑΓΑΣ | PTFDB | 3606480087035 | 1 | 4 | 44 | 352
A9K24340 | Acti 9 iK60N μικροαυτόματος διακόπτης 3P 40A καμπύλης C | 20.6 | 1 ΤΜΧ | 1 ΤΜΧ | ΥΛΙΚΑ ΡΑΓΑΣ | PTFDB | 3606480086915 | 1 | 4 | 44 | 352
A9L00002 | Acti 9 iPRD ανταλλακτικό φυσίγγιο για ουδέτερο | 39.94 | 1 ΤΜΧ | 1 ΤΜΧ | ΥΛΙΚΑ ΡΑΓΑΣ | PTFDA | 3606480506635 | 1 | 12 | 12 | 72
A9L08102 | Acti 9 iPRD ανταλλακτικό φυσίγγιο για iPRD8 - iPRD8r | 30.98 | 1 ΤΜΧ | 1 ΤΜΧ | ΥΛΙΚΑ ΡΑΓΑΣ | PTFDA | 3606480506628 | 1 | 12 | 12 | 108
A9L08500 | Acti 9 iPRD8 αντικεραυνικό 1P+N 350V | 61.68 | 1 ΤΜΧ | 1 ΤΜΧ | ΥΛΙΚΑ ΡΑΓΑΣ | PTFDA | 3606480506574 | 1 | 3 | 6 | 54
A9L08501 | Acti 9 iPRD8 αντικεραυνικό 1P+N 350V με απομακρυσμένο ένδειξη | 66.3 | 1 ΤΜΧ | 1 ΤΜΧ | ΥΛΙΚΑ ΡΑΓΑΣ | PTFDA | 3606480506529 | 1 | 3 | 6 | 54
A9L08600 | Acti 9 iPRD8 αντικεραυνικό 3P+N 350V | 108.73 | 1 ΤΜΧ | 1 ΤΜΧ | ΥΛΙΚΑ ΡΑΓΑΣ | PTFDA | 3606480506543 | 1 | 3 | 3 | 27
A9L08601 | Acti 9 iPRD8 αντικεραυνικό 3P+N 350V με απομακρυσμένο ένδειξη | 125.46 | 1 ΤΜΧ | 1 ΤΜΧ | ΥΛΙΚΑ ΡΑΓΑΣ | PTFDA | 3606480506512 | 1 | 3 | 3 | 27
A9L16295 | iQuick PRD20r αντικεραυνικό 1P+N 350V με απομακρυσμένη ένδειξη | 140 | 1 ΤΜΧ | 1 ΤΜΧ | ΥΛΙΚΑ ΡΑΓΑΣ | PTFDA | 3606480387074 | 1 | 27 | 27 | 216
A9L16297 | iQuick PRD20r αντικεραυνικό 3P+N 350V με απομακρυσμένη ένδειξη | 176.3 | 1 ΤΜΧ | 1 ΤΜΧ | ΥΛΙΚΑ ΡΑΓΑΣ | PTFDA | 3606480387098 | 1 | 12 | 12 | 96
A9L16311 | Acti 9 iPRD ανταλλακτικό φυσίγγιο για iQuick PRD | 30.75 | 1 ΤΜΧ | 1 ΤΜΧ | ΥΛΙΚΑ ΡΑΓΑΣ | PTFDA | 3606480387142 | 1 | 12 | 108 | 864
A9L16313 | Acti 9 iPRD ανταλλακτικό φυσίγγιο για ουδέτερο iQuick PRD | 36.9 | 1 ΤΜΧ | 1 ΤΜΧ | ΥΛΙΚΑ ΡΑΓΑΣ | PTFDA | 3606480387166 | 1 | 12 | 108 | 864
A9L16337 | Acti 9 iPRC αντικεραυνικό 0.45 A - 130 V AC | 120 | 1 ΤΜΧ | 1 ΤΜΧ | ΥΛΙΚΑ ΡΑΓΑΣ | PTFDA | 3606480383519 | 1 | 108 | 864 | 864
A9L16339 | Acti 9 iPRI αντικεραυνικό 48VDC | 210 | 1 ΤΜΧ | 1 ΤΜΧ | ΥΛΙΚΑ ΡΑΓΑΣ | PTFDA | 3606480383526 | 1 | 108 | 864 | 864
A9L16632 | Acti 9 iPRF1 αντικεραυνικό τύπου 1+2 1P+N με απομακρυσμένη ένδειξη | 199.88 | 1 ΤΜΧ | 1 ΤΜΧ | ΥΛΙΚΑ ΡΑΓΑΣ | PTFDA | 3606480387227 | 1 | 48 | 60 | 480
A9L16634 | Acti 9 iPRF1 αντικεραυνικό τύπου 1+2 3P+N με απομακρυσμένη ένδειξη | 361.31 | 1 ΤΜΧ | 1 ΤΜΧ | ΥΛΙΚΑ ΡΑΓΑΣ | PTFDA | 3606480387241 | 1 | 24 | 36 | 192
A9L16685 | Acti 9 φυσίγγιο αντικεραυνικού - για C40 - για 340 | 34.1 | 1 ΤΜΧ | 1 ΤΜΧ | ΥΛΙΚΑ ΡΑΓΑΣ | PTFDA | 3606480215742 | 1 | 12 | 144 | 1152
A9L16687 | Acti 9 φυσίγγιο αντικεραυνικού - για C20 - για 340 | 26.57 | 1 ΤΜΧ | 1 ΤΜΧ | ΥΛΙΚΑ ΡΑΓΑΣ | PTFDA | 3606480215766 | 1 | 12 | 144 | 1152
A9L20102 | Acti 9 φυσίγγιο αντικεραυνικού - για C20 - για 350 | 35.79 | 1 ΤΜΧ | 1 ΤΜΧ | ΥΛΙΚΑ ΡΑΓΑΣ | PTFDA | 3606480506611 | 1 | 12 | 12 | 72
A9L20300 | Acti 9 iPRD20 αντικεραυνικό 3P+N 350V | 107.73 | 1 ΤΜΧ | 1 ΤΜΧ | ΥΛΙΚΑ ΡΑΓΑΣ | PTFDA | 3606480506475 | 1 | 4 | 4 | 36
A9L20500 | Acti 9 iPRD20 αντικεραυνικό 1P+N 350V | 68.62 | 1 ΤΜΧ | 1 ΤΜΧ | ΥΛΙΚΑ ΡΑΓΑΣ | PTFDA | 3606480506499 | 1 | 6 | 6 | 54
A9L20501 | Acti 9 iPRD20r αντικεραυνικό 1P+N 350V με απομακρυσμένη ένδειξη | 79.18 | 1 ΤΜΧ | 1 ΤΜΧ | ΥΛΙΚΑ ΡΑΓΑΣ | PTFDA | 3606480506444 | 1 | 6 | 6 | 54
A9L20600 | Acti 9 iPRD20 αντικεραυνικό 3P+N 350V | 116.34 | 1 ΤΜΧ | 1 ΤΜΧ | ΥΛΙΚΑ ΡΑΓΑΣ | PTFDA | 3606480506468 | 1 | 3 | 3 | 27
A9L20601 | Acti 9 iPRD20r αντικεραυνικό 3P+N 350V με απομακρυσμένη ένδειξη | 141.47 | 1 ΤΜΧ | 1 ΤΜΧ | ΥΛΙΚΑ ΡΑΓΑΣ | PTFDA | 3606480506437 | 1 | 3 | 3 | 27
A9L40102 | Acti 9 φυσίγγιο αντικεραυνικού - για C40 - για 350 | 34.74 | 1 ΤΜΧ | 1 ΤΜΧ | ΥΛΙΚΑ ΡΑΓΑΣ | PTFDA | 3606480506604 | 1 | 12 | 12 | 108
A9L40172 | Acti 9 φυσίγγιο αντικεραυνικού - για C40 800 PV iPRD-DC | 41.05 | 1 ΤΜΧ | 1 ΤΜΧ | ΥΛΙΚΑ ΡΑΓΑΣ | PTFDA | 3606480506659 | 1 | 12 | 108 | 1296
A9L40182 | Acti 9 φυσίγγιο αντικεραυνικού - για C40 1000 PV iPRD-DC | 46.32 | 1 ΤΜΧ | 1 ΤΜΧ | ΥΛΙΚΑ ΡΑΓΑΣ | PTFDA | 3606480506642 | 1 | 12 | 108 | 1296
A9L40271 | Acti 9 iPRD-DC 40r αντικεραυνικό 800 PV 2P με απομακρυσμένη ένδειξη | 117.88 | 1 ΤΜΧ | 1 ΤΜΧ | ΥΛΙΚΑ ΡΑΓΑΣ | PTFDA | 3606480506666 | 1 | 4 | 4 | 36
A9L40281 | Acti 9 iPRD-DC 40r αντικεραυνικό 1000 PV 2P με απομακρυσμένη ένδειξη | 125.05 | 1 ΤΜΧ | 1 ΤΜΧ | ΥΛΙΚΑ ΡΑΓΑΣ | PTFDA | 3606480506673 | 1 | 4 | 4 | 36
A9L40500 | Acti 9 iPRD40 αντικεραυνικό 1P+N 350V | 75.85 | 1 ΤΜΧ | 1 ΤΜΧ | ΥΛΙΚΑ ΡΑΓΑΣ | PTFDA | 3606480506413 | 1 | 6 | 6 | 54
A9L40501 | Acti 9 iPRD40r αντικεραυνικό 1P+N με απομακρυσμένη ένδειξη | 90.2 | 1 ΤΜΧ | 1 ΤΜΧ | ΥΛΙΚΑ ΡΑΓΑΣ | PTFDA | 3606480506314 | 1 | 6 | 6 | 54
A9L40600 | Acti 9 iPRD40 αντικεραυνικό 3P+N 350V | 141.45 | 1 ΤΜΧ | 1 ΤΜΧ | ΥΛΙΚΑ ΡΑΓΑΣ | PTFDA | 3606480506383 | 1 | 3 | 3 | 27
A9L40601 | Acti 9 iPRD40r αντικεραυνικό 3P+N με απομακρυσμένη ένδειξη | 162.98 | 1 ΤΜΧ | 1 ΤΜΧ | ΥΛΙΚΑ ΡΑΓΑΣ | PTFDA | 3606480506345 | 1 | 3 | 3 | 27
A9L65102 | Acti 9 φυσίγγιο αντικεραυνικού - για C65 | 59.49 | 1 ΤΜΧ | 1 ΤΜΧ | ΥΛΙΚΑ ΡΑΓΑΣ | PTFDA | 3606480506598 | 1 | 12 | 12 | 108
A9L65501 | Acti 9 iPRD65r αντικεραυνικό 1P+N 350V με απομακρυσμένη ένδειξη | 129.15 | 1 ΤΜΧ | 1 ΤΜΧ | ΥΛΙΚΑ ΡΑΓΑΣ | PTFDA | 3606480506291 | 1 | 6 | 6 | 54
A9L65601 | Acti 9 iPRD65r αντικεραυνικό 3P+Ν 350V με απομακρυσμένη ένδειξη | 232.68 | 1 ΤΜΧ | 1 ΤΜΧ | ΥΛΙΚΑ ΡΑΓΑΣ | PTFDA | 3606480504846 | 1 | 3 | 3 | 27
A9MEM1520 | Acti9 - PowerTag - 1P - Πάνω και Κάτω θέση - Έως 63A - Αισθητήρας Ενέργειας | 181 | 1 ΤΜΧ | 1 ΤΜΧ | ΥΛΙΚΑ ΡΑΓΑΣ | PTFDA | 3606480909122 | 1 | 48 | 768 | 768
A9MEM1521 | Acti9 - PowerTag - 1P + N - Πάνω θέση - Έως 63Α - Αισθητήρας ενέργειας | 181 | 1 ΤΜΧ | 1 ΤΜΧ | ΥΛΙΚΑ ΡΑΓΑΣ | PTFDA | 3606480909139 | 1 | 48 | 384 | 384
A9MEM1522 | Acti9 - PowerTag - 1P + N - Κάτω θέση - Έως 63Α - Αισθητήρας ενέργειας | 181 | 1 ΤΜΧ | 1 ΤΜΧ | ΥΛΙΚΑ ΡΑΓΑΣ | PTFDA | 3606480909146 | 1 | 48 | 768 | 768
A9MEM1540 | Acti9 - PowerTag - 3P - Πάνω και Κάτω θέση - Έως 63Α - Αισθητήρας Ενέργειας | 276 | 1 ΤΜΧ | 1 ΤΜΧ | ΥΛΙΚΑ ΡΑΓΑΣ | PTFDA | 3606480909153 | 1 | 48 | 768 | 768
A9MEM1541 | Acti9 - PowerTag - 3P + N - Πάνω θέση - Έως 63Α - Αισθητήρας ενέργειας | 295 | 1 ΤΜΧ | 1 ΤΜΧ | ΥΛΙΚΑ ΡΑΓΑΣ | PTFDA | 3606480909160 | 1 | 48 | 768 | 768
A9MEM1542 | Acti9 - PowerTag - 3P + N - Κάτω θέση - Έως 63Α - Αισθητήρας ενέργειας | 295 | 1 ΤΜΧ | 1 ΤΜΧ | ΥΛΙΚΑ ΡΑΓΑΣ | PTFDA | 3606480909177 | 1 | 48 | 768 | 768
A9MEM2000 | Acti 9 iEM - iEM2000 μετρητής ενέργειας ράγας - 230V - 40A | 91.97 | 1 ΤΜΧ | 1 ΤΜΧ | ΕΛΕΓΧΟΣ/ΜΕΤΡΗΣΗ | PTSOL | 3606480217401 | 1 | 38 | 104 | 1216
A9MEM2000T | Acti 9 iEM - iEM2000T μετρητής ενέργειας ράγας - 230V - 40A χωρίς οθόνη | 73.16 | 1 ΤΜΧ | 1 ΤΜΧ | ΕΛΕΓΧΟΣ/ΜΕΤΡΗΣΗ | PTSOL | 3606480400575 | 1 | 38 | 104 | 1216
A9MEM2010 | Acti 9 iEM - iEM2010 μετρητής ενέργειας 1φ - 230V - 40A με έξοδο παλμού | 122.32 | 1 ΤΜΧ | 1 ΤΜΧ | ΕΛΕΓΧΟΣ/ΜΕΤΡΗΣΗ | PTSOL | 3606480217418 | 1 | 38 | 104 | 1216
A9MEM2100 | Acti 9 iEM - 1φ ψηφιακός μετρητής ενέργειας iEM2100 - 230V - 63A | 157.87 | 1 ΤΜΧ | 1 ΤΜΧ | ΕΛΕΓΧΟΣ/ΜΕΤΡΗΣΗ | PTSOL | 3606480835223 | 1 | 1 | 60 | 480
A9MEM2105 | Acti 9 iEM - 1φ ψηφιακός μετρητής ενέργειας iEM2105 - 230V - 63A με έξοδο παλμού | 186.07 | 1 ΤΜΧ | 1 ΤΜΧ | ΕΛΕΓΧΟΣ/ΜΕΤΡΗΣΗ | PTSOL | 3606480835230 | 1 | 1 | 60 | 480
A9MEM2110 | Acti 9 iEM - 1φ ψηφιακός μετρητής ενέργειας iEM2110 - 230V - 63A | 270.25 | 1 ΤΜΧ | 1 ΤΜΧ | ΕΛΕΓΧΟΣ/ΜΕΤΡΗΣΗ | PTSOL | 3606485434636 | 1 | 29
A9MEM2135 | Acti 9 iEM - 1φ ψηφιακός μετρητής ενέργειας iEM2135 - 230V - 63A - M-Bus - MID | 281.75 | 1 ΤΜΧ | 1 ΤΜΧ | ΕΛΕΓΧΟΣ/ΜΕΤΡΗΣΗ | PTSOL | 3606485434643 | 1 | 29 | 352
A9MEM2150 | Acti 9 iEM - 1φ ψηφιακός μετρητής ενέργειας iEM2150 - 230V - 63A - Modbus | 281.75 | 1 ΤΜΧ | 1 ΤΜΧ | ΕΛΕΓΧΟΣ/ΜΕΤΡΗΣΗ | PTSOL | 3606485434650 | 1 | 29 | 224
A9MEM2155 | Acti 9 iEM - iEM2155 μετρητής ενέργειας 1φ - 230V - 63A - Modbus - MID | 281.75 | 1 ΤΜΧ | 1 ΤΜΧ | ΕΛΕΓΧΟΣ/ΜΕΤΡΗΣΗ | PTSOL | 3606485434667 | 1 | 29 | 336
A9MEM3100 | Acti 9 iEM - iEM3000 μετρητής ενέργειας - 63 A | 219.67 | 1 ΤΜΧ | 1 ΤΜΧ | ΕΛΕΓΧΟΣ/ΜΕΤΡΗΣΗ | PTSOL | 3606480481482 | 1 | 30 | 240
A9MEM3110 | Acti 9 iEM - iEM3110 μετρητής ενέργειας - 63A - 1 έξοδος παλμού | 231.47 | 1 ΤΜΧ | 1 ΤΜΧ | ΕΛΕΓΧΟΣ/ΜΕΤΡΗΣΗ | PTSOL | 3606480481499 | 1 | 30 | 240
A9MEM3115 | Acti 9 iEM - iEM3115 μετρητής ενέργειας - 63A - 2 ψηφιακές είσοδοι - πολλαπλή τιμολόγηση | 244.43 | 1 ΤΜΧ | 1 ΤΜΧ | ΕΛΕΓΧΟΣ/ΜΕΤΡΗΣΗ | PTSOL | 3606480481505 | 1 | 30 | 240
A9MEM3135 | Acti 9 iEM - iEM3135 μετρητής ενέργειας - 63A - M-bus - 1+1 I/O - πολλαπλή τιμολόγηση | 355.35 | 1 ΤΜΧ | 1 ΤΜΧ | ΕΛΕΓΧΟΣ/ΜΕΤΡΗΣΗ | PTSOL | 3606480616471 | 1 | 30 | 480
A9MEM3150 | Acti 9 iEM - iEM3150 μετρητής ενέργειας - 63 A - Modbus | 244.43 | 1 ΤΜΧ | 1 ΤΜΧ | ΕΛΕΓΧΟΣ/ΜΕΤΡΗΣΗ | PTSOL | 3606480481512 | 1 | 30 | 240
A9MEM3155 | Acti 9 iEM - iEM3155 μετρητής ενέργειας - 63A - Modbus - 1+1 I/O - πολλαπλή τιμολόγηση | 269.21 | 1 ΤΜΧ | 1 ΤΜΧ | ΕΛΕΓΧΟΣ/ΜΕΤΡΗΣΗ | PTSOL | 3606480481529 | 1 | 30 | 240
A9MEM3165 | Acti 9 iEM - iEM3165 μετρητής ενέργειας - 63 A - BACnet - 1+1 I/O - πολλαπλή τιμολόγηση | 267.13 | 1 ΤΜΧ | 1 ΤΜΧ | ΕΛΕΓΧΟΣ/ΜΕΤΡΗΣΗ | PTSOL | 3606480616488 | 1 | 1 | 30 | 480
A9MEM3175 | Acti 9 iEM - iEM3175 μετρητής ενέργειας - 63 A - LON - 1 I - πολλαπλή τιμολόγηση | 267.13 | 1 ΤΜΧ | 1 ΤΜΧ | ΕΛΕΓΧΟΣ/ΜΕΤΡΗΣΗ | PTSOL | 3606480616495 | 1 | 30 | 480
A9MEM3200 | Acti 9 iEM - iEM3200 μετρητής ενέργειας - CT | 219.03 | 1 ΤΜΧ | 1 ΤΜΧ | ΕΛΕΓΧΟΣ/ΜΕΤΡΗΣΗ | PTSOL | 3606480481536 | 1 | 30 | 240
A9MEM3210 | Acti 9 iEM - iEM3210 μετρητής ενέργειας - CT - 1 έξοδος παλμού | 235.53 | 1 ΤΜΧ | 1 ΤΜΧ | ΕΛΕΓΧΟΣ/ΜΕΤΡΗΣΗ | PTSOL | 3606480481543 | 1 | 30 | 240
A9MEM3215 | Acti 9 iEM - iEM3215 μετρητής ενέργειας - CT - πολλαπλή τιμολόγηση | 244.98 | 1 ΤΜΧ | 1 ΤΜΧ | ΕΛΕΓΧΟΣ/ΜΕΤΡΗΣΗ | PTSOL | 3606480481550 | 1 | 30 | 240
A9MEM3235 | Acti 9 iEM - iEM3235 μετρητής ενέργειας - 63A - CT - M-bus - 1+1 I/O - πολλαπλή τιμολόγηση | 337.89 | 1 ΤΜΧ | 1 ΤΜΧ | ΕΛΕΓΧΟΣ/ΜΕΤΡΗΣΗ | PTSOL | 3606480616501 | 1 | 30 | 480
A9MEM3250 | Acti 9 iEM - iEM3250 μετρητής ενέργειας - CT - Modbus | 244.98 | 1 ΤΜΧ | 1 ΤΜΧ | ΕΛΕΓΧΟΣ/ΜΕΤΡΗΣΗ | PTSOL | 3606480481567 | 1 | 30 | 240
A9MEM3255 | Acti 9 iEM - iEM3255 μετρητής ενέργειας - CT - Modbus - 1+1 I/O - πολλαπλή τιμολόγηση | 271.55 | 1 ΤΜΧ | 1 ΤΜΧ | ΕΛΕΓΧΟΣ/ΜΕΤΡΗΣΗ | PTSOL | 3606480481574 | 1 | 30 | 240
A9MEM3265 | Acti 9 iEM - iEM3265 μετρητής ενέργειας - CT - BACnet - 1+1 I/O - πολλαπλή τιμολόγηση | 271.55 | 1 ΤΜΧ | 1 ΤΜΧ | ΕΛΕΓΧΟΣ/ΜΕΤΡΗΣΗ | PTSOL | 3606480616518 | 1 | 30 | 480
A9MEM3275 | Acti 9 iEM - iEM3275 μετρητής ενέργειας - 63 A - CT - LON - 1 I - πολλαπλή τιμολόγηση | 271.55 | 1 ΤΜΧ | 1 ΤΜΧ | ΕΛΕΓΧΟΣ/ΜΕΤΡΗΣΗ | PTSOL | 3606480616525 | 1 | 30 | 480
A9MEM3300 | Acti 9 iEM - iEM3300 μετρητής ενέργειας - 125 A | 273.95 | 1 ΤΜΧ | 1 ΤΜΧ | ΕΛΕΓΧΟΣ/ΜΕΤΡΗΣΗ | PTSOL | 3606480696381 | 1 | 18 | 144
A9MEM3310 | Acti 9 iEM - iEM3310 μετρητής ενέργειας - 125 A - 1 pulse O | 302.03 | 1 ΤΜΧ | 1 ΤΜΧ | ΕΛΕΓΧΟΣ/ΜΕΤΡΗΣΗ | PTSOL | 3606480696398 | 1 | 18 | 144
A9MEM3335 | Acti 9 iEM - iEM3335 μετρητής ενέργειας - 125 A - M-bus - 1+1 I/O - πολλαπλή τιμολόγηση | 354.92 | 1 ΤΜΧ | 1 ΤΜΧ | ΕΛΕΓΧΟΣ/ΜΕΤΡΗΣΗ | PTSOL | 3606480696404 | 1 | 18 | 144
A9MEM3350 | Acti 9 iEM - iEM3350 μετρητής ενέργειας - 125 A - Modbus | 307.15 | 1 ΤΜΧ | 1 ΤΜΧ | ΕΛΕΓΧΟΣ/ΜΕΤΡΗΣΗ | PTSOL | 3606480696411 | 1 | 18 | 144
A9MEM3355 | Acti 9 iEM - iEM3355 μετρητής ενέργειας - 125A - Modbus - 1+1 I/O - πολλαπλή τιμολόγηση | 309.91 | 1 ΤΜΧ | 1 ΤΜΧ | ΕΛΕΓΧΟΣ/ΜΕΤΡΗΣΗ | PTSOL | 3606480696428 | 1 | 18 | 144
A9MEM3365 | Acti 9 iEM - iEM3365 μετρητής ενέργειας - 125 A - BACnet - 1+1 I/O - πολλαπλή τιμολόγηση | 329.74 | 1 ΤΜΧ | 1 ΤΜΧ | ΕΛΕΓΧΟΣ/ΜΕΤΡΗΣΗ | PTSOL | 3606480696435 | 1 | 1 | 18 | 144
A9MEM3375 | Acti 9 iEM - iEM3375 μετρητής ενέργειας - 125 A - LON - 1 I - πολλαπλή τιμολόγηση | 329.74 | 1 ΤΜΧ | 1 ΤΜΧ | ΕΛΕΓΧΟΣ/ΜΕΤΡΗΣΗ | PTSOL | 3606480696442 | 1 | 1 | 18 | 144
A9N15635 | Acti 9 ασφαλειοθήκη STI 1P 8,5 X 31,5 mm | 5 | 1 ΤΜΧ | 1 ΤΜΧ | ΥΛΙΚΑ ΡΑΓΑΣ | PTFDB | 3606480619502 | 1 | 12 | 144 | 1152
A9N15636 | Acti 9 ασφαλειοθήκη STI 1P 10.3 X 38 mm | 3.99 | 1 ΤΜΧ | 1 ΤΜΧ | ΥΛΙΚΑ ΡΑΓΑΣ | PTFDB | 3606480619519 | 1 | 12 | 144 | 1152
A9N15645 | Acti 9 ασφαλειοθήκη STI 1P+N 8,5 X 31,5 mm | 7.82 | 1 ΤΜΧ | 1 ΤΜΧ | ΥΛΙΚΑ ΡΑΓΑΣ | PTFDB | 3606480619526 | 1 | 12 | 144 | 1152
A9N15646 | Acti 9 ασφαλειοθήκη STI 1P+N 10.3 X 38 mm | 7.56 | 1 ΤΜΧ | 1 ΤΜΧ | ΥΛΙΚΑ ΡΑΓΑΣ | PTFDB | 3606480619533 | 1 | 12 | 144 | 1152
A9N15650 | Acti 9 ασφαλειοθήκη STI 2P 8,5 X 31,5 mm | 9 | 1 ΤΜΧ | 1 ΤΜΧ | ΥΛΙΚΑ ΡΑΓΑΣ | PTFDB | 3606480619540 | 1 | 6 | 72 | 576
A9N15651 | Acti 9 ασφαλειοθήκη STI 2P 10.3 X 38 mm | 7.66 | 1 ΤΜΧ | 1 ΤΜΧ | ΥΛΙΚΑ ΡΑΓΑΣ | PTFDB | 3606480619557 | 1 | 6 | 72 | 576
A9N15655 | Acti 9 ασφαλειοθήκη STI 3P 8,5 X 31,5 mm | 16.56 | 1 ΤΜΧ | 1 ΤΜΧ | ΥΛΙΚΑ ΡΑΓΑΣ | PTFDB | 3606480619564 | 1 | 4 | 48 | 384
A9N15656 | Acti 9 ασφαλειοθήκη STI 3P 10.3 X 38 mm | 12.22 | 1 ΤΜΧ | 1 ΤΜΧ | ΥΛΙΚΑ ΡΑΓΑΣ | PTFDB | 3606480619571 | 1 | 4 | 48 | 384
A9N15657 | Acti 9 ασφαλειοθήκη STI 3P+N 8,5 X 31,5 mm | 21.74 | 1 ΤΜΧ | 1 ΤΜΧ | ΥΛΙΚΑ ΡΑΓΑΣ | PTFDB | 3606480619588 | 1 | 4 | 48 | 384
A9N15658 | Acti 9 ασφαλειοθήκη STI 3P+N 10.3 X 38 mm | 15.63 | 1 ΤΜΧ | 1 ΤΜΧ | ΥΛΙΚΑ ΡΑΓΑΣ | PTFDB | 3606480619595 | 1 | 4 | 48 | 384
A9N18356 | Acti 9 C120N μικροαυτόματος διακόπτης 1P 63A καμπύλης C | 30 | 1 ΤΜΧ | 1 ΤΜΧ | ΥΛΙΚΑ ΡΑΓΑΣ | PTFDB | 3606480379307 | 1 | 12 | 72 | 576
A9N18357 | Acti 9 C120N μικροαυτόματος διακόπτης 1P 80A καμπύλης C | 29.58 | 1 ΤΜΧ | 1 ΤΜΧ | ΥΛΙΚΑ ΡΑΓΑΣ | PTFDB | 3606480379314 | 1 | 12 | 72 | 576
A9N18358 | Acti 9 C120N μικροαυτόματος διακόπτης 1P 100A καμπύλης C | 33.52 | 1 ΤΜΧ | 1 ΤΜΧ | ΥΛΙΚΑ ΡΑΓΑΣ | PTFDB | 3606480379321 | 1 | 12 | 72 | 576
A9N18359 | Acti 9 C120N μικροαυτόματος διακόπτης 1P 125A καμπύλης C | 39.81 | 1 ΤΜΧ | 1 ΤΜΧ | ΥΛΙΚΑ ΡΑΓΑΣ | PTFDB | 3606480379338 | 1 | 12 | 72 | 576
A9N18360 | Acti 9 C120N μικροαυτόματος διακόπτης 2P 63A καμπύλης C | 59 | 1 ΤΜΧ | 1 ΤΜΧ | ΥΛΙΚΑ ΡΑΓΑΣ | PTFDB | 3606480379345 | 1 | 6 | 36 | 288
A9N18361 | Acti 9 C120N μικροαυτόματος διακόπτης 2P 80A καμπύλης C | 62.85 | 1 ΤΜΧ | 1 ΤΜΧ | ΥΛΙΚΑ ΡΑΓΑΣ | PTFDB | 3606480379352 | 1 | 6 | 36 | 288
A9N18362 | Acti 9 C120N μικροαυτόματος διακόπτης 2P 100A καμπύλης C | 62.22 | 1 ΤΜΧ | 1 ΤΜΧ | ΥΛΙΚΑ ΡΑΓΑΣ | PTFDB | 3606480379369 | 1 | 6 | 36 | 288
A9N18363 | Acti 9 C120N μικροαυτόματος διακόπτης 2P 125A καμπύλης C | 71.4 | 1 ΤΜΧ | 1 ΤΜΧ | ΥΛΙΚΑ ΡΑΓΑΣ | PTFDB | 3606480379376 | 1 | 6 | 36 | 288
A9N18364 | Acti 9 C120N μικροαυτόματος διακόπτης 3P 63A καμπύλης C | 90 | 1 ΤΜΧ | 1 ΤΜΧ | ΥΛΙΚΑ ΡΑΓΑΣ | PTFDB | 3606480379383 | 1 | 4 | 24 | 192
A9N18365 | Acti 9 C120N μικροαυτόματος διακόπτης 3P 80A καμπύλης C | 92 | 1 ΤΜΧ | 1 ΤΜΧ | ΥΛΙΚΑ ΡΑΓΑΣ | PTFDB | 3606480379390 | 1 | 4 | 24 | 192
A9N18367 | Acti 9 C120N μικροαυτόματος διακόπτης 3P 100A καμπύλης C | 94 | 1 ΤΜΧ | 1 ΤΜΧ | ΥΛΙΚΑ ΡΑΓΑΣ | PTFDB | 3606480379406 | 1 | 4 | 24 | 192
A9N18369 | Acti 9 C120N μικροαυτόματος διακόπτης 3P 125A καμπύλης C | 104.86 | 1 ΤΜΧ | 1 ΤΜΧ | ΥΛΙΚΑ ΡΑΓΑΣ | PTFDB | 3606480379413 | 1 | 4 | 24 | 192
A9N18371 | Acti 9 C120N μικροαυτόματος διακόπτης 4P 63A καμπύλης C | 118 | 1 ΤΜΧ | 1 ΤΜΧ | ΥΛΙΚΑ ΡΑΓΑΣ | PTFDB | 3606480379420 | 1 | 3 | 3 | 18
A9N18372 | Acti 9 C120N μικροαυτόματος διακόπτης 4P 80A καμπύλης C | 122.91 | 1 ΤΜΧ | 1 ΤΜΧ | ΥΛΙΚΑ ΡΑΓΑΣ | PTFDB | 3606480379437 | 1 | 3 | 3 | 18
A9N18374 | Acti 9 C120N μικροαυτόματος διακόπτης 4P 100A καμπύλης C | 124.39 | 1 ΤΜΧ | 1 ΤΜΧ | ΥΛΙΚΑ ΡΑΓΑΣ | PTFDB | 3606480379451 | 1 | 3 | 3 | 18
A9N18376 | Acti 9 C120N μικροαυτόματος διακόπτης 4P 125A καμπύλης C | 136.18 | 1 ΤΜΧ | 1 ΤΜΧ | ΥΛΙΚΑ ΡΑΓΑΣ | PTFDB | 3606480379475 | 1 | 3 | 3 | 18
A9N18378 | Acti 9 C120N μικροαυτόματος διακόπτης 1P 63A καμπύλης D | 32.48 | 1 ΤΜΧ | 1 ΤΜΧ | ΥΛΙΚΑ ΡΑΓΑΣ | PTFDB | 3606480379499 | 1 | 12 | 72 | 576
A9N18379 | Acti 9 C120N μικροαυτόματος διακόπτης 1P 80A καμπύλης D | 38.76 | 1 ΤΜΧ | 1 ΤΜΧ | ΥΛΙΚΑ ΡΑΓΑΣ | PTFDB | 3606480379505 | 1 | 12 | 72 | 576
A9N18380 | Acti 9 C120N μικροαυτόματος διακόπτης 1P 100A καμπύλης D | 43 | 1 ΤΜΧ | 1 ΤΜΧ | ΥΛΙΚΑ ΡΑΓΑΣ | PTFDB | 3606480379512 | 1 | 12 | 72 | 576
A9N18381 | Acti 9 C120N μικροαυτόματος διακόπτης 1P 125A καμπύλης D | 49.24 | 1 ΤΜΧ | 1 ΤΜΧ | ΥΛΙΚΑ ΡΑΓΑΣ | PTFDB | 3606480379529 | 1 | 12 | 72 | 576
A9N18382 | Acti 9 C120N μικροαυτόματος διακόπτης 2P 63A καμπύλης D | 60 | 1 ΤΜΧ | 1 ΤΜΧ | ΥΛΙΚΑ ΡΑΓΑΣ | PTFDB | 3606480379536 | 1 | 6 | 36 | 288
A9N18383 | Acti 9 C120N μικροαυτόματος διακόπτης 2P 80A καμπύλης D | 70 | 1 ΤΜΧ | 1 ΤΜΧ | ΥΛΙΚΑ ΡΑΓΑΣ | PTFDB | 3606480379543 | 1 | 6 | 36 | 288
A9N18384 | Acti 9 C120N μικροαυτόματος διακόπτης 2P 100A καμπύλης D | 77.1 | 1 ΤΜΧ | 1 ΤΜΧ | ΥΛΙΚΑ ΡΑΓΑΣ | PTFDB | 3606480379550 | 1 | 6 | 36 | 288
A9N18385 | Acti 9 C120N μικροαυτόματος διακόπτης 2P 125A καμπύλης D | 86.7 | 1 ΤΜΧ | 1 ΤΜΧ | ΥΛΙΚΑ ΡΑΓΑΣ | PTFDB | 3606480379567 | 1 | 6 | 36 | 288
A9N18386 | Acti 9 C120N μικροαυτόματος διακόπτης 3P 63A καμπύλης D | 89 | 1 ΤΜΧ | 1 ΤΜΧ | ΥΛΙΚΑ ΡΑΓΑΣ | PTFDB | 3606480379574 | 1 | 4 | 24 | 192
A9N18387 | Acti 9 C120N μικροαυτόματος διακόπτης 3P 80A καμπύλης D | 105.8 | 1 ΤΜΧ | 1 ΤΜΧ | ΥΛΙΚΑ ΡΑΓΑΣ | PTFDB | 3606480379581 | 1 | 4 | 24 | 192
A9N18388 | Acti 9 C120N μικροαυτόματος διακόπτης 3P 100A καμπύλης D | 111.04 | 1 ΤΜΧ | 1 ΤΜΧ | ΥΛΙΚΑ ΡΑΓΑΣ | PTFDB | 3606480379598 | 1 | 4 | 24 | 192
A9N18389 | Acti 9 C120N μικροαυτόματος διακόπτης 3P 125A καμπύλης D | 122.56 | 1 ΤΜΧ | 1 ΤΜΧ | ΥΛΙΚΑ ΡΑΓΑΣ | PTFDB | 3606480379604 | 1 | 4 | 24 | 192
A9N18390 | Acti 9 C120N μικροαυτόματος διακόπτης 4P 63A καμπύλης D | 123 | 1 ΤΜΧ | 1 ΤΜΧ | ΥΛΙΚΑ ΡΑΓΑΣ | PTFDB | 3606480379611 | 1 | 3 | 3 | 18
A9N18391 | Acti 9 C120N μικροαυτόματος διακόπτης 4P 80A καμπύλης D | 143.51 | 1 ΤΜΧ | 1 ΤΜΧ | ΥΛΙΚΑ ΡΑΓΑΣ | PTFDB | 3606480379628 | 1 | 3 | 3 | 18
A9N18392 | Acti 9 C120N μικροαυτόματος διακόπτης 4P 100A καμπύλης D | 158.18 | 1 ΤΜΧ | 1 ΤΜΧ | ΥΛΙΚΑ ΡΑΓΑΣ | PTFDB | 3606480379635 | 1 | 3 | 3 | 18
A9N18393 | Acti 9 C120N μικροαυτόματος διακόπτης 4P 125A καμπύλης D | 171.8 | 1 ΤΜΧ | 1 ΤΜΧ | ΥΛΙΚΑ ΡΑΓΑΣ | PTFDB | 3606480379642 | 1 | 3 | 3 | 18
A9N18445 | Acti 9 C120H μικροαυτόματος διακόπτης 1P 63A καμπύλης C | 30 | 1 ΤΜΧ | 1 ΤΜΧ | ΥΛΙΚΑ ΡΑΓΑΣ | PTFDB | 3606480380167 | 1 | 12 | 72 | 576
A9N18446 | Acti 9 C120H μικροαυτόματος διακόπτης 1P 80A καμπύλης C | 32.64 | 1 ΤΜΧ | 1 ΤΜΧ | ΥΛΙΚΑ ΡΑΓΑΣ | PTFDB | 3606480380174 | 1 | 1 | 12 | 72
A9N18447 | Acti 9 C120H μικροαυτόματος διακόπτης 1P 100A καμπύλης C | 35.16 | 1 ΤΜΧ | 1 ΤΜΧ | ΥΛΙΚΑ ΡΑΓΑΣ | PTFDB | 3606480380181 | 1 | 1 | 12 | 72
A9N18448 | Acti 9 C120H μικροαυτόματος διακόπτης 1P 125A καμπύλης C | 41.55 | 1 ΤΜΧ | 1 ΤΜΧ | ΥΛΙΚΑ ΡΑΓΑΣ | PTFDB | 3606480380198 | 1 | 1 | 12 | 72
A9N18456 | Acti 9 C120H μικροαυτόματος διακόπτης 2P 63A καμπύλης C | 60 | 1 ΤΜΧ | 1 ΤΜΧ | ΥΛΙΚΑ ΡΑΓΑΣ | PTFDB | 3606480380273 | 1 | 1 | 6 | 36
A9N18457 | Acti 9 C120H μικροαυτόματος διακόπτης 2P 80A καμπύλης C | 72.81 | 1 ΤΜΧ | 1 ΤΜΧ | ΥΛΙΚΑ ΡΑΓΑΣ | PTFDB | 3606480380280 | 1 | 1 | 6 | 36
A9N18458 | Acti 9 C120H μικροαυτόματος διακόπτης 2P 100A καμπύλης C | 76.42 | 1 ΤΜΧ | 1 ΤΜΧ | ΥΛΙΚΑ ΡΑΓΑΣ | PTFDB | 3606480380297 | 1 | 1 | 6 | 36
A9N18459 | Acti 9 C120H μικροαυτόματος διακόπτης 2P 125A καμπύλης C | 88.07 | 1 ΤΜΧ | 1 ΤΜΧ | ΥΛΙΚΑ ΡΑΓΑΣ | PTFDB | 3606480380303 | 1 | 1 | 6 | 36
A9N18467 | Acti 9 C120H μικροαυτόματος διακόπτης 3P 63A καμπύλης C | 90 | 1 ΤΜΧ | 1 ΤΜΧ | ΥΛΙΚΑ ΡΑΓΑΣ | PTFDB | 3606480380389 | 1 | 1 | 4 | 24
A9N18468 | Acti 9 C120H μικροαυτόματος διακόπτης 3P 80A καμπύλης C | 102 | 1 ΤΜΧ | 1 ΤΜΧ | ΥΛΙΚΑ ΡΑΓΑΣ | PTFDB | 3606480380396 | 1 | 1 | 4 | 24
A9N18469 | Acti 9 C120H μικροαυτόματος διακόπτης 3P 100A καμπύλης C | 110 | 1 ΤΜΧ | 1 ΤΜΧ | ΥΛΙΚΑ ΡΑΓΑΣ | PTFDB | 3606480380402 | 1 | 1 | 4 | 24
A9N18470 | Acti 9 C120H μικροαυτόματος διακόπτης 3P 125A καμπύλης C | 126.76 | 1 ΤΜΧ | 1 ΤΜΧ | ΥΛΙΚΑ ΡΑΓΑΣ | PTFDB | 3606480380419 | 1 | 1 | 4 | 24
A9N18478 | Acti 9 C120H μικροαυτόματος διακόπτης 4P 63A καμπύλης C | 118 | 1 ΤΜΧ | 1 ΤΜΧ | ΥΛΙΚΑ ΡΑΓΑΣ | PTFDB | 3606480380495 | 1 | 3 | 3 | 18
A9N18479 | Acti 9 C120H μικροαυτόματος διακόπτης 4P 80A καμπύλης C | 148.72 | 1 ΤΜΧ | 1 ΤΜΧ | ΥΛΙΚΑ ΡΑΓΑΣ | PTFDB | 3606480380501 | 1 | 1 | 3 | 3
A9N18480 | Acti 9 C120H μικροαυτόματος διακόπτης 4P 100A καμπύλης C | 155.04 | 1 ΤΜΧ | 1 ΤΜΧ | ΥΛΙΚΑ ΡΑΓΑΣ | PTFDB | 3606480380518 | 1 | 1 | 3 | 3
A9N18481 | Acti 9 C120H μικροαυτόματος διακόπτης 4P 125A καμπύλης C | 179.32 | 1 ΤΜΧ | 1 ΤΜΧ | ΥΛΙΚΑ ΡΑΓΑΣ | PTFDB | 3606480380525 | 1 | 1 | 3 | 3
A9N18489 | Acti 9 C120H μικροαυτόματος διακόπτης 1P 63A καμπύλης D | 34.78 | 1 ΤΜΧ | 1 ΤΜΧ | ΥΛΙΚΑ ΡΑΓΑΣ | PTFDB | 3606480380600 | 1 | 12 | 72 | 576
A9N18490 | Acti 9 C120H μικροαυτόματος διακόπτης 1P 80A καμπύλης D | 40.8 | 1 ΤΜΧ | 1 ΤΜΧ | ΥΛΙΚΑ ΡΑΓΑΣ | PTFDB | 3606480380617 | 1 | 1 | 12 | 72
A9N18491 | Acti 9 C120H μικροαυτόματος διακόπτης 1P 100A καμπύλης D | 52.02 | 1 ΤΜΧ | 1 ΤΜΧ | ΥΛΙΚΑ ΡΑΓΑΣ | PTFDB | 3606480380624 | 1 | 1 | 12 | 72
A9N18492 | Acti 9 C120H μικροαυτόματος διακόπτης 1P 125A καμπύλης D | 54.06 | 1 ΤΜΧ | 1 ΤΜΧ | ΥΛΙΚΑ ΡΑΓΑΣ | PTFDB | 3606480380631 | 1 | 1 | 12 | 72
A9N18500 | Acti 9 C120H μικροαυτόματος διακόπτης 2P 63A καμπύλης D | 67.22 | 1 ΤΜΧ | 1 ΤΜΧ | ΥΛΙΚΑ ΡΑΓΑΣ | PTFDB | 3606480380716 | 1 | 6 | 36 | 288
A9N18501 | Acti 9 C120H μικροαυτόματος διακόπτης 2P 80A καμπύλης D | 85 | 1 ΤΜΧ | 1 ΤΜΧ | ΥΛΙΚΑ ΡΑΓΑΣ | PTFDB | 3606480380723 | 1 | 1 | 6 | 36
A9N18502 | Acti 9 C120H μικροαυτόματος διακόπτης 2P 100A καμπύλης D | 90.78 | 1 ΤΜΧ | 1 ΤΜΧ | ΥΛΙΚΑ ΡΑΓΑΣ | PTFDB | 3606480380730 | 1 | 1 | 6 | 36
A9N18503 | Acti 9 C120H μικροαυτόματος διακόπτης 2P 125A καμπύλης D | 104.04 | 1 ΤΜΧ | 1 ΤΜΧ | ΥΛΙΚΑ ΡΑΓΑΣ | PTFDB | 3606480380747 | 1 | 1 | 6 | 36
A9N18511 | Acti 9 C120H μικροαυτόματος διακόπτης 3P 63A καμπύλης D | 96.9 | 1 ΤΜΧ | 1 ΤΜΧ | ΥΛΙΚΑ ΡΑΓΑΣ | PTFDB | 3606480380822 | 1 | 1 | 4 | 24
A9N18512 | Acti 9 C120H μικροαυτόματος διακόπτης 3P 80A καμπύλης D | 127.9 | 1 ΤΜΧ | 1 ΤΜΧ | ΥΛΙΚΑ ΡΑΓΑΣ | PTFDB | 3606480380839 | 1 | 1 | 4 | 24
A9N18513 | Acti 9 C120H μικροαυτόματος διακόπτης 3P 100A καμπύλης D | 130.56 | 1 ΤΜΧ | 1 ΤΜΧ | ΥΛΙΚΑ ΡΑΓΑΣ | PTFDB | 3606480380846 | 1 | 1 | 4 | 24
A9N18514 | Acti 9 C120H μικροαυτόματος διακόπτης 3P 125A καμπύλης D | 150.96 | 1 ΤΜΧ | 1 ΤΜΧ | ΥΛΙΚΑ ΡΑΓΑΣ | PTFDB | 3606480380853 | 1 | 1 | 4 | 24
A9N18522 | Acti 9 C120H μικροαυτόματος διακόπτης 4P 63A καμπύλης D | 139.81 | 1 ΤΜΧ | 1 ΤΜΧ | ΥΛΙΚΑ ΡΑΓΑΣ | PTFDB | 3606480380938 | 1 | 1 | 3 | 3
A9N18523 | Acti 9 C120H μικροαυτόματος διακόπτης 4P 80A καμπύλης D | 139 | 1 ΤΜΧ | 1 ΤΜΧ | ΥΛΙΚΑ ΡΑΓΑΣ | PTFDB | 3606480380945 | 1 | 1 | 3 | 3
A9N18524 | Acti 9 C120H μικροαυτόματος διακόπτης 4P 100A καμπύλης D | 188.7 | 1 ΤΜΧ | 1 ΤΜΧ | ΥΛΙΚΑ ΡΑΓΑΣ | PTFDB | 3606480380952 | 1 | 1 | 3 | 3
A9N18525 | Acti 9 C120H μικροαυτόματος διακόπτης 4P 125A καμπύλης D | 217.26 | 1 ΤΜΧ | 1 ΤΜΧ | ΥΛΙΚΑ ΡΑΓΑΣ | PTFDB | 3606480380969 | 1 | 3 | 3 | 18
A9N18544 | Acti 9 διακόπτης διαρροής VIGI C120 2P 300mA τύπου ΑC | 235.73 | 1 ΤΜΧ | 1 ΤΜΧ | ΥΛΙΚΑ ΡΑΓΑΣ | PTFDA | 3606480376207 | 1 | 8 | 64 | 64
A9N18545 | Acti 9 διακόπτης διαρροής VIGI C120 2P 1000mA τύπου ΑC | 340.49 | 1 ΤΜΧ | 1 ΤΜΧ | ΥΛΙΚΑ ΡΑΓΑΣ | PTFDA | 3606480376214 | 1 | 8 | 64 | 64
A9N18546 | Acti 9 διακόπτης διαρροής VIGI C120 3P 300mA τύπου ΑC | 318.23 | 1 ΤΜΧ | 1 ΤΜΧ | ΥΛΙΚΑ ΡΑΓΑΣ | PTFDA | 3606480376221 | 1 | 8 | 64 | 64
A9N18547 | Acti 9 διακόπτης διαρροής VIGI C120 3P 1000mA τύπου ΑC | 459.66 | 1 ΤΜΧ | 1 ΤΜΧ | ΥΛΙΚΑ ΡΑΓΑΣ | PTFDA | 3606480376238 | 1 | 8 | 64 | 64
A9N18548 | Acti 9 διακόπτης διαρροής VIGI C120 4P 300mA τύπου ΑC | 388.95 | 1 ΤΜΧ | 1 ΤΜΧ | ΥΛΙΚΑ ΡΑΓΑΣ | PTFDA | 3606480376245 | 1 | 8 | 64 | 64
A9N18549 | Acti 9 διακόπτης διαρροής VIGI C120 4P 1000mA τύπου ΑC | 561.81 | 1 ΤΜΧ | 1 ΤΜΧ | ΥΛΙΚΑ ΡΑΓΑΣ | PTFDA | 3606480376252 | 1 | 8 | 64 | 64
A9N18556 | Acti 9 διακόπτης διαρροής VIGI C120 2P 300mA τύπου Α si | 341.8 | 1 ΤΜΧ | 1 ΤΜΧ | ΥΛΙΚΑ ΡΑΓΑΣ | PTFDA | 3606480376597 | 1 | 8 | 64
A9N18557 | Acti 9 διακόπτης διαρροής VIGI C120 2P 1000mA τύπου Α si | 493.71 | 1 ΤΜΧ | 1 ΤΜΧ | ΥΛΙΚΑ ΡΑΓΑΣ | PTFDA | 3606480376603 | 1 | 8 | 64
A9N18558 | Acti 9 διακόπτης διαρροής VIGI C120 3P 300mA τύπου Α si | 461.43 | 1 ΤΜΧ | 1 ΤΜΧ | ΥΛΙΚΑ ΡΑΓΑΣ | PTFDA | 3606480376610 | 1 | 8 | 64
A9N18559 | Acti 9 διακόπτης διαρροής VIGI C120 3P 1000mA τύπου Α si | 666.51 | 1 ΤΜΧ | 1 ΤΜΧ | ΥΛΙΚΑ ΡΑΓΑΣ | PTFDA | 3606480376627 | 1 | 8 | 64
A9N18560 | Acti 9 διακόπτης διαρροής VIGI C120 4P 300mA τύπου Α si | 563.98 | 1 ΤΜΧ | 1 ΤΜΧ | ΥΛΙΚΑ ΡΑΓΑΣ | PTFDA | 3606480376634 | 1 | 8 | 64
A9N18561 | Acti 9 διακόπτης διαρροής VIGI C120 4P 1000mA τύπου Α si | 814.63 | 1 ΤΜΧ | 1 ΤΜΧ | ΥΛΙΚΑ ΡΑΓΑΣ | PTFDA | 3606480376641 | 1 | 8 | 64
A9N18563 | Acti 9 διακόπτης διαρροής VIGI C120 2P 30mA τύπου ΑC | 202.75 | 1 ΤΜΧ | 1 ΤΜΧ | ΥΛΙΚΑ ΡΑΓΑΣ | PTFDA | 3606480376269 | 1 | 8 | 64 | 64
A9N18564 | Acti 9 διακόπτης διαρροής VIGI C120 2P 300mA τύπου ΑC | 181.32 | 1 ΤΜΧ | 1 ΤΜΧ | ΥΛΙΚΑ ΡΑΓΑΣ | PTFDA | 3606480376276 | 1 | 8 | 64 | 64
A9N18565 | Acti 9 διακόπτης διαρροής VIGI C120 2P 500mA τύπου ΑC | 241.77 | 1 ΤΜΧ | 1 ΤΜΧ | ΥΛΙΚΑ ΡΑΓΑΣ | PTFDA | 3606480376283 | 1 | 8 | 64
A9N18566 | Acti 9 διακόπτης διαρροής VIGI C120 3P 30mA τύπου ΑC | 271.63 | 1 ΤΜΧ | 1 ΤΜΧ | ΥΛΙΚΑ ΡΑΓΑΣ | PTFDA | 3606480376290 | 1 | 8 | 64 | 64
A9N18567 | Acti 9 διακόπτης διαρροής VIGI C120 3P 300mA τύπου ΑC | 243.95 | 1 ΤΜΧ | 1 ΤΜΧ | ΥΛΙΚΑ ΡΑΓΑΣ | PTFDA | 3606480376306 | 1 | 8 | 64 | 64
A9N18568 | Acti 9 διακόπτης διαρροής VIGI C120 3P 500mA τύπου ΑC | 326.39 | 1 ΤΜΧ | 1 ΤΜΧ | ΥΛΙΚΑ ΡΑΓΑΣ | PTFDA | 3606480376313 | 1 | 8 | 64
A9N18569 | Acti 9 διακόπτης διαρροής VIGI C120 4P 30mA τύπου ΑC | 332.1 | 1 ΤΜΧ | 1 ΤΜΧ | ΥΛΙΚΑ ΡΑΓΑΣ | PTFDA | 3606480376320 | 1 | 8 | 64 | 64
A9N18570 | Acti 9 διακόπτης διαρροής VIGI C120 4P 300mA τύπου ΑC | 299.19 | 1 ΤΜΧ | 1 ΤΜΧ | ΥΛΙΚΑ ΡΑΓΑΣ | PTFDA | 3606480376337 | 1 | 8 | 64 | 64
A9N18571 | Acti 9 διακόπτης διαρροής VIGI C120 4P 500mA τύπου ΑC | 398.92 | 1 ΤΜΧ | 1 ΤΜΧ | ΥΛΙΚΑ ΡΑΓΑΣ | PTFDA | 3606480376344 | 1 | 8 | 64
A9N18572 | Acti 9 διακόπτης διαρροής VIGI C120 2P 30mA τύπου Α | 221.63 | 1 ΤΜΧ | 1 ΤΜΧ | ΥΛΙΚΑ ΡΑΓΑΣ | PTFDA | 3606480376351 | 1 | 8 | 64
A9N18573 | Acti 9 διακόπτης διαρροής VIGI C120 2P 300mA τύπου Α | 199.45 | 1 ΤΜΧ | 1 ΤΜΧ | ΥΛΙΚΑ ΡΑΓΑΣ | PTFDA | 3606480376368 | 1 | 8 | 64
A9N18574 | Acti 9 διακόπτης διαρροής VIGI C120 2P 500mA τύπου Α | 265.95 | 1 ΤΜΧ | 1 ΤΜΧ | ΥΛΙΚΑ ΡΑΓΑΣ | PTFDA | 3606480376375 | 1 | 8 | 64
A9N18575 | Acti 9 διακόπτης διαρροής VIGI C120 3P 30mA τύπου Α | 299.19 | 1 ΤΜΧ | 1 ΤΜΧ | ΥΛΙΚΑ ΡΑΓΑΣ | PTFDA | 3606480376382 | 1 | 8 | 64
A9N18576 | Acti 9 διακόπτης διαρροής VIGI C120 3P 300mA τύπου Α | 269.27 | 1 ΤΜΧ | 1 ΤΜΧ | ΥΛΙΚΑ ΡΑΓΑΣ | PTFDA | 3606480376399 | 1 | 8 | 64
A9N18577 | Acti 9 διακόπτης διαρροής VIGI C120 3P 500mA τύπου Α | 359.03 | 1 ΤΜΧ | 1 ΤΜΧ | ΥΛΙΚΑ ΡΑΓΑΣ | PTFDA | 3606480376405 | 1 | 8 | 64
A9N18578 | Acti 9 διακόπτης διαρροής VIGI C120 4P 30mA τύπου Α | 365.68 | 1 ΤΜΧ | 1 ΤΜΧ | ΥΛΙΚΑ ΡΑΓΑΣ | PTFDA | 3606480376412 | 1 | 8 | 16 | 64
A9N18579 | Acti 9 διακόπτης διαρροής VIGI C120 4P 300mA τύπου Α | 329.11 | 1 ΤΜΧ | 1 ΤΜΧ | ΥΛΙΚΑ ΡΑΓΑΣ | PTFDA | 3606480376429 | 1 | 8 | 64
A9N18580 | Acti 9 διακόπτης διαρροής VIGI C120 4P 500mA τύπου Α | 438.81 | 1 ΤΜΧ | 1 ΤΜΧ | ΥΛΙΚΑ ΡΑΓΑΣ | PTFDA | 3606480376436 | 1 | 8 | 64
A9N21038 | Acti 9 μπάρα γεφύρωσης 3P+N 56 στοιχείων DPN VIGI | 117.88 | 1 ΤΜΧ | 1 ΤΜΧ | ΥΛΙΚΑ ΡΑΓΑΣ | PTFDS | 3606480504761 | 1 | 5 | 200 | 200
A9N21545 | Acti 9 iDPN μικροαυτόματος διακόπτης 1P+N 6A 4500A καμπύλης C | 11.53 | 1 ΤΜΧ | 1 ΤΜΧ | ΥΛΙΚΑ ΡΑΓΑΣ | PTFDB | 3606480382284 | 1 | 12 | 144 | 1152
A9N21546 | Acti 9 iDPN μικροαυτόματος διακόπτης 1P+N 10A 4500A καμπύλης C | 11.31 | 1 ΤΜΧ | 1 ΤΜΧ | ΥΛΙΚΑ ΡΑΓΑΣ | PTFDB | 3606480382291 | 1 | 12 | 144 | 1152
A9N21547 | Acti 9 iDPN μικροαυτόματος διακόπτης 1P+N 16A 4500A καμπύλης C | 11 | 1 ΤΜΧ | 1 ΤΜΧ | ΥΛΙΚΑ ΡΑΓΑΣ | PTFDB | 3606480382307 | 1 | 12 | 144 | 1152
A9N21548 | Acti 9 iDPN μικροαυτόματος διακόπτης 1P+N 20A 4500A καμπύλης C | 11.31 | 1 ΤΜΧ | 1 ΤΜΧ | ΥΛΙΚΑ ΡΑΓΑΣ | PTFDB | 3606480382314 | 1 | 12 | 144 | 1152
A9N21549 | Acti 9 iDPN μικροαυτόματος διακόπτης 1P+N 25A 4500A καμπύλης C | 11.53 | 1 ΤΜΧ | 1 ΤΜΧ | ΥΛΙΚΑ ΡΑΓΑΣ | PTFDB | 3606480382321 | 1 | 12 | 144 | 1152
A9N21550 | Acti 9 iDPN μικροαυτόματος διακόπτης 1P+N 32A 4500A καμπύλης C | 14 | 1 ΤΜΧ | 1 ΤΜΧ | ΥΛΙΚΑ ΡΑΓΑΣ | PTFDB | 3606480382338 | 1 | 12 | 144 | 1152
A9N21555 | Acti 9 iDPN μικροαυτόματος διακόπτης 1P+N 6A 6000A καμπύλης C | 17.07 | 1 ΤΜΧ | 1 ΤΜΧ | ΥΛΙΚΑ ΡΑΓΑΣ | PTFDB | 3606480382383 | 1 | 1 | 12 | 144
A9N21556 | Acti 9 iDPN μικροαυτόματος διακόπτης 1P+N 10A 6000A καμπύλης C | 16.86 | 1 ΤΜΧ | 1 ΤΜΧ | ΥΛΙΚΑ ΡΑΓΑΣ | PTFDB | 3606480382390 | 1 | 1 | 12 | 144
A9N21557 | Acti 9 iDPN μικροαυτόματος διακόπτης 1P+N 16A 6000A καμπύλης C | 16.14 | 1 ΤΜΧ | 1 ΤΜΧ | ΥΛΙΚΑ ΡΑΓΑΣ | PTFDB | 3606480382406 | 1 | 1 | 12 | 144
A9N21558 | Acti 9 iDPN μικροαυτόματος διακόπτης 1P+N 20A 6000A καμπύλης C | 16.86 | 1 ΤΜΧ | 1 ΤΜΧ | ΥΛΙΚΑ ΡΑΓΑΣ | PTFDB | 3606480382413 | 1 | 12 | 144 | 1152
A9N21559 | Acti 9 iDPN μικροαυτόματος διακόπτης 1P+N 25A 6000A καμπύλης C | 17.07 | 1 ΤΜΧ | 1 ΤΜΧ | ΥΛΙΚΑ ΡΑΓΑΣ | PTFDB | 3606480382420 | 1 | 12 | 144 | 1152
A9N21560 | Acti 9 iDPN μικροαυτόματος διακόπτης 1P+N 32A 6000A καμπύλης C | 23.04 | 1 ΤΜΧ | 12 ΤΜΧ | ΥΛΙΚΑ ΡΑΓΑΣ | PTFDB | 3606480382437 | 1 | 12 | 144 | 1152
A9N21561 | Acti 9 iDPN μικροαυτόματος διακόπτης 1P+N 40A 6000A καμπύλης C | 32.48 | 1 ΤΜΧ | 1 ΤΜΧ | ΥΛΙΚΑ ΡΑΓΑΣ | PTFDB | 3606480382444 | 1 | 12 | 144 | 1152
A9N26899 | Acti 9 βοηθητική επαφή OF+SD - για C60, C120, C60H-DC, DPN, ID | 34.29 | 1 ΤΜΧ | 1 ΤΜΧ | ΥΛΙΚΑ ΡΑΓΑΣ | PTFDA | 3606480465376 | 1 | 12 | 108 | 1152
A9N26924 | Acti 9 iDPN βοηθητική επαφή OF | 20.71 | 1 ΤΜΧ | 1 ΤΜΧ | ΥΛΙΚΑ ΡΑΓΑΣ | PTFDA | 3606480382925 | 1 | 1 | 12 | 108
A9N26927 | Acti 9 iDPN βοηθητική επαφή σηματοδότησης σφάλματος SD | 27.95 | 1 ΤΜΧ | 1 ΤΜΧ | ΥΛΙΚΑ ΡΑΓΑΣ | PTFDA | 3606480382932 | 1 | 1 | 12 | 108
A9N26929 | Acti 9 iDPN βοηθητική επαφή OF+OF/SD | 38.3 | 1 ΤΜΧ | 1 ΤΜΧ | ΥΛΙΚΑ ΡΑΓΑΣ | PTFDA | 3606480382949 | 1 | 12 | 108 | 864
A9N26946 | Acti 9 MX πηνίο εργασίας 1 OF 220-415Vac dc | 39.55 | 1 ΤΜΧ | 1 ΤΜΧ | ΥΛΙΚΑ ΡΑΓΑΣ | PTFDA | 3606480382956 | 1 | 1 | 8 | 72
A9N26960 | Acti 9 MN πηνίο έλλειψης τάσης 220-240Vac dc | 65 | 1 ΤΜΧ | 1 ΤΜΧ | ΥΛΙΚΑ ΡΑΓΑΣ | PTFDA | 3606480382994 | 1 | 1 | 8 | 72
A9N26961 | Acti 9 MN πηνίο έλλειψης τάσης 48Vac dc | 70 | 1 ΤΜΧ | 1 ΤΜΧ | ΥΛΙΚΑ ΡΑΓΑΣ | PTFDA | 3606480383007 | 1 | 1 | 8 | 72
A9N61500 | Acti 9 C60H-DC μικροαυτόματος διακόπτης 250VDC 1P 0.5A καμπύλης C | 33.66 | 1 ΤΜΧ | 1 ΤΜΧ | ΥΛΙΚΑ ΡΑΓΑΣ | PTFDB | 3606480424021 | 1 | 12 | 144 | 1152
A9N61501 | Acti 9 C60H-DC μικροαυτόματος διακόπτης 250VDC 1P 1A καμπύλης C | 31.62 | 1 ΤΜΧ | 1 ΤΜΧ | ΥΛΙΚΑ ΡΑΓΑΣ | PTFDB | 3606480424038 | 1 | 12 | 144 | 1152
A9N61502 | Acti 9 C60H-DC μικροαυτόματος διακόπτης 250VDC 1P 2A καμπύλης C | 28.28 | 1 ΤΜΧ | 1 ΤΜΧ | ΥΛΙΚΑ ΡΑΓΑΣ | PTFDB | 3606480424045 | 1 | 12 | 144 | 1152
A9N61503 | Acti 9 C60H-DC μικροαυτόματος διακόπτης 250VDC 1P 3A καμπύλης C | 25.5 | 1 ΤΜΧ | 1 ΤΜΧ | ΥΛΙΚΑ ΡΑΓΑΣ | PTFDB | 3606480424052 | 1 | 12 | 144 | 1152
A9N61504 | Acti 9 C60H-DC μικροαυτόματος διακόπτης 250VDC 1P 4A καμπύλης C | 25 | 1 ΤΜΧ | 1 ΤΜΧ | ΥΛΙΚΑ ΡΑΓΑΣ | PTFDB | 3606480424069 | 1 | 12 | 144 | 1152
A9N61506 | Acti 9 C60H-DC μικροαυτόματος διακόπτης 250VDC 1P 6A καμπύλης C | 22.52 | 1 ΤΜΧ | 1 ΤΜΧ | ΥΛΙΚΑ ΡΑΓΑΣ | PTFDB | 3606480424083 | 1 | 12 | 144 | 1152
A9N61508 | Acti 9 C60H-DC μικροαυτόματος διακόπτης 250VDC 1P 10A καμπύλης C | 22 | 1 ΤΜΧ | 1 ΤΜΧ | ΥΛΙΚΑ ΡΑΓΑΣ | PTFDB | 3606480424090 | 1 | 12 | 144 | 1152
A9N61511 | Acti 9 C60H-DC μικροαυτόματος διακόπτης 250VDC 1P 16A καμπύλης C | 20.95 | 1 ΤΜΧ | 1 ΤΜΧ | ΥΛΙΚΑ ΡΑΓΑΣ | PTFDB | 3606480424120 | 1 | 12 | 144 | 1152
A9N61512 | Acti 9 C60H-DC μικροαυτόματος διακόπτης 250VDC 1P 20A καμπύλης C | 22 | 1 ΤΜΧ | 1 ΤΜΧ | ΥΛΙΚΑ ΡΑΓΑΣ | PTFDB | 3606480424137 | 1 | 12 | 144 | 1152
A9N61513 | Acti 9 C60H-DC μικροαυτόματος διακόπτης 250VDC 1P 25A καμπύλης C | 22 | 1 ΤΜΧ | 1 ΤΜΧ | ΥΛΙΚΑ ΡΑΓΑΣ | PTFDB | 3606480424144 | 1 | 12 | 144 | 1152
A9N61515 | Acti 9 C60H-DC μικροαυτόματος διακόπτης 250VDC 1P 32A καμπύλης C | 23 | 1 ΤΜΧ | 1 ΤΜΧ | ΥΛΙΚΑ ΡΑΓΑΣ | PTFDB | 3606480424168 | 1 | 12 | 144 | 1152
A9N61517 | Acti 9 C60H-DC μικροαυτόματος διακόπτης 250VDC 1P 40A καμπύλης C | 22.95 | 1 ΤΜΧ | 1 ΤΜΧ | ΥΛΙΚΑ ΡΑΓΑΣ | PTFDB | 3606480424175 | 1 | 12 | 144 | 1152
A9N61518 | Acti 9 C60H-DC μικροαυτόματος διακόπτης 250VDC 1P 50A καμπύλης C | 25.66 | 1 ΤΜΧ | 1 ΤΜΧ | ΥΛΙΚΑ ΡΑΓΑΣ | PTFDB | 3606480424182 | 1 | 12 | 144 | 1152
A9N61519 | Acti 9 C60H-DC μικροαυτόματος διακόπτης 250VDC 1P 63A καμπύλης C | 26.19 | 1 ΤΜΧ | 1 ΤΜΧ | ΥΛΙΚΑ ΡΑΓΑΣ | PTFDB | 3606480424199 | 1 | 12 | 144 | 1152
A9N61520 | Acti 9 C60H-DC μικροαυτόματος διακόπτης 500VDC 2P 0.5A καμπύλης C | 68.34 | 1 ΤΜΧ | 1 ΤΜΧ | ΥΛΙΚΑ ΡΑΓΑΣ | PTFDB | 3606480424205 | 1 | 6 | 72 | 576
A9N61521 | Acti 9 C60H-DC μικροαυτόματος διακόπτης 500VDC 2P 1A καμπύλης C | 64.35 | 1 ΤΜΧ | 1 ΤΜΧ | ΥΛΙΚΑ ΡΑΓΑΣ | PTFDB | 3606480424212 | 1 | 6 | 72 | 576
A9N61522 | Acti 9 C60H-DC μικροαυτόματος διακόπτης 500VDC 2P 2A καμπύλης C | 63 | 1 ΤΜΧ | 1 ΤΜΧ | ΥΛΙΚΑ ΡΑΓΑΣ | PTFDB | 3606480424229 | 1 | 6 | 72 | 576
A9N61523 | Acti 9 C60H-DC μικροαυτόματος διακόπτης 500VDC 2P 3A καμπύλης C | 56.57 | 1 ΤΜΧ | 1 ΤΜΧ | ΥΛΙΚΑ ΡΑΓΑΣ | PTFDB | 3606480424236 | 1 | 6 | 72 | 576
A9N61524 | Acti 9 C60H-DC μικροαυτόματος διακόπτης 500VDC 2P 4A καμπύλης C | 55.52 | 1 ΤΜΧ | 1 ΤΜΧ | ΥΛΙΚΑ ΡΑΓΑΣ | PTFDB | 3606480424243 | 1 | 6 | 72 | 576
A9N61526 | Acti 9 C60H-DC μικροαυτόματος διακόπτης 500VDC 2P 6A καμπύλης C | 53.43 | 1 ΤΜΧ | 1 ΤΜΧ | ΥΛΙΚΑ ΡΑΓΑΣ | PTFDB | 3606480424267 | 1 | 6 | 72 | 576
A9N61528 | Acti 9 C60H-DC μικροαυτόματος διακόπτης 500VDC 2P 10A καμπύλης C | 52.38 | 1 ΤΜΧ | 1 ΤΜΧ | ΥΛΙΚΑ ΡΑΓΑΣ | PTFDB | 3606480424274 | 1 | 6 | 72 | 576
A9N61531 | Acti 9 C60H-DC μικροαυτόματος διακόπτης 500VDC 2P 16A καμπύλης C | 50.81 | 1 ΤΜΧ | 1 ΤΜΧ | ΥΛΙΚΑ ΡΑΓΑΣ | PTFDB | 3606480424304 | 1 | 6 | 72 | 576
A9N61532 | Acti 9 C60H-DC μικροαυτόματος διακόπτης 500VDC 2P 20A καμπύλης C | 52.38 | 1 ΤΜΧ | 1 ΤΜΧ | ΥΛΙΚΑ ΡΑΓΑΣ | PTFDB | 3606480424311 | 1 | 6 | 72 | 576
A9N61533 | Acti 9 C60H-DC μικροαυτόματος διακόπτης 500VDC 2P 25A καμπύλης C | 53.43 | 1 ΤΜΧ | 1 ΤΜΧ | ΥΛΙΚΑ ΡΑΓΑΣ | PTFDB | 3606480424328 | 1 | 6 | 72 | 576
A9N61535 | Acti 9 C60H-DC μικροαυτόματος διακόπτης 500VDC 2P 32A καμπύλης C | 54.47 | 1 ΤΜΧ | 1 ΤΜΧ | ΥΛΙΚΑ ΡΑΓΑΣ | PTFDB | 3606480424342 | 1 | 6 | 72 | 576
A9N61537 | Acti 9 C60H-DC μικροαυτόματος διακόπτης 500VDC 2P 40A καμπύλης C | 55.52 | 1 ΤΜΧ | 1 ΤΜΧ | ΥΛΙΚΑ ΡΑΓΑΣ | PTFDB | 3606480424359 | 1 | 6 | 72 | 576
A9N61538 | Acti 9 C60H-DC μικροαυτόματος διακόπτης 500VDC 2P 50A καμπύλης C | 60.18 | 1 ΤΜΧ | 1 ΤΜΧ | ΥΛΙΚΑ ΡΑΓΑΣ | PTFDB | 3606480424366 | 1 | 6 | 72 | 576
A9N61539 | Acti 9 C60H-DC μικροαυτόματος διακόπτης 500VDC 2P 63A καμπύλης C | 63.9 | 1 ΤΜΧ | 1 ΤΜΧ | ΥΛΙΚΑ ΡΑΓΑΣ | PTFDB | 3606480424373 | 1 | 6 | 72 | 576
A9N61650 | Acti 9 C60PV-DC μικροαυτόματος διακόπτης 800VDC 2P 10A καμπύλης B | 83.8 | 1 ΤΜΧ | 1 ΤΜΧ | ΥΛΙΚΑ ΡΑΓΑΣ | PTFDB | 3606480504068 | 1 | 30 | 240 | 240
A9N61651 | Acti 9 C60PV-DC μικροαυτόματος διακόπτης 800VDC 2P 16A καμπύλης B | 114.24 | 1 ΤΜΧ | 1 ΤΜΧ | ΥΛΙΚΑ ΡΑΓΑΣ | PTFDB | 3606480504099 | 1 | 30 | 240 | 240
A9N61652 | Acti 9 C60PV-DC μικροαυτόματος διακόπτης 800VDC 2P 20A καμπύλης B | 118.76 | 1 ΤΜΧ | 1 ΤΜΧ | ΥΛΙΚΑ ΡΑΓΑΣ | PTFDB | 3606480504105 | 1 | 30 | 240 | 240
A9N61654 | Acti 9 C60PV-DC μικροαυτόματος διακόπτης 800VDC 2P 2A καμπύλης C | 121.69 | 1 ΤΜΧ | 1 ΤΜΧ | ΥΛΙΚΑ ΡΑΓΑΣ | PTFDB | 3606480504020 | 1 | 30 | 240 | 240
A9N61655 | Acti 9 C60PV-DC μικροαυτόματος διακόπτης 800VDC 2P 3A καμπύλης C | 116.28 | 1 ΤΜΧ | 1 ΤΜΧ | ΥΛΙΚΑ ΡΑΓΑΣ | PTFDB | 3606480504037 | 1 | 30 | 240 | 240
A9N61656 | Acti 9 C60PV-DC μικροαυτόματος διακόπτης 800VDC 2P 5A καμπύλης C | 112.2 | 1 ΤΜΧ | 1 ΤΜΧ | ΥΛΙΚΑ ΡΑΓΑΣ | PTFDB | 3606480504044 | 1 | 30 | 240 | 240
A9N61657 | Acti 9 C60PV-DC μικροαυτόματος διακόπτης 800VDC 2P 8A καμπύλης B | 81.6 | 1 ΤΜΧ | 1 ΤΜΧ | ΥΛΙΚΑ ΡΑΓΑΣ | PTFDB | 3606480504051 | 1 | 30 | 240 | 240
A9N61658 | Acti 9 C60PV-DC μικροαυτόματος διακόπτης 800VDC 2P 13A καμπύλης B | 112.2 | 1 ΤΜΧ | 1 ΤΜΧ | ΥΛΙΚΑ ΡΑΓΑΣ | PTFDB | 3606480504075 | 1 | 30 | 240 | 240
A9N61659 | Acti 9 C60PV-DC μικροαυτόματος διακόπτης 800VDC 2P 15A καμπύλης B | 114.24 | 1 ΤΜΧ | 1 ΤΜΧ | ΥΛΙΚΑ ΡΑΓΑΣ | PTFDB | 3606480504082 | 1 | 30 | 240 | 240
A9N61660 | Acti 9 C60PV-DC μικροαυτόματος διακόπτης 800VDC 2P 25A καμπύλης B | 118.76 | 1 ΤΜΧ | 1 ΤΜΧ | ΥΛΙΚΑ ΡΑΓΑΣ | PTFDB | 3606480504112 | 1 | 30 | 240 | 240
A9N61690 | Acti 9 C60NA-DC μικροαυτόματος διακόπτης 1000VDC 2P 20A | 94.28 | 1 ΤΜΧ | 1 ΤΜΧ | ΥΛΙΚΑ ΡΑΓΑΣ | PTFDB | 3606480504136 | 1 | 30 | 240 | 240
A9N61699 | Acti 9 SW60-DC μικροαυτόματος διακόπτης 1000VDC 2P 50A | 113.14 | 1 ΤΜΧ | 1 ΤΜΧ | ΥΛΙΚΑ ΡΑΓΑΣ | PTFDB | 3606480504143 | 1 | 30 | 240 | 240
A9R10216 | Acti 9 διακόπτης διαρροής iID 2P 16A 10MA τύπου AC | 78.93 | 1 ΤΜΧ | 1 ΤΜΧ | ΥΛΙΚΑ ΡΑΓΑΣ | PTFDA | 3606480089121 | 1 | 6 | 6 | 54
A9R10225 | Acti 9 διακόπτης διαρροής iID 2P 25A 10MA τύπου AC | 78.93 | 1 ΤΜΧ | 1 ΤΜΧ | ΥΛΙΚΑ ΡΑΓΑΣ | PTFDA | 3606480089145 | 1 | 6 | 54 | 432
A9R11280 | Acti 9 διακόπτης διαρροής iID 2P 80A 30MA τύπου AC | 115.83 | 1 ΤΜΧ | 1 ΤΜΧ | ΥΛΙΚΑ ΡΑΓΑΣ | PTFDA | 3606480089206 | 1 | 6 | 54 | 432
A9R11291 | Acti 9 διακόπτης διαρροής iID 2P 100A 30MA τύπου AC | 136.33 | 1 ΤΜΧ | 1 ΤΜΧ | ΥΛΙΚΑ ΡΑΓΑΣ | PTFDA | 3606480089244 | 1 | 6 | 54 | 432
A9R11480 | Acti 9 διακόπτης διαρροής iID 4P 80A 30mA τύπου AC | 162.77 | 1 ΤΜΧ | 1 ΤΜΧ | ΥΛΙΚΑ ΡΑΓΑΣ | PTFDA | 3606480089374 | 1 | 27 | 216
A9R11491 | Acti 9 διακόπτης διαρροής iID 4P 100A 30mA τύπου AC | 193.73 | 1 ΤΜΧ | 1 ΤΜΧ | ΥΛΙΚΑ ΡΑΓΑΣ | PTFDA | 3606480089442 | 1 | 3 | 27 | 216
A9R12263 | Acti 9 διακόπτης διαρροής iID 2P 63A 100mA τύπου AC | 85.08 | 1 ΤΜΧ | 1 ΤΜΧ | ΥΛΙΚΑ ΡΑΓΑΣ | PTFDA | 3606480089183 | 1 | 6 | 54 | 432
A9R12291 | Acti 9 διακόπτης διαρροής iID 2P 100A 100mA τύπου AC | 132.23 | 1 ΤΜΧ | 1 ΤΜΧ | ΥΛΙΚΑ ΡΑΓΑΣ | PTFDA | 3606480089251 | 1 | 6 | 54 | 432
A9R12463 | Acti 9 διακόπτης διαρροής iID 4P 63A 100mA τύπου AC | 105.58 | 1 ΤΜΧ | 1 ΤΜΧ | ΥΛΙΚΑ ΡΑΓΑΣ | PTFDA | 3606480089343 | 1 | 27 | 216
A9R12491 | Acti 9 διακόπτης διαρροής iID 4P 100A 100mA τύπου AC | 187.58 | 1 ΤΜΧ | 1 ΤΜΧ | ΥΛΙΚΑ ΡΑΓΑΣ | PTFDA | 3606480089459 | 1 | 27 | 216 | 216
A9R14280 | Acti 9 διακόπτης διαρροής iID 2P 80A 300mA τύπου AC | 103.47 | 1 ΤΜΧ | 1 ΤΜΧ | ΥΛΙΚΑ ΡΑΓΑΣ | PTFDA | 3606480089220 | 1 | 6 | 54 | 432
A9R14291 | Acti 9 διακόπτης διαρροής iID 2P 100A 300mA τύπου AC | 124.03 | 1 ΤΜΧ | 1 ΤΜΧ | ΥΛΙΚΑ ΡΑΓΑΣ | PTFDA | 3606480089268 | 1 | 6 | 54 | 432
A9R14480 | Acti 9 διακόπτης διαρροής iID 4P 80A 300mA τύπου AC | 145.55 | 1 ΤΜΧ | 1 ΤΜΧ | ΥΛΙΚΑ ΡΑΓΑΣ | PTFDA | 3606480089398 | 1 | 27 | 216 | 216
A9R14491 | Acti 9 διακόπτης διαρροής iID 4P 100A 300mA τύπου AC | 174.87 | 1 ΤΜΧ | 1 ΤΜΧ | ΥΛΙΚΑ ΡΑΓΑΣ | PTFDA | 3606480089466 | 1 | 3 | 27 | 216
A9R15263 | Acti 9 διακόπτης διαρροής iID 2P 63A 300mA s τύπου AC | 103.32 | 1 ΤΜΧ | 1 ΤΜΧ | ΥΛΙΚΑ ΡΑΓΑΣ | PTFDA | 3606480089176 | 1 | 6 | 54 | 288
A9R15280 | Acti 9 διακόπτης διαρροής iID 2P 80A 300mA s τύπου AC | 138.38 | 1 ΤΜΧ | 1 ΤΜΧ | ΥΛΙΚΑ ΡΑΓΑΣ | PTFDA | 3606480089237 | 1 | 6 | 54 | 432
A9R15291 | Acti 9 διακόπτης διαρροής iID 2P 100A 300mA s τύπου AC | 161.95 | 1 ΤΜΧ | 1 ΤΜΧ | ΥΛΙΚΑ ΡΑΓΑΣ | PTFDA | 3606480089275 | 1 | 6 | 54 | 432
A9R15440 | Acti 9 διακόπτης διαρροής iID 4P 40A 300mA s τύπου AC | 91.23 | 1 ΤΜΧ | 1 ΤΜΧ | ΥΛΙΚΑ ΡΑΓΑΣ | PTFDA | 3606480089312 | 1 | 27 | 216 | 216
A9R15463 | Acti 9 διακόπτης διαρροής iID 4P 63A 300mA s τύπου AC | 139.4 | 1 ΤΜΧ | 1 ΤΜΧ | ΥΛΙΚΑ ΡΑΓΑΣ | PTFDA | 3606480089350 | 1 | 27 | 216 | 216
A9R15480 | Acti 9 διακόπτης διαρροής iID 4P 80A 300mA s τύπου AC | 189.11 | 1 ΤΜΧ | 1 ΤΜΧ | ΥΛΙΚΑ ΡΑΓΑΣ | PTFDA | 3606480089411 | 1 | 27 | 216 | 216
A9R15491 | Acti 9 διακόπτης διαρροής iID 4P 100A 300mA s τύπου AC | 224.89 | 1 ΤΜΧ | 1 ΤΜΧ | ΥΛΙΚΑ ΡΑΓΑΣ | PTFDA | 3606480089435 | 1 | 27 | 216 | 216
A9R16263 | Acti 9 διακόπτης διαρροής iID 2P 63A 500mA s τύπου AC | 105.32 | 1 ΤΜΧ | 1 ΤΜΧ | ΥΛΙΚΑ ΡΑΓΑΣ | PTFDA | 3606480089190 | 1 | 6 | 54 | 432
A9R16480 | Acti 9 διακόπτης διαρροής iID 4P 80A 500mA s τύπου AC | 176.3 | 1 ΤΜΧ | 1 ΤΜΧ | ΥΛΙΚΑ ΡΑΓΑΣ | PTFDA | 3606480089404 | 1 | 27 | 216 | 216
A9R17463 | Acti 9 διακόπτης διαρροής iID 4P 63A 500mA s τύπου AC | 193.73 | 1 ΤΜΧ | 1 ΤΜΧ | ΥΛΙΚΑ ΡΑΓΑΣ | PTFDA | 3606480089367 | 1 | 27 | 216 | 216
A9R17480 | Acti 9 διακόπτης διαρροής iID 4P 80A 500mA s τύπου AC | 230.63 | 1 ΤΜΧ | 3 ΤΜΧ | ΥΛΙΚΑ ΡΑΓΑΣ | PTFDA | 3606480089428 | 1 | 27 | 216 | 216
A9R21225 | Acti 9 διακόπτης διαρροής iID 2P 25A 30mA A | 62.53 | 1 ΤΜΧ | 1 ΤΜΧ | ΥΛΙΚΑ ΡΑΓΑΣ | PTFDA | 3606480090790 | 1 | 6 | 54 | 432
A9R21240 | Acti 9 διακόπτης διαρροής iID 2P 40A 30mA A | 67.5 | 1 ΤΜΧ | 1 ΤΜΧ | ΥΛΙΚΑ ΡΑΓΑΣ | PTFDA | 3606480374685 | 1 | 6 | 54 | 432
A9R21425 | Acti 9 διακόπτης διαρροής iID 4P 25A 30mA τύπου A | 83.16 | 1 ΤΜΧ | 1 ΤΜΧ | ΥΛΙΚΑ ΡΑΓΑΣ | PTFDA | 3606480090851 | 1 | 27 | 216
A9R21440 | Acti 9 διακόπτης διαρροής iID 4P 40A 30mA A | 93.69 | 1 ΤΜΧ | 1 ΤΜΧ | ΥΛΙΚΑ ΡΑΓΑΣ | PTFDA | 3606480090875 | 1 | 27 | 216
A9R21463 | Acti 9 διακόπτης διαρροής iID 4P 63A 30mA A | 137.89 | 1 ΤΜΧ | 1 ΤΜΧ | ΥΛΙΚΑ ΡΑΓΑΣ | PTFDA | 3606480374760 | 1 | 27 | 240
A9R21480 | Acti 9 διακόπτης διαρροής iID 4P 80A 30mA A | 169.13 | 1 ΤΜΧ | 1 ΤΜΧ | ΥΛΙΚΑ ΡΑΓΑΣ | PTFDA | 3606480374593 | 1 | 27 | 216 | 216
A9R21491 | Acti 9 διακόπτης διαρροής iID 4P 100A 30mA τύπου A | 201.93 | 1 ΤΜΧ | 1 ΤΜΧ | ΥΛΙΚΑ ΡΑΓΑΣ | PTFDA | 3606480090752 | 1 | 27 | 216 | 216
A9R22463 | Acti 9 διακόπτης διαρροής iID 4P 63A 100mA τύπου A | 125.05 | 1 ΤΜΧ | 1 ΤΜΧ | ΥΛΙΚΑ ΡΑΓΑΣ | PTFDA | 3606480374562 | 1 | 27 | 216 | 216
A9R30225 | Acti 9 διακόπτης διαρροής iID 2P 25A 10mA τύπου A-SI | 117.88 | 1 ΤΜΧ | 1 ΤΜΧ | ΥΛΙΚΑ ΡΑΓΑΣ | PTFDA | 3606480089602 | 1 | 6 | 54 | 432
A9R31480 | Acti 9 διακόπτης διαρροής iID 4P 80A 30mA τύπου A-SI | 242.93 | 1 ΤΜΧ | 1 ΤΜΧ | ΥΛΙΚΑ ΡΑΓΑΣ | PTFDA | 3606480089640 | 1 | 27 | 216 | 216
A9R31491 | Acti 9 διακόπτης διαρροής iID 4P 100A 30mA τύπου A-SI | 279.83 | 1 ΤΜΧ | 1 ΤΜΧ | ΥΛΙΚΑ ΡΑΓΑΣ | PTFDA | 3606480089725 | 1 | 27 | 216 | 216
A9R34491 | Acti 9 διακόπτης διαρροής iID 4P 100A 300mA τύπου A-SI | 252.15 | 1 ΤΜΧ | 1 ΤΜΧ | ΥΛΙΚΑ ΡΑΓΑΣ | PTFDA | 3606480089732 | 1 | 27 | 216 | 216
A9R35240 | Acti 9 διακόπτης διαρροής iID 2P 40A 300mA τύπου A-SI | 93.17 | 1 ΤΜΧ | 1 ΤΜΧ | ΥΛΙΚΑ ΡΑΓΑΣ | PTFDA | 3606480089619 | 1 | 6 | 54 | 432
A9R35263 | Acti 9 διακόπτης διαρροής iID 2P 63A 300mA τύπου A-SI | 126.08 | 1 ΤΜΧ | 1 ΤΜΧ | ΥΛΙΚΑ ΡΑΓΑΣ | PTFDA | 3606480089626 | 1 | 6 | 54 | 432
A9R35291 | Acti 9 διακόπτης διαρροής iID 2P 100A 300mA τύπου A-SI | 184.5 | 1 ΤΜΧ | 1 ΤΜΧ | ΥΛΙΚΑ ΡΑΓΑΣ | PTFDA | 3606480089633 | 1 | 6 | 54 | 432
A9R35440 | Acti 9 διακόπτης διαρροής iID 4P 40A 300mA τύπου A-SI | 131.2 | 1 ΤΜΧ | 1 ΤΜΧ | ΥΛΙΚΑ ΡΑΓΑΣ | PTFDA | 3606480089671 | 1 | 27 | 216 | 216
A9R35463 | Acti 9 διακόπτης διαρροής iID 4P 63A 300mA τύπου A-SI | 198.85 | 1 ΤΜΧ | 1 ΤΜΧ | ΥΛΙΚΑ ΡΑΓΑΣ | PTFDA | 3606480089695 | 1 | 27 | 216 | 216
A9R35480 | Acti 9 διακόπτης διαρροής iID 4P 80A 300mA τύπου A-SI | 231.59 | 1 ΤΜΧ | 1 ΤΜΧ | ΥΛΙΚΑ ΡΑΓΑΣ | PTFDA | 3606480089657 | 1 | 27 | 128 | 128
A9R35491 | Acti 9 διακόπτης διαρροής iID 4P 100A 300mA τύπου A-SI | 326.98 | 1 ΤΜΧ | 1 ΤΜΧ | ΥΛΙΚΑ ΡΑΓΑΣ | PTFDA | 3606480089749 | 1 | 27 | 216 | 216
A9R37480 | Acti 9 διακόπτης διαρροής iID 4P 80A 500mA τύπου A-SI | 278.8 | 1 ΤΜΧ | 1 ΤΜΧ | ΥΛΙΚΑ ΡΑΓΑΣ | PTFDA | 3606480089664 | 1 | 27 | 216 | 216
A9R41225 | Acti 9 διακόπτης διαρροής iID 2P 25A 30mA τύπου AC | 53.98 | 1 ΤΜΧ | 1 ΤΜΧ | ΥΛΙΚΑ ΡΑΓΑΣ | PTFDA | 3606480089008 | 1 | 6 | 54 | 432
A9R41240 | Acti 9 διακόπτης διαρροής iID 2P 40A 30mA AC | 55.56 | 1 ΤΜΧ | 1 ΤΜΧ | ΥΛΙΚΑ ΡΑΓΑΣ | PTFDA | 3606480089022 | 1 | 6 | 54 | 432
A9R41263 | Acti 9 διακόπτης διαρροής iID 2P 63A 30mA τύπου AC | 88.66 | 1 ΤΜΧ | 1 ΤΜΧ | ΥΛΙΚΑ ΡΑΓΑΣ | PTFDA | 3606480089046 | 1 | 6 | 54 | 432
A9R41425 | Acti 9 διακόπτης διαρροής iID 4P 25A 30mA τύπου AC | 73.39 | 1 ΤΜΧ | 1 ΤΜΧ | ΥΛΙΚΑ ΡΑΓΑΣ | PTFDA | 3606480089060 | 1 | 3 | 27 | 216
A9R41440 | Acti 9 διακόπτης διαρροής iID 4P 40A 30mA τύπου AC | 78.65 | 1 ΤΜΧ | 1 ΤΜΧ | ΥΛΙΚΑ ΡΑΓΑΣ | PTFDA | 3606480089084 | 1 | 3 | 27 | 216
A9R41463 | Acti 9 διακόπτης διαρροής iID 4P 63A 30mA τύπου AC | 122.25 | 1 ΤΜΧ | 1 ΤΜΧ | ΥΛΙΚΑ ΡΑΓΑΣ | PTFDA | 3606480089107 | 1 | 3 | 27 | 216
A9R44225 | Acti 9 διακόπτης διαρροής iID 2P 25A 300mA AC | 46.95 | 1 ΤΜΧ | 1 ΤΜΧ | ΥΛΙΚΑ ΡΑΓΑΣ | PTFDA | 3606480089015 | 1 | 6 | 54 | 432
A9R44240 | Acti 9 διακόπτης διαρροής iID 2P 40A 300mA τύπου AC | 51 | 1 ΤΜΧ | 1 ΤΜΧ | ΥΛΙΚΑ ΡΑΓΑΣ | PTFDA | 3606480089039 | 1 | 6 | 54 | 432
A9R44263 | Acti 9 διακόπτης διαρροής iID 2P 63A 300mA τύπου AC | 79.64 | 1 ΤΜΧ | 1 ΤΜΧ | ΥΛΙΚΑ ΡΑΓΑΣ | PTFDA | 3606480089053 | 1 | 6 | 54 | 432
A9R44425 | Acti 9 διακόπτης διαρροής iID 4P 25A 300mA AC | 66.22 | 1 ΤΜΧ | 1 ΤΜΧ | ΥΛΙΚΑ ΡΑΓΑΣ | PTFDA | 3606480089077 | 1 | 3 | 27 | 216
A9R44440 | Acti 9 διακόπτης διαρροής iID 4P 40A 300mA AC | 69.6 | 1 ΤΜΧ | 1 ΤΜΧ | ΥΛΙΚΑ ΡΑΓΑΣ | PTFDA | 3606480089091 | 1 | 27 | 216
A9R44463 | Acti 9 διακόπτης διαρροής iID 4P 63A 300mA τύπου AC | 96 | 1 ΤΜΧ | 1 ΤΜΧ | ΥΛΙΚΑ ΡΑΓΑΣ | PTFDA | 3606480089114 | 1 | 1 | 3 | 27
A9R50240 | Acti 9 διακόπτης διαρροής iIDK 2P 40A 30mA τύπου AC | 49.15 | 1 ΤΜΧ | 1 ΤΜΧ | ΥΛΙΚΑ ΡΑΓΑΣ | PTFDA | 3606480088193 | 1 | 6 | 54 | 432
A9R50440 | Acti 9 διακόπτης διαρροής iIDK 4P 40A 30mA τύπου AC | 69 | 1 ΤΜΧ | 1 ΤΜΧ | ΥΛΙΚΑ ΡΑΓΑΣ | PTFDA | 3606480089480 | 1 | 3 | 27 | 216
A9R61225 | Acti 9 διακόπτης διαρροής iID 2P 25A 30mA τύπου A-SI | 77.18 | 1 ΤΜΧ | 1 ΤΜΧ | ΥΛΙΚΑ ΡΑΓΑΣ | PTFDA | 3606480089541 | 1 | 6 | 54 | 432
A9R61240 | Acti 9 διακόπτης διαρροής iID 2P 40A 30mA τύπου A-SI | 83 | 1 ΤΜΧ | 1 ΤΜΧ | ΥΛΙΚΑ ΡΑΓΑΣ | PTFDA | 3606480089558 | 1 | 6 | 54 | 432
A9R61263 | Acti 9 διακόπτης διαρροής iID 2P 63A 30mA τύπου A-SI | 118.9 | 1 ΤΜΧ | 1 ΤΜΧ | ΥΛΙΚΑ ΡΑΓΑΣ | PTFDA | 3606480089565 | 1 | 6 | 54 | 432
A9R61425 | Acti 9 διακόπτης διαρροής iID 4P 25A 30mA τύπου A-SI | 108.65 | 1 ΤΜΧ | 1 ΤΜΧ | ΥΛΙΚΑ ΡΑΓΑΣ | PTFDA | 3606480089572 | 1 | 27 | 216
A9R61440 | Acti 9 διακόπτης διαρροής iID 4P 40A 30mA τύπου A-SI | 116.2 | 1 ΤΜΧ | 1 ΤΜΧ | ΥΛΙΚΑ ΡΑΓΑΣ | PTFDA | 3606480089589 | 1 | 27 | 216
A9R61463 | Acti 9 διακόπτης διαρροής iID 4P 63A 30mA A-SI | 187.3 | 1 ΤΜΧ | 1 ΤΜΧ | ΥΛΙΚΑ ΡΑΓΑΣ | PTFDA | 3606480089596 | 1 | 27 | 216
A9S61120 | Acti 9 iSW ραγοδιακόπτης με ενδεικτική λυχνία 1P 20A 250V | 15 | 1 ΤΜΧ | 1 ΤΜΧ | ΥΛΙΚΑ ΡΑΓΑΣ | PTFDB | 3606480088919 | 1 | 12 | 144 | 1152
A9S61132 | Acti 9 iSW ραγοδιακόπτης με ενδεικτική λυχνία 1P 32A 250V | 15.5 | 1 ΤΜΧ | 1 ΤΜΧ | ΥΛΙΚΑ ΡΑΓΑΣ | PTFDB | 3606480088933 | 1 | 12 | 144 | 1152
A9S61220 | Acti 9 iSW ραγοδιακόπτης με ενδεικτική λυχνία 2P 20A 250V | 15.5 | 1 ΤΜΧ | 1 ΤΜΧ | ΥΛΙΚΑ ΡΑΓΑΣ | PTFDB | 3606480088926 | 1 | 12 | 144 | 1152
A9S61232 | Acti 9 iSW ραγοδιακόπτης με ενδεικτική λυχνία 2P 32A 250V | 16 | 1 ΤΜΧ | 1 ΤΜΧ | ΥΛΙΚΑ ΡΑΓΑΣ | PTFDB | 3606480088940 | 1 | 12 | 144 | 1152
A9S65140 | Acti 9 iSW ραγοδιακόπτης 1P 40 A 240V | 5.8 | 1 ΤΜΧ | 1 ΤΜΧ | ΥΛΙΚΑ ΡΑΓΑΣ | PTFDB | 3606480531040 | 1 | 12 | 132 | 1056
A9S65163 | Acti 9 iSW ραγοδιακόπτης 1P 63 A 240V | 7.33 | 1 ΤΜΧ | 1 ΤΜΧ | ΥΛΙΚΑ ΡΑΓΑΣ | PTFDB | 3606480531088 | 1 | 12 | 132 | 1056
A9S65191 | Acti 9 iSW ραγοδιακόπτης 1P 100A 240V | 9.69 | 1 ΤΜΧ | 1 ΤΜΧ | ΥΛΙΚΑ ΡΑΓΑΣ | PTFDB | 3606480531125 | 1 | 12 | 132 | 1056
A9S65192 | Acti 9 iSW ραγοδιακόπτης 1P 125A 240V | 11.42 | 1 ΤΜΧ | 1 ΤΜΧ | ΥΛΙΚΑ ΡΑΓΑΣ | PTFDB | 3606480531163 | 1 | 12 | 60 | 132
A9S65240 | Acti 9 iSW ραγοδιακόπτης 2P 40 A 415V | 10.85 | 1 ΤΜΧ | 1 ΤΜΧ | ΥΛΙΚΑ ΡΑΓΑΣ | PTFDB | 3606480531057 | 1 | 6 | 66 | 528
A9S65263 | Acti 9 iSW ραγοδιακόπτης 2P 63 A 415V | 15.09 | 1 ΤΜΧ | 1 ΤΜΧ | ΥΛΙΚΑ ΡΑΓΑΣ | PTFDB | 3606480531095 | 1 | 6 | 66 | 528
A9S65291 | Acti 9 iSW ραγοδιακόπτης 2P 100A 415V | 20.11 | 1 ΤΜΧ | 1 ΤΜΧ | ΥΛΙΚΑ ΡΑΓΑΣ | PTFDB | 3606480531132 | 1 | 6 | 66 | 528
A9S65292 | Acti 9 iSW ραγοδιακόπτης 2P 125A 415V | 22 | 1 ΤΜΧ | 1 ΤΜΧ | ΥΛΙΚΑ ΡΑΓΑΣ | PTFDB | 3606480531170 | 1 | 6 | 66 | 528
A9S65340 | Acti 9 iSW ραγοδιακόπτης 3P 40 A 415V | 17.5 | 1 ΤΜΧ | 1 ΤΜΧ | ΥΛΙΚΑ ΡΑΓΑΣ | PTFDB | 3606480531064 | 1 | 4 | 44 | 352
A9S65363 | Acti 9 iSW ραγοδιακόπτης 3P 63 A 415V | 24.4 | 1 ΤΜΧ | 1 ΤΜΧ | ΥΛΙΚΑ ΡΑΓΑΣ | PTFDB | 3606480531101 | 1 | 4 | 44 | 352
A9S65391 | Acti 9 iSW ραγοδιακόπτης 3P 100A 415V | 31.95 | 1 ΤΜΧ | 1 ΤΜΧ | ΥΛΙΚΑ ΡΑΓΑΣ | PTFDB | 3606480531149 | 1 | 4 | 44 | 352
A9S65392 | Acti 9 iSW ραγοδιακόπτης 3P 125A 415V | 37.1 | 1 ΤΜΧ | 1 ΤΜΧ | ΥΛΙΚΑ ΡΑΓΑΣ | PTFDB | 3606480531187 | 1 | 4 | 44 | 352
A9S65440 | Acti 9 iSW ραγοδιακόπτης 4P 40 A 415V | 25.75 | 1 ΤΜΧ | 1 ΤΜΧ | ΥΛΙΚΑ ΡΑΓΑΣ | PTFDB | 3606480531071 | 1 | 3 | 33 | 264
A9S65463 | Acti 9 iSW ραγοδιακόπτης 4P 63 A 415V | 37.96 | 1 ΤΜΧ | 1 ΤΜΧ | ΥΛΙΚΑ ΡΑΓΑΣ | PTFDB | 3606480531118 | 1 | 3 | 33 | 264
A9S65491 | Acti 9 iSW ραγοδιακόπτης 4P 100A 415V | 42.42 | 1 ΤΜΧ | 1 ΤΜΧ | ΥΛΙΚΑ ΡΑΓΑΣ | PTFDB | 3606480531156 | 1 | 3 | 33 | 264
A9S65492 | Acti 9 iSW ραγοδιακόπτης 4P 125A 415V | 50.29 | 1 ΤΜΧ | 1 ΤΜΧ | ΥΛΙΚΑ ΡΑΓΑΣ | PTFDB | 3606480531194 | 1 | 3 | 33 | 264
A9V10225 | Acti 9 στοιχείο VIGI iC60 2P 25A 10mA τύπου AC | 89.91 | 1 ΤΜΧ | 1 ΤΜΧ | ΥΛΙΚΑ ΡΑΓΑΣ | PTFDA | 3606480087462 | 1 | 30 | 240 | 240
A9V12263 | Acti 9 στοιχείο VIGI iC60 2P 63A 100mA τύπου AC | 86.38 | 1 ΤΜΧ | 1 ΤΜΧ | ΥΛΙΚΑ ΡΑΓΑΣ | PTFDA | 3606480087509 | 1 | 30 | 240 | 240
A9V12463 | Acti 9 στοιχείο VIGI iC60 4P 63A 100mA τύπου AC | 142.52 | 1 ΤΜΧ | 1 ΤΜΧ | ΥΛΙΚΑ ΡΑΓΑΣ | PTFDA | 3606480087622 | 1 | 17 | 136 | 136
A9V15263 | Acti 9 στοιχείο VIGI iC60 2P 63A 300mA s τύπου AC | 104.19 | 1 ΤΜΧ | 1 ΤΜΧ | ΥΛΙΚΑ ΡΑΓΑΣ | PTFDA | 3606480087523 | 1 | 30 | 240 | 240
A9V15363 | Acti 9 στοιχείο VIGI iC60 3P 63A 300mA s τύπου AC | 156.28 | 1 ΤΜΧ | 1 ΤΜΧ | ΥΛΙΚΑ ΡΑΓΑΣ | PTFDA | 3606480087561 | 1 | 17 | 136 | 136
A9V15463 | Acti 9 στοιχείο VIGI iC60 4P 63A 300mA s τύπου AC | 171.91 | 1 ΤΜΧ | 1 ΤΜΧ | ΥΛΙΚΑ ΡΑΓΑΣ | PTFDA | 3606480087646 | 1 | 17 | 136 | 136
A9V16263 | Acti 9 στοιχείο VIGI iC60 2P 63A 500mA τύπου AC | 106.86 | 1 ΤΜΧ | 1 ΤΜΧ | ΥΛΙΚΑ ΡΑΓΑΣ | PTFDA | 3606480087516 | 1 | 30 | 240 | 240
A9V16363 | Acti 9 στοιχείο VIGI iC60 3P 40A 500mA τύπου AC | 144.27 | 1 ΤΜΧ | 1 ΤΜΧ | ΥΛΙΚΑ ΡΑΓΑΣ | PTFDA | 3606480087585 | 1 | 17 | 136 | 136
A9V16463 | Acti 9 στοιχείο VIGI iC60 4P 40A 500mA τύπου AC | 177.74 | 1 ΤΜΧ | 1 ΤΜΧ | ΥΛΙΚΑ ΡΑΓΑΣ | PTFDA | 3606480087639 | 1 | 17 | 136 | 136
A9V19263 | Acti 9 στοιχείο VIGI iC60 2P 63A 1000mA s τύπου AC | 150.5 | 1 ΤΜΧ | 1 ΤΜΧ | ΥΛΙΚΑ ΡΑΓΑΣ | PTFDA | 3606480087530 | 1 | 30 | 240 | 240
A9V19363 | Acti 9 στοιχείο VIGI iC60 3P 63A 1000mA s τύπου AC | 203.17 | 1 ΤΜΧ | 1 ΤΜΧ | ΥΛΙΚΑ ΡΑΓΑΣ | PTFDA | 3606480087578 | 1 | 17 | 136 | 136
A9V19463 | Acti 9 στοιχείο VIGI iC60 4P 63A 1000mA s τύπου AC | 248.32 | 1 ΤΜΧ | 1 ΤΜΧ | ΥΛΙΚΑ ΡΑΓΑΣ | PTFDA | 3606480087653 | 1 | 17 | 120 | 120
A9V39463 | Acti 9 στοιχείο VIGI iC60 4P 63A 1000mA s τύπου SI | 360.06 | 1 ΤΜΧ | 1 ΤΜΧ | ΥΛΙΚΑ ΡΑΓΑΣ | PTFDA | 3606480087875 | 1 | 17 | 136 | 136
A9V41225 | Acti 9 στοιχείο VIGI iC60 2P 25A 30mA τύπου AC | 57.71 | 1 ΤΜΧ | 1 ΤΜΧ | ΥΛΙΚΑ ΡΑΓΑΣ | PTFDA | 3606480087288 | 1 | 1 | 30 | 240
A9V41240 | Acti 9 στοιχείο VIGI iC60 2P 40A 30mA τύπου AC | 75.28 | 1 ΤΜΧ | 1 ΤΜΧ | ΥΛΙΚΑ ΡΑΓΑΣ | PTFDA | 3606480087301 | 1 | 27 | 240 | 240
A9V41263 | Acti 9 στοιχείο VIGI iC60 2P 63A 30mA τύπου AC | 93.05 | 1 ΤΜΧ | 1 ΤΜΧ | ΥΛΙΚΑ ΡΑΓΑΣ | PTFDA | 3606480087325 | 1 | 30 | 240
A9V41325 | Acti 9 στοιχείο VIGI iC60 3P 25A 30mA τύπου AC | 77.68 | 1 ΤΜΧ | 1 ΤΜΧ | ΥΛΙΚΑ ΡΑΓΑΣ | PTFDA | 3606480087349 | 1 | 17 | 136 | 136
A9V41340 | Acti 9 στοιχείο VIGI iC60 3P 40A 30mA τύπου AC | 97.23 | 1 ΤΜΧ | 1 ΤΜΧ | ΥΛΙΚΑ ΡΑΓΑΣ | PTFDA | 3606480087363 | 1 | 15 | 136 | 136
A9V41363 | Acti 9 στοιχείο VIGI iC60 3P 63A 30mA τύπου AC | 121.28 | 1 ΤΜΧ | 1 ΤΜΧ | ΥΛΙΚΑ ΡΑΓΑΣ | PTFDA | 3606480087387 | 1 | 17 | 136 | 136
A9V41425 | Acti 9 στοιχείο VIGI iC60 4P 25A 30mA τύπου AC | 95.14 | 1 ΤΜΧ | 1 ΤΜΧ | ΥΛΙΚΑ ΡΑΓΑΣ | PTFDA | 3606480087400 | 1 | 17 | 136 | 136
A9V41440 | Acti 9 στοιχείο VIGI iC60 4P 40A 30mA τύπου AC | 118.77 | 1 ΤΜΧ | 1 ΤΜΧ | ΥΛΙΚΑ ΡΑΓΑΣ | PTFDA | 3606480087424 | 1 | 15 | 136 | 136
A9V41463 | Acti 9 στοιχείο VIGI iC60 4P 63A 30mA τύπου AC | 151.6 | 1 ΤΜΧ | 1 ΤΜΧ | ΥΛΙΚΑ ΡΑΓΑΣ | PTFDA | 3606480087448 | 1 | 17 | 136 | 136
A9V44225 | Acti 9 στοιχείο VIGI iC60 2P 25A 300mA τύπου AC | 52.07 | 1 ΤΜΧ | 1 ΤΜΧ | ΥΛΙΚΑ ΡΑΓΑΣ | PTFDA | 3606480087295 | 1 | 30 | 216 | 216
A9V44240 | Acti 9 στοιχείο VIGI iC60 2P 40A 300mA τύπου AC | 64.82 | 1 ΤΜΧ | 1 ΤΜΧ | ΥΛΙΚΑ ΡΑΓΑΣ | PTFDA | 3606480087318 | 1 | 27 | 240 | 240
A9V44263 | Acti 9 στοιχείο VIGI iC60 2P 63A 300mA τύπου AC | 80.15 | 1 ΤΜΧ | 1 ΤΜΧ | ΥΛΙΚΑ ΡΑΓΑΣ | PTFDA | 3606480087332 | 1 | 30 | 240 | 240
A9V44325 | Acti 9 στοιχείο VIGI iC60 3P 25A 300mA τύπου AC | 69.36 | 1 ΤΜΧ | 1 ΤΜΧ | ΥΛΙΚΑ ΡΑΓΑΣ | PTFDA | 3606480087356 | 1 | 17 | 120 | 120
A9V44340 | Acti 9 στοιχείο VIGI iC60 3P 40A 300mA τύπου AC | 87.3 | 1 ΤΜΧ | 1 ΤΜΧ | ΥΛΙΚΑ ΡΑΓΑΣ | PTFDA | 3606480087370 | 1 | 15 | 136 | 136
A9V44363 | Acti 9 στοιχείο VIGI iC60 3P 63A 300mA τύπου AC | 108.2 | 1 ΤΜΧ | 1 ΤΜΧ | ΥΛΙΚΑ ΡΑΓΑΣ | PTFDA | 3606480087394 | 1 | 17 | 136 | 136
A9V44425 | Acti 9 στοιχείο VIGI iC60 4P 25A 300mA τύπου AC | 85.73 | 1 ΤΜΧ | 1 ΤΜΧ | ΥΛΙΚΑ ΡΑΓΑΣ | PTFDA | 3606480087417 | 1 | 17 | 120 | 120
A9V44440 | Acti 9 στοιχείο VIGI iC60 4P 40A 300mA τύπου AC | 107.69 | 1 ΤΜΧ | 1 ΤΜΧ | ΥΛΙΚΑ ΡΑΓΑΣ | PTFDA | 3606480087431 | 1 | 15 | 136 | 136
A9V44463 | Acti 9 στοιχείο VIGI iC60 4P 63A 300mA τύπου AC | 132.25 | 1 ΤΜΧ | 1 ΤΜΧ | ΥΛΙΚΑ ΡΑΓΑΣ | PTFDA | 3606480087455 | 1 | 17 | 136 | 136
A9V61240 | Acti 9 στοιχείο VIGI iC60 2P 40A 30mA τύπου SI | 164.14 | 1 ΤΜΧ | 1 ΤΜΧ | ΥΛΙΚΑ ΡΑΓΑΣ | PTFDA | 3606480087738 | 1 | 27 | 240 | 240
A9V61263 | Acti 9 στοιχείο VIGI iC60 2P 63A 30mA τύπου SI | 129.13 | 1 ΤΜΧ | 1 ΤΜΧ | ΥΛΙΚΑ ΡΑΓΑΣ | PTFDA | 3606480087752 | 1 | 30 | 240 | 240
A9V61363 | Acti 9 στοιχείο VIGI iC60 3P 63A 30mA τύπου SI | 132.25 | 1 ΤΜΧ | 1 ΤΜΧ | ΥΛΙΚΑ ΡΑΓΑΣ | PTFDA | 3606480087790 | 1 | 17 | 136 | 136
A9V61463 | Acti 9 στοιχείο VIGI iC60 4P 63A 30mA τύπου SI | 162.89 | 1 ΤΜΧ | 1 ΤΜΧ | ΥΛΙΚΑ ΡΑΓΑΣ | PTFDA | 3606480087837 | 1 | 17 | 136 | 136
A9V65463 | Acti 9 στοιχείο VIGI iC60 4P 63A 300mA s τύπου SI | 249.28 | 1 ΤΜΧ | 1 ΤΜΧ | ΥΛΙΚΑ ΡΑΓΑΣ | PTFDA | 3606480087820 | 1 | 17 | 136 | 136
A9XC2412 | Acti 9 ακροδέκτες σύνδεσης 5pins Ti24 (σετ 12τμχ) | 77.27 | 1 ΤΜΧ | 1 ΤΜΧ | ΥΛΙΚΑ ΡΑΓΑΣ | PTFDA | 3606480437274 | 1 | 100 | 1600 | 1600
A9XCAL06 | Acti 9 καλώδια επικοινωνίας 870mm (5τμχ) | 71 | 1 ΤΜΧ | 1 ΤΜΧ | ΥΛΙΚΑ ΡΑΓΑΣ | PTFDA | 3606480437250 | 1 | 50 | 400
A9XCAM06 | Acti 9 καλώδια επικοινωνίας 160mm (5τμχ) | 64 | 1 ΤΜΧ | 1 ΤΜΧ | ΥΛΙΚΑ ΡΑΓΑΣ | PTFDA | 3606480437243 | 1 | 100 | 800
A9XCAS06 | Acti 9 καλώδια επικοινωνίας 100mm (5τμχ) | 63 | 1 ΤΜΧ | 1 ΤΜΧ | ΥΛΙΚΑ ΡΑΓΑΣ | PTFDA | 3606480437236 | 1 | 100 | 800
A9XCAU06 | Acti 9 καλώδια επικοινωνίας 870mm (5τμχ) με μονό βύσμα | 50 | 1 ΤΜΧ | 1 ΤΜΧ | ΥΛΙΚΑ ΡΑΓΑΣ | PTFDA | 3606480437267 | 1 | 50 | 400
A9XMFA04 | Acti 9 κιτ στήριξης για Smartlink | 16.61 | 1 ΤΜΧ | 1 ΤΜΧ | ΥΛΙΚΑ ΡΑΓΑΣ | PTFDA | 3606480437205 | 1 | 20 | 320
A9XMWA20 | Acti 9 Smartlink SI D - για Power tag ράγας | 322 | 1 ΤΜΧ | 1 ΤΜΧ | ΥΛΙΚΑ ΡΑΓΑΣ | PTFDA | 3606480930676 | 1 | 1 | 36 | 288
A9XMZA08 | Acti9 Smartlink SI B - Wireless και Modbus TCP/IP μπάρα | 650 | 1 ΤΜΧ | 1 ΤΜΧ | ΥΛΙΚΑ ΡΑΓΑΣ | PTFDA | 3606480982972 | 1 | 32 | 100 | 1600
A9XPCD04 | Acti 9 σετ 4 ακροδεκτών 100Α για 2P γέφυρα | 16.54 | 1 ΤΜΧ | 1 ΤΜΧ | ΥΛΙΚΑ ΡΑΓΑΣ | PTFDS | 3606480485282 | 1 | 100 | 1600 | 1600
A9XPCM04 | Acti 9 σετ 4 ακροδεκτών 100Α για 3P+N γέφυρα | 11.02 | 1 ΤΜΧ | 1 ΤΜΧ | ΥΛΙΚΑ ΡΑΓΑΣ | PTFDS | 3606480485275 | 1 | 1 | 100 | 1600
A9XPE110 | Acti 9 10 τερματικά καλύματα 1P | 7.39 | 1 ΤΜΧ | 1 ΤΜΧ | ΥΛΙΚΑ ΡΑΓΑΣ | PTFDS | 3606480485220 | 1 | 1 | 200 | 3200
A9XPE210 | Acti 9 10 τερματικά καλύματα 2P | 7.39 | 1 ΤΜΧ | 1 ΤΜΧ | ΥΛΙΚΑ ΡΑΓΑΣ | PTFDS | 3606480485237 | 1 | 1 | 200 | 200
A9XPE310 | Acti 9 10 τερματικά καλύματα 3P | 9.04 | 1 ΤΜΧ | 1 ΤΜΧ | ΥΛΙΚΑ ΡΑΓΑΣ | PTFDS | 3606480485244 | 1 | 1 | 250 | 250
A9XPE410 | Acti 9 10 τερματικά καλύματα 4P | 9.04 | 1 ΤΜΧ | 1 ΤΜΧ | ΥΛΙΚΑ ΡΑΓΑΣ | PTFDS | 3606480485251 | 1 | 1 | 200 | 200
A9XPH112 | Acti 9 μπάρα γεφύρωσης 1P 12 πόλων 100A | 4.9 | 1 ΤΜΧ | 1 ΤΜΧ | ΥΛΙΚΑ ΡΑΓΑΣ | PTFDS | 3606480485008 | 1 | 1 | 10 | 160
A9XPH124 | Acti 9 μπάρα γεφύρωσης 1P 24 πόλων | 11.75 | 1 ΤΜΧ | 1 ΤΜΧ | ΥΛΙΚΑ ΡΑΓΑΣ | PTFDS | 3606480485015 | 1 | 1 | 10 | 160
A9XPH212 | Acti 9 μπάρα γεφύρωσης 1L + N 18 mm 12 στοιχείων 100 A | 9.33 | 1 ΤΜΧ | 1 ΤΜΧ | ΥΛΙΚΑ ΡΑΓΑΣ | PTFDS | 3606480485022 | 1 | 1 | 5 | 80
A9XPH224 | Acti 9 μπάρα γεφύρωσης 1P + N 24 πόλων 100A | 20.75 | 1 ΤΜΧ | 1 ΤΜΧ | ΥΛΙΚΑ ΡΑΓΑΣ | PTFDS | 3606480485039 | 1 | 1 | 5 | 80
A9XPH312 | Acti 9 μπάρα γεφύρωσης 3P 12 πόλων | 14 | 1 ΤΜΧ | 1 ΤΜΧ | ΥΛΙΚΑ ΡΑΓΑΣ | PTFDS | 3606480485046 | 1 | 1 | 5 | 80
A9XPH324 | Acti 9 μπάρα γεφύρωσης 3P 24 πόλων 100Α | 27.46 | 1 ΤΜΧ | 1 ΤΜΧ | ΥΛΙΚΑ ΡΑΓΑΣ | PTFDS | 3606480485053 | 1 | 1 | 5 | 80
A9XPH412 | Acti 9 μπάρα γεφύρωσης 3L + N 18 mm 12 στοιχείων 100 A | 17.68 | 1 ΤΜΧ | 1 ΤΜΧ | ΥΛΙΚΑ ΡΑΓΑΣ | PTFDS | 3606480485060 | 1 | 1 | 5 | 40
A9XPH424 | Acti 9 μπάρα γεφύρωσης 3P + N 24 πόλων 100Α | 37.23 | 1 ΤΜΧ | 1 ΤΜΧ | ΥΛΙΚΑ ΡΑΓΑΣ | PTFDS | 3606480485077 | 1 | 5 | 75 | 300
A9XPH524 | Acti 9 μπάρα γεφύρωσης 3L+N 18 mm 24 στοιχείων 100 A | 37.29 | 1 ΤΜΧ | 1 ΤΜΧ | ΥΛΙΚΑ ΡΑΓΑΣ | PTFDS | 3606480485107 | 1 | 5 | 80 | 320
A9XPH557 | Acti 9 μπάρα γεφύρωσης 3L+N 18 mm 57 στοιχείων 100 A | 81.03 | 1 ΤΜΧ | 1 ΤΜΧ | ΥΛΙΚΑ ΡΑΓΑΣ | PTFDS | 3606480485190 | 1 | 5 | 270 | 270
A9XPT920 | Acti 9 καλύματα επαφών (σετ 20 τμχ) | 9.36 | 1 ΤΜΧ | 1 ΤΜΧ | ΥΛΙΚΑ ΡΑΓΑΣ | PTFDS | 3606480485268 | 1 | 1 | 50 | 800
AB1GA | Linergy - κουμπωτή σήμανση κλεμμών - γράμμα A - 25 ράβδοι των 10 αριθμών | 0.52 | 1 ΤΜΧ | 25 ΤΜΧ | ΥΛΙΚΑ ΙΣΧΥΟΣ | PTLVS | 3389110585223 | 1 | 25 | 25 | 900
AB1GB | Linergy - κουμπωτή σήμανση κλεμμών - γράμμα B - 25 ράβδοι των 10 αριθμών | 0.52 | 1 ΤΜΧ | 25 ΤΜΧ | ΥΛΙΚΑ ΙΣΧΥΟΣ | PTLVS | 3389110585230 | 1 | 25 | 25 | 900
AB1GC | Linergy - κουμπωτή σήμανση κλεμμών - γράμμα C - 25 ράβδοι των 10 αριθμών | 0.45 | 1 ΤΜΧ | 25 ΤΜΧ | ΥΛΙΚΑ ΙΣΧΥΟΣ | PTLVS | 3389110585247 | 1 | 25 | 25 | 900
AB1GD | Linergy - κουμπωτή σήμανση κλεμμών - γράμμα D - 25 ράβδοι των 10 αριθμών | 0.45 | 1 ΤΜΧ | 25 ΤΜΧ | ΥΛΙΚΑ ΙΣΧΥΟΣ | PTLVS | 3389110585254 | 1 | 25 | 25 | 900
AB1GE | Linergy - κουμπωτή σήμανση κλεμμών - γράμμα E - 25 ράβδοι των 10 αριθμών | 0.45 | 1 ΤΜΧ | 25 ΤΜΧ | ΥΛΙΚΑ ΙΣΧΥΟΣ | PTLVS | 3389110585261 | 1 | 25 | 25 | 900
AB1GF | Linergy - κουμπωτή σήμανση κλεμμών - γράμμα F - 25 ράβδοι των 10 αριθμών | 0.45 | 1 ΤΜΧ | 25 ΤΜΧ | ΥΛΙΚΑ ΙΣΧΥΟΣ | PTLVS | 3389110585278 | 1 | 25 | 25 | 900
AB1GG | Linergy - κουμπωτή σήμανση κλεμμών - γράμμα G - 25 ράβδοι των 10 αριθμών | 0.52 | 1 ΤΜΧ | 25 ΤΜΧ | ΥΛΙΚΑ ΙΣΧΥΟΣ | PTLVS | 3389110585285 | 1 | 25 | 900 | 28800
AB1GH | Linergy - κουμπωτή σήμανση κλεμμών - γράμμα H - 25 ράβδοι των 10 αριθμών | 0.52 | 1 ΤΜΧ | 25 ΤΜΧ | ΥΛΙΚΑ ΙΣΧΥΟΣ | PTLVS | 3389110585292 | 1 | 25 | 25 | 900
AB1GI | Linergy - κουμπωτή σήμανση κλεμμών - γράμμα I - 25 ράβδοι των 10 αριθμών | 0.52 | 1 ΤΜΧ | 25 ΤΜΧ | ΥΛΙΚΑ ΙΣΧΥΟΣ | PTLVS | 3389110585308 | 1 | 25 | 25 | 900
AB1GK | Linergy - κουμπωτή σήμανση κλεμμών - γράμμα K - 25 ράβδοι των 10 αριθμών | 0.52 | 1 ΤΜΧ | 25 ΤΜΧ | ΥΛΙΚΑ ΙΣΧΥΟΣ | PTLVS | 3389110585322 | 1 | 25 | 900 | 28800
AB1GL | Linergy - κουμπωτή σήμανση κλεμμών - γράμμα L - 25 ράβδοι των 10 αριθμών | 0.52 | 1 ΤΜΧ | 25 ΤΜΧ | ΥΛΙΚΑ ΙΣΧΥΟΣ | PTLVS | 3389110585339 | 1 | 25 | 1000 | 2050
AB1GM | Linergy - κουμπωτή σήμανση κλεμμών - γράμμα M - 25 ράβδοι των 10 αριθμών | 0.52 | 1 ΤΜΧ | 25 ΤΜΧ | ΥΛΙΚΑ ΙΣΧΥΟΣ | PTLVS | 3389110585346 | 1 | 25 | 900 | 28800
AB1GN | Linergy - κουμπωτή σήμανση κλεμμών - γράμμα N - 25 ράβδοι των 10 αριθμών | 0.52 | 1 ΤΜΧ | 25 ΤΜΧ | ΥΛΙΚΑ ΙΣΧΥΟΣ | PTLVS | 3389110585353 | 1 | 25 | 25 | 900
AB1GO | Linergy - κουμπωτή σήμανση κλεμμών - γράμμα O - 25 ράβδοι των 10 αριθμών | 0.52 | 1 ΤΜΧ | 25 ΤΜΧ | ΥΛΙΚΑ ΙΣΧΥΟΣ | PTLVS | 3389110585360 | 1 | 25 | 900 | 28800
AB1GP | Linergy - κουμπωτή σήμανση κλεμμών - γράμμα P - 25 ράβδοι των 10 αριθμών | 0.52 | 1 ΤΜΧ | 25 ΤΜΧ | ΥΛΙΚΑ ΙΣΧΥΟΣ | PTLVS | 3389110585377 | 1 | 25 | 900 | 28800
AB1GQ | Linergy - κουμπωτή σήμανση κλεμμών - γράμμα Q - 25 ράβδοι των 10 αριθμών | 0.52 | 1 ΤΜΧ | 25 ΤΜΧ | ΥΛΙΚΑ ΙΣΧΥΟΣ | PTLVS | 3389110585384 | 1 | 25 | 25 | 900
AB1GR | Linergy - κουμπωτή σήμανση κλεμμών - γράμμα R - 25 ράβδοι των 10 αριθμών | 0.52 | 1 ΤΜΧ | 25 ΤΜΧ | ΥΛΙΚΑ ΙΣΧΥΟΣ | PTLVS | 3389110585391 | 1 | 25 | 25 | 900
AB1GS | Linergy - κουμπωτή σήμανση κλεμμών - γράμμα S - 25 ράβδοι των 10 αριθμών | 0.45 | 1 ΤΜΧ | 25 ΤΜΧ | ΥΛΙΚΑ ΙΣΧΥΟΣ | PTLVS | 3389110585407 | 1 | 25 | 25 | 900
AB1GT | Linergy - κουμπωτή σήμανση κλεμμών - γράμμα T - 25 ράβδοι των 10 αριθμών | 0.52 | 1 ΤΜΧ | 25 ΤΜΧ | ΥΛΙΚΑ ΙΣΧΥΟΣ | PTLVS | 3389110585414 | 1 | 25 | 25 | 900
AB1GU | Linergy - κουμπωτή σήμανση κλεμμών - γράμμα U - 25 ράβδοι των 10 αριθμών | 0.52 | 1 ΤΜΧ | 25 ΤΜΧ | ΥΛΙΚΑ ΙΣΧΥΟΣ | PTLVS | 3389110585421 | 1 | 25 | 25 | 900
AB1GV | Linergy - κουμπωτή σήμανση κλεμμών - γράμμα V - 25 ράβδοι των 10 αριθμών | 0.45 | 1 ΤΜΧ | 25 ΤΜΧ | ΥΛΙΚΑ ΙΣΧΥΟΣ | PTLVS | 3389110585438 | 1 | 25 | 25 | 900
AB1GW | Linergy - κουμπωτή σήμανση κλεμμών - γράμμα W - 25 ράβδοι των 10 αριθμών | 0.52 | 1 ΤΜΧ | 25 ΤΜΧ | ΥΛΙΚΑ ΙΣΧΥΟΣ | PTLVS | 3389110585445 | 1 | 25 | 25 | 900
AB1GX | Linergy - κουμπωτή σήμανση κλεμμών - γράμμα X - 25 ράβδοι των 10 αριθμών | 0.52 | 1 ΤΜΧ | 25 ΤΜΧ | ΥΛΙΚΑ ΙΣΧΥΟΣ | PTLVS | 3389110585452 | 1 | 25 | 25 | 900
AB1GY | Linergy - κουμπωτή σήμανση κλεμμών - γράμμα Y - 25 ράβδοι των 10 αριθμών | 0.52 | 1 ΤΜΧ | 25 ΤΜΧ | ΥΛΙΚΑ ΙΣΧΥΟΣ | PTLVS | 3389110585469 | 1 | 25 | 25 | 900
AB1GZ | Linergy - κουμπωτή σήμανση κλεμμών - γράμμα Z - 25 ράβδοι των 10 αριθμών | 0.52 | 1 ΤΜΧ | 25 ΤΜΧ | ΥΛΙΚΑ ΙΣΧΥΟΣ | PTLVS | 3389110585476 | 1 | 25 | 25 | 900
AB1R0 | Linergy - κουμπωτή σήμανση κλεμμών - αριθμός 0 - 25 ράβδοι των 10 αριθμών | 0.45 | 1 ΤΜΧ | 25 ΤΜΧ | ΥΛΙΚΑ ΙΣΧΥΟΣ | PTLVS | 3389110585896 | 1 | 25 | 25 | 25
AB1R1 | Linergy - κουμπωτή σήμανση κλεμμών - αριθμός 1 - 25 ράβδοι των 10 αριθμών | 0.45 | 1 ΤΜΧ | 25 ΤΜΧ | ΥΛΙΚΑ ΙΣΧΥΟΣ | PTLVS | 3389110585902 | 1 | 25 | 25 | 2050
AB1R11 | Linergy - κουμπωτή σήμανση κλεμμών - αριθμός 0-9 - 25 ράβδοι των 10 αριθμών | 0.52 | 1 ΤΜΧ | 25 ΤΜΧ | ΥΛΙΚΑ ΙΣΧΥΟΣ | PTLVS | 3389110585919 | 1 | 25 | 25 | 900
AB1R12 | Linergy - κουμπωτή σήμανση κλεμμών - σύμβολο (+) - 25 ράβδοι των 10 αριθμών | 0.52 | 1 ΤΜΧ | 25 ΤΜΧ | ΥΛΙΚΑ ΙΣΧΥΟΣ | PTLVS | 3389110585926 | 1 | 25 | 900 | 28800
AB1R13 | Linergy - κουμπωτή σήμανση κλεμμών - σύμβολο (-) - 25 ράβδοι των 10 αριθμών | 0.45 | 1 ΤΜΧ | 25 ΤΜΧ | ΥΛΙΚΑ ΙΣΧΥΟΣ | PTLVS | 3389110585933 | 1 | 25 | 900 | 28800
AB1R2 | Linergy - κουμπωτή σήμανση κλεμμών - αριθμός 2 - 25 ράβδοι των 10 αριθμών | 0.45 | 1 ΤΜΧ | 25 ΤΜΧ | ΥΛΙΚΑ ΙΣΧΥΟΣ | PTLVS | 3389110585940 | 1 | 25 | 25 | 2050
AB1R3 | Linergy - κουμπωτή σήμανση κλεμμών - αριθμός 3 - 25 ράβδοι των 10 αριθμών | 0.45 | 1 ΤΜΧ | 25 ΤΜΧ | ΥΛΙΚΑ ΙΣΧΥΟΣ | PTLVS | 3389110585957 | 1 | 25 | 25 | 2050
AB1R4 | Linergy - κουμπωτή σήμανση κλεμμών - αριθμός 4 - 25 ράβδοι των 10 αριθμών | 0.45 | 1 ΤΜΧ | 25 ΤΜΧ | ΥΛΙΚΑ ΙΣΧΥΟΣ | PTLVS | 3389110585964 | 1 | 25 | 25 | 2050
AB1R5 | Linergy - κουμπωτή σήμανση κλεμμών - αριθμός 5 - 25 ράβδοι των 10 αριθμών | 0.45 | 1 ΤΜΧ | 25 ΤΜΧ | ΥΛΙΚΑ ΙΣΧΥΟΣ | PTLVS | 3389110585971 | 1 | 25 | 25 | 2050
AB1R6 | Linergy - κουμπωτή σήμανση κλεμμών - αριθμός 6 - 25 ράβδοι των 10 αριθμών | 0.45 | 1 ΤΜΧ | 25 ΤΜΧ | ΥΛΙΚΑ ΙΣΧΥΟΣ | PTLVS | 3389110585988 | 1 | 1 | 25 | 25
AB1R7 | Linergy - κουμπωτή σήμανση κλεμμών - αριθμός 7 - 25 ράβδοι των 10 αριθμών | 0.45 | 1 ΤΜΧ | 25 ΤΜΧ | ΥΛΙΚΑ ΙΣΧΥΟΣ | PTLVS | 3389110585995 | 1 | 25 | 25 | 2050
AB1R8 | Linergy - κουμπωτή σήμανση κλεμμών - αριθμός 8 - 25 ράβδοι των 10 αριθμών | 0.45 | 1 ΤΜΧ | 25 ΤΜΧ | ΥΛΙΚΑ ΙΣΧΥΟΣ | PTLVS | 3389110586008 | 1 | 25 | 2050 | 2050
AB1R9 | Linergy - κουμπωτή σήμανση κλεμμών - αριθμός 9 - 25 ράβδοι των 10 αριθμών | 0.45 | 1 ΤΜΧ | 25 ΤΜΧ | ΥΛΙΚΑ ΙΣΧΥΟΣ | PTLVS | 3389110586015 | 1 | 25 | 25 | 25
AB1RV | Linergy - κουμπωτή σήμανση κλεμμών - χωρίς σήμανση - 25 ράβδοι των 10 αριθμών | 0.4 | 1 ΤΜΧ | 25 ΤΜΧ | ΥΛΙΚΑ ΙΣΧΥΟΣ | PTLVS | 3389110585889 | 1 | 25 | 900 | 28800
ABE7ACC10 | Εξάρτημα Splitter εξόδων | 111.99 | 1 ΤΜΧ | 1 ΤΜΧ | ΒΙΟΜΗΧΑΝΙΚΑ ΠΡΟΙΟΝΤΑ PLC | IDMST | 3389110864731 | 1 | 1 | 24 | 192
ABE7ACC11 | Εξάρτημα Splitter εισόδων | 114.26 | 1 ΤΜΧ | 1 ΤΜΧ | ΒΙΟΜΗΧΑΝΙΚΑ ΠΡΟΙΟΝΤΑ PLC | IDMST | 3389110864748 | 1 | 1 | 12 | 24
ABE7CPA01 | ABE7 εξάρτημα - για μετρητές και αναλογικά κανάλια | 110.67 | 1 ΤΜΧ | 1 ΤΜΧ | ΒΙΟΜΗΧΑΝΙΚΑ ΠΡΟΙΟΝΤΑ PLC | IDMST | 3389110544848 | 1 | 1 | 24 | 192
ABE7CPA02 | ABE7 εξάρτημα - παθητικός διανομέας 8 καναλιών | 218.77 | 1 ΤΜΧ | 1 ΤΜΧ | ΒΙΟΜΗΧΑΝΙΚΑ ΠΡΟΙΟΝΤΑ PLC | IDMST | 3389110644463 | 1 | 1 | 27 | 216
ABE7CPA03 | ABE7 εξάρτημα - για διανομέα 8 αναλογικών καναλιών | 300.42 | 1 ΤΜΧ | 1 ΤΜΧ | ΒΙΟΜΗΧΑΝΙΚΑ ΠΡΟΙΟΝΤΑ PAC | IDPAC | 3389110705003 | 1 | 5 | 160
ABE7CPA21 | ABE7 εξάρτημα - για διανομέα 4 αναλογικών εξόδων καναλιών | 128.88 | 1 ΤΜΧ | 1 ΤΜΧ | ΒΙΟΜΗΧΑΝΙΚΑ ΠΡΟΙΟΝΤΑ PLC | IDMST | 3389110836196 | 1 | 1 | 9 | 36
ABE7CPA31 | ABE7 εξάρτημα - για διανομέα 8 αναλογικών εισόδων καναλιών | 891.17 | 1 ΤΜΧ | 1 ΤΜΧ | ΒΙΟΜΗΧΑΝΙΚΑ ΠΡΟΙΟΝΤΑ PAC | IDPAC | 3389110836202 | 1 | 10 | 20
ABE7CPA410 | ΑΒΕ7 βάση σύνδεσης - για διανομή 4 αναλογικών καναλιών | 377.15 | 1 ΤΜΧ | 1 ΤΜΧ | ΒΙΟΜΗΧΑΝΙΚΑ ΠΡΟΙΟΝΤΑ PAC | IDPAC | 3595863931594 | 1 | 36 | 288
ABE7CPA412 | ΑΒΕ7 βάση σύνδεσης - για διανομή 4 θερμοζευγών | 305.37 | 1 ΤΜΧ | 1 ΤΜΧ | ΒΙΟΜΗΧΑΝΙΚΑ ΠΡΟΙΟΝΤΑ PAC | IDPAC | 3595863914696 | 1 | 5 | 160
ABE7E16EPN20 | ABE7 εξάρτημα - για επέκταση Twido - 16 είσοδοι | 157.21 | 1 ΤΜΧ | 1 ΤΜΧ | ΒΙΟΜΗΧΑΝΙΚΑ ΠΡΟΙΟΝΤΑ PLC | IDMST | 3389110590340 | 1 | 1 | 32 | 256
ABE7H16C11 | Προκαλωδιωμένη βάση για ψηφιακή μονάδα επέκτασης - 16 είσοδοι ή έξοδοι - Led | 88.97 | 1 ΤΜΧ | 1 ΤΜΧ | ΒΙΟΜΗΧΑΝΙΚΑ ΠΡΟΙΟΝΤΑ PLC | IDMST | 3389110251180 | 1 | 1 | 32 | 256
ABE7H16C21 | Προκαλωδιωμένη βάση για ψηφιακή μονάδα επέκτασης - 16 είσοδοι ή έξοδοι - Led | 127.31 | 1 ΤΜΧ | 1 ΤΜΧ | ΒΙΟΜΗΧΑΝΙΚΑ ΠΡΟΙΟΝΤΑ PLC | IDMST | 3389110251166 | 1 | 1 | 32 | 256
ABE7H16C31 | Προκαλωδιωμένη βάση για ψηφιακή μονάδα επέκτασης - 16 είσοδοι ή έξοδοι - Led | 147.83 | 1 ΤΜΧ | 1 ΤΜΧ | ΒΙΟΜΗΧΑΝΙΚΑ ΠΡΟΙΟΝΤΑ PLC | IDMST | 3389110251159 | 1 | 1 | 32 | 256
ABE7H16R10 | Προκαλωδιωμένη βάση για ψηφιακή μονάδα επέκτασης - 16 είσοδοι ή έξοδοι | 82.75 | 1 ΤΜΧ | 1 ΤΜΧ | ΒΙΟΜΗΧΑΝΙΚΑ ΠΡΟΙΟΝΤΑ PLC | IDMST | 3389110544930 | 1 | 1 | 9 | 144
ABE7H16R11 | Προκαλωδιωμένη βάση για ψηφιακή μονάδα επέκτασης - 16 είσοδοι ή έξοδοι - Led | 87.56 | 1 ΤΜΧ | 1 ΤΜΧ | ΒΙΟΜΗΧΑΝΙΚΑ ΠΡΟΙΟΝΤΑ PLC | IDMST | 3389110544947 | 1 | 1 | 30 | 240
ABE7H16R20 | Προκαλωδιωμένη βάση για ψηφιακή μονάδα επέκτασης - 16 είσοδοι ή έξοδοι | 93.8 | 1 ΤΜΧ | 1 ΤΜΧ | ΒΙΟΜΗΧΑΝΙΚΑ ΠΡΟΙΟΝΤΑ PLC | IDMST | 3389110544954 | 1 | 1 | 9 | 144
ABE7H16R21 | Προκαλωδιωμένη βάση για ψηφιακή μονάδα επέκτασης - 16 είσοδοι ή έξοδοι - Led | 117.51 | 1 ΤΜΧ | 1 ΤΜΧ | ΒΙΟΜΗΧΑΝΙΚΑ ΠΡΟΙΟΝΤΑ PLC | IDMST | 3389110544961 | 1 | 1 | 30 | 240
ABE7H16R31 | Προκαλωδιωμένη βάση για ψηφιακή μονάδα επέκτασης - 16 είσοδοι ή έξοδοι - Led | 147.28 | 1 ΤΜΧ | 1 ΤΜΧ | ΒΙΟΜΗΧΑΝΙΚΑ ΠΡΟΙΟΝΤΑ PLC | IDMST | 3389110544985 | 1 | 1 | 30 | 240
ABE7H16R50 | Προκαλωδιωμένη βάση για ψηφιακή μονάδα επέκτασης - 16 είσοδοι ή έξοδοι | 69.71 | 1 ΤΜΧ | 1 ΤΜΧ | ΒΙΟΜΗΧΑΝΙΚΑ ΠΡΟΙΟΝΤΑ PLC | IDMST | 3389110544992 | 1 | 1 | 36 | 288
ABE7H16S21 | Προκαλωδιωμένη βάση για ψηφιακή μονάδα επέκτασης - 16 είσοδοι ή έξοδοι - Led | 146.93 | 1 ΤΜΧ | 1 ΤΜΧ | ΒΙΟΜΗΧΑΝΙΚΑ ΠΡΟΙΟΝΤΑ PLC | IDMST | 3389110644517 | 1 | 1 | 9 | 144
ABE7H20E000 | Προκαλωδιωμένη βάση για ψηφιακή μονάδα επέκτασης - Micro/Premium | 39.8 | 1 ΤΜΧ | 1 ΤΜΧ | ΒΙΟΜΗΧΑΝΙΚΑ ΠΡΟΙΟΝΤΑ PLC | IDMST | 3389110283310 | 1 | 1 | 1 | 15
ABE7P16T210 | Bάση ηλεκτρομηχανικών solide state ρελέ ABE7 - 16 κανάλια - ρελέ 10 mm | 242.15 | 1 ΤΜΧ | 1 ΤΜΧ | ΒΙΟΜΗΧΑΝΙΚΑ ΠΡΟΙΟΝΤΑ PLC | IDMST | 3389110644531 | 1 | 1 | 12 | 96
ABE7P16T330 | Bάση ηλεκτρομηχανικών solide state ρελέ ABE7 - 16 κανάλια - ρελέ 12.5 mm | 371.72 | 1 ΤΜΧ | 1 ΤΜΧ | ΒΙΟΜΗΧΑΝΙΚΑ ΠΡΟΙΟΝΤΑ PLC | IDMST | 3389110705133 | 1 | 1 | 6 | 48
ABE7P16T334 | Bάση ηλεκτρομηχανικών solide state ρελέ ABE7 - 16 κανάλια - ρελέ 12.5 mm | 383.83 | 1 ΤΜΧ | 1 ΤΜΧ | ΒΙΟΜΗΧΑΝΙΚΑ ΠΡΟΙΟΝΤΑ PLC | IDMST | 3389110705157 | 1 | 1 | 6 | 48
ABE7R08S111 | Bάση ηλεκτρομηχανικών solide state ρελέ ABE7 - 8 κανάλια - relay 5 mm | 161.43 | 1 ΤΜΧ | 1 ΤΜΧ | ΒΙΟΜΗΧΑΝΙΚΑ ΠΡΟΙΟΝΤΑ PLC | IDMST | 3389110545258 | 1 | 1 | 1 | 18
ABE7R08S210 | Bάση ηλεκτρομηχανικών solide state ρελέ ABE7 - 8 κανάλια - relay 10 mm | 150.87 | 1 ΤΜΧ | 1 ΤΜΧ | ΒΙΟΜΗΧΑΝΙΚΑ ΠΡΟΙΟΝΤΑ PLC | IDMST | 3389110545265 | 1 | 1 | 9 | 128
ABE7R16S111 | Bάση ηλεκτρομηχανικών solide state ρελέ ABE7 - 16 κανάλια - relay 5 mm | 281.09 | 1 ΤΜΧ | 1 ΤΜΧ | ΒΙΟΜΗΧΑΝΙΚΑ ΠΡΟΙΟΝΤΑ PLC | IDMST | 3389110545272 | 1 | 1 | 30 | 240
ABE7R16S210 | Bάση ηλεκτρομηχανικών solide state ρελέ ABE7 - 16 κανάλια - relay 10 mm | 261.44 | 1 ΤΜΧ | 1 ΤΜΧ | ΒΙΟΜΗΧΑΝΙΚΑ ΠΡΟΙΟΝΤΑ PLC | IDMST | 3389110545289 | 1 | 1 | 15 | 120
ABE7R16S212 | Bάση ηλεκτρομηχανικών solide state ρελέ ABE7 - 16 κανάλια - relay 10 mm | 325.05 | 1 ΤΜΧ | 1 ΤΜΧ | ΒΙΟΜΗΧΑΝΙΚΑ ΠΡΟΙΟΝΤΑ PLC | IDMST | 3389110545531 | 1 | 1 | 16 | 128
ABE7R16T111 | Advantys Telefast Βάση με ηλεκτρομηχανικό ρελέ ABE7 - 16 κανάλια - ρελέ 5 mm | 284.03 | 1 ΤΜΧ | 1 ΤΜΧ | ΒΙΟΜΗΧΑΝΙΚΑ ΠΡΟΙΟΝΤΑ PLC | IDMST | 3389110250800 | 1 | 1 | 24 | 240
ABE7R16T210 | Προκαλωδιωμένη βάση με ηλεκτρομηχανικά ρελέ- 16 κανάλια - ρελέ 10mm | 401.51 | 1 ΤΜΧ | 1 ΤΜΧ | ΒΙΟΜΗΧΑΝΙΚΑ ΠΡΟΙΟΝΤΑ PLC | IDMST | 3389110644630 | 1 | 1 | 12 | 96
ABE7R16T212 | Προκαλωδιωμένη βάση με ηλεκτρομηχανικά ρελέ- 16 κανάλια - ρελέ 10 mm | 455.46 | 1 ΤΜΧ | 1 ΤΜΧ | ΒΙΟΜΗΧΑΝΙΚΑ ΠΡΟΙΟΝΤΑ PLC | IDMST | 3389110644654 | 1 | 1 | 12 | 96
ABE7R16T230 | Προκαλωδιωμένη βάση με ηλεκτρομηχανικά ρελέ- 16 κανάλια - ρελέ 10 mm | 426.56 | 1 ΤΜΧ | 1 ΤΜΧ | ΒΙΟΜΗΧΑΝΙΚΑ ΠΡΟΙΟΝΤΑ PLC | IDMST | 3389110644678 | 1 | 1 | 12 | 96
ABE7R16T330 | Προκαλωδιωμένη βάση με ηλεκτρομηχανικά ρελέ- 16 κανάλια - ρελέ 12.5 mm | 506.07 | 1 ΤΜΧ | 1 ΤΜΧ | ΒΙΟΜΗΧΑΝΙΚΑ ΠΡΟΙΟΝΤΑ PLC | IDMST | 3389110705096 | 1 | 1 | 6 | 48
ABE7R16T370 | Προκαλωδιωμένη βάση με ηλεκτρομηχανικά ρελέ- 16 κανάλια - ρελέ 12.5 mm | 634.91 | 1 ΤΜΧ | 1 ΤΜΧ | ΒΙΟΜΗΧΑΝΙΚΑ ΠΡΟΙΟΝΤΑ PLC | IDMST | 3389110705119 | 1 | 1 | 6 | 48
ABE7S16E2B1 | Bάση ηλεκτρομηχανικών solide state ρελέ ABE7 - 16 είσοδοι - 24V DC | 280.49 | 1 ΤΜΧ | 1 ΤΜΧ | ΒΙΟΜΗΧΑΝΙΚΑ ΠΡΟΙΟΝΤΑ PLC | IDMST | 3389110546248 | 1 | 1 | 16 | 128
ABE7S16S2B0 | Bάση ηλεκτρομηχανικών solide state ρελέ ABE7 - 16 είσοδοι - 0.5 A | 456.96 | 1 ΤΜΧ | 1 ΤΜΧ | ΒΙΟΜΗΧΑΝΙΚΑ ΠΡΟΙΟΝΤΑ PLC | IDMST | 3389110546293 | 1 | 1 | 16 | 128
ABE7TES160 | Βάση προσομοιωτή εισόδων/εξόδων - 16 κανάλια | 263.27 | 1 ΤΜΧ | 1 ΤΜΧ | ΒΙΟΜΗΧΑΝΙΚΑ ΠΡΟΙΟΝΤΑ PLC | IDMST | 3389110644715 | 1 | 1 | 1 | 18
ABE9C1280L10 | ABE9 εξάρτημα - παθητικός διανομέας IP67- καλώδιο 10m - 8 κανάλια - σύνδεση M12 | 185.28 | 1 ΤΜΧ | 1 ΤΜΧ | ΒΙΟΜΗΧΑΝΙΚΑ ΠΡΟΙΟΝΤΑ PLC | IDMST | 3389110404715 | 1 | 1 | 1 | 4
ABE9C1280M | ABE9 εξάρτημα - παθητικός διανομέας IP67 - 8 κανάλια - σύνδεση M12 | 156.19 | 1 ΤΜΧ | 1 ΤΜΧ | ΒΙΟΜΗΧΑΝΙΚΑ ΠΡΟΙΟΝΤΑ PLC | IDMST | 3389110404487 | 1 | 1 | 60 | 480
ABE9C1281L10 | ABE9 εξάρτημα - παθητικός διανομέας IP67- καλώδιο 10m-8 κανάλια-σύνδεση M12-led | 365.89 | 1 ΤΜΧ | 1 ΤΜΧ | ΒΙΟΜΗΧΑΝΙΚΑ ΠΡΟΙΟΝΤΑ PLC | IDMST | 3389110404678 | 1 | 1 | 4 | 1000
ABE9C1281M | ABE9 εξάρτημα - παθητικός διανομέας IP67 - 8 κανάλια - σύνδεση M12 | 240.97 | 1 ΤΜΧ | 1 ΤΜΧ | ΒΙΟΜΗΧΑΝΙΚΑ ΠΡΟΙΟΝΤΑ PLC | IDMST | 3389110404456 | 1 | 1 | 1 | 60
ABE9XCA1805 | ABE9 εξάρτημα - προκαλωδιωμένη σύνδεση- παθητικός διανομέας - 8 κανάλια | 228.7 | 1 ΤΜΧ | 1 ΤΜΧ | ΒΙΟΜΗΧΑΝΙΚΑ ΠΡΟΙΟΝΤΑ PLC | IDMST | 3389110404562 | 1 | 1 | 6 | 1000
ABFC08R12B | Καλώδιο σύνδεσης για βάση - για κοινό DC - μπλέ - 12 cm | 22.68 | 1 ΤΜΧ | 1 ΤΜΧ | ΒΙΟΜΗΧΑΝΙΚΑ ΠΡΟΙΟΝΤΑ PLC | IDMST | 3389110449266 | 1 | 1 | 100 | 3200
ABFC08R12R | Καλώδιο σύνδεσης για βάση - για κοινό AC - κόκκινο - 12 cm | 15.35 | 1 ΤΜΧ | 1 ΤΜΧ | ΒΙΟΜΗΧΑΝΙΚΑ ΠΡΟΙΟΝΤΑ PLC | IDMST | 3389110449273 | 1 | 1 | 100 | 3200
ABFM32H150 | Modicon Quantum καλώδιο- Ι/Ο 2X16 κανάλια - 1,5m | 627.84 | 1 ΤΜΧ | 1 ΤΜΧ | ΒΙΟΜΗΧΑΝΙΚΑ ΠΡΟΙΟΝΤΑ PLC | IDMST | 3389110705324 | 1 | 1 | 8 | 32
ABFM32H300 | Modicon Quantum καλώδιο- Ι/Ο 2X16 κανάλια - 3m | 591.08 | 1 ΤΜΧ | 1 ΤΜΧ | ΒΙΟΜΗΧΑΝΙΚΑ ΠΡΟΙΟΝΤΑ PLC | IDMST | 3389110705348 | 1 | 1 | 8 | 32
ABFT20E100 | Modicon ABE7 καλώδιο σύνδεσης - ψηφιακές I/O - για ελεγκτή βάσης - 1m | 22.4 | 1 ΤΜΧ | 1 ΤΜΧ | ΒΙΟΜΗΧΑΝΙΚΑ ΠΡΟΙΟΝΤΑ PLC | IDMST | 3389110709919 | 1 | 1 | 25 | 1000
ABFT20E200 | Modicon ABE7 καλώδιο σύνδεσης - ψηφιακές I/O - για ελεγκτή βάσης - 2m | 19.76 | 1 ΤΜΧ | 1 ΤΜΧ | ΒΙΟΜΗΧΑΝΙΚΑ ΠΡΟΙΟΝΤΑ PLC | IDMST | 3389110709926 | 1 | 1 | 20 | 320
ABFTE20EP100 | Καλώδιο σύνδεσης - μονάδας ψηφιακών εισόδων Twido σε Telefast - 2 x HE10 - 1 m | 22.21 | 1 ΤΜΧ | 1 ΤΜΧ | ΒΙΟΜΗΧΑΝΙΚΑ ΠΡΟΙΟΝΤΑ PLC | IDMST | 3389110393088 | 1 | 1 | 25 | 400
ABFTE20EP200 | Καλώδιο σύνδεσης - μονάδας ψηφιακών εισόδων Twido σε Telefast - 2 x HE10 - 2 m | 25.17 | 1 ΤΜΧ | 1 ΤΜΧ | ΒΙΟΜΗΧΑΝΙΚΑ ΠΡΟΙΟΝΤΑ PLC | IDMST | 3389110393453 | 1 | 1 | 20 | 1000
ABFTE20EP300 | Καλώδιο σύνδεσης - μονάδας ψηφιακών εισόδων Twido σε Telefast - 2 x HE10 - 3 m | 27.12 | 1 ΤΜΧ | 1 ΤΜΧ | ΒΙΟΜΗΧΑΝΙΚΑ ΠΡΟΙΟΝΤΑ PLC | IDMST | 3389110393569 | 1 | 1 | 10 | 1000
ABFTE20SP100 | Καλώδιο σύνδεσης - μονάδας ψηφιακών εξόδων Twido σε Telefast - 2 x HE10 - 1 m | 25.08 | 1 ΤΜΧ | 1 ΤΜΧ | ΒΙΟΜΗΧΑΝΙΚΑ ΠΡΟΙΟΝΤΑ PLC | IDMST | 3389110393644 | 1 | 1 | 25 | 100
ABFTE20SP200 | Καλώδιο σύνδεσης - μονάδας ψηφιακών εξόδων Twido σε Telefast - 2 x HE10 - 2 m | 27.68 | 1 ΤΜΧ | 1 ΤΜΧ | ΒΙΟΜΗΧΑΝΙΚΑ ΠΡΟΙΟΝΤΑ PLC | IDMST | 3389110393743 | 1 | 1 | 20 | 1000
ABFTE20SP300 | Καλώδιο σύνδεσης - μονάδας ψηφιακών εξόδων Twido σε Telefast - 2 x HE10 - 3 m | 29.59 | 1 ΤΜΧ | 1 ΤΜΧ | ΒΙΟΜΗΧΑΝΙΚΑ ΠΡΟΙΟΝΤΑ PLC | IDMST | 3389110393774 | 1 | 1 | 10 | 160
ABL1A01 | Phaseo ABL1 αναστρέψιμος βραχίονας τοποθέτησης - τροφοδοσία με ρυθμισμένο τρόπο | 5.5 | 1 ΤΜΧ | 1 ΤΜΧ | ΒΙΟΜΗΧΑΝΙΚΑ ΠΡΟΙΟΝΤΑ PSU | IDMST | 3389110652611 | 1 | 5 | 125 | 1000
ABL1A02 | Phaseo ABL1 πλακέτα τοποθέτησης για 35 mm ράγα - τροφοδοσία με ρυθμισμένο τρόπο | 5.15 | 1 ΤΜΧ | 1 ΤΜΧ | ΒΙΟΜΗΧΑΝΙΚΑ ΠΡΟΙΟΝΤΑ PSU | IDMST | 3389110652604 | 1 | 5 | 250 | 1000
ABL1REM12050 | Phaseo τροφοδοτικό μονής φάσης 100..240V τάση εισόδου - 12V τάση εξόδου 60W | 62.62 | 1 ΤΜΧ | 1 ΤΜΧ | ΒΙΟΜΗΧΑΝΙΚΑ ΠΡΟΙΟΝΤΑ PSU | IDMST | 3389110637991 | 1 | 1 | 15 | 120
ABL1REM24025 | Phaseo τροφοδοτικό μονής φάσης 100..240V τάση εισόδου - 24V τάση εξόδου 60W | 62.62 | 1 ΤΜΧ | 1 ΤΜΧ | ΒΙΟΜΗΧΑΝΙΚΑ ΠΡΟΙΟΝΤΑ PSU | IDMST | 3389110638202 | 1 | 1 | 96
ABL1REM24042 | Phaseo τροφοδοτικό μονής φάσης 100..240V τάση εισόδου - 24V τάση εξόδου 100W | 78.85 | 1 ΤΜΧ | 1 ΤΜΧ | ΒΙΟΜΗΧΑΝΙΚΑ ΠΡΟΙΟΝΤΑ PSU | IDMST | 3389110638257 | 1 | 1 | 96
ABL1REM24062 | Phaseo τροφοδοτικό μονής φάσης 100..240V τάση εισόδου - 24V τάση εξόδου 150W | 87.65 | 1 ΤΜΧ | 1 ΤΜΧ | ΒΙΟΜΗΧΑΝΙΚΑ ΠΡΟΙΟΝΤΑ PSU | IDMST | 3389110638332 | 1 | 1 | 96
ABL1REM24100 | Phaseo τροφοδοτικό μονής φάσης 100..240V τάση εισόδου - 24V τάση εξόδου 240W | 175.76 | 1 ΤΜΧ | 1 ΤΜΧ | ΒΙΟΜΗΧΑΝΙΚΑ ΠΡΟΙΟΝΤΑ PSU | IDMST | 3389110638363 | 1 | 1 | 84
ABL1RPM12083 | Phaseo τροφοδοτικό μονής φάσης 100..240V τάση εισόδου - 12V τάση εξόδου 100W | 95.56 | 1 ΤΜΧ | 1 ΤΜΧ | ΒΙΟΜΗΧΑΝΙΚΑ ΠΡΟΙΟΝΤΑ PSU | IDMST | 3389110638196 | 1 | 1 | 15 | 120
ABL1RPM24062 | Phaseo τροφοδοτικό μονής φάσης 100..240V τάση εισόδου - 24V τάση εξόδου 150W | 109.57 | 1 ΤΜΧ | 1 ΤΜΧ | ΒΙΟΜΗΧΑΝΙΚΑ ΠΡΟΙΟΝΤΑ PSU | IDMST | 3389110638356 | 1 | 1 | 12 | 96
ABL1RPM24100 | Phaseo τροφοδοτικό μονής φάσης 100..240V τάση εισόδου - 24V τάση εξόδου 240W | 219.68 | 1 ΤΜΧ | 1 ΤΜΧ | ΒΙΟΜΗΧΑΝΙΚΑ ΠΡΟΙΟΝΤΑ PSU | IDMST | 3389110638387 | 1 | 1 | 10 | 80
ABL6AM03 | Phaseo ABL6 βάση τοποθέτησης σε ράγα Omega DIN για μετασχηματιστή τάσης | 7.71 | 1 ΤΜΧ | 1 ΤΜΧ | ΒΙΟΜΗΧΑΝΙΚΑ ΠΡΟΙΟΝΤΑ PSU | IDMST | 3389110639674 | 1 | 1 | 48 | 1600
ABL6TS04B | Phaseo ABL6 μετασχηματιστής - 230..400V - 1 x 24 V - 40 VA | 113.88 | 1 ΤΜΧ | 1 ΤΜΧ | ΒΙΟΜΗΧΑΝΙΚΑ ΠΡΟΙΟΝΤΑ PSU | IDMST | 3389110585759 | 1 | 1 | 60 | 1000
ABL6TS04U | Phaseo ABL6 μετασχηματιστής - 230..400V - 1 x 230V - 40 VA | 119.91 | 1 ΤΜΧ | 1 ΤΜΧ | ΒΙΟΜΗΧΑΝΙΚΑ ΠΡΟΙΟΝΤΑ PSU | IDMST | 3389110880267 | 1 | 1 | 60 | 1000
ABL6TS06B | Phaseo ABL6 μετασχηματιστής - 230..400V - 1 x 24 V - 63 VA | 68.36 | 1 ΤΜΧ | 1 ΤΜΧ | ΒΙΟΜΗΧΑΝΙΚΑ ΠΡΟΙΟΝΤΑ PSU | IDMST | 3389110585780 | 1 | 1 | 60 | 1000
ABL6TS100G | Phaseo ABL6 μετασχηματιστής - 230..400V - 1 x 115 V - 1000 VA | 238.5 | 1 ΤΜΧ | 1 ΤΜΧ | ΒΙΟΜΗΧΑΝΙΚΑ ΠΡΟΙΟΝΤΑ PSU | IDMST | 3389110585834 | 1 | 1 | 4 | 1000
ABL6TS100U | Phaseo ABL6 μετασχηματιστής - 230..400V - 1 x 230V - 1000 VA | 429.48 | 1 ΤΜΧ | 1 ΤΜΧ | ΒΙΟΜΗΧΑΝΙΚΑ ΠΡΟΙΟΝΤΑ PSU | IDMST | 3389110880311 | 1 | 1 | 1 | 4
ABL6TS10B | Phaseo ABL6 μετασχηματιστής - 230..400V - 1 x 24 V - 100 VA | 68.75 | 1 ΤΜΧ | 1 ΤΜΧ | ΒΙΟΜΗΧΑΝΙΚΑ ΠΡΟΙΟΝΤΑ PSU | IDMST | 3389110585803 | 1 | 1 | 1 | 60
ABL6TS10U | Phaseo ABL6 μετασχηματιστής - 230..400V - 1 x 230V - 100 VA | 91.25 | 1 ΤΜΧ | 1 ΤΜΧ | ΒΙΟΜΗΧΑΝΙΚΑ ΠΡΟΙΟΝΤΑ PSU | IDMST | 3389110880304 | 1 | 1 | 60 | 1000
ABL6TS160U | Phaseo ABL6 μετασχηματιστής - 230..400V - 1 x 230V - 1600 VA | 944.59 | 1 ΤΜΧ | 1 ΤΜΧ | ΒΙΟΜΗΧΑΝΙΚΑ ΠΡΟΙΟΝΤΑ PSU | IDMST | 3389110880342 | 1 | 1 | 4 | 4
ABL6TS16B | Phaseo ABL6 μετασχηματιστής - 230..400V - 1 x 24 V - 160 VA | 171.23 | 1 ΤΜΧ | 1 ΤΜΧ | ΒΙΟΜΗΧΑΝΙΚΑ ΠΡΟΙΟΝΤΑ PSU | IDMST | 3389110585841 | 1 | 1 | 30 | 1000
ABL6TS16U | Phaseo ABL6 μετασχηματιστής - 230..400V - 1 x 230V - 160 VA | 176.95 | 1 ΤΜΧ | 1 ΤΜΧ | ΒΙΟΜΗΧΑΝΙΚΑ ΠΡΟΙΟΝΤΑ PSU | IDMST | 3389110880335 | 1 | 1 | 1 | 30
ABL6TS250U | Phaseo ABL6 μετασχηματιστής - 230..400V - 1 x 230V - 2500 VA | 574.81 | 1 ΤΜΧ | 1 ΤΜΧ | ΒΙΟΜΗΧΑΝΙΚΑ ΠΡΟΙΟΝΤΑ PSU | IDMST | 3389110880373 | 1 | 1 | 1 | 1
ABL6TS25B | Phaseo ABL6 μετασχηματιστής - 230..400V - 1 x 24 V - 250 VA | 211.17 | 1 ΤΜΧ | 1 ΤΜΧ | ΒΙΟΜΗΧΑΝΙΚΑ ΠΡΟΙΟΝΤΑ PSU | IDMST | 3389110598025 | 1 | 1 | 30 | 100
ABL6TS25U | Phaseo ABL6 μετασχηματιστής - 230..400V - 1 x 230V - 250 VA | 213.88 | 1 ΤΜΧ | 1 ΤΜΧ | ΒΙΟΜΗΧΑΝΙΚΑ ΠΡΟΙΟΝΤΑ PSU | IDMST | 3389110880366 | 1 | 1 | 30 | 1000
ABL6TS40B | Phaseo ABL6 μετασχηματιστής - 230..400V - 1 x 24 V - 400 VA | 127.58 | 1 ΤΜΧ | 1 ΤΜΧ | ΒΙΟΜΗΧΑΝΙΚΑ ΠΡΟΙΟΝΤΑ PSU | IDMST | 3389110601329 | 1 | 1 | 15 | 1000
ABL6TS40U | Phaseo ABL6 μετασχηματιστής - 230..400V - 1 x 230V - 400 VA | 235.9 | 1 ΤΜΧ | 1 ΤΜΧ | ΒΙΟΜΗΧΑΝΙΚΑ ΠΡΟΙΟΝΤΑ PSU | IDMST | 3389110880380 | 1 | 1 | 1 | 15
ABL6TS63B | Phaseo ABL6 μετασχηματιστής - 230..400V - 1 x 24 V - 630 VA | 246.81 | 1 ΤΜΧ | 1 ΤΜΧ | ΒΙΟΜΗΧΑΝΙΚΑ ΠΡΟΙΟΝΤΑ PSU | IDMST | 3389110601350 | 1 | 1 | 15 | 1000
ABL6TS63G | Phaseo ABL6 μετασχηματιστής - 230..400V - 1 x 115 V - 630 VA | 192.19 | 1 ΤΜΧ | 1 ΤΜΧ | ΒΙΟΜΗΧΑΝΙΚΑ ΠΡΟΙΟΝΤΑ PSU | IDMST | 3389110601367 | 1 | 1 | 15 | 1000
ABL6TS63U | Phaseo ABL6 μετασχηματιστής - 230..400V - 1 x 230V - 630 VA | 297.62 | 1 ΤΜΧ | 1 ΤΜΧ | ΒΙΟΜΗΧΑΝΙΚΑ ΠΡΟΙΟΝΤΑ PSU | IDMST | 3389110880397 | 1 | 1 | 15 | 1000
ABL7RP1205 | Phaseo τροφοδοτικό μονής ή διπλής φάσης 100..240V AC 12V 5A | 263.74 | 1 ΤΜΧ | 1 ΤΜΧ | ΒΙΟΜΗΧΑΝΙΚΑ ΠΡΟΙΟΝΤΑ PSU | IDMST | 3389110293036 | 1 | 1 | 14 | 112
ABL7RP4803 | Phaseo τροφοδοτικό μονής ή διπλής φάσης 100..240V AC 48V 2.5A | 339.1 | 1 ΤΜΧ | 1 ΤΜΧ | ΒΙΟΜΗΧΑΝΙΚΑ ΠΡΟΙΟΝΤΑ PSU | IDMST | 3389110178029 | 1 | 1 | 14 | 112
ABL8BBU24200 | Phaseo ABL8 battery control module 24..28.8V DC - 24V - 20A για ρυθμιζόμενο SMPS | 434.63 | 1 ΤΜΧ | 1 ΤΜΧ | ΒΙΟΜΗΧΑΝΙΚΑ ΠΡΟΙΟΝΤΑ PSU | IDMST | 3389119406826 | 1 | 1 | 8 | 64
ABL8BBU24400 | Phaseo ABL8 battery control module 24..28.8V DC - 40V - 20A για ρυθμιζόμενο SMPS | 695.4 | 1 ΤΜΧ | 1 ΤΜΧ | ΒΙΟΜΗΧΑΝΙΚΑ ΠΡΟΙΟΝΤΑ PSU | IDMST | 3389119406833 | 1 | 1 | 8 | 60
ABL8BPK24A03 | Phaseo ABL8 μπαταρία - 24 V DC - 32 A - 3.2 AH - για battery control module | 229.04 | 1 ΤΜΧ | 1 ΤΜΧ | ΒΙΟΜΗΧΑΝΙΚΑ ΠΡΟΙΟΝΤΑ PSU | IDMST | 3389119406840 | 1 | 1 | 24
ABL8BPK24A07 | Phaseo ABL8 μπαταρία - 24 V DC - 40 A - 7 AH - για battery control module | 254.88 | 1 ΤΜΧ | 1 ΤΜΧ | ΒΙΟΜΗΧΑΝΙΚΑ ΠΡΟΙΟΝΤΑ PSU | IDMST | 3389118312210 | 1 | 1 | 12
ABL8BPK24A12 | Phaseo ABL8 μπαταρία - 24 V DC - 75 A - 7 AH - για battery control module | 323.48 | 1 ΤΜΧ | 1 ΤΜΧ | ΒΙΟΜΗΧΑΝΙΚΑ ΠΡΟΙΟΝΤΑ PSU | IDMST | 3389118312227 | 1 | 1 | 10
ABL8BUF24400 | Phaseo ABL8 module ρυθμιστή - 24..28.8 V DC - 40 A | 307.96 | 1 ΤΜΧ | 1 ΤΜΧ | ΒΙΟΜΗΧΑΝΙΚΑ ΠΡΟΙΟΝΤΑ PSU | IDMST | 3389119406819 | 1 | 1 | 60
ABL8DCC05060 | Phaseo ABL8 μετατροπέας 30W - 24..28.8 V DC 5 V DC - 6A - για ρυθμιζόμενο SMPS | 174.65 | 1 ΤΜΧ | 1 ΤΜΧ | ΒΙΟΜΗΧΑΝΙΚΑ ΠΡΟΙΟΝΤΑ PSU | IDMST | 3389119406888 | 1 | 1 | 11 | 18
ABL8FEQ24010 | Phaseo ABL8 τροφοδοτικό με ανόρθωση και φίλτρο 1 ή 2 φάσεων 400V AC - 24V - 1A | 141.78 | 1 ΤΜΧ | 1 ΤΜΧ | ΒΙΟΜΗΧΑΝΙΚΑ ΠΡΟΙΟΝΤΑ PSU | IDMST | 3389119401302 | 1 | 1 | 30 | 1000
ABL8FEQ24020 | Phaseo ABL8 τροφοδοτικό με ανόρθωση και φίλτρο 1 ή 2 φάσεων 400V AC - 24V - 2A | 184.26 | 1 ΤΜΧ | 1 ΤΜΧ | ΒΙΟΜΗΧΑΝΙΚΑ ΠΡΟΙΟΝΤΑ PSU | IDMST | 3389119401319 | 1 | 1 | 30 | 1000
ABL8FEQ24040 | Phaseo ABL8 τροφοδοτικό με ανόρθωση και φίλτρο 1 ή 2 φάσεων 400V AC - 24V - 4A | 263.54 | 1 ΤΜΧ | 1 ΤΜΧ | ΒΙΟΜΗΧΑΝΙΚΑ ΠΡΟΙΟΝΤΑ PSU | IDMST | 3389119401326 | 1 | 1 | 30 | 1000
ABL8FEQ24060 | Phaseo ABL8 τροφοδοτικό με ανόρθωση και φίλτρο 1 ή 2 φάσεων 400V AC - 24V - 6A | 315.87 | 1 ΤΜΧ | 1 ΤΜΧ | ΒΙΟΜΗΧΑΝΙΚΑ ΠΡΟΙΟΝΤΑ PSU | IDMST | 3389119401333 | 1 | 1 | 24 | 1000
ABL8MEM05040 | Phaseo τροφοδοτικό μονής ή διπλής φάσης 100..240V AC 5V 4A | 98.3 | 1 ΤΜΧ | 1 ΤΜΧ | ΒΙΟΜΗΧΑΝΙΚΑ ΠΡΟΙΟΝΤΑ PSU | IDMST | 3389119405539 | 1 | 1 | 56 | 448
ABL8MEM12020 | Phaseo τροφοδοτικό μονής ή διπλής φάσης 100..240V AC 12V 2A | 98.3 | 1 ΤΜΧ | 1 ΤΜΧ | ΒΙΟΜΗΧΑΝΙΚΑ ΠΡΟΙΟΝΤΑ PSU | IDMST | 3389119405577 | 1 | 1 | 56 | 448
ABL8MEM24003 | Phaseo τροφοδοτικό μονής ή διπλής φάσης 100..240V AC 24V 0.3A | 61.47 | 1 ΤΜΧ | 1 ΤΜΧ | ΒΙΟΜΗΧΑΝΙΚΑ ΠΡΟΙΟΝΤΑ PSU | IDMST | 3389119405546 | 1 | 1 | 70 | 560
ABL8MEM24006 | Phaseo τροφοδοτικό μονής ή διπλής φάσης 100..240V AC 24V 0.6A | 74.51 | 1 ΤΜΧ | 1 ΤΜΧ | ΒΙΟΜΗΧΑΝΙΚΑ ΠΡΟΙΟΝΤΑ PSU | IDMST | 3389119405553 | 1 | 1 | 70 | 560
ABL8MEM24012 | Phaseo τροφοδοτικό μονής ή διπλής φάσης 100..240V AC 24V 1.2A | 84.09 | 1 ΤΜΧ | 1 ΤΜΧ | ΒΙΟΜΗΧΑΝΙΚΑ ΠΡΟΙΟΝΤΑ PSU | IDMST | 3389119405560 | 1 | 1 | 56 | 448
ABL8PRP24100 | Phaseo ABL8 μονάδα προστασίας ηλεκτρονικών - 28..28.8 V DC 10A - για ρυθμ. SMPS | 498.33 | 1 ΤΜΧ | 1 ΤΜΧ | ΒΙΟΜΗΧΑΝΙΚΑ ΠΡΟΙΟΝΤΑ PSU | IDMST | 3389119406918 | 1 | 1 | 16 | 21
ABL8RED24400 | OsiSense τερματικός διακόπτης ασφαλείας | 208.64 | 1 ΤΜΧ | 1 ΤΜΧ | ΒΙΟΜΗΧΑΝΙΚΑ ΠΡΟΙΟΝΤΑ PSU | IDMST | 3389119406871 | 1 | 1 | 10 | 80
ABL8REM24030 | Phaseo τροφοδοτικό μονής ή διπλής φάσης 100..240V AC 24V 3A | 125.81 | 1 ΤΜΧ | 1 ΤΜΧ | ΒΙΟΜΗΧΑΝΙΚΑ ΠΡΟΙΟΝΤΑ PSU | IDMST | 3389119405584 | 1 | 1 | 20 | 160
ABL8REM24050 | Phaseo τροφοδοτικό μονής ή διπλής φάσης 100..240V AC 24V 5A | 160.57 | 1 ΤΜΧ | 1 ΤΜΧ | ΒΙΟΜΗΧΑΝΙΚΑ ΠΡΟΙΟΝΤΑ PSU | IDMST | 3389119405591 | 1 | 1 | 14 | 112
ABL8RPM24200 | Phaseo τροφοδοτικό μονής ή διπλής φάσης 100..240V AC 24V 20A | 554.61 | 1 ΤΜΧ | 1 ΤΜΧ | ΒΙΟΜΗΧΑΝΙΚΑ ΠΡΟΙΟΝΤΑ PSU | IDMST | 3389119405638 | 1 | 1 | 36
ABL8RPS24030 | Phaseo τροφοδοτικό μονής ή διπλής φάσης 100..500V AC 24V 3A | 191.16 | 1 ΤΜΧ | 1 ΤΜΧ | ΒΙΟΜΗΧΑΝΙΚΑ ΠΡΟΙΟΝΤΑ PSU | IDMST | 3389119405607 | 1 | 1 | 120
ABL8RPS24050 | Phaseo τροφοδοτικό μονής ή διπλής φάσης 100..500V AC 24V 5A | 232.28 | 1 ΤΜΧ | 1 ΤΜΧ | ΒΙΟΜΗΧΑΝΙΚΑ ΠΡΟΙΟΝΤΑ PSU | IDMST | 3389119405614 | 1 | 1 | 105
ABL8RPS24100 | Phaseo τροφοδοτικό μονής ή διπλής φάσης 100..500V AC 24V 10A | 307.98 | 1 ΤΜΧ | 1 ΤΜΧ | ΒΙΟΜΗΧΑΝΙΚΑ ΠΡΟΙΟΝΤΑ PSU | IDMST | 3389119405621 | 1 |  | 60
ABL8TEQ24600 | Phaseo ABL8 τροφοδοτικό με ανόρθωση και φίλτρο 3 φάσεων 400V AC - 24V - 60A | 1421.72 | 1 ΤΜΧ | 1 ΤΜΧ | ΒΙΟΜΗΧΑΝΙΚΑ ΠΡΟΙΟΝΤΑ PSU | IDMST | 3389119401425 | 1 |  | 1 | 1
ABL8WPS24200 | Phaseo τροφοδοτικό τριπλής φάσης 380..500V AC 24V 20A | 421.18 | 1 ΤΜΧ | 1 ΤΜΧ | ΒΙΟΜΗΧΑΝΙΚΑ ΠΡΟΙΟΝΤΑ PSU | IDMST | 3389119405645 | 1 |  | 45
ABL8WPS24400 | Phaseo τροφοδοτικό τριπλής φάσης 380..500V AC 24V 40A | 658.09 | 1 ΤΜΧ | 1 ΤΜΧ | ΒΙΟΜΗΧΑΝΙΚΑ ΠΡΟΙΟΝΤΑ PSU | IDMST | 3389119405652 | 1 |  | 22
ABR1E101M | Στοιχείο εισόδου - 17.5 mm - ηλεκτρομηχανικό - 230/240 V AC - 1 NO | 68.97 | 1 ΤΜΧ | 1 ΤΜΧ | ΒΙΟΜΗΧΑΝΙΚΑ ΠΡΟΙΟΝΤΑ SIGNAL | IDSIG | 3389110569407 | 1 |  | 5 | 50
ABR1E111M | Στοιχείο εισόδου - 17.5 mm - ηλεκτρομηχανικό - 230/240 V AC - 1 NO | 75.04 | 1 ΤΜΧ | 1 ΤΜΧ | ΒΙΟΜΗΧΑΝΙΚΑ ΠΡΟΙΟΝΤΑ SIGNAL | IDSIG | 3389110569469 | 1 |  | 5 | 50
ABR1E118B | Στοιχείο εισόδου - 17.5 mm - ηλεκτρομηχανικό - 24 V AC/DC - 1 NO | 75.9 | 1 ΤΜΧ | 1 ΤΜΧ | ΒΙΟΜΗΧΑΝΙΚΑ ΠΡΟΙΟΝΤΑ SIGNAL | IDSIG | 3389110569421 | 1 |  | 5 | 50
ABR1E118E | Στοιχείο εισόδου - 17.5 mm - ηλεκτρομηχανικό - 48 V AC/DC - 1 NO | 75.9 | 1 ΤΜΧ | 1 ΤΜΧ | ΒΙΟΜΗΧΑΝΙΚΑ ΠΡΟΙΟΝΤΑ SIGNAL | IDSIG | 3389110569438 | 1 |  | 5 | 50
ABR1E318B | Στοιχείο εισόδου - 17.5 mm - ηλεκτρομηχανικό - 24 V AC/DC - 1 C/O | 80.67 | 1 ΤΜΧ | 1 ΤΜΧ | ΒΙΟΜΗΧΑΝΙΚΑ ΠΡΟΙΟΝΤΑ SIGNAL | IDSIG | 3389110569551 | 1 |  | 5 | 50
ABR1E411M | Στοιχείο εισόδου - 17.5 mm - ηλεκτρομηχανικό - 230/240 V AC - 2 NO | 85.6 | 1 ΤΜΧ | 1 ΤΜΧ | ΒΙΟΜΗΧΑΝΙΚΑ ΠΡΟΙΟΝΤΑ SIGNAL | IDSIG | 3389110569537 | 1 |  | 5 | 50
ABR1E418B | Στοιχείο εισόδου - 17.5 mm - ηλεκτρομηχανικό - 24 V AC/DC - 2 NO | 86.2 | 1 ΤΜΧ | 1 ΤΜΧ | ΒΙΟΜΗΧΑΝΙΚΑ ΠΡΟΙΟΝΤΑ SIGNAL | IDSIG | 3389110569476 | 1 |  | 5 | 50
ABR1S102B | Στοιχείο εξόδου - 17.5 mm - ηλεκτρομηχανικό - 24 V DC - 1 NO | 68.97 | 1 ΤΜΧ | 1 ΤΜΧ | ΒΙΟΜΗΧΑΝΙΚΑ ΠΡΟΙΟΝΤΑ SIGNAL | IDSIG | 3389110569636 | 1 |  | 5 | 50
ABR1S111F | Στοιχείο εξόδου - 17.5 mm - ηλεκτρομηχανικό - 110 V AC - 1 NO | 123.96 | 1 ΤΜΧ | 1 ΤΜΧ | ΒΙΟΜΗΧΑΝΙΚΑ ΠΡΟΙΟΝΤΑ SIGNAL | IDSIG | 3389110569698 | 1 |  | 5 | 50
ABR1S118B | Στοιχείο εξόδου - 17.5 mm - ηλεκτρομηχανικό - 24 V AC/DC - 1 NO | 75.9 | 1 ΤΜΧ | 1 ΤΜΧ | ΒΙΟΜΗΧΑΝΙΚΑ ΠΡΟΙΟΝΤΑ SIGNAL | IDSIG | 3389110569674 | 1 |  | 5 | 50
ABR1S318B | Στοιχείο εξόδου - 17.5 mm - ηλεκτρομηχανικό - 24 V AC/DC - 1 C/O | 80.67 | 1 ΤΜΧ | 1 ΤΜΧ | ΒΙΟΜΗΧΑΝΙΚΑ ΠΡΟΙΟΝΤΑ SIGNAL | IDSIG | 3389110569735 | 1 |  | 5 | 50
ABR1S402B | Στοιχείο εξόδου - 17.5 mm - ηλεκτρομηχανικό - 24 V DC - 2 NO | 72.29 | 1 ΤΜΧ | 1 ΤΜΧ | ΒΙΟΜΗΧΑΝΙΚΑ ΠΡΟΙΟΝΤΑ SIGNAL | IDSIG | 3389110569643 | 1 |  | 5 | 50
ABR1S411F | Στοιχείο εξόδου - 17.5 mm - ηλεκτρομηχανικό - 110 V AC - 2 NO | 85.6 | 1 ΤΜΧ | 1 ΤΜΧ | ΒΙΟΜΗΧΑΝΙΚΑ ΠΡΟΙΟΝΤΑ SIGNAL | IDSIG | 3389110569728 | 1 |  | 5 | 50
ABR1S418B | Στοιχείο εξόδου - 17.5 mm - ηλεκτρομηχανικό - 24 V AC/DC - 2 NO | 86.2 | 1 ΤΜΧ | 1 ΤΜΧ | ΒΙΟΜΗΧΑΝΙΚΑ ΠΡΟΙΟΝΤΑ SIGNAL | IDSIG | 3389110569704 | 1 |  | 5 | 50
ABR1S602B | Στοιχείο εξόδου - 17.5 mm - ηλεκτρομηχανικό - 24 V DC - 1 NC + 1 NO | 74.02 | 1 ΤΜΧ | 1 ΤΜΧ | ΒΙΟΜΗΧΑΝΙΚΑ ΠΡΟΙΟΝΤΑ SIGNAL | IDSIG | 3389110569667 | 1 |  | 5 | 50
ABR1S618B | Στοιχείο εξόδου - 17.5 mm - ηλεκτρομηχανικό - 24 V AC/DC - 1 NC + 1 NO | 88.31 | 1 ΤΜΧ | 1 ΤΜΧ | ΒΙΟΜΗΧΑΝΙΚΑ ΠΡΟΙΟΝΤΑ SIGNAL | IDSIG | 3389110569766 | 1 |  | 5 | 50
ABR2EB312B | Στοιχείο εισόδου - 9.5 mm - ηλεκτρομηχανικό - 24 V DC - 1 C/O | 97.04 | 1 ΤΜΧ | 1 ΤΜΧ | ΒΙΟΜΗΧΑΝΙΚΑ ΠΡΟΙΟΝΤΑ SIGNAL | IDSIG | 3389110651492 | 1 |  | 5 | 25
ABR2S112B | Στοιχείο εξόδου - 9.5 mm - ηλεκτρομηχανικό - 24 V DC - 1 NC | 79.99 | 1 ΤΜΧ | 1 ΤΜΧ | ΒΙΟΜΗΧΑΝΙΚΑ ΠΡΟΙΟΝΤΑ SIGNAL | IDSIG | 3389110651478 | 1 |  | 5 | 75
ABR7S11 | Βυσματωτό ηλεκτρομηχανικό ρελέ 5mm - 24V DC - 1NO | 8.98 | 1 ΤΜΧ | 1 ΤΜΧ | ΒΙΟΜΗΧΑΝΙΚΑ ΠΡΟΙΟΝΤΑ PSU | IDMST | 3389110251470 | 1 |  | 200 | 6400
ABR7S21 | Βυσματωτό ηλεκτρομηχανικό ρελέ - 10 mm - 24 V DC - 1 NO | 5.33 | 1 ΤΜΧ | 1 ΤΜΧ | ΒΙΟΜΗΧΑΝΙΚΑ ΠΡΟΙΟΝΤΑ PSU | IDMST | 3389110644739 | 1 |  | 4 | 288
ABR7S23 | Βυσματωτό ηλεκτρομηχανικό ρελέ - 10 mm - 24 V DC - 1 CO | 7.59 | 1 ΤΜΧ | 1 ΤΜΧ | ΒΙΟΜΗΧΑΝΙΚΑ ΠΡΟΙΟΝΤΑ PSU | IDMST | 3389110644753 | 1 |  | 288 | 9216
ABR7S33 | Βυσματωτό ηλεκτρομηχανικό ρελέ - 12.5 mm - 24 V DC - 1 CO | 14.09 | 1 ΤΜΧ | 1 ΤΜΧ | ΒΙΟΜΗΧΑΝΙΚΑ ΠΡΟΙΟΝΤΑ PSU | IDMST | 3389110720747 | 1 |  | 4 | 240
ABS2SA01MB | Στοιχείο εξόδου - 9.5 mm - solid state - 24..230 V AC - 2.3 A | 83.91 | 1 ΤΜΧ | 1 ΤΜΧ | ΒΙΟΜΗΧΑΝΙΚΑ ΠΡΟΙΟΝΤΑ SIGNAL | IDSIG | 3389110651522 | 1 |  | 5 | 75
ABS2SA02MB | Στοιχείο εξόδου - 17.5 mm - solid state - 24..230 V AC - 3 A | 135.88 | 1 ΤΜΧ | 1 ΤΜΧ | ΒΙΟΜΗΧΑΝΙΚΑ ΠΡΟΙΟΝΤΑ SIGNAL | IDSIG | 3389110602548 | 1 |  | 25 | 800
ABS2SC01EB | Στοιχείο εξόδου - 9.5 mm - solid state - 24..48 V DC - 2 A | 89.8 | 1 ΤΜΧ | 1 ΤΜΧ | ΒΙΟΜΗΧΑΝΙΚΑ ΠΡΟΙΟΝΤΑ SIGNAL | IDSIG | 3389110651515 | 1 |  | 75 | 1200
ABS2SC02EB | Στοιχείο εξόδου - 17.5 mm - solid state - 24..48 V DC - 3 A | 89.8 | 1 ΤΜΧ | 1 ΤΜΧ | ΒΙΟΜΗΧΑΝΙΚΑ ΠΡΟΙΟΝΤΑ SIGNAL | IDSIG | 3389110602531 | 1 |  | 5 | 25
ABT7ESM004B | Phaseo ABΤ7 μετασχηματιστής - 230V - 1 x 24 V - 40 VA | 54.97 | 1 ΤΜΧ | 1 ΤΜΧ | ΒΙΟΜΗΧΑΝΙΚΑ ΠΡΟΙΟΝΤΑ PSU | IDMST | 3389119400763 | 1 |  | 57 | 1000
ABT7ESM006B | Phaseo ABΤ7 μετασχηματιστής - 230V - 1 x 24 V - 63 VA | 58.16 | 1 ΤΜΧ | 1 ΤΜΧ | ΒΙΟΜΗΧΑΝΙΚΑ ΠΡΟΙΟΝΤΑ PSU | IDMST | 3389119400770 | 1 |  | 57 | 1000
ABT7ESM010B | Phaseo ABΤ7 μετασχηματιστής - 230V- 1 x 24 V - 100 VA | 61.85 | 1 ΤΜΧ | 1 ΤΜΧ | ΒΙΟΜΗΧΑΝΙΚΑ ΠΡΟΙΟΝΤΑ PSU | IDMST | 3389119400787 | 1 |  | 57 | 1000
ABT7ESM016B | Phaseo ABΤ7 μετασχηματιστής - 230V - 1 x 24 V - 160 VA | 71.06 | 1 ΤΜΧ | 1 ΤΜΧ | ΒΙΟΜΗΧΑΝΙΚΑ ΠΡΟΙΟΝΤΑ PSU | IDMST | 3389119400794 | 1 |  | 22 | 1000
ABT7ESM025B | Phaseo ABΤ7 μετασχηματιστής - 230V - 1 x 24 V - 250 VA | 87.66 | 1 ΤΜΧ | 1 ΤΜΧ | ΒΙΟΜΗΧΑΝΙΚΑ ΠΡΟΙΟΝΤΑ PSU | IDMST | 3389119400800 | 1 |  | 22 | 100
ABT7ESM032B | Phaseo ABΤ7 μετασχηματιστής - 230V - 1 x 24 V - 320 VA | 100.79 | 1 ΤΜΧ | 1 ΤΜΧ | ΒΙΟΜΗΧΑΝΙΚΑ ΠΡΟΙΟΝΤΑ PSU | IDMST | 3389119400817 | 1 |  | 22 | 100
ABT7ESM040B | Phaseo ABΤ7 μετασχηματιστής - 230V - 1 x 24 V - 400 VA | 128.29 | 1 ΤΜΧ | 1 ΤΜΧ | ΒΙΟΜΗΧΑΝΙΚΑ ΠΡΟΙΟΝΤΑ PSU | IDMST | 3389119400824 | 1 |  | 22 | 1000
ABT7PDU002B | Phaseo ABΤ7 μετασχηματιστής - 230..400V - 2 x 24 V - 25 VA | 70.2 | 1 ΤΜΧ | 1 ΤΜΧ | ΒΙΟΜΗΧΑΝΙΚΑ ΠΡΟΙΟΝΤΑ PSU | IDMST | 3389119401050
ABT7PDU004B | Phaseo ABΤ7 μετασχηματιστής - 230..400V - 2 x 24 V - 40 VA | 74.62 | 1 ΤΜΧ | 1 ΤΜΧ | ΒΙΟΜΗΧΑΝΙΚΑ ΠΡΟΙΟΝΤΑ PSU | IDMST | 3389119401067 | 1 |  | 30 | 1000
ABT7PDU006G | Phaseo ABΤ7 μετασχηματιστής - 230..400V - 2 x 115 V - 63 VA | 78.01 | 1 ΤΜΧ | 1 ΤΜΧ | ΒΙΟΜΗΧΑΝΙΚΑ ΠΡΟΙΟΝΤΑ PSU | IDMST | 3389119401197 | 1 |  | 30 | 100
ABT7PDU010B | Phaseo ABΤ7 μετασχηματιστής - 230..400V - 2 x 24 V - 100 VA | 84.76 | 1 ΤΜΧ | 1 ΤΜΧ | ΒΙΟΜΗΧΑΝΙΚΑ ΠΡΟΙΟΝΤΑ PSU | IDMST | 3389119401081 | 1 |  | 30 | 1000
ABT7PDU010G | Phaseo ABΤ7 μετασχηματιστής - 230..400V - 2 x 115 V - 100 VA | 81.49 | 1 ΤΜΧ | 1 ΤΜΧ | ΒΙΟΜΗΧΑΝΙΚΑ ΠΡΟΙΟΝΤΑ PSU | IDMST | 3389119401203 | 1 |  | 30 | 1000
ABT7PDU016B | Phaseo ABΤ7 μετασχηματιστής - 230..400V - 2 x 24 V - 160 VA | 212.92 | 1 ΤΜΧ | 1 ΤΜΧ | ΒΙΟΜΗΧΑΝΙΚΑ ΠΡΟΙΟΝΤΑ PSU | IDMST | 3389119401098 | 1 |  | 24 | 1000
ABT7PDU025B | Phaseo ABΤ7 μετασχηματιστής - 230..400V - 2 x 24 V - 250 VA | 121.06 | 1 ΤΜΧ | 1 ΤΜΧ | ΒΙΟΜΗΧΑΝΙΚΑ ΠΡΟΙΟΝΤΑ PSU | IDMST | 3389119401104 | 1 |  | 24 | 1000
ABT7PDU032B | Phaseo ABΤ7 μετασχηματιστής - 230..400V - 2 x 24 V - 320 VA | 140.27 | 1 ΤΜΧ | 1 ΤΜΧ | ΒΙΟΜΗΧΑΝΙΚΑ ΠΡΟΙΟΝΤΑ PSU | IDMST | 3389119401111 | 1 |  | 24 | 1000
ABT7PDU040B | Phaseo ABΤ7 μετασχηματιστής - 230..400V - 2 x 24 V - 400 VA | 346.52 | 1 ΤΜΧ | 1 ΤΜΧ | ΒΙΟΜΗΧΑΝΙΚΑ ΠΡΟΙΟΝΤΑ PSU | IDMST | 3389119401128 | 1 |  | 20 | 1000
ABT7PDU040G | Phaseo ABΤ7 μετασχηματιστής - 230..400V - 2 x 115 V - 400 VA | 148.72 | 1 ΤΜΧ | 1 ΤΜΧ | ΒΙΟΜΗΧΑΝΙΚΑ ΠΡΟΙΟΝΤΑ PSU | IDMST | 3389119401241 | 1 |  | 19 | 100
ABT7PDU063B | Phaseo ABΤ7 μετασχηματιστής - 230..400V - 2 x 24 V - 250 VA | 238.45 | 1 ΤΜΧ | 1 ΤΜΧ | ΒΙΟΜΗΧΑΝΙΚΑ ΠΡΟΙΟΝΤΑ PSU | IDMST | 3389119401135 | 1 |  | 22 | 22
ABT7PDU063G | Phaseo ABΤ7 μετασχηματιστής - 230..400V - 2 x 115 V - 630 VA | 239.63 | 1 ΤΜΧ | 1 ΤΜΧ | ΒΙΟΜΗΧΑΝΙΚΑ ΠΡΟΙΟΝΤΑ PSU | IDMST | 3389119401258 | 1 |  | 1 | 21
ABT7PDU100B | Phaseo ABΤ7 μετασχηματιστής - 230..400V - 2 x 24 V - 1 KVA | 307.74 | 1 ΤΜΧ | 1 ΤΜΧ | ΒΙΟΜΗΧΑΝΙΚΑ ΠΡΟΙΟΝΤΑ PSU | IDMST | 3389119401142 | 1 |  | 4 | 6
ABT7PDU100G | Phaseo ABΤ7 μετασχηματιστής - 230..400V - 2 x 115 V - 1 KVA | 286.23 | 1 ΤΜΧ | 1 ΤΜΧ | ΒΙΟΜΗΧΑΝΙΚΑ ΠΡΟΙΟΝΤΑ PSU | IDMST | 3389119401265 | 1 |  | 4 | 6
ABT7PDU160B | Phaseo ABΤ7 μετασχηματιστής - 230..400V - 2 x 24 V - 1.6 KVA | 497.35 | 1 ΤΜΧ | 1 ΤΜΧ | ΒΙΟΜΗΧΑΝΙΚΑ ΠΡΟΙΟΝΤΑ PSU | IDMST | 3389119401159 | 1 |  | 4 | 6
ABT7PDU160G | Phaseo ABΤ7 μετασχηματιστής - 230..400V - 2 x 115 V - 1.6 KVA | 473.23 | 1 ΤΜΧ | 1 ΤΜΧ | ΒΙΟΜΗΧΑΝΙΚΑ ΠΡΟΙΟΝΤΑ PSU | IDMST | 3389119401272 | 1 |  | 4 | 1000
ABT7PDU250B | OsiSense τερματικός ασφαλείας xcsp | 748.97 | 1 ΤΜΧ | 1 ΤΜΧ | ΒΙΟΜΗΧΑΝΙΚΑ ΠΡΟΙΟΝΤΑ PSU | IDMST | 3389119401166
ABT7PDU250G | Phaseo ABΤ7 μετασχηματιστής - 230..400V - 2 x 115 V - 2.5 KVA | 641.9 | 1 ΤΜΧ | 1 ΤΜΧ | ΒΙΟΜΗΧΑΝΙΚΑ ΠΡΟΙΟΝΤΑ PSU | IDMST | 3389119401289 | 1 |  | 1 | 6
ACW10M119012 | OsiSense πιεζοστάτης 2.5 bar | 532.89 | 1 ΤΜΧ | 1 ΤΜΧ | ΒΙΟΜΗΧΑΝΙΚΑ ΠΡΟΙΟΝΤΑ SENSE | IDSEN | 3389110878424 | 1 |  | 4 | 64
ACW10M129012 | ACW πιεζοστάτης 131 bar - ρυθμιζόμενη κλίμακα 2 ορίων - 1CO | 194.1 | 1 ΤΜΧ | 1 ΤΜΧ | ΒΙΟΜΗΧΑΝΙΚΑ ΠΡΟΙΟΝΤΑ SENSE | IDSEN | 3389110665482 | 1 |  | 4
ACW1M119012 | Ηλεκτρομηχανικός πιεζοστάτης - ρυθμιζόμενο διαφορικό 17 Bar max | 156.92 | 1 ΤΜΧ | 1 ΤΜΧ | ΒΙΟΜΗΧΑΝΙΚΑ ΠΡΟΙΟΝΤΑ SENSE | IDSEN | 3389110878264 | 1 |  | 5 | 80
ACW1M129012 | ACW πιεζοστάτης 7.6 bar - ρυθμιζόμενο διαφορικό, ρύθμιση 2 ορίων - 1CO | 163.08 | 1 ΤΜΧ | 1 ΤΜΧ | ΒΙΟΜΗΧΑΝΙΚΑ ΠΡΟΙΟΝΤΑ SENSE | IDSEN | 3389110546330 | 1 |  | 1 | 12
ACW25M129012 | ACW πιεζοστάτης 5.2 bar - ρυθμιζόμενη κλίμακα 2 ορίων - 2CO | 275.56 | 1 ΤΜΧ | 1 ΤΜΧ | ΒΙΟΜΗΧΑΝΙΚΑ ΠΡΟΙΟΝΤΑ SENSE | IDSEN | 3389110677874 | 1 |  | 8 | 64
ACW5M129012 | ACW πιεζοστάτης 5.2 bar - ρυθμιζόμενη κλίμακα 2 ορίων - 1CO | 166.79 | 1 ΤΜΧ | 1 ΤΜΧ | ΒΙΟΜΗΧΑΝΙΚΑ ΠΡΟΙΟΝΤΑ SENSE | IDSEN | 3389110680188 | 1 |  | 1 | 9
ACW6M129012 | ACW πιεζοστάτης 34 bar - ρυθμιζόμενη κλίμακα 2 ορίων - 1CO | 176.37 | 1 ΤΜΧ | 1 ΤΜΧ | ΒΙΟΜΗΧΑΝΙΚΑ ΠΡΟΙΟΝΤΑ SENSE | IDSEN | 3389110681536 | 1 |  | 6 | 48
ACW7M129012 | ACW πιεζοστάτης 69 bar - ρυθμιζόμενη κλίμακα 2 ορίων - 1CO | 574.4 | 1 ΤΜΧ | 1 ΤΜΧ | ΒΙΟΜΗΧΑΝΙΚΑ ΠΡΟΙΟΝΤΑ SENSE | IDSEN | 3389110681796 | 1 |  | 2 | 32
ACW8M129012 | ACW πιεζοστάτης 12 bar - ρυθμιζόμενη κλίμακα 2 ορίων - 1CO | 143.67 | 1 ΤΜΧ | 1 ΤΜΧ | ΒΙΟΜΗΧΑΝΙΚΑ ΠΡΟΙΟΝΤΑ SENSE | IDSEN | 3389110681802 | 1 |  | 18 | 144
ADW26M129012 | ADW πιεζοστάτης 210 bar - ρυθμιζόμενη κλίμακα 2 ορίων - 2CO | 554.52 | 1 ΤΜΧ | 1 ΤΜΧ | ΒΙΟΜΗΧΑΝΙΚΑ ΠΡΟΙΟΝΤΑ SENSE | IDSEN | 3389110681857 | 1
ADW3M129012 | ADW πιεζοστάτης 69 bar - ρυθμιζόμενη κλίμακα 2 ορίων - 1CO | 219.07 | 1 ΤΜΧ | 1 ΤΜΧ | ΒΙΟΜΗΧΑΝΙΚΑ ΠΡΟΙΟΝΤΑ SENSE | IDSEN | 3389110665420 | 1 |  | 1 | 10
ADW4M129012 | ADW πιεζοστάτης 210 bar - ρυθμιζόμενη κλίμακα 2 ορίων - 1CO | 214.77 | 1 ΤΜΧ | 1 ΤΜΧ | ΒΙΟΜΗΧΑΝΙΚΑ ΠΡΟΙΟΝΤΑ SENSE | IDSEN | 3389110665437 | 1 |  | 1 | 9
ADW5M129012 | ADW πιεζοστάτης 69 bar - ρυθμιζόμενη κλίμακα 2 ορίων - 1CO | 242.25 | 1 ΤΜΧ | 1 ΤΜΧ | ΒΙΟΜΗΧΑΝΙΚΑ ΠΡΟΙΟΝΤΑ SENSE | IDSEN | 3389110665444 | 1 |  | 1 | 3
ADW6M129012 | ADW πιεζοστάτης 210 bar - ρυθμιζόμενη κλίμακα 2 ορίων - 1CO | 207.08 | 1 ΤΜΧ | 1 ΤΜΧ | ΒΙΟΜΗΧΑΝΙΚΑ ΠΡΟΙΟΝΤΑ SENSE | IDSEN | 3389110665451 | 1 |  | 3 | 48
ADW7M129012 | ADW πιεζοστάτης 340 bar - ρυθμιζόμενη κλίμακα 2 ορίων - 1CO | 208.21 | 1 ΤΜΧ | 1 ΤΜΧ | ΒΙΟΜΗΧΑΝΙΚΑ ΠΡΟΙΟΝΤΑ SENSE | IDSEN | 3389110665468 | 1 |  | 1 | 5
AEP-LB01-SU12W | Mobiya λάμπα με Φ/Β πάνελ | 115 | 1 ΤΜΧ | 1 ΤΜΧ | RETAIL BASKET | PTSG2 | 3606480920455 | 1 | 8 | 8 | 96
AK2GA315 | Spacial - κανάλι όδευσης καλωδίων - χωρίς κάλυμμα -144 x 30 mm - Μπλε | 22.73 | 1 ΤΜΧ | 8 ΤΜΧ | BIOM. ΕΡΜΑΡΙΑ | PTUES | 3389110570281 | 1 | 8 | 80 | 320
AK2GA33 | Spacial - κανάλι όδευσης καλωδίων - χωρίς κάλυμμα -35 x 30 mm - Μπλε | 8.12 | 1 ΤΜΧ | 8 ΤΜΧ | BIOM. ΕΡΜΑΡΙΑ | PTUES | 3389110570526 | 1 | 8 | 240 | 1408
AK2GA35 | Spacial - κανάλι όδευσης καλωδίων - χωρίς κάλυμμα -55 x 30 mm - Μπλε | 9.74 | 1 ΤΜΧ | 8 ΤΜΧ | BIOM. ΕΡΜΑΡΙΑ | PTUES | 3389110570144 | 1 | 1 | 8 | 320
AK2GA39 | Spacial - κανάλι όδευσης καλωδίων - χωρίς κάλυμμα -90 x 30 mm - Μπλε | 21.94 | 1 ΤΜΧ | 1 ΤΜΧ | BIOM. ΕΡΜΑΡΙΑ | PTUES | 3389110570274 | 1 | 8 | 240 | 480
AK2GA615 | Spacial - κανάλι όδευσης καλωδίων - χωρίς κάλυμμα -144 x 60 mm - Μπλε | 25.98 | 1 ΤΜΧ | 8 ΤΜΧ | BIOM. ΕΡΜΑΡΙΑ | PTUES | 3389110570298 | 1 | 8 | 48 | 216
AK2GA65 | Spacial - κανάλι όδευσης καλωδίων - χωρίς κάλυμμα -55 x 60 mm - Μπλε | 20.17 | 1 ΤΜΧ | 1 ΤΜΧ | BIOM. ΕΡΜΑΡΙΑ | PTUES | 3389110570540 | 1 | 8 | 192 | 504
AK2GA69 | Spacial - κανάλι όδευσης καλωδίων - χωρίς κάλυμμα -90 x 60 mm - Μπλε | 27.89 | 1 ΤΜΧ | 1 ΤΜΧ | BIOM. ΕΡΜΑΡΙΑ | PTUES | 3389110570564 | 1 | 8 | 288 | 576
AK2GD10075 | Spacial - κανάλι όδευσης καλωδίων - χωρίς κάλυμμα -75 x 100 mm - Γκρι | 19.78 | 1 ΤΜΧ | 1 ΤΜΧ | BIOM. ΕΡΜΑΡΙΑ | PTUES | 3389110570489 | 1 | 8 | 240 | 256
AK2GD12575 | Spacial - κανάλι όδευσης καλωδίων - χωρίς κάλυμμα -75 x 125 mm - Γκρι | 24.42 | 1 ΤΜΧ | 1 ΤΜΧ | BIOM. ΕΡΜΑΡΙΑ | PTUES | 3389110570496 | 1 | 8 | 72 | 200
AK2GD2525 | Spacial - κανάλι όδευσης καλωδίων - χωρίς κάλυμμα -25 x 25 mm - γκρι | 9.1 | 1 ΤΜΧ | 8 ΤΜΧ | BIOM. ΕΡΜΑΡΙΑ | PTUES | 3389110570335 | 1 | 8 | 336 | 360
AK2GD2550 | Spacial - κανάλι όδευσης καλωδίων - χωρίς κάλυμμα -50 x 25 mm - Γκρι | 7.79 | 1 ΤΜΧ | 8 ΤΜΧ | BIOM. ΕΡΜΑΡΙΑ | PTUES | 3389110570359 | 1 | 8 | 560 | 752
AK2GD3750 | Spacial - κανάλι όδευσης καλωδίων - χωρίς κάλυμμα -50 x 37.5 mm - Γκρι | 12.5 | 1 ΤΜΧ | 8 ΤΜΧ | BIOM. ΕΡΜΑΡΙΑ | PTUES | 3389110570373 | 1 | 8 | 360 | 960
AK2GD3775 | Spacial - κανάλι όδευσης καλωδίων - χωρίς κάλυμμα -75 x 37.5 mm - Γκρι | 11.85 | 1 ΤΜΧ | 1 ΤΜΧ | BIOM. ΕΡΜΑΡΙΑ | PTUES | 3389110570397 | 1 | 8 | 240 | 600
AK2GD5050 | Spacial - κανάλι όδευσης καλωδίων - χωρίς κάλυμμα -50 x 50 mm - Γκρι | 9.88 | 1 ΤΜΧ | 8 ΤΜΧ | BIOM. ΕΡΜΑΡΙΑ | PTUES | 3389110570410 | 1 | 8 | 320 | 768
AK2GD5075 | Spacial - κανάλι όδευσης καλωδίων - χωρίς κάλυμμα -75 x 50 mm - Γκρι | 15.91 | 1 ΤΜΧ | 8 ΤΜΧ | BIOM. ΕΡΜΑΡΙΑ | PTUES | 3389110570427 | 1 | 8 | 512 | 640
AK2GD7550 | Spacial - κανάλι όδευσης καλωδίων - χωρίς κάλυμμα -50 x 75 mm - Γκρι | 12.98 | 1 ΤΜΧ | 1 ΤΜΧ | BIOM. ΕΡΜΑΡΙΑ | PTUES | 3389110570465 | 1 | 8 | 200 | 240
AK2GD7575 | Spacial - κανάλι όδευσης καλωδίων - χωρίς κάλυμμα -75 x 75 mm - Γκρι | 18.17 | 1 ΤΜΧ | 8 ΤΜΧ | BIOM. ΕΡΜΑΡΙΑ | PTUES | 3389110570472 | 1 | 8 | 320 | 320
AK5PA211N1 | Linergy HK - πλάτη στήριξης στοιχείου AK5 - 1P + N | 30.35 | 1 ΤΜΧ | 1 ΤΜΧ | ΥΛΙΚΑ ΙΣΧΥΟΣ | PTLVS | 3389110537406 | 1 | 1 | 1000
AK5PA211N2 | Linergy HK - πλάτη στήριξης στοιχείου AK5 - 1P + N | 30.35 | 1 ΤΜΧ | 1 ΤΜΧ | ΥΛΙΚΑ ΙΣΧΥΟΣ | PTLVS | 3389110537413 | 1 | 1 | 1000
AK5PA211N3 | Linergy HK - πλάτη στήριξης στοιχείου AK5 - 1P + N | 30.35 | 1 ΤΜΧ | 1 ΤΜΧ | ΥΛΙΚΑ ΙΣΧΥΟΣ | PTLVS | 3389110537420 | 1 | 1 | 1000
AK5PA211PH12 | Linergy πλάτη στήριξης 2P | 31.93 | 1 ΤΜΧ | 1 ΤΜΧ | ΥΛΙΚΑ ΙΣΧΥΟΣ | PTLVS | 3389110537437 | 1 | 1
AK5PA211PH13 | Linergy HK - πλάτη στήριξης στοιχείου AK5 - 2P | 31.93 | 1 ΤΜΧ | 1 ΤΜΧ | ΥΛΙΚΑ ΙΣΧΥΟΣ | PTLVS | 3389110537444 | 1 | 1 | 1000
AK5PA211PH23 | Linergy HK - πλάτη στήριξης στοιχείου AK5 - 2P | 31.93 | 1 ΤΜΧ | 1 ΤΜΧ | ΥΛΙΚΑ ΙΣΧΥΟΣ | PTLVS | 3389110537451 | 1 | 1 | 1000
AK5PA212N1 | Linergy HK - πλάτη στήριξης στοιχείου AK5 - 1P + N | 39.99 | 1 ΤΜΧ | 1 ΤΜΧ | ΥΛΙΚΑ ΙΣΧΥΟΣ | PTLVS | 3389110965636 | 1 | 1 | 10 | 160
AK5PA212N2 | Linergy HK - πλάτη στήριξης στοιχείου AK5 - 1P + N | 39.99 | 1 ΤΜΧ | 1 ΤΜΧ | ΥΛΙΚΑ ΙΣΧΥΟΣ | PTLVS | 3389110965643 | 1 | 1 | 10 | 160
AK5PA212N3 | Linergy HK - πλάτη στήριξης στοιχείου AK5 - 1P + N | 39.99 | 1 ΤΜΧ | 1 ΤΜΧ | ΥΛΙΚΑ ΙΣΧΥΟΣ | PTLVS | 3389110973266 | 1 | 1 | 10 | 160
AK5PA212PH12 | Linergy HK - πλάτη στήριξης στοιχείου AK5 - 2P | 39.99 | 1 ΤΜΧ | 1 ΤΜΧ | ΥΛΙΚΑ ΙΣΧΥΟΣ | PTLVS | 3389110965650 | 1 | 1 | 10 | 160
AK5PA212PH13 | Linergy HK - πλάτη στήριξης στοιχείου AK5 - 2P | 39.99 | 1 ΤΜΧ | 1 ΤΜΧ | ΥΛΙΚΑ ΙΣΧΥΟΣ | PTLVS | 3389110965667 | 1 | 1 | 10 | 160
AK5PA212PH23 | Linergy HK - πλάτη στήριξης στοιχείου AK5 - 2P | 39.99 | 1 ΤΜΧ | 1 ΤΜΧ | ΥΛΙΚΑ ΙΣΧΥΟΣ | PTLVS | 3389110965674 | 1 | 1 | 10 | 100
AK5PA231 | Linergy HK - πλάτη στήριξης στοιχείου AK5 - 3P | 30.35 | 1 ΤΜΧ | 1 ΤΜΧ | ΥΛΙΚΑ ΙΣΧΥΟΣ | PTLVS | 3389110576702 | 1 | 1 | 40 | 320
AK5PA2311 | Linergy HK - πλάτη στήριξης στοιχείου AK5 - 3P + Nc | 36.07 | 1 ΤΜΧ | 1 ΤΜΧ | ΥΛΙΚΑ ΙΣΧΥΟΣ | PTLVS | 3389110335927 | 1 | 1 | 40 | 1000
AK5PA2312 | Linergy HK - πλάτη στήριξης στοιχείου AK5 - 3P + Nc | 41.78 | 1 ΤΜΧ | 1 ΤΜΧ | ΥΛΙΚΑ ΙΣΧΥΟΣ | PTLVS | 3389110576733 | 1 | 1 | 20 | 160
AK5PA2312S | Linergy HK - πλάτη στήριξης στοιχείου AK5 - 3P + Nc | 83.96 | 1 ΤΜΧ | 1 ΤΜΧ | ΥΛΙΚΑ ΙΣΧΥΟΣ | PTLVS | 3389110576948 | 1 | 1 | 9 | 1000
AK5PA241 | Linergy HK - πλάτη στήριξης στοιχείου AK5 - 3P + N | 36.07 | 1 ΤΜΧ | 1 ΤΜΧ | ΥΛΙΚΑ ΙΣΧΥΟΣ | PTLVS | 3389110576719 | 1 | 1 | 40 | 1000
AK5PA242 | Linergy HK - πλάτη στήριξης στοιχείου AK5 - 3P + N | 71.63 | 1 ΤΜΧ | 1 ΤΜΧ | ΥΛΙΚΑ ΙΣΧΥΟΣ | PTLVS | 3389110356809 | 1 | 1 | 20 | 1000
AK5PA5312 | Linergy HK - πλάτη στήριξης στοιχείου AK5 - 3P + Nc | 77.98 | 1 ΤΜΧ | 1 ΤΜΧ | ΥΛΙΚΑ ΙΣΧΥΟΣ | PTLVS | 3389110576955 | 1 | 1 | 9 | 1000
AK5PA532 | Linergy HK - πλάτη στήριξης στοιχείου AK5 - 3P | 72.81 | 1 ΤΜΧ | 1 ΤΜΧ | ΥΛΙΚΑ ΙΣΧΥΟΣ | PTLVS | 3389110576979 | 1 | 1 | 9 | 1000
AK5PA542 | Linergy HK - πλάτη στήριξης στοιχείου AK5 - 3P + N | 77.99 | 1 ΤΜΧ | 1 ΤΜΧ | ΥΛΙΚΑ ΙΣΧΥΟΣ | PTLVS | 3389110537215 | 1 | 1 | 1000
AK5PC12 | Linergy HK - αφαιρούμενο στοιχείο τροφοδοσίας AK5 - 1P + N | 12.44 | 1 ΤΜΧ | 6 ΤΜΧ | ΥΛΙΚΑ ΙΣΧΥΟΣ | PTLVS | 3389110576801 | 1 | 6 | 96 | 1000
AK5PC12PH | Linergy HK - αφαιρούμενο στοιχείο τροφοδοσίας AK5 - 2P | 21.22 | 1 ΤΜΧ | 6 ΤΜΧ | ΥΛΙΚΑ ΙΣΧΥΟΣ | PTLVS | 3389110576986 | 1 | 6 | 96 | 1000
AK5PC13 | Linergy HK - αφαιρούμενο στοιχείο τροφοδοσίας AK5 - 3P | 16.86 | 1 ΤΜΧ | 6 ΤΜΧ | ΥΛΙΚΑ ΙΣΧΥΟΣ | PTLVS | 3389110576818 | 1 | 6 | 96 | 384
AK5PC131 | Linergy HK - αφαιρούμενο στοιχείο τροφοδοσίας AK5 - 3P + Nc | 23.71 | 1 ΤΜΧ | 1 ΤΜΧ | ΥΛΙΚΑ ΙΣΧΥΟΣ | PTLVS | 3389110576832 | 1 | 6 | 90 | 1000
AK5PC131S184 | Linergy HK - αφαιρούμενο στοιχείο τροφοδοσίας AK5 - 3P | 26.51 | 1 ΤΜΧ | 35 ΤΜΧ | ΥΛΙΚΑ ΙΣΧΥΟΣ | PTLVS | 3389118152700 |  |  | 90 | 1000
AK5PC13S214 | Linergy HK - αφαιρούμενο στοιχείο τροφοδοσίας AK5 - 3P | 13.11 | 1 ΤΜΧ | 1 ΤΜΧ | ΥΛΙΚΑ ΙΣΧΥΟΣ | PTLVS | 3389118338913 |  |  | 90 | 1000
AK5PC14 | Linergy HK - αφαιρούμενο στοιχείο τροφοδοσίας AK5 - 3P + N | 19.8 | 1 ΤΜΧ | 6 ΤΜΧ | ΥΛΙΚΑ ΙΣΧΥΟΣ | PTLVS | 3389110576825 | 1 | 6 | 90 | 1000
AK5PC32L | Linergy HK - αφαιρούμενο στοιχείο τροφοδοσίας AK5 - 1P + N | 31.5 | 1 ΤΜΧ | 6 ΤΜΧ | ΥΛΙΚΑ ΙΣΧΥΟΣ | PTLVS | 3389110576849 | 1 | 6 | 54 | 1000
AK5PC32LL1N | Linergy HK - αφαιρούμενο στοιχείο τροφοδοσίας AK5 - 3P | 33.95 | 1 ΤΜΧ | 72 ΤΜΧ | ΥΛΙΚΑ ΙΣΧΥΟΣ | PTLVS | 3389118060319 | 1 | 72
AK5PC32LL2N | Linergy HK - αφαιρούμενο στοιχείο τροφοδοσίας AK5 - 3P | 33.95 | 1 ΤΜΧ | 72 ΤΜΧ | ΥΛΙΚΑ ΙΣΧΥΟΣ | PTLVS | 3389118060326 | 1 | 72
AK5PC32LL3N | Linergy HK - αφαιρούμενο στοιχείο τροφοδοσίας AK5 - 3P | 33.95 | 1 ΤΜΧ | 72 ΤΜΧ | ΥΛΙΚΑ ΙΣΧΥΟΣ | PTLVS | 3389118060333 | 1 | 72
AK5PC32LPH | Linergy HK - αφαιρούμενο στοιχείο τροφοδοσίας AK5 - 2P | 30.24 | 1 ΤΜΧ | 6 ΤΜΧ | ΥΛΙΚΑ ΙΣΧΥΟΣ | PTLVS | 3389110588996 | 1 | 6 | 54 | 1000
AK5PC32LPHL1L2 | Linergy HK - αφαιρούμενο στοιχείο τροφοδοσίας AK5 - 2P | 33.95 | 1 ΤΜΧ | 6 ΤΜΧ | ΥΛΙΚΑ ΙΣΧΥΟΣ | PTLVS | 3389110549522 | 1 | 6
AK5PC32LPHL1L3 | Linergy HK - αφαιρούμενο στοιχείο τροφοδοσίας AK5 - 2P | 33.95 | 1 ΤΜΧ | 6 ΤΜΧ | ΥΛΙΚΑ ΙΣΧΥΟΣ | PTLVS | 3389110549539 | 1 | 6
AK5PC33 | Linergy HK - αφαιρούμενο στοιχείο τροφοδοσίας AK5 - 3P | 23.01 | 1 ΤΜΧ | 1 ΤΜΧ | ΥΛΙΚΑ ΙΣΧΥΟΣ | PTLVS | 3389110576856 | 1 | 6 | 96 | 384
AK5PC331 | Linergy HK - αφαιρούμενο στοιχείο τροφοδοσίας AK5 - 3P + Nc | 19.52 | 1 ΤΜΧ | 6 ΤΜΧ | ΥΛΙΚΑ ΙΣΧΥΟΣ | PTLVS | 3389110576894 | 1 | 6 | 96 | 1000
AK5PC33L | Linergy HK - αφαιρούμενο στοιχείο τροφοδοσίας AK5 - 3P | 28.15 | 1 ΤΜΧ | 6 ΤΜΧ | ΥΛΙΚΑ ΙΣΧΥΟΣ | PTLVS | 3389110576863 | 1 | 6 | 54 | 216
AK5PC34 | Linergy HK - αφαιρούμενο στοιχείο τροφοδοσίας AK5 - 3P + N | 27.44 | 1 ΤΜΧ | 6 ΤΜΧ | ΥΛΙΚΑ ΙΣΧΥΟΣ | PTLVS | 3389110576870 | 1 | 6 | 96 | 100
AK5PC34L | Linergy HK - αφαιρούμενο στοιχείο τροφοδοσίας AK5 - 3P + N | 36.13 | 1 ΤΜΧ | 6 ΤΜΧ | ΥΛΙΚΑ ΙΣΧΥΟΣ | PTLVS | 3389110576887 | 1 | 6 | 54 | 1000
AP4421 | Rack ATS, 230V, 10A, C14 in, (12) C13 ou | 1200 | 1 ΤΜΧ | 1 ΤΜΧ | APC | ITRAA | 731304333401 | 1
AP4422 | Rack ATS 230V 16A (2) IEC 309 in, (1) IE | 1700 | 1 ΤΜΧ | 1 ΤΜΧ | APC | ITRAA | 731304333418 | 1
AP4423 | Rack ATS, 230V, 16A, C20 IN, (8) C13 (1) C19 | 2050 | 1 ΤΜΧ | 1 ΤΜΧ | APC | ITRAA | 731304333425 | 1
AP4424 | Rack ATS, 230V, 32A, IEC309 in, (16) C13 | 2660 | 1 ΤΜΧ | 1 ΤΜΧ | APC | ITRAA | 731304333432 | 1
AP4452 | Rack ATS, 120V, 20A, L5-20 in, (10) 5-20 | 1475 | 1 ΤΜΧ | 1 ΤΜΧ | APC | ITRAA | 731304333500 | 1
AP6020A | Basic PDU, 0U/1U, 220-240V/16A, (13) C13 | 187 | 1 ΤΜΧ | 1 ΤΜΧ | APC | ITRAA | 731304327806 | 1
AP6032A | Basic PDU, 0U/1U, 220-240V, 32A, (4) C19 | 407 | 1 ΤΜΧ | 1 ΤΜΧ | APC | ITRAA | 731304327820 | 1
AP7820B | Metered PDU, 1U, 12A/208V, 10A/230V, (8) | 986 | 1 ΤΜΧ | 1 ΤΜΧ | APC | ITRAA | 731304331506 | 1
AP7821B | Rack PDU, Metered, 1U, 16A, 208/230V, (8 | 1076.67 | 1 ΤΜΧ | 1 ΤΜΧ | APC | ITRAA | 731304331513 | 1
AP7822B | Rack PDU Metered, 2U, 32A, 230V, (12) C13 & ( | 1756.67 | 1 ΤΜΧ | 1 ΤΜΧ | APC | ITRAA | 731304331520 | 1
AP7850B | Rack PDU, Metered, Zero U, 10A, 230V, ( | 1136.17 | 1 ΤΜΧ | 1 ΤΜΧ | APC | ITRAA | 731304331537 | 1
AP7911B | Rack PDU, Switched, 2U, 30A, 208V, (16)C | 2343.17 | 1 ΤΜΧ | 1 ΤΜΧ | APC | ITRAA | 731304331605 | 1
AP7920B | Rack PDU, Switched, 1U, 10A/230V, (8)C13 | 1391.17 | 1 ΤΜΧ | 1 ΤΜΧ | APC | ITRAA | 731304331612 | 1
AP7921B | Rack PDU, Switched, 1U, 16A, 208/230V, ( | 1564 | 1 ΤΜΧ | 1 ΤΜΧ | APC | ITRAA | 731304331629 | 1
AP7922B | Rack PDU, Switched, 2U, 32A, 230V, (16)C | 2269.5 | 1 ΤΜΧ | 1 ΤΜΧ | APC | ITRAA | 731304331636 | 1
AP7950B | Rack PDU, Switched, ZERO U, 10A, 230V | 2448 | 1 ΤΜΧ | 1 ΤΜΧ | APC | ITRAA | 731304331643 | 1
AP8453 | Rack PDU 2G, Metered-by-Outlet, ZeroU, 3 | 2476.33 | 1 ΤΜΧ | 1 ΤΜΧ | APC | ITRAA | 731304317555 | 1
AP8459EU3 | Rack PDU 2G, Metered-by-Outlet, ZeroU, 1 | 1994.67 | 1 ΤΜΧ | 1 ΤΜΧ | APC | ITRAA | 731304317562 | 1
AP8659 | Rack PDU 2G, Metered by Outlet with Swit | 2626.5 | 1 ΤΜΧ | 1 ΤΜΧ | APC | ITRAA | 731304316633 | 1
AP8659EU3 | Rack PDU 2G, Metered by Outlet with Swit | 2734.17 | 1 ΤΜΧ | 1 ΤΜΧ | APC | ITRAA |  | 1
AP8858 | Rack PDU 2G, Metered, ZeroU, 20A/208V, 1 | 1320.33 | 1 ΤΜΧ | 1 ΤΜΧ | APC | ITRAA | 731304288299 | 1
AP8858EU3 | Rack PDU 2G, Metered, ZeroU, 16A, 230V, | 1340.17 | 1 ΤΜΧ | 1 ΤΜΧ | APC | ITRAA | 731304277033 | 1 | 1 | 1
AP8887 | Rack PDU 2G, Metered, ZeroU, 20A/208V, 1 | 2833.33 | 1 ΤΜΧ | 1 ΤΜΧ | APC | ITRAA | 731304292432 | 1
AP9325 | Leak Sensor - 6.1 M (20 FT) W/ INTERFACE | 575.17 | 1 ΤΜΧ | 1 ΤΜΧ | APC | ITRAA | 731304209416 | 1 | 1
AP9565 | Rack PDU, Basic, 1U, 16A, 208/230V, (12) | 433.5 | 1 ΤΜΧ | 1 ΤΜΧ | APC | ITRAA | 731304213055 | 1 | 1 | 1 | 1
AP9613 | Dry Contact I/O SmartSlot Card | 417 | 1 ΤΜΧ | 1 ΤΜΧ | APC | ITBPP | 731304293842 | 1 | 6
AP9635 | UPS Network Management Card 2 w/ Env.Mon | 1184.33 | 1 ΤΜΧ | 1 ΤΜΧ | APC | IT3PH | 731304267768 | 1
AP9870 | Power Cord, C13 to C14, 2,5m | 55.25 | 1 ΤΜΧ | 1 ΤΜΧ | APC | ITRAA | 731304107897 | 1 | 1 | 25 | 25
AP9875 | Power Cord, C19 to CEE/7 Schuko, 2.5m | 102 | 1 ΤΜΧ | 1 ΤΜΧ | APC | ITRAA | 731304189404 | 1 | 1 | 10 | 10
AP9877 | Power Cord C19 to C20, 2.0m | 90.67 | 1 ΤΜΧ | 1 ΤΜΧ | APC | ITRAA | 731304198765 | 1 | 1 | 5 | 5
AP9878 | Power Cord, C19 to C14, 2,0m | 99.17 | 1 ΤΜΧ | 1 ΤΜΧ | APC | ITRAA | 731304198772 | 1 | 1 | 10 | 10
AP9879 | Power Cord, C13 to C20, 2,0m | 99.17 | 1 ΤΜΧ | 1 ΤΜΧ | APC | ITRAA | 731304198734 | 1 | 1 | 10 | 10
AP9880 | Power Cord, C14 to CEE 7/7 Schuko, 0.6m | 99.17 | 1 ΤΜΧ | 1 ΤΜΧ | APC | ITRAA | 731304198758 | 1 | 1 | 10 | 10
AP9887 | Power Cord, C19 to C20, 4,5m | 362.67 | 1 ΤΜΧ | 1 ΤΜΧ | APC | ITRAA | 731304204138 | 1 | 1 | 1 | 1
AP9899 | Power Cord, C20 to IEC309 (16A), 2.5m | 266.33 | 1 ΤΜΧ | 1 ΤΜΧ | APC | ITRAA | 731304252139 | 1 | 1 | 10 | 10
APCRBC105 | APC Replacement Battery Cartridge #105 | 910 | 1 ΤΜΧ | 1 ΤΜΧ | APC | ITBPP | 731304248729 | 1 | 1 | 1 | 1
APCRBC106 | APC Replacement Battery Cartridge #106 | 110 | 1 ΤΜΧ | 1 ΤΜΧ | APC | ITBPP | 731304244400 | 1 | 1 | 1
APCRBC109 | APC Replacement Battery Cartridge #109 | 220 | 1 ΤΜΧ | 1 ΤΜΧ | APC | ITBPP | 731304243564 | 1 | 1 | 1 | 1
APCRBC110 | APC Replacement Battery Cartridge #110 | 122 | 1 ΤΜΧ | 1 ΤΜΧ | APC | ITBPP | 731304248217 | 1 | 1 | 1 | 1
APCRBC113 | APC Replacement Battery Cartridge # 123 | 122 | 1 ΤΜΧ | 1 ΤΜΧ | APC | ITBPP | 731304260042 | 1 | 1
APCRBC114 | APC Replacement Battery Cartridge #114 | 118 | 1 ΤΜΧ | 1 ΤΜΧ | APC | ITBPP | 731304264385 | 1 | 1 | 1 | 1
APCRBC115 | APC Replacement Battery Cartridge #115 | 636 | 1 ΤΜΧ | 1 ΤΜΧ | APC | ITBPP | 731304281689 | 1 | 1 | 1
APCRBC116 | APC Replacement Battery Cartridge #116 | 475 | 1 ΤΜΧ | 1 ΤΜΧ | APC | ITBPP | 731304281696 | 1 | 1 | 1
APCRBC117 | APC Replacement Battery Cartridge #117 | 875 | 1 ΤΜΧ | 1 ΤΜΧ | APC | ITBPP | 731304282679 | 1 | 1 | 1 | 3
APCRBC118 | APC Replacement Battery Cartridge #118 | 875 | 1 ΤΜΧ | 1 ΤΜΧ | APC | ITBPP | 731304282686 | 1 | 1 | 1
APCRBC119 | APC Replacement Battery Cartridge #119 | 2000 | 1 ΤΜΧ | 1 ΤΜΧ | APC | ITBPP | 731304294566 | 1 | 1
APCRBC123 | APC Replacement Battery Cartridge # 123 | 180 | 1 ΤΜΧ | 1 ΤΜΧ | APC | ITBPP | 731304284369 | 1 | 1 | 1 | 2
APCRBC124 | APC Replacement Battery Cartridge # 124 | 220 | 1 ΤΜΧ | 1 ΤΜΧ | APC | ITBPP | 731304284383 | 1 | 1 | 1
APCRBC132 | APC Replacement Battery Cartridge #132 | 630 | 1 ΤΜΧ | 1 ΤΜΧ | APC | ITBPP | 731304291275 | 1 | 1
APCRBC133 | APC Replacement Battery Cartridge #133 | 675 | 1 ΤΜΧ | 1 ΤΜΧ | APC | ITBPP | 731304291282 | 1 | 1 | 4
APCRBC135 | APC Replacement Battery Cartridge #135 | 275 | 1 ΤΜΧ | 1 ΤΜΧ | APC | ITBPP | 731304291732 | 1 | 1 | 8
APCRBC136 | APC Replacement Battery Cartridge # 136 | 945 | 1 ΤΜΧ | 1 ΤΜΧ | APC | ITBPP | 731304293361 | 1 | 1
APCRBC140 | APC Replacement Battery Cartridge #140 | 1455 | 1 ΤΜΧ | 1 ΤΜΧ | APC | ITBPP | 731304310068 | 1
APCRBC141 | APC Replacement Battery Cartridge #141 | 510 | 1 ΤΜΧ | 1 ΤΜΧ | APC | ITBPP | 731304292531 | 1
APCRBC142 | APC Replacement Battery Cartridge #142 | 273 | 1 ΤΜΧ | 1 ΤΜΧ | APC | ITBPP | 731304291978 | 1
APCRBC148 | APC Replacement Battery Cartridge #148 | 546 | 1 ΤΜΧ | 1 ΤΜΧ | APC | ITBPP | 731304310136 | 1
APCRBC152 | APC Replacement Battery Cartridge #152 | 1505 | 1 ΤΜΧ | 1 ΤΜΧ | APC | ITBPP | 3606480940545 | 1
APE1PRE21 | Harmony XB4 κλέμα 2-pin | 2.35 | 1 ΤΜΧ | 1 ΤΜΧ | ΒΙΟΜΗΧΑΝΙΚΑ ΠΡΟΙΟΝΤΑ SIGNAL | IDSIG | 3389110852981 | 1 |  | 1000
AR100 | NetShelter WX 13U w/Glass Front Door | 1258 | 1 ΤΜΧ | 1 ΤΜΧ | APC | ITRAA | 731304111429 | 1
AR1MA01 | Linergy - κουμπωτή σήμανση ακροδεκτών - αριθμός 0-9 - σετ των 200 | 76.92 | 1 ΤΜΧ | 1 ΤΜΧ | ΥΛΙΚΑ ΙΣΧΥΟΣ | PTLVS | 3389110574005 | 1 | 1 | 14 | 448
AR1MA010 | Linergy - κουμπωτή σήμανση ακροδεκτών - αριθμός 0 - σετ των 200 | 3.69 | 200 ΤΜΧ | 200 ΤΜΧ | ΥΛΙΚΑ ΙΣΧΥΟΣ | PTLVS | 3389110574029 | 1 | 200 | 2000 | 2000
AR1MA011 | Linergy - κουμπωτή σήμανση ακροδεκτών - αριθμός 1 - σετ των 200 | 3.69 | 200 ΤΜΧ | 200 ΤΜΧ | ΥΛΙΚΑ ΙΣΧΥΟΣ | PTLVS | 3389110574036 | 1 | 200 | 2000 | 2000
AR1MA012 | Linergy - κουμπωτή σήμανση ακροδεκτών - αριθμός 2 - σετ των 200 | 3.69 | 200 ΤΜΧ | 200 ΤΜΧ | ΥΛΙΚΑ ΙΣΧΥΟΣ | PTLVS | 3389110574043 | 1 | 200 | 2000 | 2000
AR1MA013 | Linergy - κουμπωτή σήμανση ακροδεκτών - αριθμός 3 - σετ των 200 | 3.69 | 200 ΤΜΧ | 200 ΤΜΧ | ΥΛΙΚΑ ΙΣΧΥΟΣ | PTLVS | 3389110574050 | 1 | 200 | 2000 | 2000
AR1MA014 | Linergy - κουμπωτή σήμανση ακροδεκτών - αριθμός 4 - σετ των 200 | 3.69 | 200 ΤΜΧ | 200 ΤΜΧ | ΥΛΙΚΑ ΙΣΧΥΟΣ | PTLVS | 3389110574067 | 1 | 200 | 2000 | 2000
AR1MA015 | Linergy - κουμπωτή σήμανση ακροδεκτών - αριθμός 5 - σετ των 200 | 3.69 | 200 ΤΜΧ | 200 ΤΜΧ | ΥΛΙΚΑ ΙΣΧΥΟΣ | PTLVS | 3389110574074 | 1 | 200 | 2000 | 2000
AR1MA016 | Linergy - κουμπωτή σήμανση ακροδεκτών - αριθμός 6 - σετ των 200 | 3.69 | 200 ΤΜΧ | 200 ΤΜΧ | ΥΛΙΚΑ ΙΣΧΥΟΣ | PTLVS | 3389110574081 | 1 | 200 | 2000 | 2000
AR1MA017 | Linergy - κουμπωτή σήμανση ακροδεκτών - αριθμός 7 - σετ των 200 | 3.69 | 200 ΤΜΧ | 200 ΤΜΧ | ΥΛΙΚΑ ΙΣΧΥΟΣ | PTLVS | 3389110574098 | 1 | 200 | 2000 | 2000
AR1MA018 | Linergy - κουμπωτή σήμανση ακροδεκτών - αριθμός 8 - σετ των 200 | 3.69 | 200 ΤΜΧ | 200 ΤΜΧ | ΥΛΙΚΑ ΙΣΧΥΟΣ | PTLVS | 3389110574104 | 1 | 200 | 2000 | 2000
AR1MA019 | Linergy - κουμπωτή σήμανση ακροδεκτών - αριθμός 9 - σετ των 200 | 3.69 | 200 ΤΜΧ | 200 ΤΜΧ | ΥΛΙΚΑ ΙΣΧΥΟΣ | PTLVS | 3389110574111 | 1 | 200 | 2000 | 2000
AR1MA0196 | Linergy - κουμπωτή σήμανση ακροδεκτών - χωρίς σήμανση - σετ των 200 | 3.69 | 200 ΤΜΧ | 200 ΤΜΧ | ΥΛΙΚΑ ΙΣΧΥΟΣ | PTLVS | 3389110574371 | 1 | 200 | 2000 | 2000
AR1MA0197 | Linergy - κουμπωτή σήμανση ακροδεκτών - χωρίς σήμανση - σετ των 200 | 3.69 | 200 ΤΜΧ | 200 ΤΜΧ | ΥΛΙΚΑ ΙΣΧΥΟΣ | PTLVS | 3389110574388 | 1 | 200 | 2000 | 2000
AR1MA0198 | Linergy - κουμπωτή σήμανση ακροδεκτών - σύμβολο (+) - σετ των 200 | 3.69 | 200 ΤΜΧ | 200 ΤΜΧ | ΥΛΙΚΑ ΙΣΧΥΟΣ | PTLVS | 3389110574395 | 1 | 200 | 2000 | 2000
AR1MA0199 | Linergy - κουμπωτή σήμανση ακροδεκτών - σύμβολο (-) - σετ των 200 | 3.69 | 200 ΤΜΧ | 200 ΤΜΧ | ΥΛΙΚΑ ΙΣΧΥΟΣ | PTLVS | 3389110574401 | 1 | 200 | 2000 | 2000
AR1MB01 | Linergy - κουμπωτή σήμανση ακροδεκτών - γράμμα Α-Ζ - σετ των 200 | 138.44 | 1 ΤΜΧ | 1 ΤΜΧ | ΥΛΙΚΑ ΙΣΧΥΟΣ | PTLVS | 3389110574012 | 1 | 1 | 7 | 224
AR1MB01A | Linergy - κουμπωτή σήμανση ακροδεκτών - γράμμα A - σετ των 200 | 3.69 | 200 ΤΜΧ | 200 ΤΜΧ | ΥΛΙΚΑ ΙΣΧΥΟΣ | PTLVS | 3389110574128 | 1 | 200 | 2000 | 48000
AR1MB01B | Linergy - κουμπωτή σήμανση ακροδεκτών - γράμμα B - σετ των 200 | 3.69 | 200 ΤΜΧ | 200 ΤΜΧ | ΥΛΙΚΑ ΙΣΧΥΟΣ | PTLVS | 3389110574135 | 1 | 200 | 224 | 2000
AR1MB01C | Linergy - κουμπωτή σήμανση ακροδεκτών - γράμμα C - σετ των 200 | 3.69 | 200 ΤΜΧ | 200 ΤΜΧ | ΥΛΙΚΑ ΙΣΧΥΟΣ | PTLVS | 3389110574142 | 1 | 200 | 2000 | 48000
AR1MB01D | Linergy - κουμπωτή σήμανση ακροδεκτών - γράμμα D - σετ των 200 | 3.69 | 200 ΤΜΧ | 200 ΤΜΧ | ΥΛΙΚΑ ΙΣΧΥΟΣ | PTLVS | 3389110574159 | 1 | 200 | 2000 | 48000
AR1MB01E | Linergy - κουμπωτή σήμανση ακροδεκτών - γράμμα E - σετ των 200 | 3.69 | 200 ΤΜΧ | 200 ΤΜΧ | ΥΛΙΚΑ ΙΣΧΥΟΣ | PTLVS | 3389110574166 | 1 | 200 | 2000 | 2000
AR1MB01F | Linergy - κουμπωτή σήμανση ακροδεκτών - γράμμα F - σετ των 200 | 3.69 | 200 ΤΜΧ | 200 ΤΜΧ | ΥΛΙΚΑ ΙΣΧΥΟΣ | PTLVS | 3389110574173 | 1 | 200 | 2000 | 48000
AR1MB01G | Linergy - κουμπωτή σήμανση ακροδεκτών - γράμμα G - σετ των 200 | 3.69 | 200 ΤΜΧ | 200 ΤΜΧ | ΥΛΙΚΑ ΙΣΧΥΟΣ | PTLVS | 3389110574180 | 1 | 200 | 2000 | 48000
AR1MB01H | Linergy - κουμπωτή σήμανση ακροδεκτών - γράμμα H - σετ των 200 | 3.69 | 200 ΤΜΧ | 200 ΤΜΧ | ΥΛΙΚΑ ΙΣΧΥΟΣ | PTLVS | 3389110574197 | 1 | 200 | 2000 | 48000
AR1MB01J | Linergy - κουμπωτή σήμανση ακροδεκτών - γράμμα J - σετ των 200 | 3.69 | 200 ΤΜΧ | 200 ΤΜΧ | ΥΛΙΚΑ ΙΣΧΥΟΣ | PTLVS | 3389110574210 | 1 | 200 | 2000 | 48000
AR1MB01K | Linergy - κουμπωτή σήμανση ακροδεκτών - γράμμα K - σετ των 200 | 3.69 | 200 ΤΜΧ | 200 ΤΜΧ | ΥΛΙΚΑ ΙΣΧΥΟΣ | PTLVS | 3389110574227 | 1 | 200 | 2000 | 48000
AR1MB01L | Linergy - κουμπωτή σήμανση ακροδεκτών - γράμμα L - σετ των 200 | 3.69 | 200 ΤΜΧ | 200 ΤΜΧ | ΥΛΙΚΑ ΙΣΧΥΟΣ | PTLVS | 3389110574234 | 1 | 200 | 2000 | 48000
AR1MB01M | Linergy - κουμπωτή σήμανση ακροδεκτών - γράμμα M - σετ των 200 | 3.69 | 200 ΤΜΧ | 200 ΤΜΧ | ΥΛΙΚΑ ΙΣΧΥΟΣ | PTLVS | 3389110574241 | 1 | 200 | 2000 | 48000
AR1MB01N | Linergy - κουμπωτή σήμανση ακροδεκτών - γράμμα N - σετ των 200 | 3.69 | 200 ΤΜΧ | 200 ΤΜΧ | ΥΛΙΚΑ ΙΣΧΥΟΣ | PTLVS | 3389110574258 | 1 | 200 | 2000 | 48000
AR1MB01P | Linergy - κουμπωτή σήμανση ακροδεκτών - γράμμα P - σετ των 200 | 3.69 | 200 ΤΜΧ | 200 ΤΜΧ | ΥΛΙΚΑ ΙΣΧΥΟΣ | PTLVS | 3389110574265 | 1 | 200 | 2000 | 48000
AR1MB01Q | Linergy - κουμπωτή σήμανση ακροδεκτών - γράμμα Q - σετ των 200 | 3.69 | 200 ΤΜΧ | 200 ΤΜΧ | ΥΛΙΚΑ ΙΣΧΥΟΣ | PTLVS | 3389110574272 | 1 | 200 | 2000 | 48000
AR1MB01R | Linergy - κουμπωτή σήμανση ακροδεκτών - γράμμα R - σετ των 200 | 3.69 | 200 ΤΜΧ | 200 ΤΜΧ | ΥΛΙΚΑ ΙΣΧΥΟΣ | PTLVS | 3389110574289 | 1 | 200 | 2000 | 48000
AR1MB01S | Linergy - κουμπωτή σήμανση ακροδεκτών - γράμμα S - σετ των 200 | 3.69 | 200 ΤΜΧ | 200 ΤΜΧ | ΥΛΙΚΑ ΙΣΧΥΟΣ | PTLVS | 3389110574296 | 1 | 200 | 2000 | 2000
AR1MB01T | Linergy - κουμπωτή σήμανση ακροδεκτών - γράμμα T - σετ των 200 | 3.69 | 200 ΤΜΧ | 200 ΤΜΧ | ΥΛΙΚΑ ΙΣΧΥΟΣ | PTLVS | 3389110574302 | 1 | 200 | 2000 | 48000
AR1MB01U | Linergy - κουμπωτή σήμανση ακροδεκτών - γράμμα U - σετ των 200 | 3.69 | 200 ΤΜΧ | 200 ΤΜΧ | ΥΛΙΚΑ ΙΣΧΥΟΣ | PTLVS | 3389110574319 | 1 | 200 | 2000 | 48000
AR1MB01V | Linergy - κουμπωτή σήμανση ακροδεκτών - γράμμα V - σετ των 200 | 3.69 | 200 ΤΜΧ | 200 ΤΜΧ | ΥΛΙΚΑ ΙΣΧΥΟΣ | PTLVS | 3389110574326 | 1 | 200 | 2000 | 2000
AR1MB01W | Linergy - κουμπωτή σήμανση ακροδεκτών - γράμμα W - σετ των 200 | 3.69 | 200 ΤΜΧ | 200 ΤΜΧ | ΥΛΙΚΑ ΙΣΧΥΟΣ | PTLVS | 3389110574333 | 1 | 200 | 2000 | 48000
AR1MB01X | Linergy - κουμπωτή σήμανση ακροδεκτών - γράμμα X - σετ των 200 | 3.69 | 200 ΤΜΧ | 200 ΤΜΧ | ΥΛΙΚΑ ΙΣΧΥΟΣ | PTLVS | 3389110574340 | 1 | 200 | 2000 | 48000
AR1MB01Z | Linergy - κουμπωτή σήμανση ακροδεκτών - γράμμα Z - σετ των 200 | 3.69 | 200 ΤΜΧ | 200 ΤΜΧ | ΥΛΙΚΑ ΙΣΧΥΟΣ | PTLVS | 3389110574364 | 1 | 200 | 2000 | 48000
AR2400 | NetShelter SV 42U 600mm Wide x 1060mm | 2218.5 | 1 ΤΜΧ | 1 ΤΜΧ | APC | ITRAA | 731304302032 | 1
AR2480 | NetShelter SV 42U 800mm Wide x 1060mm | 2717.17 | 1 ΤΜΧ | 1 ΤΜΧ | APC | ITRAA | 731304302070 | 1
AR3100 | NetShelter SX 24U 600mm Wide x 1070mm | 3003.33 | 1 ΤΜΧ | 1 ΤΜΧ | APC | ITRAA | 731304226390 | 1 | 1 | 1 | 1
AR3104 | NetShelter SX 24U 600mm Wide x 1070mm | 2535.83 | 1 ΤΜΧ | 1 ΤΜΧ | APC | ITRAA | 731304261889 | 1
AR3140 | NetShelter SX 42U 750mm Wide x 1070mm Net | 4944.17 | 1 ΤΜΧ | 1 ΤΜΧ | APC | ITRAA | 731304275572 | 1 | 1 | 1
AR3150 | NetShelter SX 42U 750mm Wide x 1070mm | 3669.17 | 1 ΤΜΧ | 1 ΤΜΧ | APC | ITRAA | 731304236375 | 1 | 1 | 1 | 1
AR3157 | NetShelter SX 48U 750mm Wide x 1070mm | 4405.83 | 1 ΤΜΧ | 1 ΤΜΧ | APC | ITRAA | 731304236368 | 1 | 1 | 1 | 1
AR3300 | NetShelter SX 42U 600mm Wide x 1200mm | 3867.5 | 1 ΤΜΧ | 1 ΤΜΧ | APC | ITRAA | 731304256274 | 1
AR3307 | NetShelter SX 48U 600mm Wide x 1200mm | 4632.5 | 1 ΤΜΧ | 1 ΤΜΧ | APC | ITRAA | 731304256281 | 1
ASMBII003 | Modicon Quantum πλατφόρμα αυτοματισμού - προσυναρμολογημένο καλώδιο -15 m | 301.27 | 1 ΤΜΧ | 1 ΤΜΧ | ΒΙΟΜΗΧΑΝΙΚΑ ΠΡΟΙΟΝΤΑ PAC | IDPAC | 3595862246125 | 1 |  | 12
ATS01N103FT | Altistart 01 ATS01 ομαλός εκκινητής - 3 A - 110..480V - 0.55..1.1 KW | 109.9 | 1 ΤΜΧ | 1 ΤΜΧ | ΒΙΟΜΗΧΑΝΙΚΑ ΠΡΟΙΟΝΤΑ ATS | IDVSD | 3389110667134 | 1 |  | 36 | 576
ATS01N106FT | Altistart 01 ATS01 ομαλός εκκινητής - 6 A - 110..480V - 0.75..3 KW | 117.2 | 1 ΤΜΧ | 1 ΤΜΧ | ΒΙΟΜΗΧΑΝΙΚΑ ΠΡΟΙΟΝΤΑ ATS | IDVSD | 3389110667141 | 1 |  | 36 | 576
ATS01N109FT | Altistart 01 ATS01 ομαλός εκκινητής - 9 A - 110..480V - 1.1..4 KW | 142.14 | 1 ΤΜΧ | 1 ΤΜΧ | ΒΙΟΜΗΧΑΝΙΚΑ ΠΡΟΙΟΝΤΑ ATS | IDVSD | 3389110667158 | 1 |  | 14 | 112
ATS01N112FT | Altistart 01 ATS01 ομαλός εκκινητής - 12 A - 110..480V - 1.5..5.5 KW | 164.24 | 1 ΤΜΧ | 1 ΤΜΧ | ΒΙΟΜΗΧΑΝΙΚΑ ΠΡΟΙΟΝΤΑ ATS | IDVSD | 3389110667165 | 1 |  | 14 | 112
ATS01N125FT | Altistart 01 ATS01 ομαλός εκκινητής - 25 A - 110..480V - 2.2..11 KW | 299.61 | 1 ΤΜΧ | 1 ΤΜΧ | ΒΙΟΜΗΧΑΝΙΚΑ ΠΡΟΙΟΝΤΑ ATS | IDVSD | 3389119200455 | 1 |  | 14 | 112
ATS01N206QN | Altistart 01 ATS01 ομαλός εκκινητής - 6 A - 380..415V - 1.5..3 KW | 166.02 | 1 ΤΜΧ | 1 ΤΜΧ | ΒΙΟΜΗΧΑΝΙΚΑ ΠΡΟΙΟΝΤΑ ATS | IDVSD | 3389110667202 | 1 |  | 14 | 112
ATS01N206RT | Altistart 01 ATS01 ομαλός εκκινητής - 6 A - 460..480 V | 167.43 | 1 ΤΜΧ | 1 ΤΜΧ | ΒΙΟΜΗΧΑΝΙΚΑ ΠΡΟΙΟΝΤΑ ATS | IDVSD | 3389110667219 | 1 |  | 14 | 112
ATS01N209QN | Altistart 01 ATS01 ομαλός εκκινητής - 9 A - 380..415 V - 4 KW | 196.97 | 1 ΤΜΧ | 1 ΤΜΧ | ΒΙΟΜΗΧΑΝΙΚΑ ΠΡΟΙΟΝΤΑ ATS | IDVSD | 3389110667233 | 1 |  | 14 | 84
ATS01N209RT | Altistart 01 ATS01 ομαλός εκκινητής - 9 A - 460..480 V | 193.9 | 1 ΤΜΧ | 1 ΤΜΧ | ΒΙΟΜΗΧΑΝΙΚΑ ΠΡΟΙΟΝΤΑ ATS | IDVSD | 3389110667240 | 1 |  | 14 | 112
ATS01N212QN | Altistart 01 ATS01 ομαλός εκκινητής - 12 A - 380..415V - 5.5 KW | 207.1 | 1 ΤΜΧ | 1 ΤΜΧ | ΒΙΟΜΗΧΑΝΙΚΑ ΠΡΟΙΟΝΤΑ ATS | IDVSD | 3389110667264 | 1 |  | 14 | 112
ATS01N212RT | Altistart 01 ATS01 ομαλός εκκινητής - 12 A - 460..480 V | 263.16 | 1 ΤΜΧ | 1 ΤΜΧ | ΒΙΟΜΗΧΑΝΙΚΑ ΠΡΟΙΟΝΤΑ ATS | IDVSD | 3389110667271 | 1 |  | 14 | 112
ATS01N222QN | Altistart 01 ATS01 ομαλός εκκινητής - 22 A - 380..415V - 7.5..11 KW | 270.8 | 1 ΤΜΧ | 1 ΤΜΧ | ΒΙΟΜΗΧΑΝΙΚΑ ΠΡΟΙΟΝΤΑ ATS | IDVSD | 3389110667318 | 1 |  | 14 | 112
ATS01N222RT | Altistart 01 ATS01 ομαλός εκκινητής - 22 A - 460..480 V | 381.66 | 1 ΤΜΧ | 1 ΤΜΧ | ΒΙΟΜΗΧΑΝΙΚΑ ΠΡΟΙΟΝΤΑ ATS | IDVSD | 3389110667325 | 1 |  | 14 | 112
ATS01N232QN | Altistart 01 ATS01 ομαλός εκκινητής - 32 A - 380..415V - 15 KW | 355.84 | 1 ΤΜΧ | 1 ΤΜΧ | ΒΙΟΜΗΧΑΝΙΚΑ ΠΡΟΙΟΝΤΑ ATS | IDVSD | 3389110673111 | 1 |  | 14 | 112
ATS01N232RT | Altistart 01 ATS01 ομαλός εκκινητής - 32 A - 460..480 V | 372.23 | 1 ΤΜΧ | 1 ΤΜΧ | ΒΙΟΜΗΧΑΝΙΚΑ ΠΡΟΙΟΝΤΑ ATS | IDVSD | 3389110673128 | 1 |  | 14 | 112
ATS22C11Q | ATS22 ομαλός εκκινητής 230V(39kW)/400...440V(55kW) | 1524.66 | 1 ΤΜΧ | 1 ΤΜΧ | ΒΙΟΜΗΧΑΝΙΚΑ ΠΡΟΙΟΝΤΑ ATS | IDVSD | 3606480167249 | 1 |  | 4
ATS22C14Q | ATS22 ομαλός εκκινητής 230V(37kW)/400...440V(75kW) | 1966.31 | 1 ΤΜΧ | 1 ΤΜΧ | ΒΙΟΜΗΧΑΝΙΚΑ ΠΡΟΙΟΝΤΑ ATS | IDVSD | 3606480167256 | 1 |  | 4
ATS22C14S6 | ATS22 ομαλός εκκινητής 230V(37kW)/400...440V(75kW)/500V(90kW) | 2488.48 | 1 ΤΜΧ | 1 ΤΜΧ | ΒΙΟΜΗΧΑΝΙΚΑ ΠΡΟΙΟΝΤΑ ATS | IDVSD | 3606480167348 | 1 |  | 4 | 4
ATS22C14S6U | ATS22 ομαλός εκκινητής 208V(40hp)/230V(40hp)/460V(100hp)/575V(125hp) | 1844.69 | 1 ΤΜΧ | 1 ΤΜΧ | ΒΙΟΜΗΧΑΝΙΚΑ ΠΡΟΙΟΝΤΑ ATS | IDVSD | 3606480167447 | 1 |  | 4 | 4
ATS22C17Q | ATS22 ομαλός εκκινητής 230V(45kW)/400...440V(90kW) | 1921.28 | 1 ΤΜΧ | 1 ΤΜΧ | ΒΙΟΜΗΧΑΝΙΚΑ ΠΡΟΙΟΝΤΑ ATS | IDVSD | 3606480167263 | 1 |  | 4
ATS22C17S6 | ATS22 ομαλός εκκινητής 230V(45kW)/400...440V(90kW)/500V(110kW) | 1960.51 | 1 ΤΜΧ | 1 ΤΜΧ | ΒΙΟΜΗΧΑΝΙΚΑ ΠΡΟΙΟΝΤΑ ATS | IDVSD | 3606480167355 | 1 |  | 4 | 4
ATS22C21Q | ATS22 ομαλός εκκινητής 230V(55kW)/400...440V(110kW) | 2380.85 | 1 ΤΜΧ | 1 ΤΜΧ | ΒΙΟΜΗΧΑΝΙΚΑ ΠΡΟΙΟΝΤΑ ATS | IDVSD | 3606480211256 | 1 |  | 1 | 1
ATS22C25Q | ATS22 ομαλός εκκινητής 230V(75kW)/400...440V(132kW) | 2673.89 | 1 ΤΜΧ | 1 ΤΜΧ | ΒΙΟΜΗΧΑΝΙΚΑ ΠΡΟΙΟΝΤΑ ATS | IDVSD | 3606480211263 | 1 |  | 1 | 2
ATS22C32Q | ATS22 ομαλός εκκινητής 230V(90kW)/400...440V(160kW) | 3091.13 | 1 ΤΜΧ | 1 ΤΜΧ | ΒΙΟΜΗΧΑΝΙΚΑ ΠΡΟΙΟΝΤΑ ATS | IDVSD | 3606480211270 | 1 |  | 1 | 2
ATS22C41Q | ATS22 ομαλός εκκινητής 230V(110kW)/400...440V(220kW) | 3880.14 | 1 ΤΜΧ | 1 ΤΜΧ | ΒΙΟΜΗΧΑΝΙΚΑ ΠΡΟΙΟΝΤΑ ATS | IDVSD | 3606480211287 | 1 |  | 1 | 1
ATS22C48Q | ATS22 ομαλός εκκινητής 230V(132kW)/400...440V(250kW) | 4707.32 | 1 ΤΜΧ | 1 ΤΜΧ | ΒΙΟΜΗΧΑΝΙΚΑ ΠΡΟΙΟΝΤΑ ATS | IDVSD | 3606480211294 | 1 |  | 1 | 1
ATS22C59Q | ATS22 ομαλός εκκινητής 230V(160kW)/400V(315kW)/440V(355kW) | 5430.58 | 1 ΤΜΧ | 1 ΤΜΧ | ΒΙΟΜΗΧΑΝΙΚΑ ΠΡΟΙΟΝΤΑ ATS | IDVSD | 3606480211300 | 1 |  | 2 | 2
ATS22C59S6 | ATS22 ομαλός εκκινητής 230 V (160kW) | 6210.82 | 1 ΤΜΧ | 1 ΤΜΧ | ΒΙΟΜΗΧΑΝΙΚΑ ΠΡΟΙΟΝΤΑ ATS | IDVSD | 3606480211362 | 1 |  | 2 | 2
ATS22D17Q | ATS22 ομαλός εκκινητής 230V(4kW)/400...440V(7.5kW) | 643.34 | 1 ΤΜΧ | 1 ΤΜΧ | ΒΙΟΜΗΧΑΝΙΚΑ ΠΡΟΙΟΝΤΑ ATS | IDVSD | 3606480167188 | 1 |  | 10
ATS22D32Q | ATS22 ομαλός εκκινητής 230V(7.5kW)/400...440V(15kW) | 729.05 | 1 ΤΜΧ | 1 ΤΜΧ | ΒΙΟΜΗΧΑΝΙΚΑ ΠΡΟΙΟΝΤΑ ATS | IDVSD | 3606480167195 | 1 |  | 10
ATS22D47Q | ATS22 ομαλός εκκινητής 230V(11kW)/400...440V(22kW) | 824.02 | 1 ΤΜΧ | 1 ΤΜΧ | ΒΙΟΜΗΧΑΝΙΚΑ ΠΡΟΙΟΝΤΑ ATS | IDVSD | 3606480167201 | 1 |  | 10
ATS22D47S6 | ATS22 ομαλός εκκινητής 230V(11kW)/400...440V(22kW)/500V(30kW) | 1099.21 | 1 ΤΜΧ | 1 ΤΜΧ | ΒΙΟΜΗΧΑΝΙΚΑ ΠΡΟΙΟΝΤΑ ATS | IDVSD | 3606480167294 | 1 |  | 10
ATS22D62Q | ATS22 ομαλός εκκινητής 230V(15kW)/400...440V(30kW) | 971 | 1 ΤΜΧ | 1 ΤΜΧ | ΒΙΟΜΗΧΑΝΙΚΑ ΠΡΟΙΟΝΤΑ ATS | IDVSD | 3606480167218 | 1 |  | 6
ATS22D75Q | ATS22 ομαλός εκκινητής 230V(18.5kW)/400...440V(37kW) | 1078.88 | 1 ΤΜΧ | 1 ΤΜΧ | ΒΙΟΜΗΧΑΝΙΚΑ ΠΡΟΙΟΝΤΑ ATS | IDVSD | 3606480167225 | 1 |  | 6
ATS22D88Q | ATS22 ομαλός εκκινητής 230V(22kW)/400...440V(45kW) | 1252.87 | 1 ΤΜΧ | 1 ΤΜΧ | ΒΙΟΜΗΧΑΝΙΚΑ ΠΡΟΙΟΝΤΑ ATS | IDVSD | 3606480167232 | 1 |  | 6
ATS22D88S6U | ATS22 ομαλός εκκινητής 208V(25hp)/230V(30hp)/460V(60hp)/575V(75hp) | 1430.37 | 1 ΤΜΧ | 1 ΤΜΧ | ΒΙΟΜΗΧΑΝΙΚΑ ΠΡΟΙΟΝΤΑ ATS | IDVSD | 3606480167423 | 1 |  | 6
ATS48C11Q | Altistart 48 ATS48 ομαλός εκκινητής - 100 A - 230..415 V - 22..90 KW | 2149.87 | 1 ΤΜΧ | 1 ΤΜΧ | ΒΙΟΜΗΧΑΝΙΚΑ ΠΡΟΙΟΝΤΑ ATS | IDVSD | 3389110982336 | 1 |  | 1 | 2
ATS48C11Y | Altistart 48 ATS48 ομαλός εκκινητής - 96 A - 208..690 V - 22..90 KW | 2888.77 | 1 ΤΜΧ | 1 ΤΜΧ | ΒΙΟΜΗΧΑΝΙΚΑ ΠΡΟΙΟΝΤΑ ATS | IDVSD | 3389110982343 | 1 |  | 1 | 4
ATS48C14Q | Altistart 48 ATS48 ομαλός εκκινητής - 131 A - 230..415 V - 30..110 KW | 2380.26 | 1 ΤΜΧ | 1 ΤΜΧ | ΒΙΟΜΗΧΑΝΙΚΑ ΠΡΟΙΟΝΤΑ ATS | IDVSD | 3389110982350 | 1 |  | 1 | 2
ATS48C14Y | Altistart 48 ATS48 ομαλός εκκινητής - 124 A - 208..690 V - 30..110 KW | 3114.42 | 1 ΤΜΧ | 1 ΤΜΧ | ΒΙΟΜΗΧΑΝΙΚΑ ΠΡΟΙΟΝΤΑ ATS | IDVSD | 3389110982367 | 1 |  | 2 | 2
ATS48C17Q | Altistart 48 ATS48 ομαλός εκκινητής - 162 A - 230..415 V - 37..132 KW | 2904.1 | 1 ΤΜΧ | 1 ΤΜΧ | ΒΙΟΜΗΧΑΝΙΚΑ ΠΡΟΙΟΝΤΑ ATS | IDVSD | 3389110982374 | 1 |  | 1 | 2
ATS48C17Y | Altistart 48 ATS48 ομαλός εκκινητής - 156 A - 208..690 V - 37..160 KW | 3860.81 | 1 ΤΜΧ | 1 ΤΜΧ | ΒΙΟΜΗΧΑΝΙΚΑ ΠΡΟΙΟΝΤΑ ATS | IDVSD | 3389110982381 | 1 |  | 2 | 2
ATS48C21Q | Altistart 48 ATS48 ομαλός εκκινητής - 195 A - 230..415 V - 45..160 KW | 3277.5 | 1 ΤΜΧ | 1 ΤΜΧ | ΒΙΟΜΗΧΑΝΙΚΑ ΠΡΟΙΟΝΤΑ ATS | IDVSD | 3389110982398 | 1 |  | 1 | 1
ATS48C21Y | Altistart 48 ATS48 ομαλός εκκινητής - 180 A - 208..690 V - 45..200 KW | 4371.82 | 1 ΤΜΧ | 1 ΤΜΧ | ΒΙΟΜΗΧΑΝΙΚΑ ΠΡΟΙΟΝΤΑ ATS | IDVSD | 3389110982404 | 1 |  | 1 | 1
ATS48C25Q | Altistart 48 ATS48 ομαλός εκκινητής - 233 A - 230..415 V - 55..220 KW | 3537.27 | 1 ΤΜΧ | 1 ΤΜΧ | ΒΙΟΜΗΧΑΝΙΚΑ ΠΡΟΙΟΝΤΑ ATS | IDVSD | 3389110982411 | 1 |  | 1 | 1
ATS48C25Y | Altistart 48 ATS48 ομαλός εκκινητής - 240 A - 208..690 V - 55..250 KW | 4688.91 | 1 ΤΜΧ | 1 ΤΜΧ | ΒΙΟΜΗΧΑΝΙΚΑ ΠΡΟΙΟΝΤΑ ATS | IDVSD | 3389110982428 | 1 |  | 1 | 1
ATS48C32Q | Altistart 48 ATS48 ομαλός εκκινητής - 285 A - 230..415 V - 75..250 KW | 3894.57 | 1 ΤΜΧ | 1 ΤΜΧ | ΒΙΟΜΗΧΑΝΙΚΑ ΠΡΟΙΟΝΤΑ ATS | IDVSD | 3389110982435 | 1 |  | 1 | 1
ATS48C32Y | Altistart 48 ATS48 ομαλός εκκινητής - 302 A - 208..690 V - 75..315 KW | 5033.91 | 1 ΤΜΧ | 1 ΤΜΧ | ΒΙΟΜΗΧΑΝΙΚΑ ΠΡΟΙΟΝΤΑ ATS | IDVSD | 3389110982442 | 1 |  | 1 | 1
ATS48C41Q | Altistart 48 ATS48 ομαλός εκκινητής - 388 A - 230..415 V - 90..315 KW | 5064.14 | 1 ΤΜΧ | 1 ΤΜΧ | ΒΙΟΜΗΧΑΝΙΚΑ ΠΡΟΙΟΝΤΑ ATS | IDVSD | 3389110982459 | 1 |  | 1 | 1
ATS48C41Y | Altistart 48 ATS48 ομαλός εκκινητής - 361 A - 208..690 V - 90..400 KW | 6819.33 | 1 ΤΜΧ | 1 ΤΜΧ | ΒΙΟΜΗΧΑΝΙΚΑ ΠΡΟΙΟΝΤΑ ATS | IDVSD | 3389110982466 | 1 |  | 1 | 1
ATS48C48Q | Altistart 48 ATS48 ομαλός εκκινητής - 437 A - 230..415 V - 110..355 KW | 6160.39 | 1 ΤΜΧ | 1 ΤΜΧ | ΒΙΟΜΗΧΑΝΙΚΑ ΠΡΟΙΟΝΤΑ ATS | IDVSD | 3389110982473 | 1 |  | 1 | 1
ATS48C48Y | Altistart 48 ATS48 ομαλός εκκινητής - 414 A - 208..690 V - 110..500 KW | 8240.33 | 1 ΤΜΧ | 1 ΤΜΧ | ΒΙΟΜΗΧΑΝΙΚΑ ΠΡΟΙΟΝΤΑ ATS | IDVSD | 3389110982480 | 1 |  | 1 | 1
ATS48C59Q | Altistart 48 ATS48 ομαλός εκκινητής - 560 A - 230..415 V - 132..400 KW | 6934.46 | 1 ΤΜΧ | 1 ΤΜΧ | ΒΙΟΜΗΧΑΝΙΚΑ ΠΡΟΙΟΝΤΑ ATS | IDVSD | 3389110982497 | 1 |  | 1 | 1
ATS48C59Y | Altistart 48 ATS48 ομαλός εκκινητής - 477 A - 208..690 V - 132..560 KW | 9661.8 | 1 ΤΜΧ | 1 ΤΜΧ | ΒΙΟΜΗΧΑΝΙΚΑ ΠΡΟΙΟΝΤΑ ATS | IDVSD | 3389110982503 | 1 |  | 1 | 1
ATS48C66Q | Altistart 48 ATS48 ομαλός εκκινητής - 605 A - 230..415 V - 160..500 KW | 8757.04 | 1 ΤΜΧ | 1 ΤΜΧ | ΒΙΟΜΗΧΑΝΙΚΑ ΠΡΟΙΟΝΤΑ ATS | IDVSD | 3389110982510 | 1 |  | 1 | 1
ATS48C66Y | Altistart 48 ATS48 ομαλός εκκινητής - 590 A - 208..690 V - 160..630 KW | 11354.7 | 1 ΤΜΧ | 1 ΤΜΧ | ΒΙΟΜΗΧΑΝΙΚΑ ΠΡΟΙΟΝΤΑ ATS | IDVSD | 3389110982527 | 1 |  | 1 | 1
ATS48C79Q | Altistart 48 ATS48 ομαλός εκκινητής - 675 A - 230..415 V - 220..630 KW | 10612.58 | 1 ΤΜΧ | 1 ΤΜΧ | ΒΙΟΜΗΧΑΝΙΚΑ ΠΡΟΙΟΝΤΑ ATS | IDVSD | 3389110982534 | 1 |  | 1 | 1
ATS48C79Y | Altistart 48 ATS48 ομαλός εκκινητής - 720 A - 208..690 V - 220..710 KW | 13991.44 | 1 ΤΜΧ | 1 ΤΜΧ | ΒΙΟΜΗΧΑΝΙΚΑ ΠΡΟΙΟΝΤΑ ATS | IDVSD | 3389110982541 | 1
ATS48D17Q | Altistart 48 ATS48 ομαλός εκκινητής - 14.8 A - 230..415 V - 3..15 KW | 824.72 | 1 ΤΜΧ | 1 ΤΜΧ | ΒΙΟΜΗΧΑΝΙΚΑ ΠΡΟΙΟΝΤΑ ATS | IDVSD | 3389110982183 | 1 |  | 1 | 4
ATS48D17Y | Altistart 48 ATS48 ομαλός εκκινητής - 14 A - 208..690 V - 4..15 KW | 915.65 | 1 ΤΜΧ | 1 ΤΜΧ | ΒΙΟΜΗΧΑΝΙΚΑ ΠΡΟΙΟΝΤΑ ATS | IDVSD | 3389110982190 | 1 |  | 4 | 6
ATS48D22Q | Altistart 48 ATS48 ομαλός εκκινητής - 21 A - 230..415 V - 4..18.5 KW | 838.56 | 1 ΤΜΧ | 1 ΤΜΧ | ΒΙΟΜΗΧΑΝΙΚΑ ΠΡΟΙΟΝΤΑ ATS | IDVSD | 3389110982206 | 1 |  | 1 | 6
ATS48D22Y | Altistart 48 ATS48 ομαλός εκκινητής - 21 A - 208..690 V - 5.5..18.5 KW | 984.35 | 1 ΤΜΧ | 1 ΤΜΧ | ΒΙΟΜΗΧΑΝΙΚΑ ΠΡΟΙΟΝΤΑ ATS | IDVSD | 3389110982213 | 1 |  | 6 | 6
ATS48D32Q | Altistart 48 ATS48 ομαλός εκκινητής - 28.5 A - 230..415 V - 5.5..22 KW | 1154.98 | 1 ΤΜΧ | 1 ΤΜΧ | ΒΙΟΜΗΧΑΝΙΚΑ ΠΡΟΙΟΝΤΑ ATS | IDVSD | 3389110982220 | 1 |  | 1 | 4
ATS48D32Y | Altistart 48 ATS48 ομαλός εκκινητής - 27 A - 208..690 V - 5.5..22 KW | 1373.86 | 1 ΤΜΧ | 1 ΤΜΧ | ΒΙΟΜΗΧΑΝΙΚΑ ΠΡΟΙΟΝΤΑ ATS | IDVSD | 3389110982237 | 1 |  | 6 | 6
ATS48D38Q | Altistart 48 ATS48 ομαλός εκκινητής - 35 A - 230..415 V - 7.5..30 KW | 1298.51 | 1 ΤΜΧ | 1 ΤΜΧ | ΒΙΟΜΗΧΑΝΙΚΑ ΠΡΟΙΟΝΤΑ ATS | IDVSD | 3389110982244 | 1 |  | 1 | 4
ATS48D38Y | Altistart 48 ATS48 ομαλός εκκινητής - 34 A - 208..690 V - 7.5..30 KW | 1599.72 | 1 ΤΜΧ | 1 ΤΜΧ | ΒΙΟΜΗΧΑΝΙΚΑ ΠΡΟΙΟΝΤΑ ATS | IDVSD | 3389110986198 | 1 |  | 6 | 8
ATS48D47Q | Altistart 48 ATS48 ομαλός εκκινητής - 42 A - 230..415 V - 9..45 KW | 1404.76 | 1 ΤΜΧ | 1 ΤΜΧ | ΒΙΟΜΗΧΑΝΙΚΑ ΠΡΟΙΟΝΤΑ ATS | IDVSD | 3389110982251 | 1 |  | 1 | 4
ATS48D47Y | Altistart 48 ATS48 ομαλός εκκινητής - 40 A - 208..690 V - 11..37 KW | 1818.94 | 1 ΤΜΧ | 1 ΤΜΧ | ΒΙΟΜΗΧΑΝΙΚΑ ΠΡΟΙΟΝΤΑ ATS | IDVSD | 3389110982268 | 1 |  | 6 | 8
ATS48D62Q | Altistart 48 ATS48 ομαλός εκκινητής - 57 A - 230..415 V - 11..55 KW | 1477.25 | 1 ΤΜΧ | 1 ΤΜΧ | ΒΙΟΜΗΧΑΝΙΚΑ ΠΡΟΙΟΝΤΑ ATS | IDVSD | 3389110982275 | 1 |  | 1 | 2
ATS48D62Y | Altistart 48 ATS48 ομαλός εκκινητής - 52 A - 208..690 V - 11..45 KW | 2059.39 | 1 ΤΜΧ | 1 ΤΜΧ | ΒΙΟΜΗΧΑΝΙΚΑ ΠΡΟΙΟΝΤΑ ATS | IDVSD | 3389110982282 | 1 |  | 2 | 4
ATS48D75Q | Altistart 48 ATS48 ομαλός εκκινητής - 69 A - 230..415 V - 15..55 KW | 1708.48 | 1 ΤΜΧ | 1 ΤΜΧ | ΒΙΟΜΗΧΑΝΙΚΑ ΠΡΟΙΟΝΤΑ ATS | IDVSD | 3389110982299 | 1 |  | 1 | 2
ATS48D75Y | Altistart 48 ATS48 ομαλός εκκινητής - 65 A - 208..690 V - 15..55 KW | 2341.26 | 1 ΤΜΧ | 1 ΤΜΧ | ΒΙΟΜΗΧΑΝΙΚΑ ΠΡΟΙΟΝΤΑ ATS | IDVSD | 3389110982305 | 1 |  | 2 | 4
ATS48D88Q | Altistart 48 ATS48 ομαλός εκκινητής - 81 A - 230..415 V - 18.5..75 KW | 1976.55 | 1 ΤΜΧ | 1 ΤΜΧ | ΒΙΟΜΗΧΑΝΙΚΑ ΠΡΟΙΟΝΤΑ ATS | IDVSD | 3389110982312 | 1 |  | 1 | 2
ATS48D88Y | Altistart 48 ATS48 ομαλός εκκινητής - 77 A - 208..690 V - 18.5..75 KW | 2702.51 | 1 ΤΜΧ | 1 ΤΜΧ | ΒΙΟΜΗΧΑΝΙΚΑ ΠΡΟΙΟΝΤΑ ATS | IDVSD | 3389110982329 | 1 |  | 2 | 4
ATS48M10Q | Altistart 48 ATS48 ομαλός εκκινητής - 855 A - 230..415 V - 220..710 KW | 12481.62 | 1 ΤΜΧ | 1 ΤΜΧ | ΒΙΟΜΗΧΑΝΙΚΑ ΠΡΟΙΟΝΤΑ ATS | IDVSD | 3389110982558 | 1 |  | 1 | 1
ATS48M10Y | Altistart 48 ATS48 ομαλός εκκινητής - 954 A - 208..690 V - 250..900 KW | 16538.15 | 1 ΤΜΧ | 1 ΤΜΧ | ΒΙΟΜΗΧΑΝΙΚΑ ΠΡΟΙΟΝΤΑ ATS | IDVSD | 3389110982565 | 1 |  | 1
ATS48M12Q | Altistart 48 ATS48 ομαλός εκκινητής - 1045 A - 230..415 V - 250..710 KW | 14184.34 | 1 ΤΜΧ | 1 ΤΜΧ | ΒΙΟΜΗΧΑΝΙΚΑ ΠΡΟΙΟΝΤΑ ATS | IDVSD | 3389110982572 | 1 |  | 1 | 1
ATS48M12Y | Altistart 48 ATS48 ομαλός εκκινητής - 1170 A - 208..690 V - 250..900 KW | 19413.11 | 1 ΤΜΧ | 1 ΤΜΧ | ΒΙΟΜΗΧΑΝΙΚΑ ΠΡΟΙΟΝΤΑ ATS | IDVSD | 3389110982589 | 1
ATV12H018M2 | Altivar ATV12 ρυθμιστής στροφών - 0.18kW - 0.25hp - 200..240V - 1ph | 226.31 | 1 ΤΜΧ | 1 ΤΜΧ | ΒΙΟΜΗΧΑΝΙΚΑ ΠΡΟΙΟΝΤΑ ATV | IDVSD | 3606480071089 | 1 |  | 45
ATV12H037M2 | Altivar ATV12 ρυθμιστής στροφών - 0.37kW - 0.55hp - 200..240V - 1ph - με ψύκτρα | 238.77 | 1 ΤΜΧ | 1 ΤΜΧ | ΒΙΟΜΗΧΑΝΙΚΑ ΠΡΟΙΟΝΤΑ ATV | IDVSD | 3606480071058 | 1 |  | 45
ATV12H055M2 | Altivar ATV12 ρυθμιστής στροφών - 0.55kW - 0.75hp - 200..240V - 1ph - με ψύκτρα | 260.86 | 1 ΤΜΧ | 1 ΤΜΧ | ΒΙΟΜΗΧΑΝΙΚΑ ΠΡΟΙΟΝΤΑ ATV | IDVSD | 3606480071065 | 1 |  | 45
ATV12H075M2 | Altivar ATV12 ρυθμιστής στροφών - 0.75kW - 1hp - 200..240V - 1ph - με ψύκτρα | 291.01 | 1 ΤΜΧ | 1 ΤΜΧ | ΒΙΟΜΗΧΑΝΙΚΑ ΠΡΟΙΟΝΤΑ ATV | IDVSD | 3606480071072 | 1 |  | 45
ATV12HU15M2 | Altivar ATV12 ρυθμιστής στροφών - 1.5kW - 2hp - 200..240V - 1ph με ψύκτρα | 340.91 | 1 ΤΜΧ | 1 ΤΜΧ | ΒΙΟΜΗΧΑΝΙΚΑ ΠΡΟΙΟΝΤΑ ATV | IDVSD | 3606480071096 | 1 |  | 30
ATV12HU22M2 | Altivar ATV12 ρυθμιστής στροφών - 2.2kW - 3hp - 200..240V - 1ph με ψύκτρα | 420.13 | 1 ΤΜΧ | 1 ΤΜΧ | ΒΙΟΜΗΧΑΝΙΚΑ ΠΡΟΙΟΝΤΑ ATV | IDVSD | 3606480071102 | 1 |  | 30
ATV12P037M2 | Altivar ATV12 ρυθμιστής στροφών - 0.37kW - 0.55hp - 200..240V - 1ph - σε βάση | 249.47 | 1 ΤΜΧ | 1 ΤΜΧ | ΒΙΟΜΗΧΑΝΙΚΑ ΠΡΟΙΟΝΤΑ ATV | IDVSD | 3606480071119 | 1 |  | 45
ATV12P055M2 | Altivar ATV12 ρυθμιστής στροφών - 0.55 kW - 0.75hp - 200..240V - 1ph - σε βάση | 266.26 | 1 ΤΜΧ | 1 ΤΜΧ | ΒΙΟΜΗΧΑΝΙΚΑ ΠΡΟΙΟΝΤΑ ATV | IDVSD | 3606480071126 | 1 |  | 45
ATV12P075M2 | Altivar ATV12 ρυθμιστής στροφών - 0.75kW - 1hp - 200..240V - 1ph - σε βάση | 298.48 | 1 ΤΜΧ | 1 ΤΜΧ | ΒΙΟΜΗΧΑΝΙΚΑ ΠΡΟΙΟΝΤΑ ATV | IDVSD | 3606480071133 | 1 |  | 45
ATV212H075M3X | Altivar ATV212 ρυθμιστής στροφών - 0.75kW - 1hp - 240V - 3ph - χωρίς EMC - IP21 | 590.29 | 1 ΤΜΧ | 1 ΤΜΧ | ΒΙΟΜΗΧΑΝΙΚΑ ΠΡΟΙΟΝΤΑ ATV | IDVSD | 3606480322327 | 1 |  | 27
ATV212H075N4 | Altivar ATV212 ρυθμιστής στροφών - 0.75kW - 1hp - 480V - 3ph - με EMC - IP21 | 536.42 | 1 ΤΜΧ | 1 ΤΜΧ | ΒΙΟΜΗΧΑΝΙΚΑ ΠΡΟΙΟΝΤΑ ATV | IDVSD | 3606480322440 | 1 |  | 27
ATV212HD11N4 | Altivar ATV212 ρυθμιστής στροφών - 11kW - 15hp - 480V - 3ph - με EMC - IP21 | 1698.24 | 1 ΤΜΧ | 1 ΤΜΧ | ΒΙΟΜΗΧΑΝΙΚΑ ΠΡΟΙΟΝΤΑ ATV | IDVSD | 3606480322518 | 1 |  | 10
ATV212HD15N4 | Altivar ATV212 ρυθμιστής στροφών - 15kW - 20hp - 480V - 3ph - με EMC - IP21 | 2149.15 | 1 ΤΜΧ | 1 ΤΜΧ | ΒΙΟΜΗΧΑΝΙΚΑ ΠΡΟΙΟΝΤΑ ATV | IDVSD | 3606480322525 | 1 |  | 4
ATV212HD18N4 | Altivar ATV212 ρυθμιστής στροφών - 18.5kW - 25hp - 480V - 3ph - με EMC - IP21 | 2744.46 | 1 ΤΜΧ | 1 ΤΜΧ | ΒΙΟΜΗΧΑΝΙΚΑ ΠΡΟΙΟΝΤΑ ATV | IDVSD | 3606480322532 | 1 |  | 4
ATV212HD22N4 | Altivar ATV212 ρυθμιστής στροφών - 22kW - 30hp - 480V - 3ph - με EMC - IP21 | 3498.41 | 1 ΤΜΧ | 1 ΤΜΧ | ΒΙΟΜΗΧΑΝΙΚΑ ΠΡΟΙΟΝΤΑ ATV | IDVSD | 3606480322549 | 1 |  | 2 | 2
ATV212HD30N4 | Altivar ATV212 ρυθμιστής στροφών - 30kW - 40hp - 480V - 3ph - με EMC - IP21 | 4191.75 | 1 ΤΜΧ | 1 ΤΜΧ | ΒΙΟΜΗΧΑΝΙΚΑ ΠΡΟΙΟΝΤΑ ATV | IDVSD | 3606480322556 | 1 |  | 2 | 2
ATV212HD37N4 | Altivar ATV212 ρυθμιστής στροφών - 37kW - 50hp - 480V - 3ph - με EMC - IP21 | 4986.99 | 1 ΤΜΧ | 1 ΤΜΧ | ΒΙΟΜΗΧΑΝΙΚΑ ΠΡΟΙΟΝΤΑ ATV | IDVSD | 3606480322563 | 1 |  | 1 | 1
ATV212HD45N4 | Altivar ATV212 ρυθμιστής στροφών - 45kW - 60hp - 480V - 3ph - με EMC - IP21 | 5674.5 | 1 ΤΜΧ | 1 ΤΜΧ | ΒΙΟΜΗΧΑΝΙΚΑ ΠΡΟΙΟΝΤΑ ATV | IDVSD | 3606480322570 | 1 |  | 1 | 1
ATV212HD55N4 | Altivar ATV212 ρυθμιστής στροφών - 55kW - 75hp - 480V - 3ph - με EMC - IP21 | 6899.59 | 1 ΤΜΧ | 1 ΤΜΧ | ΒΙΟΜΗΧΑΝΙΚΑ ΠΡΟΙΟΝΤΑ ATV | IDVSD | 3606480322587 | 1 |  | 1 | 1
ATV212HD75N4 | Altivar ATV212 ρυθμιστής στροφών - 75kW - 100hp - 480V - 3ph - με EMC - IP21 | 7726.45 | 1 ΤΜΧ | 1 ΤΜΧ | ΒΙΟΜΗΧΑΝΙΚΑ ΠΡΟΙΟΝΤΑ ATV | IDVSD | 3606480322594 | 1 |  | 1 | 1
ATV212HU15N4 | Altivar ATV212 ρυθμιστής στροφών - 1.5kW - 2hp - 480V - 3ph - με EMC - IP21 | 623.08 | 1 ΤΜΧ | 1 ΤΜΧ | ΒΙΟΜΗΧΑΝΙΚΑ ΠΡΟΙΟΝΤΑ ATV | IDVSD | 3606480322457 | 1 |  | 27
ATV212HU22N4 | Altivar ATV212 ρυθμιστής στροφών - 2.2kW - 3hp - 480V - 3ph - με EMC - IP21 | 694.53 | 1 ΤΜΧ | 1 ΤΜΧ | ΒΙΟΜΗΧΑΝΙΚΑ ΠΡΟΙΟΝΤΑ ATV | IDVSD | 3606480322464 | 1 |  | 27
ATV212HU30N4 | Altivar ATV212 ρυθμιστής στροφών - 3kW - 480V - 3ph - με EMC - IP21 | 791.74 | 1 ΤΜΧ | 1 ΤΜΧ | ΒΙΟΜΗΧΑΝΙΚΑ ΠΡΟΙΟΝΤΑ ATV | IDVSD | 3606480322471 | 1 |  | 12
ATV212HU40N4 | Altivar ATV212 ρυθμιστής στροφών - 4kW - 5hp - 480V - 3ph - με EMC - IP21 | 905.35 | 1 ΤΜΧ | 1 ΤΜΧ | ΒΙΟΜΗΧΑΝΙΚΑ ΠΡΟΙΟΝΤΑ ATV | IDVSD | 3606480322488 | 1 |  | 12
ATV212HU55N4 | Altivar ATV212 ρυθμιστής στροφών - 5.5kW - 7.5hp - 480V - 3ph - με EMC - IP21 | 1145.44 | 1 ΤΜΧ | 1 ΤΜΧ | ΒΙΟΜΗΧΑΝΙΚΑ ΠΡΟΙΟΝΤΑ ATV | IDVSD | 3606480322495 | 1 |  | 12
ATV212HU75N4 | Altivar ATV212 ρυθμιστής στροφών - 7.5kW - 10hp - 480V - 3ph - με EMC - IP21 | 1408.96 | 1 ΤΜΧ | 1 ΤΜΧ | ΒΙΟΜΗΧΑΝΙΚΑ ΠΡΟΙΟΝΤΑ ATV | IDVSD | 3606480322501 | 1 |  | 10
ATV212WU55N4 | Altivar ATV212 ρυθμιστής στροφών 5.5kW - 7.5hp - 480V - 3ph με EMC κατηγορίας C2 | 1633.27 | 1 ΤΜΧ | 1 ΤΜΧ | ΒΙΟΜΗΧΑΝΙΚΑ ΠΡΟΙΟΝΤΑ ATV | IDVSD | 3606480322211 | 1 |  | 4
ATV320D11N4B | Altivar ATV320 ρυθμιστής στροφών - 11kW - 380...500V - 3ph - book | 1569.14 | 1 ΤΜΧ | 1 ΤΜΧ | ΒΙΟΜΗΧΑΝΙΚΑ ΠΡΟΙΟΝΤΑ ATV | IDVSD | 3606480931314 | 1 |  | 6
ATV320D15N4B | Altivar ATV320 ρυθμιστής στροφών - 15kW - 380...500V - 3ph - book | 1915.12 | 1 ΤΜΧ | 1 ΤΜΧ | ΒΙΟΜΗΧΑΝΙΚΑ ΠΡΟΙΟΝΤΑ ATV | IDVSD | 3606480931321 | 1 |  | 6
ATV320U02M2B | Altivar ATV320 ρυθμιστής στροφών - 0.18kW - 200...240V - 1ph - book | 272.15 | 1 ΤΜΧ | 1 ΤΜΧ | ΒΙΟΜΗΧΑΝΙΚΑ ΠΡΟΙΟΝΤΑ ATV | IDVSD | 3606480966316 | 1 |  | 24
ATV320U02M2C | Altivar ATV320 ρυθμιστής στροφών - 0.18kW - 200...240V - 1ph - compact | 249.15 | 1 ΤΜΧ | 1 ΤΜΧ | ΒΙΟΜΗΧΑΝΙΚΑ ΠΡΟΙΟΝΤΑ ATV | IDVSD | 3606480966514 | 1 |  | 12 | 45
ATV320U04M2B | Altivar ATV320 ρυθμιστής στροφών - 0.37kW - 200...240V - 1ph - book | 282.42 | 1 ΤΜΧ | 1 ΤΜΧ | ΒΙΟΜΗΧΑΝΙΚΑ ΠΡΟΙΟΝΤΑ ATV | IDVSD | 3606480966323 | 1 |  | 24
ATV320U04M2C | Altivar ATV320 ρυθμιστής στροφών - 0.37kW - 200...240V - 1ph - compact | 258.55 | 1 ΤΜΧ | 1 ΤΜΧ | ΒΙΟΜΗΧΑΝΙΚΑ ΠΡΟΙΟΝΤΑ ATV | IDVSD | 3606480966521 | 1 |  | 12 | 45
ATV320U04N4B | Altivar ATV320 ρυθμιστής στροφών - 0.37kW - 380...500V - 3ph - book | 407.57 | 1 ΤΜΧ | 1 ΤΜΧ | ΒΙΟΜΗΧΑΝΙΚΑ ΠΡΟΙΟΝΤΑ ATV | IDVSD | 3606480966385 | 1 |  | 24
ATV320U04N4C | Altivar ATV320 ρυθμιστής στροφών - 0.37kW - 380...500V - 3ph - compact | 383.59 | 1 ΤΜΧ | 1 ΤΜΧ | ΒΙΟΜΗΧΑΝΙΚΑ ΠΡΟΙΟΝΤΑ ATV | IDVSD | 3606480966712 | 1 |  | 6 | 30
ATV320U06M2B | Altivar ATV320 ρυθμιστής στροφών - 0.55kW - 200...240V - 1ph - book | 314.24 | 1 ΤΜΧ | 1 ΤΜΧ | ΒΙΟΜΗΧΑΝΙΚΑ ΠΡΟΙΟΝΤΑ ATV | IDVSD | 3606480966330 | 1 |  | 24
ATV320U06M2C | Altivar ATV320 ρυθμιστής στροφών - 0.55kW - 200...240V - 1ph - compact | 287.69 | 1 ΤΜΧ | 1 ΤΜΧ | ΒΙΟΜΗΧΑΝΙΚΑ ΠΡΟΙΟΝΤΑ ATV | IDVSD | 3606480966538 | 1 |  | 12 | 45
ATV320U06N4B | Altivar ATV320 ρυθμιστής στροφών - 0.55kW - 380...500V - 3ph - book | 472.87 | 1 ΤΜΧ | 1 ΤΜΧ | ΒΙΟΜΗΧΑΝΙΚΑ ΠΡΟΙΟΝΤΑ ATV | IDVSD | 3606480966392 | 1 |  | 24
ATV320U06N4C | Altivar ATV320 ρυθμιστής στροφών - 0.55kW - 380...500V - 3ph - compact | 440.94 | 1 ΤΜΧ | 1 ΤΜΧ | ΒΙΟΜΗΧΑΝΙΚΑ ΠΡΟΙΟΝΤΑ ATV | IDVSD | 3606480966729 | 1 |  | 6 | 30
ATV320U07M2B | Altivar ATV320 ρυθμιστής στροφών - 0.75kW - 200...240V - 1ph - book | 334.78 | 1 ΤΜΧ | 1 ΤΜΧ | ΒΙΟΜΗΧΑΝΙΚΑ ΠΡΟΙΟΝΤΑ ATV | IDVSD | 3606480966347 | 1 |  | 24
ATV320U07M2C | Altivar ATV320 ρυθμιστής στροφών - 0.75kW - 200...240V - 1ph - compact | 306.5 | 1 ΤΜΧ | 1 ΤΜΧ | ΒΙΟΜΗΧΑΝΙΚΑ ΠΡΟΙΟΝΤΑ ATV | IDVSD | 3606480966545 | 1 |  | 12 | 45
ATV320U07N4B | Altivar ATV320 ρυθμιστής στροφών - 0.75kW - 380...500V - 3ph - book | 524.3 | 1 ΤΜΧ | 1 ΤΜΧ | ΒΙΟΜΗΧΑΝΙΚΑ ΠΡΟΙΟΝΤΑ ATV | IDVSD | 3606480966408 | 1 |  | 24
ATV320U07N4C | Altivar ATV320 ρυθμιστής στροφών - 0.75kW - 380...500V - 3ph - compact | 488.89 | 1 ΤΜΧ | 1 ΤΜΧ | ΒΙΟΜΗΧΑΝΙΚΑ ΠΡΟΙΟΝΤΑ ATV | IDVSD | 3606480966736 | 1 |  | 6 | 30
ATV320U11M2B | Altivar ATV320 ρυθμιστής στροφών - 1.1kW - 200...240V - 1ph - book | 387.16 | 1 ΤΜΧ | 1 ΤΜΧ | ΒΙΟΜΗΧΑΝΙΚΑ ΠΡΟΙΟΝΤΑ ATV | IDVSD | 3606480966354 | 1 |  | 20
ATV320U11M2C | Altivar ATV320 ρυθμιστής στροφών - 1.1kW - 200...240V - 1ph - compact | 354.44 | 1 ΤΜΧ | 1 ΤΜΧ | ΒΙΟΜΗΧΑΝΙΚΑ ΠΡΟΙΟΝΤΑ ATV | IDVSD | 3606480966552 | 1 |  | 6 | 30
ATV320U11N4B | Altivar ATV320 ρυθμιστής στροφών - 1.1kW - 380...500V - 3ph - book | 617.06 | 1 ΤΜΧ | 1 ΤΜΧ | ΒΙΟΜΗΧΑΝΙΚΑ ΠΡΟΙΟΝΤΑ ATV | IDVSD | 3606480931246 | 1 |  | 24
ATV320U11N4C | Altivar ATV320 ρυθμιστής στροφών - 1.1kW - 380...500V - 3ph - compact | 575.38 | 1 ΤΜΧ | 1 ΤΜΧ | ΒΙΟΜΗΧΑΝΙΚΑ ΠΡΟΙΟΝΤΑ ATV | IDVSD | 3606480966743 | 1 |  | 6 | 30
ATV320U15M2B | Altivar ATV320 ρυθμιστής στροφών - 1.5kW - 200...240V - 1ph - book | 429.26 | 1 ΤΜΧ | 1 ΤΜΧ | ΒΙΟΜΗΧΑΝΙΚΑ ΠΡΟΙΟΝΤΑ ATV | IDVSD | 3606480966361 | 1 |  | 20
ATV320U15M2C | Altivar ATV320 ρυθμιστής στροφών - 1.5kW - 200...240V - 1ph - compact | 392.99 | 1 ΤΜΧ | 1 ΤΜΧ | ΒΙΟΜΗΧΑΝΙΚΑ ΠΡΟΙΟΝΤΑ ATV | IDVSD | 3606480966569 | 1 |  | 6 | 30
ATV320U15N4B | Altivar ATV320 ρυθμιστής στροφών - 1.5kW - 380...500V - 3ph - book | 648.31 | 1 ΤΜΧ | 1 ΤΜΧ | ΒΙΟΜΗΧΑΝΙΚΑ ΠΡΟΙΟΝΤΑ ATV | IDVSD | 3606480931253 | 1 |  | 24
ATV320U15N4C | Altivar ATV320 ρυθμιστής στροφών - 1.5kW - 380...500V - 3ph - compact | 604.53 | 1 ΤΜΧ | 1 ΤΜΧ | ΒΙΟΜΗΧΑΝΙΚΑ ΠΡΟΙΟΝΤΑ ATV | IDVSD | 3606480966750 | 1 |  | 6 | 30
ATV320U22M2B | Altivar ATV320 ρυθμιστής στροφών - 2.2kW - 200...240V - 1ph - book | 534.01 | 1 ΤΜΧ | 1 ΤΜΧ | ΒΙΟΜΗΧΑΝΙΚΑ ΠΡΟΙΟΝΤΑ ATV | IDVSD | 3606480966378 | 1 |  | 20
ATV320U22M2C | Altivar ATV320 ρυθμιστής στροφών - 2.2kW - 200...240V - 1ph - compact | 488.89 | 1 ΤΜΧ | 1 ΤΜΧ | ΒΙΟΜΗΧΑΝΙΚΑ ΠΡΟΙΟΝΤΑ ATV | IDVSD | 3606480966576 | 1 |  | 6 | 30
ATV320U22N4B | Altivar ATV320 ρυθμιστής στροφών - 2.2kW - 380...500V - 3ph - book | 761.25 | 1 ΤΜΧ | 1 ΤΜΧ | ΒΙΟΜΗΧΑΝΙΚΑ ΠΡΟΙΟΝΤΑ ATV | IDVSD | 3606480931260 | 1 |  | 20
ATV320U22N4C | Altivar ATV320 ρυθμιστής στροφών - 2.2kW - 380...500V - 3ph - compact | 709.82 | 1 ΤΜΧ | 1 ΤΜΧ | ΒΙΟΜΗΧΑΝΙΚΑ ΠΡΟΙΟΝΤΑ ATV | IDVSD | 3606480966767 | 1 |  | 4 | 12
ATV320U30N4B | Altivar ATV320 ρυθμιστής στροφών - 3kW - 380...500V - 3ph - book | 864.09 | 1 ΤΜΧ | 1 ΤΜΧ | ΒΙΟΜΗΧΑΝΙΚΑ ΠΡΟΙΟΝΤΑ ATV | IDVSD | 3606480931277 | 1 |  | 20
ATV320U30N4C | Altivar ATV320 ρυθμιστής στροφών - 3kW - 380...500V - 3ph - compact | 805.73 | 1 ΤΜΧ | 1 ΤΜΧ | ΒΙΟΜΗΧΑΝΙΚΑ ΠΡΟΙΟΝΤΑ ATV | IDVSD | 3606480966774 | 1 |  | 4 | 12
ATV320U40N4B | Altivar ATV320 ρυθμιστής στροφών - 4kW - 380...500V - 3ph - book | 987.1 | 1 ΤΜΧ | 1 ΤΜΧ | ΒΙΟΜΗΧΑΝΙΚΑ ΠΡΟΙΟΝΤΑ ATV | IDVSD | 3606480931284 | 1 |  | 20
ATV320U40N4C | Altivar ATV320 ρυθμιστής στροφών - 4kW - 380...500V - 3ph - compact | 920.43 | 1 ΤΜΧ | 1 ΤΜΧ | ΒΙΟΜΗΧΑΝΙΚΑ ΠΡΟΙΟΝΤΑ ATV | IDVSD | 3606480966781 | 1 |  | 4 | 12
ATV320U55N4B | Altivar ATV320 ρυθμιστής στροφών - 5.5kW - 380...500V - 3ph - book | 1085.9 | 1 ΤΜΧ | 1 ΤΜΧ | ΒΙΟΜΗΧΑΝΙΚΑ ΠΡΟΙΟΝΤΑ ATV | IDVSD | 3606480931291 | 1 |  | 10
ATV320U75N4B | Altivar ATV320 ρυθμιστής στροφών - 7.5kW - 380...500V - 3ph - book | 1233.5 | 1 ΤΜΧ | 1 ΤΜΧ | ΒΙΟΜΗΧΑΝΙΚΑ ΠΡΟΙΟΝΤΑ ATV | IDVSD | 3606480931307 | 1 |  | 10
ATV340D11N4 | Altivar ATV340 ρυθμιστής στροφών- 11kW- 400V - 3ph | 1823.31 | 1 ΤΜΧ | 1 ΤΜΧ | ΒΙΟΜΗΧΑΝΙΚΑ ΠΡΟΙΟΝΤΑ ATV | IDVSD | 3606480966941 | 1 |  | 1 | 2
ATV340D11N4E | Altivar ATV340 ρυθμιστής στροφών- 11kW- 400V - 3ph -με ethernet web server | 1963.34 | 1 ΤΜΧ | 1 ΤΜΧ | ΒΙΟΜΗΧΑΝΙΚΑ ΠΡΟΙΟΝΤΑ ATV | IDVSD | 3606480967054 | 1 |  | 1 | 2
ATV340D15N4 | Altivar ATV340 ρυθμιστής στροφών- 15kW- 400V - 3ph | 2224.75 | 1 ΤΜΧ | 1 ΤΜΧ | ΒΙΟΜΗΧΑΝΙΚΑ ΠΡΟΙΟΝΤΑ ATV | IDVSD | 3606480966958 | 1 |  | 1 | 2
ATV340D15N4E | Altivar ATV340 ρυθμιστής στροφών- 15kW- 400V - 3ph -με ethernet web server | 2364.79 | 1 ΤΜΧ | 1 ΤΜΧ | ΒΙΟΜΗΧΑΝΙΚΑ ΠΡΟΙΟΝΤΑ ATV | IDVSD | 3606480967061 | 1 |  | 1 | 2
ATV340D18N4 | Altivar ATV340 ρυθμιστής στροφών- 18kW- 400V - 3ph | 2920.28 | 1 ΤΜΧ | 1 ΤΜΧ | ΒΙΟΜΗΧΑΝΙΚΑ ΠΡΟΙΟΝΤΑ ATV | IDVSD | 3606480966965 | 1 |  | 1 | 2
ATV340D18N4E | Altivar ATV340 ρυθμιστής στροφών- 18kW- 400V - 3ph -με ethernet web server | 3060.32 | 1 ΤΜΧ | 1 ΤΜΧ | ΒΙΟΜΗΧΑΝΙΚΑ ΠΡΟΙΟΝΤΑ ATV | IDVSD | 3606480967078 | 1 |  | 1 | 2
ATV340D22N4 | Altivar ATV340 ρυθμιστής στροφών- 22kW- 400V - 3ph | 3555.12 | 1 ΤΜΧ | 1 ΤΜΧ | ΒΙΟΜΗΧΑΝΙΚΑ ΠΡΟΙΟΝΤΑ ATV | IDVSD | 3606480966972 | 1 |  | 1 | 2
ATV340D22N4E | Altivar ATV340 ρυθμιστής στροφών- 22kW- 400V - 3ph -με ethernet web server | 3695.16 | 1 ΤΜΧ | 1 ΤΜΧ | ΒΙΟΜΗΧΑΝΙΚΑ ΠΡΟΙΟΝΤΑ ATV | IDVSD | 3606480967085 | 1 |  | 1 | 2
ATV340D30N4E | Altivar ATV340 ρυθμιστής στροφών- 30kW- 400V - 3ph -με ethernet web server | 4948.97 | 1 ΤΜΧ | 1 ΤΜΧ | ΒΙΟΜΗΧΑΝΙΚΑ ΠΡΟΙΟΝΤΑ ATV | IDVSD | 3606480967092 | 1 |  | 1 | 1
ATV340D37N4E | Altivar ATV340 ρυθμιστής στροφών- 37kW- 400V - 3ph -με ethernet web server | 5835.89 | 1 ΤΜΧ | 1 ΤΜΧ | ΒΙΟΜΗΧΑΝΙΚΑ ΠΡΟΙΟΝΤΑ ATV | IDVSD | 3606480967108 | 1 |  | 1 | 1
ATV340D45N4E | Altivar ATV340 ρυθμιστής στροφών- 45kW- 400V - 3ph -με ethernet web server | 6811.48 | 1 ΤΜΧ | 1 ΤΜΧ | ΒΙΟΜΗΧΑΝΙΚΑ ΠΡΟΙΟΝΤΑ ATV | IDVSD | 3606480967115 | 1 |  | 1 | 1
ATV340D55N4E | Altivar ATV340 ρυθμιστής στροφών- 55kW- 400V - 3ph -με ethernet web server | 7875.78 | 1 ΤΜΧ | 1 ΤΜΧ | ΒΙΟΜΗΧΑΝΙΚΑ ΠΡΟΙΟΝΤΑ ATV | IDVSD | 3606480967122 | 1 |  | 1 | 1
ATV340D75N4E | Altivar ATV340 ρυθμιστής στροφών- 75kW- 400V - 3ph -με ethernet web server | 10536.52 | 1 ΤΜΧ | 1 ΤΜΧ | ΒΙΟΜΗΧΑΝΙΚΑ ΠΡΟΙΟΝΤΑ ATV | IDVSD | 3606480967139 | 1 |  | 1 | 1
ATV340U07N4 | Altivar ATV340 ρυθμιστής στροφών- 0.75kW - 400V - 3ph | 643.25 | 1 ΤΜΧ | 1 ΤΜΧ | ΒΙΟΜΗΧΑΝΙΚΑ ΠΡΟΙΟΝΤΑ ATV | IDVSD | 3606480966873 | 1 |  | 14 | 14
ATV340U07N4E | ATV340 ρυθμιστής στροφών - 0.75kW- 400V - 3Φ - Ethernet | 783.28 | 1 ΤΜΧ | 1 ΤΜΧ | ΒΙΟΜΗΧΑΝΙΚΑ ΠΡΟΙΟΝΤΑ ATV | IDVSD | 3606480966989 | 1 |  | 1 | 14
ATV340U15N4 | Altivar ATV340 ρυθμιστής στροφών- 1.5kW- 400V - 3ph | 717.93 | 1 ΤΜΧ | 1 ΤΜΧ | ΒΙΟΜΗΧΑΝΙΚΑ ΠΡΟΙΟΝΤΑ ATV | IDVSD | 3606480966880 | 1 |  | 14 | 14
ATV340U15N4E | Altivar ATV340 ρυθμιστής στροφών- 1.5kW- 400V - 3ph - με ethernet web server | 857.97 | 1 ΤΜΧ | 1 ΤΜΧ | ΒΙΟΜΗΧΑΝΙΚΑ ΠΡΟΙΟΝΤΑ ATV | IDVSD | 3606480966996 | 1 |  | 1 | 14
ATV340U22N4 | Altivar ATV340 ρυθμιστής στροφών- 2.2kW- 400V - 3ph | 837.43 | 1 ΤΜΧ | 1 ΤΜΧ | ΒΙΟΜΗΧΑΝΙΚΑ ΠΡΟΙΟΝΤΑ ATV | IDVSD | 3606480966897 | 1 |  | 14 | 14
ATV340U22N4E | Altivar ATV340 ρυθμιστής στροφών- 2.2kW- 400V - 3ph - με ethernet web server | 977.47 | 1 ΤΜΧ | 1 ΤΜΧ | ΒΙΟΜΗΧΑΝΙΚΑ ΠΡΟΙΟΝΤΑ ATV | IDVSD | 3606480967009 | 1 |  | 1 | 14
ATV340U30N4 | Altivar ATV340 ρυθμιστής στροφών- 3kW- 400V - 3ph | 973.74 | 1 ΤΜΧ | 1 ΤΜΧ | ΒΙΟΜΗΧΑΝΙΚΑ ΠΡΟΙΟΝΤΑ ATV | IDVSD | 3606480966903 | 1 |  | 14 | 14
ATV340U30N4E | Altivar ATV340 ρυθμιστής στροφών- 3kW- 400V - 3ph - με ethernet web server | 1113.78 | 1 ΤΜΧ | 1 ΤΜΧ | ΒΙΟΜΗΧΑΝΙΚΑ ΠΡΟΙΟΝΤΑ ATV | IDVSD | 3606480967016 | 1 |  | 1 | 14
ATV340U40N4 | Altivar ATV340 ρυθμιστής στροφών- 4kW- 400V - 3ph | 998.95 | 1 ΤΜΧ | 1 ΤΜΧ | ΒΙΟΜΗΧΑΝΙΚΑ ΠΡΟΙΟΝΤΑ ATV | IDVSD | 3606480966910 | 1 |  | 14 | 14
ATV340U40N4E | Altivar ATV340 ρυθμιστής στροφών- 4kW- 400V - 3ph - με ethernet web server | 1138.98 | 1 ΤΜΧ | 1 ΤΜΧ | ΒΙΟΜΗΧΑΝΙΚΑ ΠΡΟΙΟΝΤΑ ATV | IDVSD | 3606480967023 | 1 |  | 1 | 14
ATV340U55N4 | Altivar ATV340 ρυθμιστής στροφών- 5.5kW- 400V - 3ph | 1261.29 | 1 ΤΜΧ | 1 ΤΜΧ | ΒΙΟΜΗΧΑΝΙΚΑ ΠΡΟΙΟΝΤΑ ATV | IDVSD | 3606480966927 | 1 |  | 10 | 10
ATV340U55N4E | Altivar ATV340 ρυθμιστής στροφών- 5.5kW- 400V - 3ph - με ethernet web server | 1401.33 | 1 ΤΜΧ | 1 ΤΜΧ | ΒΙΟΜΗΧΑΝΙΚΑ ΠΡΟΙΟΝΤΑ ATV | IDVSD | 3606480967030 | 1 |  | 1 | 10
ATV340U75N4 | Altivar ATV340 ρυθμιστής στροφών- 7.5kW- 400V - 3ph | 1433.06 | 1 ΤΜΧ | 1 ΤΜΧ | ΒΙΟΜΗΧΑΝΙΚΑ ΠΡΟΙΟΝΤΑ ATV | IDVSD | 3606480966934 | 1 |  | 10 | 10
ATV340U75N4E | Altivar ATV340 ρυθμιστής στροφών- 7.5kW- 400V - 3ph - με ethernet web server | 1573.1 | 1 ΤΜΧ | 1 ΤΜΧ | ΒΙΟΜΗΧΑΝΙΚΑ ΠΡΟΙΟΝΤΑ ATV | IDVSD | 3606480967047 | 1 |  | 1 | 10
ATV630C11N4 | Altivar ATV630 ρυθμιστής στροφών - 110kW/150HP - 380...480V - IP00 | 10518.68 | 1 ΤΜΧ | 1 ΤΜΧ | ΒΙΟΜΗΧΑΝΙΚΑ ΠΡΟΙΟΝΤΑ ATV | IDVSD | 3606480796036 | 1 |  | 1 | 1
ATV630C11N4F | Altivar ATV630 ρυθμιστής στροφών - 110kW - 380...440V - IP21 | 15963.65 | 1 ΤΜΧ | 1 ΤΜΧ | ΒΙΟΜΗΧΑΝΙΚΑ ΠΡΟΙΟΝΤΑ ATV | IDVSD | 3606485410364 | 1 |  | 1 | 1
ATV630C13N4 | Altivar ATV630 ρυθμιστής στροφών - 130kW - 380...480V - IP00 | 12247.24 | 1 ΤΜΧ | 1 ΤΜΧ | ΒΙΟΜΗΧΑΝΙΚΑ ΠΡΟΙΟΝΤΑ ATV | IDVSD | 3606480796043 | 1 |  | 1 | 1
ATV630C13N4F | Altivar ATV630 ρυθμιστής στροφών - 132kW - 380...440V - IP21 | 18291.16 | 1 ΤΜΧ | 1 ΤΜΧ | ΒΙΟΜΗΧΑΝΙΚΑ ΠΡΟΙΟΝΤΑ ATV | IDVSD | 3606485410371 | 1 |  | 1 | 1
ATV630C16N4 | Altivar ATV630 ρυθμιστής στροφών - 160kW/250HP - 380...480V - IP00 | 14115.41 | 1 ΤΜΧ | 1 ΤΜΧ | ΒΙΟΜΗΧΑΝΙΚΑ ΠΡΟΙΟΝΤΑ ATV | IDVSD | 3606480796050 | 1 |  | 1 | 1
ATV630C16N4F | Altivar ATV630 ρυθμιστής στροφών - 160kW - 380...440V - IP21 | 21584.64 | 1 ΤΜΧ | 1 ΤΜΧ | ΒΙΟΜΗΧΑΝΙΚΑ ΠΡΟΙΟΝΤΑ ATV | IDVSD | 3606485410388 | 1 |  | 1 | 1
ATV630C20N4F | Altivar ATV630 ρυθμιστής στροφών - 200kW - 380...440V - IP21 | 26156.6 | 1 ΤΜΧ | 1 ΤΜΧ | ΒΙΟΜΗΧΑΝΙΚΑ ΠΡΟΙΟΝΤΑ ATV | IDVSD | 3606485410784 | 1 |  | 1 | 1
ATV630C22N4 | Altivar ATV630 ρυθμιστής στροφών - 220kW/350HP - 380...480V - IP00 | 17001.79 | 1 ΤΜΧ | 1 ΤΜΧ | ΒΙΟΜΗΧΑΝΙΚΑ ΠΡΟΙΟΝΤΑ ATV | IDVSD | 3606481154712 | 1 |  | 1 | 1
ATV630C25N4 | Altivar ATV630 ρυθμιστής στροφών - 250kW/400HP - 380...480V - IP00 | 20733.11 | 1 ΤΜΧ | 1 ΤΜΧ | ΒΙΟΜΗΧΑΝΙΚΑ ΠΡΟΙΟΝΤΑ ATV | IDVSD | 3606481154729 | 1 |  | 1 | 1
ATV630C25N4F | Altivar ATV630 ρυθμιστής στροφών - 250kW - 380...440V - IP21 | 30944.94 | 1 ΤΜΧ | 1 ΤΜΧ | ΒΙΟΜΗΧΑΝΙΚΑ ΠΡΟΙΟΝΤΑ ATV | IDVSD | 3606485410791 | 1 |  | 1 | 1
ATV630C31N4 | Altivar ATV630 ρυθμιστής στροφών - 315kW/500HP - 380...480V - IP00 | 26296.81 | 1 ΤΜΧ | 1 ΤΜΧ | ΒΙΟΜΗΧΑΝΙΚΑ ΠΡΟΙΟΝΤΑ ATV | IDVSD | 3606481154736 | 1 |  | 1 | 1
ATV630C31N4F | Altivar ATV630 ρυθμιστής στροφών - 315kW - 380...440V - IP21 | 37566.86 | 1 ΤΜΧ | 1 ΤΜΧ | ΒΙΟΜΗΧΑΝΙΚΑ ΠΡΟΙΟΝΤΑ ATV | IDVSD | 3606485410807 | 1 |  | 1
ATV630D11M3 | Altivar ATV630 ρυθμιστής στροφών - 11kW/15HP - 200...240V - IP21/UL τύπου 1 | 2755.09 | 1 ΤΜΧ | 1 ΤΜΧ | ΒΙΟΜΗΧΑΝΙΚΑ ΠΡΟΙΟΝΤΑ ATV | IDVSD | 3606480701474 | 1 |  | 4 | 16
ATV630D11N4 | Altivar ATV630 ρυθμιστής στροφών - 11kW/15HP - 380...480V - IP21/UL τύπου 1 | 1922.65 | 1 ΤΜΧ | 1 ΤΜΧ | ΒΙΟΜΗΧΑΝΙΚΑ ΠΡΟΙΟΝΤΑ ATV | IDVSD | 3606480758164 | 1 |  | 3
ATV630D15M3 | Altivar ATV630 ρυθμιστής στροφών - 15kW/20HP - 200...240V - IP21/UL τύπου 1 | 3071.3 | 1 ΤΜΧ | 1 ΤΜΧ | ΒΙΟΜΗΧΑΝΙΚΑ ΠΡΟΙΟΝΤΑ ATV | IDVSD | 3606480701481 | 1 |  | 1
ATV630D15N4 | Altivar ATV630 ρυθμιστής στροφών - 15kW/20HP - 380...480V - IP21/UL τύπου 1 | 2435.17 | 1 ΤΜΧ | 1 ΤΜΧ | ΒΙΟΜΗΧΑΝΙΚΑ ΠΡΟΙΟΝΤΑ ATV | IDVSD | 3606480701382 | 1 |  | 4
ATV630D18M3 | Altivar ATV630 ρυθμιστής στροφών - 18.5kW/25HP - 200...240V - IP21/UL τύπου 1 | 3552.24 | 1 ΤΜΧ | 1 ΤΜΧ | ΒΙΟΜΗΧΑΝΙΚΑ ΠΡΟΙΟΝΤΑ ATV | IDVSD | 3606480701498 | 1 |  | 1 | 2
ATV630D18N4 | Altivar ATV630 ρυθμιστής στροφών - 18.5kW/25HP - 380...480V - IP21/UL τύπου 1 | 2819.69 | 1 ΤΜΧ | 1 ΤΜΧ | ΒΙΟΜΗΧΑΝΙΚΑ ΠΡΟΙΟΝΤΑ ATV | IDVSD | 3606480701399 | 1 |  | 8
ATV630D22M3 | Altivar ATV630 ρυθμιστής στροφών - 22kW/30HP - 200...240V - IP21/UL τύπου 1 | 3915.15 | 1 ΤΜΧ | 1 ΤΜΧ | ΒΙΟΜΗΧΑΝΙΚΑ ΠΡΟΙΟΝΤΑ ATV | IDVSD | 3606480701504 | 1 |  | 1
ATV630D22N4 | Altivar ATV630 ρυθμιστής στροφών - 22kW/30HP - 380...480V - IP21/UL τύπου 1 | 3369.16 | 1 ΤΜΧ | 1 ΤΜΧ | ΒΙΟΜΗΧΑΝΙΚΑ ΠΡΟΙΟΝΤΑ ATV | IDVSD | 3606480701405 | 1 |  | 4
ATV630D30M3 | Altivar ATV630 ρυθμιστής στροφών - 30kW/40HP - 200...240V - IP21/UL τύπου 1 | 5447.73 | 1 ΤΜΧ | 1 ΤΜΧ | ΒΙΟΜΗΧΑΝΙΚΑ ΠΡΟΙΟΝΤΑ ATV | IDVSD | 3606480701511 | 1 |  | 1
ATV630D30N4 | Altivar ATV630 ρυθμιστής στροφών - 30kW/40HP - 380...480V - IP21/UL τύπου 1 | 3592.19 | 1 ΤΜΧ | 1 ΤΜΧ | ΒΙΟΜΗΧΑΝΙΚΑ ΠΡΟΙΟΝΤΑ ATV | IDVSD | 3606480701412 | 1 |  | 1 | 1
ATV630D37M3 | Altivar ATV630 ρυθμιστής στροφών - 37kW/50HP - 200...240V - IP21/UL τύπου 1 | 5529.32 | 1 ΤΜΧ | 1 ΤΜΧ | ΒΙΟΜΗΧΑΝΙΚΑ ΠΡΟΙΟΝΤΑ ATV | IDVSD | 3606480701528 | 1 |  | 1
ATV630D37N4 | Altivar ATV630 ρυθμιστής στροφών - 37kW/50HP - 380...480V - IP21/UL τύπου 1 | 4425.4 | 1 ΤΜΧ | 1 ΤΜΧ | ΒΙΟΜΗΧΑΝΙΚΑ ΠΡΟΙΟΝΤΑ ATV | IDVSD | 3606480701429 | 1 |  | 1 | 1
ATV630D45M3 | Altivar ATV630 ρυθμιστής στροφών - 45kW/60HP - 200...240V - IP21/UL τύπου 1 | 6470.03 | 1 ΤΜΧ | 1 ΤΜΧ | ΒΙΟΜΗΧΑΝΙΚΑ ΠΡΟΙΟΝΤΑ ATV | IDVSD | 3606480701535 | 1 |  | 1
ATV630D45N4 | Altivar ATV630 ρυθμιστής στροφών - 45kW/60HP - 380...480V - IP21/UL τύπου 1 | 5267.17 | 1 ΤΜΧ | 1 ΤΜΧ | ΒΙΟΜΗΧΑΝΙΚΑ ΠΡΟΙΟΝΤΑ ATV | IDVSD | 3606480701436 | 1 |  | 1 | 1
ATV630D55M3 | Altivar ATV630 ρυθμιστής στροφών - 55kW/75HP - 200...240V - IP00 | 9678.54 | 1 ΤΜΧ | 1 ΤΜΧ | ΒΙΟΜΗΧΑΝΙΚΑ ΠΡΟΙΟΝΤΑ ATV | IDVSD | 3606480701542 | 1 |  | 1
ATV630D55N4 | Altivar ATV630 ρυθμιστής στροφών - 55kW/75HP - 380...480V - IP21/UL τύπου 1 | 6231.01 | 1 ΤΜΧ | 1 ΤΜΧ | ΒΙΟΜΗΧΑΝΙΚΑ ΠΡΟΙΟΝΤΑ ATV | IDVSD | 3606480701443 | 1 |  | 1 | 1
ATV630D75M3 | Altivar ATV630 ρυθμιστής στροφών - 75kW/100HP - 200...240V - IP00 | 10108.67 | 1 ΤΜΧ | 1 ΤΜΧ | ΒΙΟΜΗΧΑΝΙΚΑ ΠΡΟΙΟΝΤΑ ATV | IDVSD | 3606480701559 | 1 |  | 1
ATV630D75N4 | Altivar ATV630 ρυθμιστής στροφών - 75kW/100HP - 380...480V - IP21/UL τύπου 1 | 7398.34 | 1 ΤΜΧ | 1 ΤΜΧ | ΒΙΟΜΗΧΑΝΙΚΑ ΠΡΟΙΟΝΤΑ ATV | IDVSD | 3606480701450 | 1 |  | 1 | 1
ATV630D90N4 | Altivar ATV630 ρυθμιστής στροφών - 90kW/125HP - 380...480V - IP21/UL τύπου 1 | 8878.9 | 1 ΤΜΧ | 1 ΤΜΧ | ΒΙΟΜΗΧΑΝΙΚΑ ΠΡΟΙΟΝΤΑ ATV | IDVSD | 3606480701467 | 1 |  | 1 | 1
ATV630U07M3 | Altivar ATV630 ρυθμιστής στροφών - 0.75kW/1HP - 200...240V - IP21/UL τύπου 1 | 790.22 | 1 ΤΜΧ | 1 ΤΜΧ | ΒΙΟΜΗΧΑΝΙΚΑ ΠΡΟΙΟΝΤΑ ATV | IDVSD | 3606480761614 | 1 |  | 6
ATV630U07N4 | Altivar ATV630 ρυθμιστής στροφών - 0.75kW/1HP - 380...480V - IP21/UL τύπου 1 | 735.9 | 1 ΤΜΧ | 1 ΤΜΧ | ΒΙΟΜΗΧΑΝΙΚΑ ΠΡΟΙΟΝΤΑ ATV | IDVSD | 3606480758096 | 1 |  | 6
ATV630U15M3 | Altivar ATV630 ρυθμιστής στροφών - 1.5kW/2HP - 200...240V - IP21/UL τύπου 1 | 1189.93 | 1 ΤΜΧ | 1 ΤΜΧ | ΒΙΟΜΗΧΑΝΙΚΑ ΠΡΟΙΟΝΤΑ ATV | IDVSD | 3606480761621 | 1 |  | 6
ATV630U15N4 | Altivar ATV630 ρυθμιστής στροφών - 1.5kW/2HP - 380...480V - IP21/UL τύπου 1 | 894.26 | 1 ΤΜΧ | 1 ΤΜΧ | ΒΙΟΜΗΧΑΝΙΚΑ ΠΡΟΙΟΝΤΑ ATV | IDVSD | 3606480758102 | 1 |  | 6
ATV630U22M3 | Altivar ATV630 ρυθμιστής στροφών - 2.2kW/3HP - 200...240V - IP21/UL τύπου 1 | 1280.27 | 1 ΤΜΧ | 1 ΤΜΧ | ΒΙΟΜΗΧΑΝΙΚΑ ΠΡΟΙΟΝΤΑ ATV | IDVSD | 3606480761638 | 1 |  | 6
ATV630U22N4 | Altivar ATV630 ρυθμιστής στροφών - 2.2kW/3HP - 380...480V - IP21/UL τύπου 1 | 963.09 | 1 ΤΜΧ | 1 ΤΜΧ | ΒΙΟΜΗΧΑΝΙΚΑ ΠΡΟΙΟΝΤΑ ATV | IDVSD | 3606480758119 | 1 |  | 6
ATV630U30M3 | Altivar ATV630 ρυθμιστής στροφών - 3kW - 200...240V - IP21/UL τύπου 1 | 1330.02 | 1 ΤΜΧ | 1 ΤΜΧ | ΒΙΟΜΗΧΑΝΙΚΑ ΠΡΟΙΟΝΤΑ ATV | IDVSD | 3606480761645 | 1 |  | 6
ATV630U30N4 | Altivar ATV630 ρυθμιστής στροφών - 3kW - 380...480V - IP21/UL τύπου 1 | 1091.6 | 1 ΤΜΧ | 1 ΤΜΧ | ΒΙΟΜΗΧΑΝΙΚΑ ΠΡΟΙΟΝΤΑ ATV | IDVSD | 3606480758126 | 1 |  | 6
ATV630U40M3 | Altivar ATV630 ρυθμιστής στροφών - 4kW/5HP - 200...240V - IP21/UL τύπου 1 | 1426.91 | 1 ΤΜΧ | 1 ΤΜΧ | ΒΙΟΜΗΧΑΝΙΚΑ ΠΡΟΙΟΝΤΑ ATV | IDVSD | 3606480761652 | 1 |  | 6
ATV630U40N4 | Altivar ATV630 ρυθμιστής στροφών - 4kW/5HP - 380...480V - IP21/UL τύπου 1 | 1257.28 | 1 ΤΜΧ | 1 ΤΜΧ | ΒΙΟΜΗΧΑΝΙΚΑ ΠΡΟΙΟΝΤΑ ATV | IDVSD | 3606480758133 | 1 |  | 6
ATV630U55M3 | Altivar ATV630 ρυθμιστής στροφών - 5.5kW/7.5HP - 200...240V - IP21/UL τύπου 1 | 1793.88 | 1 ΤΜΧ | 1 ΤΜΧ | ΒΙΟΜΗΧΑΝΙΚΑ ΠΡΟΙΟΝΤΑ ATV | IDVSD | 3606485410883 | 1 |  | 3
ATV630U55N4 | Altivar ATV630 ρυθμιστής στροφών - 5.5kW/7.5HP - 380...480V - IP21/UL τύπου 1 | 1419.87 | 1 ΤΜΧ | 1 ΤΜΧ | ΒΙΟΜΗΧΑΝΙΚΑ ΠΡΟΙΟΝΤΑ ATV | IDVSD | 3606480758140 | 1 |  | 6
ATV630U75M3 | Altivar ATV630 ρυθμιστής στροφών - 7.5kW/10HP - 200...240V - IP21/UL τύπου 1 | 2291.9 | 1 ΤΜΧ | 1 ΤΜΧ | ΒΙΟΜΗΧΑΝΙΚΑ ΠΡΟΙΟΝΤΑ ATV | IDVSD | 3606485406930 | 1 |  | 10
ATV630U75N4 | Altivar ATV630 ρυθμιστής στροφών - 7.5kW/10HP - 380...480V - IP21/UL τύπου 1 | 1596.68 | 1 ΤΜΧ | 1 ΤΜΧ | ΒΙΟΜΗΧΑΝΙΚΑ ΠΡΟΙΟΝΤΑ ATV | IDVSD | 3606480758157 | 1 |  | 3 | 3
ATV650C11N4F | Altivar ATV650 ρυθμιστής στροφών - 110kW - 380...440V - IP54 - disconnect switch | 17176.58 | 1 ΤΜΧ | 1 ΤΜΧ | ΒΙΟΜΗΧΑΝΙΚΑ ΠΡΟΙΟΝΤΑ ATV | IDVSD | 3606485410814 | 1 |  | 1 | 1
ATV650C13N4F | Altivar ATV650 ρυθμιστής στροφών - 130kW - 380...440V - IP54 - disconnect switch | 20317.07 | 1 ΤΜΧ | 1 ΤΜΧ | ΒΙΟΜΗΧΑΝΙΚΑ ΠΡΟΙΟΝΤΑ ATV | IDVSD | 3606485410821 | 1 |  | 1 | 1
ATV650C16N4F | Altivar ATV650 ρυθμιστής στροφών - 160kW - 380...440V - IP54 - disconnect switch | 22388.88 | 1 ΤΜΧ | 1 ΤΜΧ | ΒΙΟΜΗΧΑΝΙΚΑ ΠΡΟΙΟΝΤΑ ATV | IDVSD | 3606485410838 | 1 |  | 1 | 1
ATV650C20N4F | Altivar ATV650 ρυθμιστής στροφών - 200kW - 380...440V - IP54 - disconnect switch | 28065.6 | 1 ΤΜΧ | 1 ΤΜΧ | ΒΙΟΜΗΧΑΝΙΚΑ ΠΡΟΙΟΝΤΑ ATV | IDVSD | 3606485410845 | 1 |  | 1 | 1
ATV650C25N4F | Altivar ATV650 ρυθμιστής στροφών - 250kW - 380...440V - IP54 - disconnect switch | 33177.38 | 1 ΤΜΧ | 1 ΤΜΧ | ΒΙΟΜΗΧΑΝΙΚΑ ΠΡΟΙΟΝΤΑ ATV | IDVSD | 3606485410852 | 1 |  | 1 | 1
ATV650C31N4F | Altivar ATV650 ρυθμιστής στροφών - 315kW - 380...440V - IP54 - disconnect switch | 40360.96 | 1 ΤΜΧ | 1 ΤΜΧ | ΒΙΟΜΗΧΑΝΙΚΑ ΠΡΟΙΟΝΤΑ ATV | IDVSD | 3606485410869 | 1 |  | 1 | 1
ATV650D11N4 | Altivar ATV650 ρυθμιστής στροφών - 11kW/15HP - 380...480V - IP55 | 2290.41 | 1 ΤΜΧ | 1 ΤΜΧ | ΒΙΟΜΗΧΑΝΙΚΑ ΠΡΟΙΟΝΤΑ ATV | IDVSD | 3606485410395 | 1 |  | 1 | 1
ATV650D15N4 | Altivar ATV650 ρυθμιστής στροφών - 15kW/20HP - 380...480V - IP55 | 2656.39 | 1 ΤΜΧ | 1 ΤΜΧ | ΒΙΟΜΗΧΑΝΙΚΑ ΠΡΟΙΟΝΤΑ ATV | IDVSD | 3606480701566 | 1 |  | 1 | 1
ATV650D18N4 | Altivar ATV650 ρυθμιστής στροφών - 18.5kW/25HP - 380...480V - IP55 | 3133.47 | 1 ΤΜΧ | 1 ΤΜΧ | ΒΙΟΜΗΧΑΝΙΚΑ ΠΡΟΙΟΝΤΑ ATV | IDVSD | 3606480701573 | 1 |  | 1 | 1
ATV650D22N4 | Altivar ATV650 ρυθμιστής στροφών - 22kW/30HP - 380...480V - IP55 | 3454.05 | 1 ΤΜΧ | 1 ΤΜΧ | ΒΙΟΜΗΧΑΝΙΚΑ ΠΡΟΙΟΝΤΑ ATV | IDVSD | 3606480701580 | 1 |  | 1 | 1
ATV650D30N4 | Altivar ATV650 ρυθμιστής στροφών - 30kW/40HP - 380...480V - IP55 | 4096.44 | 1 ΤΜΧ | 1 ΤΜΧ | ΒΙΟΜΗΧΑΝΙΚΑ ΠΡΟΙΟΝΤΑ ATV | IDVSD | 3606480701597 | 1 |  | 1 | 1
ATV650D37N4 | Altivar ATV650 ρυθμιστής στροφών - 37kW/50HP - 380...480V - IP55 | 4898.8 | 1 ΤΜΧ | 1 ΤΜΧ | ΒΙΟΜΗΧΑΝΙΚΑ ΠΡΟΙΟΝΤΑ ATV | IDVSD | 3606480701603 | 1 |  | 1 | 1
ATV650D45N4 | Altivar ATV650 ρυθμιστής στροφών - 45kW/60HP - 380...480V - IP55 | 5830.54 | 1 ΤΜΧ | 1 ΤΜΧ | ΒΙΟΜΗΧΑΝΙΚΑ ΠΡΟΙΟΝΤΑ ATV | IDVSD | 3606480701610 | 1 |  | 1 | 1
ATV650D55N4 | Altivar ATV650 ρυθμιστής στροφών - 55kW/75HP - 380...480V - IP55 | 6894.5 | 1 ΤΜΧ | 1 ΤΜΧ | ΒΙΟΜΗΧΑΝΙΚΑ ΠΡΟΙΟΝΤΑ ATV | IDVSD | 3606480701627 | 1 |  | 1 | 1
ATV650D75N4 | Altivar ATV650 ρυθμιστής στροφών - 75kW/100HP - 380...480V - IP55 | 8185.28 | 1 ΤΜΧ | 1 ΤΜΧ | ΒΙΟΜΗΧΑΝΙΚΑ ΠΡΟΙΟΝΤΑ ATV | IDVSD | 3606480701634 | 1 |  | 1 | 1
ATV650D90N4 | Altivar ATV650 ρυθμιστής στροφών - 90kW/125HP - 380...480V - IP55 | 9944.51 | 1 ΤΜΧ | 1 ΤΜΧ | ΒΙΟΜΗΧΑΝΙΚΑ ΠΡΟΙΟΝΤΑ ATV | IDVSD | 3606480701641 | 1 |  | 1 | 1
ATV650U07N4 | Altivar ATV650 ρυθμιστής στροφών - 0.75kW/1HP - 380...480V - IP55 | 927.95 | 1 ΤΜΧ | 1 ΤΜΧ | ΒΙΟΜΗΧΑΝΙΚΑ ΠΡΟΙΟΝΤΑ ATV | IDVSD | 3606485410418 | 1 |  | 1 | 1
ATV650U15N4 | Altivar ATV650 ρυθμιστής στροφών - 1.5kW/2HP - 380...480V - IP55 | 1003.45 | 1 ΤΜΧ | 1 ΤΜΧ | ΒΙΟΜΗΧΑΝΙΚΑ ΠΡΟΙΟΝΤΑ ATV | IDVSD | 3606485410432 | 1 |  | 1 | 1
ATV650U22N4 | Altivar ATV650 ρυθμιστής στροφών - 2.2kW/3HP - 380...480V - IP55 | 1100.24 | 1 ΤΜΧ | 1 ΤΜΧ | ΒΙΟΜΗΧΑΝΙΚΑ ΠΡΟΙΟΝΤΑ ATV | IDVSD | 3606485410456 | 1 |  | 1 | 1
ATV650U30N4 | Altivar ATV650 ρυθμιστής στροφών - 3kW - 380...480V - IP55 | 1249.04 | 1 ΤΜΧ | 1 ΤΜΧ | ΒΙΟΜΗΧΑΝΙΚΑ ΠΡΟΙΟΝΤΑ ATV | IDVSD | 3606485410470 | 1 |  | 1 | 1
ATV650U40N4 | Altivar ATV650 ρυθμιστής στροφών - 4kW/5HP - 380...480V - IP55 | 1511.57 | 1 ΤΜΧ | 1 ΤΜΧ | ΒΙΟΜΗΧΑΝΙΚΑ ΠΡΟΙΟΝΤΑ ATV | IDVSD | 3606485410494 | 1 |  | 1 | 1
ATV650U55N4 | Altivar ATV650 ρυθμιστής στροφών - 5.5kW/7.5HP - 380...480V - IP55 | 1659.54 | 1 ΤΜΧ | 1 ΤΜΧ | ΒΙΟΜΗΧΑΝΙΚΑ ΠΡΟΙΟΝΤΑ ATV | IDVSD | 3606485410517 | 1 |  | 1 | 1
ATV650U75N4 | ATV650 ρυθμιστής στροφών - 7.5kW/10HP- 380...480V - IP55 | 1955.32 | 1 ΤΜΧ | 1 ΤΜΧ | ΒΙΟΜΗΧΑΝΙΚΑ ΠΡΟΙΟΝΤΑ ATV | IDVSD | 3606485410531 | 1 |  | 1 | 1
ATV660C11Q4X1 | Altivar ATV600 - ρυθμιστής στροφών - 110/90kW - 400 V - IP23 | 21693.74 | 1 ΤΜΧ | 1 ΤΜΧ | ΒΙΟΜΗΧΑΝΙΚΑ ΠΡΟΙΟΝΤΑ ATV | IDSDS | 3606480748974 | 1
ATV660C13Q4X1 | Altivar ATV600 - ρυθμιστής στροφών - 132/110kW - 400 V - IP23 | 23297.38 | 1 ΤΜΧ | 1 ΤΜΧ | ΒΙΟΜΗΧΑΝΙΚΑ ΠΡΟΙΟΝΤΑ ATV | IDSDS | 3606480748981 | 1
ATV660C16Q4X1 | Altivar ATV600 - ρυθμιστής στροφών - 160/132kW - 400 V - IP23 | 25202.36 | 1 ΤΜΧ | 1 ΤΜΧ | ΒΙΟΜΗΧΑΝΙΚΑ ΠΡΟΙΟΝΤΑ ATV | IDSDS | 3606480748998 | 1
ATV660C20Q4X1 | Altivar ATV600 - ρυθμιστής στροφών - 200/160kW - 400 V - IP23 | 34710.81 | 1 ΤΜΧ | 1 ΤΜΧ | ΒΙΟΜΗΧΑΝΙΚΑ ΠΡΟΙΟΝΤΑ ATV | IDSDS | 3606480749001 | 1
ATV660C25Q4X1 | Altivar ATV600 - ρυθμιστής στροφών - 250/200kW - 400 V - IP23 | 38547.56 | 1 ΤΜΧ | 1 ΤΜΧ | ΒΙΟΜΗΧΑΝΙΚΑ ΠΡΟΙΟΝΤΑ ATV | IDSDS | 3606480749018 | 1
ATV660C31Q4X1 | Altivar ATV600 - ρυθμιστής στροφών - 315/250kW - 400 V - IP23 | 40400.21 | 1 ΤΜΧ | 1 ΤΜΧ | ΒΙΟΜΗΧΑΝΙΚΑ ΠΡΟΙΟΝΤΑ ATV | IDSDS | 3606480749025 | 1
ATV660C35Q4X1 | Altivar ATV600 - ρυθμιστής στροφών - 355/280kW - 400 V - IP23 | 45626.05 | 1 ΤΜΧ | 1 ΤΜΧ | ΒΙΟΜΗΧΑΝΙΚΑ ΠΡΟΙΟΝΤΑ ATV | IDSDS | 3606480749032 | 1
ATV660C40Q4X1 | Altivar ATV600 - ρυθμιστής στροφών - 400/315kW - 400 V - IP23 | 50797.08 | 1 ΤΜΧ | 1 ΤΜΧ | ΒΙΟΜΗΧΑΝΙΚΑ ΠΡΟΙΟΝΤΑ ATV | IDSDS | 3606480749049 | 1 |  | 1
ATV660C45Q4X1 | Altivar ATV600 - ρυθμιστής στροφών - 450/355kW - 400 V - IP23 | 55946.29 | 1 ΤΜΧ | 1 ΤΜΧ | ΒΙΟΜΗΧΑΝΙΚΑ ΠΡΟΙΟΝΤΑ ATV | IDSDS | 3606480749056 | 1
ATV660C50Q4X1 | Altivar ATV600 - ρυθμιστής στροφών - 500/400kW - 400 V - IP23 | 61176.37 | 1 ΤΜΧ | 1 ΤΜΧ | ΒΙΟΜΗΧΑΝΙΚΑ ΠΡΟΙΟΝΤΑ ATV | IDSDS | 3606480749063 | 1
ATV660C56Q4X1 | Altivar ATV600 - ρυθμιστής στροφών - 560/450kW - 400 V - IP23 | 68198.78 | 1 ΤΜΧ | 1 ΤΜΧ | ΒΙΟΜΗΧΑΝΙΚΑ ΠΡΟΙΟΝΤΑ ATV | IDSDS | 3606480749070 | 1
ATV660C63Q4X1 | Altivar ATV600 - ρυθμιστής στροφών - 630/500kW - 400 V - IP23 | 78015.97 | 1 ΤΜΧ | 1 ΤΜΧ | ΒΙΟΜΗΧΑΝΙΚΑ ΠΡΟΙΟΝΤΑ ATV | IDSDS | 3606480749087 | 1
ATV660C71Q4X1 | Altivar ATV600 - ρυθμιστής στροφών - 710/560kW - 400 V - IP23 | 85012.43 | 1 ΤΜΧ | 1 ΤΜΧ | ΒΙΟΜΗΧΑΝΙΚΑ ΠΡΟΙΟΝΤΑ ATV | IDSDS | 3606480749094 | 1
ATV660C80Q4X1 | Altivar ATV600 - ρυθμιστής στροφών - 800/630kW - 400 V - IP23 | 91379.27 | 1 ΤΜΧ | 1 ΤΜΧ | ΒΙΟΜΗΧΑΝΙΚΑ ΠΡΟΙΟΝΤΑ ATV | IDSDS | 3606480749100 | 1
ATV680C11Q4X1 | ATV680 - Ρυθμιστής στροφών χαμηλών αρμονικών - 110/90kW - 400 V - IP23 | 35202.49 | 1 ΤΜΧ | 1 ΤΜΧ | ΒΙΟΜΗΧΑΝΙΚΑ ΠΡΟΙΟΝΤΑ ATV | IDSDS | 3606480749117 | 1
ATV680C13Q4X1 | ATV680 - Ρυθμιστής στροφών χαμηλών αρμονικών - 132/110kW - 400 V - IP23 | 43801.96 | 1 ΤΜΧ | 1 ΤΜΧ | ΒΙΟΜΗΧΑΝΙΚΑ ΠΡΟΙΟΝΤΑ ATV | IDSDS | 3606480749124 | 1
ATV680C16Q4X1 | ATV680 - Ρυθμιστής στροφών χαμηλών αρμονικών - 160/132kW - 400 V - IP23 | 53703.34 | 1 ΤΜΧ | 1 ΤΜΧ | ΒΙΟΜΗΧΑΝΙΚΑ ΠΡΟΙΟΝΤΑ ATV | IDSDS | 3606480749131 | 1
ATV680C20Q4X1 | ATV680 - Ρυθμιστής στροφών χαμηλών αρμονικών - 200/160kW - 400 V - IP23 | 63604.75 | 1 ΤΜΧ | 1 ΤΜΧ | ΒΙΟΜΗΧΑΝΙΚΑ ΠΡΟΙΟΝΤΑ ATV | IDSDS | 3606480749148 | 1
ATV680C25Q4X1 | ATV680 - Ρυθμιστής στροφών χαμηλών αρμονικών - 250/200kW - 400 V - IP23 | 73506.14 | 1 ΤΜΧ | 1 ΤΜΧ | ΒΙΟΜΗΧΑΝΙΚΑ ΠΡΟΙΟΝΤΑ ATV | IDSDS | 3606480749155 | 1
ATV680C31Q4X1 | ATV680 - Ρυθμιστής στροφών χαμηλών αρμονικών - 315/250kW - 400 V - IP23 | 85387.08 | 1 ΤΜΧ | 1 ΤΜΧ | ΒΙΟΜΗΧΑΝΙΚΑ ΠΡΟΙΟΝΤΑ ATV | IDSDS | 3606480749162 | 1
ATV680C35Q4X1 | ATV680 - Ρυθμιστής στροφών χαμηλών αρμονικών - 355/280kW - 400 V - IP23 | 96676.29 | 1 ΤΜΧ | 1 ΤΜΧ | ΒΙΟΜΗΧΑΝΙΚΑ ΠΡΟΙΟΝΤΑ ATV | IDSDS | 3606480749179 | 1
ATV680C40Q4X1 | ATV680 - Ρυθμιστής στροφών χαμηλών αρμονικών - 400/315kW - 400 V - IP23 | 107262.37 | 1 ΤΜΧ | 1 ΤΜΧ | ΒΙΟΜΗΧΑΝΙΚΑ ΠΡΟΙΟΝΤΑ ATV | IDSDS | 3606480749186 | 1
ATV680C45Q4X1 | ATV680 - Ρυθμιστής στροφών χαμηλών αρμονικών - 450/355kW - 400 V - IP23 | 118548.94 | 1 ΤΜΧ | 1 ΤΜΧ | ΒΙΟΜΗΧΑΝΙΚΑ ΠΡΟΙΟΝΤΑ ATV | IDSDS | 3606480749193 | 1
ATV680C50Q4X1 | ATV680 - Ρυθμιστής στροφών χαμηλών αρμονικών - 500/400kW - 400 V - IP23 | 130201.53 | 1 ΤΜΧ | 1 ΤΜΧ | ΒΙΟΜΗΧΑΝΙΚΑ ΠΡΟΙΟΝΤΑ ATV | IDSDS | 3606480749209 | 1
ATV680C56Q4X1 | ATV680 - Ρυθμιστής στροφών χαμηλών αρμονικών - 560/450kW - 400 V - IP23 | 142137.86 | 1 ΤΜΧ | 1 ΤΜΧ | ΒΙΟΜΗΧΑΝΙΚΑ ΠΡΟΙΟΝΤΑ ATV | IDSDS | 3606480749216 | 1
ATV680C63Q4X1 | ATV680 - Ρυθμιστής στροφών χαμηλών αρμονικών - 630/500kW - 400 V - IP23 | 156070.14 | 1 ΤΜΧ | 1 ΤΜΧ | ΒΙΟΜΗΧΑΝΙΚΑ ΠΡΟΙΟΝΤΑ ATV | IDSDS | 3606480749223 | 1
ATV680C71Q4X1 | ATV680 - Ρυθμιστής στροφών χαμηλών αρμονικών - 710/560kW - 400 V - IP23 | 169622.53 | 1 ΤΜΧ | 1 ΤΜΧ | ΒΙΟΜΗΧΑΝΙΚΑ ΠΡΟΙΟΝΤΑ ATV | IDSDS | 3606480749230 | 1
ATV680C80Q4X1 | ATV680 - Ρυθμιστής στροφών χαμηλών αρμονικών - 800/630kW - 400 V - IP23 | 186088.26 | 1 ΤΜΧ | 1 ΤΜΧ | ΒΙΟΜΗΧΑΝΙΚΑ ΠΡΟΙΟΝΤΑ ATV | IDSDS | 3606480749247 | 1
ATV930C11N4C | Altivar ATV930 ρυθμιστής στροφών - 110kW - 400/480V -χωρίς μονάδα πέδησης- IP00 | 12402.22 | 1 ΤΜΧ | 1 ΤΜΧ | ΒΙΟΜΗΧΑΝΙΚΑ ΠΡΟΙΟΝΤΑ ATV | IDVSD | 3606480883453 | 1 |  | 1 | 1
ATV930C13N4C | Altivar ATV930 ρυθμιστής στροφών - 130kW - 400/480V -χωρίς μονάδα πέδησης- IP00 | 12434.23 | 1 ΤΜΧ | 1 ΤΜΧ | ΒΙΟΜΗΧΑΝΙΚΑ ΠΡΟΙΟΝΤΑ ATV | IDVSD | 3606480883460 | 1 |  | 1 | 1
ATV930C16N4C | Altivar ATV930 ρυθμιστής στροφών - 160kW - 400/480V -χωρίς μονάδα πέδησης- IP00 | 14672.95 | 1 ΤΜΧ | 1 ΤΜΧ | ΒΙΟΜΗΧΑΝΙΚΑ ΠΡΟΙΟΝΤΑ ATV | IDVSD | 3606480883477 | 1 |  | 1 | 1
ATV930C22N4C | ATV930 - ρυθμιστής στροφών - 220kW - 400/480V - IP00 | 16730.49 | 1 ΤΜΧ | 1 ΤΜΧ | ΒΙΟΜΗΧΑΝΙΚΑ ΠΡΟΙΟΝΤΑ ATV | IDVSD | 3606481154750 | 1 |  | 1 | 1
ATV930C25N4C | ATV930 - ρυθμιστής στροφών - 250kW - 400/480V - IP00 | 19368.66 | 1 ΤΜΧ | 1 ΤΜΧ | ΒΙΟΜΗΧΑΝΙΚΑ ΠΡΟΙΟΝΤΑ ATV | IDVSD | 3606481154767 | 1 |  | 1 | 1
ATV930D11M3 | Altivar ATV930 ρυθμιστής στροφών - 11kW - 200/240V- με μονάδα πέδησης- IP21 | 2878.36 | 1 ΤΜΧ | 1 ΤΜΧ | ΒΙΟΜΗΧΑΝΙΚΑ ΠΡΟΙΟΝΤΑ ATV | IDVSD | 3606480883613 | 1 |  | 1 | 4
ATV930D11N4 | Altivar ATV930 ρυθμιστής στροφών - 11kW - 400/480V - με μονάδα πέδησης- IP21 | 2419.34 | 1 ΤΜΧ | 1 ΤΜΧ | ΒΙΟΜΗΧΑΝΙΚΑ ΠΡΟΙΟΝΤΑ ATV | IDVSD | 3606480883323 | 1 |  | 3
ATV930D15N4 | Altivar ATV930 ρυθμιστής στροφών - 15kW - 400/480V - με μονάδα πέδησης- IP21 | 2807.59 | 1 ΤΜΧ | 1 ΤΜΧ | ΒΙΟΜΗΧΑΝΙΚΑ ΠΡΟΙΟΝΤΑ ATV | IDVSD | 3606480883330 | 1 |  | 4
ATV930D18M3 | Altivar ATV930 ρυθμιστής στροφών - 18kW - 200/240V- με μονάδα πέδησης- IP21 | 3748.67 | 1 ΤΜΧ | 1 ΤΜΧ | ΒΙΟΜΗΧΑΝΙΚΑ ΠΡΟΙΟΝΤΑ ATV | IDVSD | 3606480883637 | 1 |  | 1 | 2
ATV930D18N4 | Altivar ATV930 ρυθμιστής στροφών - 18,5kW - 400/480V - με μονάδα πέδησης- IP21 | 3148.2 | 1 ΤΜΧ | 1 ΤΜΧ | ΒΙΟΜΗΧΑΝΙΚΑ ΠΡΟΙΟΝΤΑ ATV | IDVSD | 3606480883347 | 1 |  | 4
ATV930D22M3 | Altivar ATV930 ρυθμιστής στροφών - 22kW - 200/240V- με μονάδα πέδησης- IP21 | 4165.06 | 1 ΤΜΧ | 1 ΤΜΧ | ΒΙΟΜΗΧΑΝΙΚΑ ΠΡΟΙΟΝΤΑ ATV | IDVSD | 3606480883644 | 1 |  | 1 | 2
ATV930D22N4 | Altivar ATV930 ρυθμιστής στροφών - 22kW - 400/480V - με μονάδα πέδησης- IP21 | 3586.76 | 1 ΤΜΧ | 1 ΤΜΧ | ΒΙΟΜΗΧΑΝΙΚΑ ΠΡΟΙΟΝΤΑ ATV | IDVSD | 3606480883354 | 1 |  | 4
ATV930D30M3 | Altivar ATV930 ρυθμιστής στροφών - 30kW - 200/240V- με μονάδα πέδησης- IP21 | 5795.46 | 1 ΤΜΧ | 1 ΤΜΧ | ΒΙΟΜΗΧΑΝΙΚΑ ΠΡΟΙΟΝΤΑ ATV | IDVSD | 3606480883651 | 1 |  | 1
ATV930D30M3C | Altivar ATV930 ρυθμιστής στροφών - 30kW - 200/240V-χωρίς μονάδα πέδησης- IP21 | 5607.04 | 1 ΤΜΧ | 1 ΤΜΧ | ΒΙΟΜΗΧΑΝΙΚΑ ΠΡΟΙΟΝΤΑ ATV | IDVSD | 3606480883682 | 1 |  | 1
ATV930D30N4 | Altivar ATV930 ρυθμιστής στροφών - 30kW - 400/480V - με μονάδα πέδησης- IP21 | 4254.94 | 1 ΤΜΧ | 1 ΤΜΧ | ΒΙΟΜΗΧΑΝΙΚΑ ΠΡΟΙΟΝΤΑ ATV | IDVSD | 3606480883361 | 1 |  | 1 | 2
ATV930D37M3 | Altivar ATV930 ρυθμιστής στροφών - 37kW - 200/240V- με μονάδα πέδησης- IP21 | 5882.25 | 1 ΤΜΧ | 1 ΤΜΧ | ΒΙΟΜΗΧΑΝΙΚΑ ΠΡΟΙΟΝΤΑ ATV | IDVSD | 3606480883668 | 1 |  | 1 | 1
ATV930D37M3C | Altivar ATV930 ρυθμιστής στροφών - 37kW - 200/240V-χωρίς μονάδα πέδησης- IP21 | 5640.68 | 1 ΤΜΧ | 1 ΤΜΧ | ΒΙΟΜΗΧΑΝΙΚΑ ΠΡΟΙΟΝΤΑ ATV | IDVSD | 3606480883699 | 1 |  | 1
ATV930D37N4 | Altivar ATV930 ρυθμιστής στροφών - 37kW - 400/480V - με μονάδα πέδησης- IP21 | 5089.19 | 1 ΤΜΧ | 1 ΤΜΧ | ΒΙΟΜΗΧΑΝΙΚΑ ΠΡΟΙΟΝΤΑ ATV | IDVSD | 3606480883378 | 1 |  | 1 | 2
ATV930D45M3C | Altivar ATV930 ρυθμιστής στροφών - 45kW - 200/240V-χωρίς μονάδα πέδησης- IP21 | 6646.59 | 1 ΤΜΧ | 1 ΤΜΧ | ΒΙΟΜΗΧΑΝΙΚΑ ΠΡΟΙΟΝΤΑ ATV | IDVSD | 3606480883705 | 1 |  | 1
ATV930D45N4 | Altivar ATV930 ρυθμιστής στροφών - 45kW - 400/480V - με μονάδα πέδησης- IP21 | 6057.25 | 1 ΤΜΧ | 1 ΤΜΧ | ΒΙΟΜΗΧΑΝΙΚΑ ΠΡΟΙΟΝΤΑ ATV | IDVSD | 3606480883385 | 1 |  | 1 | 2
ATV930D55N4 | Altivar ATV930 ρυθμιστής στροφών - 55kW - 400/480V - με μονάδα πέδησης- IP21 | 7165.65 | 1 ΤΜΧ | 1 ΤΜΧ | ΒΙΟΜΗΧΑΝΙΚΑ ΠΡΟΙΟΝΤΑ ATV | IDVSD | 3606480883392 | 1 |  | 1 | 1
ATV930D55N4C | Altivar ATV930 ρυθμιστής στροφών - 55kW - 400/480V -χωρίς μονάδα πέδησης- IP21 | 6997.25 | 1 ΤΜΧ | 1 ΤΜΧ | ΒΙΟΜΗΧΑΝΙΚΑ ΠΡΟΙΟΝΤΑ ATV | IDVSD | 3606480883422 | 1 |  | 1 | 1
ATV930D75M3C | Altivar ATV930 ρυθμιστής στροφών - 75kW - 200/240V-χωρίς μονάδα πέδησης- IP00 | 10753.9 | 1 ΤΜΧ | 1 ΤΜΧ | ΒΙΟΜΗΧΑΝΙΚΑ ΠΡΟΙΟΝΤΑ ATV | IDVSD | 3606480883729 | 1 |  | 1 | 1
ATV930D75N4 | Altivar ATV930 ρυθμιστής στροφών - 75kW - 400/480V - με μονάδα πέδησης- IP21 | 8508.07 | 1 ΤΜΧ | 1 ΤΜΧ | ΒΙΟΜΗΧΑΝΙΚΑ ΠΡΟΙΟΝΤΑ ATV | IDVSD | 3606480883408 | 1 |  | 1 | 1
ATV930D90N4 | Altivar ATV930 ρυθμιστής στροφών - 90kW - 400/480V - με μονάδα πέδησης- IP21 | 10210.73 | 1 ΤΜΧ | 1 ΤΜΧ | ΒΙΟΜΗΧΑΝΙΚΑ ΠΡΟΙΟΝΤΑ ATV | IDVSD | 3606480883415 | 1 |  | 1 | 1
ATV930D90N4C | Altivar ATV930 ρυθμιστής στροφών - 90kW - 400/480V -χωρίς μονάδα πέδησης- IP21 | 9970.94 | 1 ΤΜΧ | 1 ΤΜΧ | ΒΙΟΜΗΧΑΝΙΚΑ ΠΡΟΙΟΝΤΑ ATV | IDVSD | 3606480883446 | 1 |  | 1 | 1
ATV930U07M3 | Altivar ATV930 ρυθμιστής στροφών - 0,75kW - 200/240V- με μονάδα πέδησης- IP21 | 848.1 | 1 ΤΜΧ | 1 ΤΜΧ | ΒΙΟΜΗΧΑΝΙΚΑ ΠΡΟΙΟΝΤΑ ATV | IDVSD | 3606480883545 | 1 |  | 6
ATV930U07N4 | Altivar ATV930 ρυθμιστής στροφών - 0,75kW - 400/480V - με μονάδα πέδησης- IP21 | 892.2 | 1 ΤΜΧ | 1 ΤΜΧ | ΒΙΟΜΗΧΑΝΙΚΑ ΠΡΟΙΟΝΤΑ ATV | IDVSD | 3606480883255 | 1 |  | 6 | 6
ATV930U15M3 | Altivar ATV930 ρυθμιστής στροφών - 1,5kW - 200/240V- με μονάδα πέδησης- IP21 | 937.05 | 1 ΤΜΧ | 1 ΤΜΧ | ΒΙΟΜΗΧΑΝΙΚΑ ΠΡΟΙΟΝΤΑ ATV | IDVSD | 3606480883552 | 1 |  | 6
ATV930U15N4 | Altivar ATV930 ρυθμιστής στροφών - 1,5kW - 400/480V - με μονάδα πέδησης- IP21 | 950.68 | 1 ΤΜΧ | 1 ΤΜΧ | ΒΙΟΜΗΧΑΝΙΚΑ ΠΡΟΙΟΝΤΑ ATV | IDVSD | 3606480883262 | 1 |  | 6 | 6
ATV930U22M3 | Altivar ATV930 ρυθμιστής στροφών - 2,2kW - 200/240V- με μονάδα πέδησης- IP21 | 1026.56 | 1 ΤΜΧ | 1 ΤΜΧ | ΒΙΟΜΗΧΑΝΙΚΑ ΠΡΟΙΟΝΤΑ ATV | IDVSD | 3606480883569 | 1 |  | 6 | 6
ATV930U22N4 | Altivar ATV930 ρυθμιστής στροφών - 2,2kW - 400/480V - με μονάδα πέδησης- IP21 | 1042.52 | 1 ΤΜΧ | 1 ΤΜΧ | ΒΙΟΜΗΧΑΝΙΚΑ ΠΡΟΙΟΝΤΑ ATV | IDVSD | 3606480883279 | 1 |  | 6 | 6
ATV930U30M3 | Altivar ATV930 ρυθμιστής στροφών - 3kW - 200/240V- με μονάδα πέδησης- IP21 | 1112.32 | 1 ΤΜΧ | 1 ΤΜΧ | ΒΙΟΜΗΧΑΝΙΚΑ ΠΡΟΙΟΝΤΑ ATV | IDVSD | 3606480883576 | 1 |  | 6
ATV930U30N4 | Altivar ATV930 ρυθμιστής στροφών - 3kW - 400/480V - με μονάδα πέδησης- IP21 | 1249.79 | 1 ΤΜΧ | 1 ΤΜΧ | ΒΙΟΜΗΧΑΝΙΚΑ ΠΡΟΙΟΝΤΑ ATV | IDVSD | 3606480883286 | 1 |  | 6 | 6
ATV930U40M3 | Altivar ATV930 ρυθμιστής στροφών - 4kW - 200/240V- με μονάδα πέδησης- IP21 | 1297.19 | 1 ΤΜΧ | 1 ΤΜΧ | ΒΙΟΜΗΧΑΝΙΚΑ ΠΡΟΙΟΝΤΑ ATV | IDVSD | 3606480883583 | 1 |  | 6
ATV930U40N4 | Altivar ATV930 ρυθμιστής στροφών - 4kW - 400/480V - με μονάδα πέδησης- IP21 | 1297.46 | 1 ΤΜΧ | 1 ΤΜΧ | ΒΙΟΜΗΧΑΝΙΚΑ ΠΡΟΙΟΝΤΑ ATV | IDVSD | 3606480883293 | 1 |  | 6
ATV930U55M3 | Altivar ATV930 ρυθμιστής στροφών - 5,5kW - 200/240V- με μονάδα πέδησης- IP21 | 1925.25 | 1 ΤΜΧ | 1 ΤΜΧ | ΒΙΟΜΗΧΑΝΙΚΑ ΠΡΟΙΟΝΤΑ ATV | IDVSD | 3606480883590 | 1 |  | 3
ATV930U55N4 | Altivar ATV930 ρυθμιστής στροφών - 5,5kW - 400/480V - με μονάδα πέδησης- IP21 | 1579.75 | 1 ΤΜΧ | 1 ΤΜΧ | ΒΙΟΜΗΧΑΝΙΚΑ ΠΡΟΙΟΝΤΑ ATV | IDVSD | 3606480883309 | 1 |  | 6
ATV930U75N4 | Altivar ATV930 ρυθμιστής στροφών - 7,5kW - 400/480V - με μονάδα πέδησης- IP21 | 2117.33 | 1 ΤΜΧ | 1 ΤΜΧ | ΒΙΟΜΗΧΑΝΙΚΑ ΠΡΟΙΟΝΤΑ ATV | IDVSD | 3606480883316 | 1 |  | 3
ATV950D11N4 | Altivar ATV950 ρυθμιστής στροφών - 11kW - 400/480V- με μονάδα πέδησης- IP55 | 2844.64 | 1 ΤΜΧ | 1 ΤΜΧ | ΒΙΟΜΗΧΑΝΙΚΑ ΠΡΟΙΟΝΤΑ ATV | IDVSD | 3606480883804 | 1 |  | 1 | 1
ATV950D15N4 | Altivar ATV950 ρυθμιστής στροφών - 15kW - 400/480V- με μονάδα πέδησης- IP55 | 3258.05 | 1 ΤΜΧ | 1 ΤΜΧ | ΒΙΟΜΗΧΑΝΙΚΑ ΠΡΟΙΟΝΤΑ ATV | IDVSD | 3606480883811 | 1 |  | 1 | 1
ATV950D18N4 | Altivar ATV950 ρυθμιστής στροφών - 18,5kW - 400/480V- με μονάδα πέδησης- IP55 | 3603.48 | 1 ΤΜΧ | 1 ΤΜΧ | ΒΙΟΜΗΧΑΝΙΚΑ ΠΡΟΙΟΝΤΑ ATV | IDVSD | 3606480883828 | 1 |  | 1 | 1
ATV950D22N4 | Altivar ATV950 ρυθμιστής στροφών - 22kW - 400/480V- με μονάδα πέδησης- IP55 | 3972.15 | 1 ΤΜΧ | 1 ΤΜΧ | ΒΙΟΜΗΧΑΝΙΚΑ ΠΡΟΙΟΝΤΑ ATV | IDVSD | 3606480883835 | 1 |  | 1 | 1
ATV950D30N4 | Altivar ATV950 ρυθμιστής στροφών - 30kW - 400/480V- με μονάδα πέδησης- IP55 | 4710.9 | 1 ΤΜΧ | 1 ΤΜΧ | ΒΙΟΜΗΧΑΝΙΚΑ ΠΡΟΙΟΝΤΑ ATV | IDVSD | 3606480883842 | 1 |  | 1 | 1
ATV950D37N4 | Altivar ATV950 ρυθμιστής στροφών - 37kW - 400/480V- με μονάδα πέδησης- IP55 | 5633.63 | 1 ΤΜΧ | 1 ΤΜΧ | ΒΙΟΜΗΧΑΝΙΚΑ ΠΡΟΙΟΝΤΑ ATV | IDVSD | 3606480883859 | 1 |  | 1 | 1
ATV950D45N4 | Altivar ATV950 ρυθμιστής στροφών - 45kW - 400/480V- με μονάδα πέδησης- IP55 | 6705.11 | 1 ΤΜΧ | 1 ΤΜΧ | ΒΙΟΜΗΧΑΝΙΚΑ ΠΡΟΙΟΝΤΑ ATV | IDVSD | 3606480883866 | 1 |  | 1 | 1
ATV950D55N4 | Altivar ATV950 ρυθμιστής στροφών - 55kW - 400/480V- με μονάδα πέδησης- IP55 | 7928.68 | 1 ΤΜΧ | 1 ΤΜΧ | ΒΙΟΜΗΧΑΝΙΚΑ ΠΡΟΙΟΝΤΑ ATV | IDVSD | 3606480883873 | 1 |  | 1 | 1
ATV950D75N4 | Altivar ATV950 ρυθμιστής στροφών - 75kW - 400/480V- με μονάδα πέδησης- IP55 | 9413.07 | 1 ΤΜΧ | 1 ΤΜΧ | ΒΙΟΜΗΧΑΝΙΚΑ ΠΡΟΙΟΝΤΑ ATV | IDVSD | 3606480883880 | 1 |  | 1 | 1
ATV950D90N4 | Altivar ATV950 ρυθμιστής στροφών - 90kW - 400/480V- με μονάδα πέδησης- IP55 | 11436.17 | 1 ΤΜΧ | 1 ΤΜΧ | ΒΙΟΜΗΧΑΝΙΚΑ ΠΡΟΙΟΝΤΑ ATV | IDVSD | 3606480883897 | 1 |  | 1 | 1
ATV950U07N4 | Altivar ATV950 ρυθμιστής στροφών - 0,75kW - 400/480V- με μονάδα πέδησης- IP55 | 1697.23 | 1 ΤΜΧ | 1 ΤΜΧ | ΒΙΟΜΗΧΑΝΙΚΑ ΠΡΟΙΟΝΤΑ ATV | IDVSD | 3606480883736 | 1 |  | 1 | 1
ATV950U15N4 | Altivar ATV950 ρυθμιστής στροφών - 1,5kW - 400/480V- με μονάδα πέδησης- IP55 | 1790.93 | 1 ΤΜΧ | 1 ΤΜΧ | ΒΙΟΜΗΧΑΝΙΚΑ ΠΡΟΙΟΝΤΑ ATV | IDVSD | 3606480883743 | 1 |  | 1 | 1
ATV950U22N4 | Altivar ATV950 ρυθμιστής στροφών - 2,2kW - 400/480V- με μονάδα πέδησης- IP55 | 1978.48 | 1 ΤΜΧ | 1 ΤΜΧ | ΒΙΟΜΗΧΑΝΙΚΑ ΠΡΟΙΟΝΤΑ ATV | IDVSD | 3606480883750 | 1 |  | 1 | 1
ATV950U30N4 | Altivar ATV950 ρυθμιστής στροφών - 3kW - 400/480V- με μονάδα πέδησης- IP55 | 2150.46 | 1 ΤΜΧ | 1 ΤΜΧ | ΒΙΟΜΗΧΑΝΙΚΑ ΠΡΟΙΟΝΤΑ ATV | IDVSD | 3606480883767 | 1 |  | 1 | 1
ATV950U40N4 | Altivar ATV950 ρυθμιστής στροφών - 4kW - 400/480V- με μονάδα πέδησης- IP55 | 2281.59 | 1 ΤΜΧ | 1 ΤΜΧ | ΒΙΟΜΗΧΑΝΙΚΑ ΠΡΟΙΟΝΤΑ ATV | IDVSD | 3606480883774 | 1 |  | 1 | 1
ATV950U55N4 | Altivar ATV950 ρυθμιστής στροφών - 5,5kW - 400/480V- με μονάδα πέδησης- IP55 | 2311.2 | 1 ΤΜΧ | 1 ΤΜΧ | ΒΙΟΜΗΧΑΝΙΚΑ ΠΡΟΙΟΝΤΑ ATV | IDVSD | 3606480883781 | 1 |  | 1 | 1
ATV950U75N4 | Altivar ATV950 ρυθμιστής στροφών - 7,5kW - 400/480V- με μονάδα πέδησης- IP55 | 2521.96 | 1 ΤΜΧ | 1 ΤΜΧ | ΒΙΟΜΗΧΑΝΙΚΑ ΠΡΟΙΟΝΤΑ ATV | IDVSD | 3606480883798 | 1 |  | 1 | 1
ATV960C11Q4X1 | Altivar ATV900 - ρυθμιστής στροφών υψηλών επιδόσεων - 110/90 kW - 400 V - IP23 | 25376.86 | 1 ΤΜΧ | 1 ΤΜΧ | ΒΙΟΜΗΧΑΝΙΚΑ ΠΡΟΙΟΝΤΑ ATV | IDSDS | 3606481276025 | 1
ATV960C13Q4X1 | Altivar ATV900 - ρυθμιστής στροφών υψηλών επιδόσεων - 132/110kW - 400 V - IP23 | 30373.25 | 1 ΤΜΧ | 1 ΤΜΧ | ΒΙΟΜΗΧΑΝΙΚΑ ΠΡΟΙΟΝΤΑ ATV | IDSDS | 3606481276032 | 1
ATV960C16Q4X1 | Altivar ATV900 - ρυθμιστής στροφών υψηλών επιδόσεων - 160/132kW - 400 V - IP23 | 35098.84 | 1 ΤΜΧ | 1 ΤΜΧ | ΒΙΟΜΗΧΑΝΙΚΑ ΠΡΟΙΟΝΤΑ ATV | IDSDS | 3606481276049 | 1
ATV960C20Q4X1 | Altivar ATV900 - ρυθμιστής στροφών υψηλών επιδόσεων - 200/160kW - 400 V - IP23 | 40815.13 | 1 ΤΜΧ | 1 ΤΜΧ | ΒΙΟΜΗΧΑΝΙΚΑ ΠΡΟΙΟΝΤΑ ATV | IDSDS | 3606481276056 | 1
ATV960C25Q4X1 | Altivar ATV900 - ρυθμιστής στροφών υψηλών επιδόσεων - 250/200kW - 400 V - IP23 | 47800.59 | 1 ΤΜΧ | 1 ΤΜΧ | ΒΙΟΜΗΧΑΝΙΚΑ ΠΡΟΙΟΝΤΑ ATV | IDSDS | 3606481276063 | 1
ATV960C31Q4X1 | Altivar ATV900 - ρυθμιστής στροφών υψηλών επιδόσεων - 315/250kW - 400 V - IP23 | 54650.46 | 1 ΤΜΧ | 1 ΤΜΧ | ΒΙΟΜΗΧΑΝΙΚΑ ΠΡΟΙΟΝΤΑ ATV | IDSDS | 3606481276070 | 1
ATV960C35Q4X1 | Altivar ATV900 - ρυθμιστής στροφών υψηλών επιδόσεων - 355/280kW - 400 V - IP23 | 61719.6 | 1 ΤΜΧ | 1 ΤΜΧ | ΒΙΟΜΗΧΑΝΙΚΑ ΠΡΟΙΟΝΤΑ ATV | IDSDS | 3606481276087 | 1
ATV960C40Q4X1 | Altivar ATV900 - ρυθμιστής στροφών υψηλών επιδόσεων - 400/315kW - 400 V - IP23 | 65833.03 | 1 ΤΜΧ | 1 ΤΜΧ | ΒΙΟΜΗΧΑΝΙΚΑ ΠΡΟΙΟΝΤΑ ATV | IDSDS | 3606481276094 | 1
ATV960C45Q4X1 | Altivar ATV900 - ρυθμιστής στροφών υψηλών επιδόσεων - 450/355kW - 400 V - IP23 | 71801.39 | 1 ΤΜΧ | 1 ΤΜΧ | ΒΙΟΜΗΧΑΝΙΚΑ ΠΡΟΙΟΝΤΑ ATV | IDSDS | 3606481276100 | 1
ATV960C50Q4X1 | Altivar ATV900 - ρυθμιστής στροφών υψηλών επιδόσεων - 500/400kW - 400 V - IP23 | 77350.8 | 1 ΤΜΧ | 1 ΤΜΧ | ΒΙΟΜΗΧΑΝΙΚΑ ΠΡΟΙΟΝΤΑ ATV | IDSDS | 3606481276117 | 1
ATV960C56Q4X1 | Altivar ATV900 - ρυθμιστής στροφών υψηλών επιδόσεων - 560/450kW - 400 V - IP23 | 86229.88 | 1 ΤΜΧ | 1 ΤΜΧ | ΒΙΟΜΗΧΑΝΙΚΑ ΠΡΟΙΟΝΤΑ ATV | IDSDS | 3606481276124 | 1
ATV960C63Q4X1 | Altivar ATV900 - ρυθμιστής στροφών υψηλών επιδόσεων - 630/500kW - 400 V - IP23 | 94486.37 | 1 ΤΜΧ | 1 ΤΜΧ | ΒΙΟΜΗΧΑΝΙΚΑ ΠΡΟΙΟΝΤΑ ATV | IDSDS | 3606481276131 | 1
ATV960C71Q4X1 | Altivar ATV900 - ρυθμιστής στροφών υψηλών επιδόσεων - 710/560kW - 400 V - IP23 | 103148.41 | 1 ΤΜΧ | 1 ΤΜΧ | ΒΙΟΜΗΧΑΝΙΚΑ ΠΡΟΙΟΝΤΑ ATV | IDSDS | 3606481276148 | 1
ATV960C80Q4X1 | Altivar ATV900 - ρυθμιστής στροφών υψηλών επιδόσεων 800/630kW - 400V - IP23 | 109784.95 | 1 ΤΜΧ | 1 ΤΜΧ | ΒΙΟΜΗΧΑΝΙΚΑ ΠΡΟΙΟΝΤΑ ATV | IDSDS | 3606481276155 | 1
ATV980C11Q4X1 | Altivar ATV900 - ρυθμιστής στροφών - 110/90 kW - 400V με CE - IP23 | 35922.19 | 1 ΤΜΧ | 1 ΤΜΧ | ΒΙΟΜΗΧΑΝΙΚΑ ΠΡΟΙΟΝΤΑ ATV | IDSDS | 3606481276162 | 1
ATV980C13Q4X1 | Altivar ATV900 - ρυθμιστής στροφών -132/110 kW - 400V with CE - IP23 | 42869.39 | 1 ΤΜΧ | 1 ΤΜΧ | ΒΙΟΜΗΧΑΝΙΚΑ ΠΡΟΙΟΝΤΑ ATV | IDSDS | 3606481276179 | 1
ATV980C16Q4X1 | Altivar ATV900 - ρυθμιστής στροφών -160/132 kW - 400V with CE - IP23 | 49387.77 | 1 ΤΜΧ | 1 ΤΜΧ | ΒΙΟΜΗΧΑΝΙΚΑ ΠΡΟΙΟΝΤΑ ATV | IDSDS | 3606481276186 | 1
ATV980C20Q4X1 | Altivar ATV900 - ρυθμιστής στροφών -200/160 kW - 400V with CE - IP23 | 59432.82 | 1 ΤΜΧ | 1 ΤΜΧ | ΒΙΟΜΗΧΑΝΙΚΑ ΠΡΟΙΟΝΤΑ ATV | IDSDS | 3606481276193 | 1
ATV980C25Q4X1 | Altivar ATV900 - ρυθμιστής στροφών -250/200 kW - 400V with CE - IP23 | 68921.88 | 1 ΤΜΧ | 1 ΤΜΧ | ΒΙΟΜΗΧΑΝΙΚΑ ΠΡΟΙΟΝΤΑ ATV | IDSDS | 3606481276209 | 1
ATV980C31Q4X1 | Altivar ATV900 - ρυθμιστής στροφών -315/250 kW - 400V with CE - IP23 | 79409.98 | 1 ΤΜΧ | 1 ΤΜΧ | ΒΙΟΜΗΧΑΝΙΚΑ ΠΡΟΙΟΝΤΑ ATV | IDSDS | 3606481276216 | 1
ATV980C35Q4X1 | Altivar ATV900 - ρυθμιστής στροφών -355/280 kW - 400V with CE - IP23 | 90750.8 | 1 ΤΜΧ | 1 ΤΜΧ | ΒΙΟΜΗΧΑΝΙΚΑ ΠΡΟΙΟΝΤΑ ATV | IDSDS | 3606481276223 | 1
ATV980C40Q4X1 | Altivar ATV900 - ρυθμιστής στροφών -400/315 kW - 400V with CE - IP23 | 100567.31 | 1 ΤΜΧ | 1 ΤΜΧ | ΒΙΟΜΗΧΑΝΙΚΑ ΠΡΟΙΟΝΤΑ ATV | IDSDS | 3606481276230 | 1
ATV980C45Q4X1 | Altivar ATV900 - ρυθμιστής στροφών -450/355 kW - 400V with CE - IP23 | 111512.49 | 1 ΤΜΧ | 1 ΤΜΧ | ΒΙΟΜΗΧΑΝΙΚΑ ΠΡΟΙΟΝΤΑ ATV | IDSDS | 3606481276247 | 1
ATV980C50Q4X1 | Altivar ATV900 - ρυθμιστής στροφών -500/400 kW - 400V with CE - IP23 | 123221.65 | 1 ΤΜΧ | 1 ΤΜΧ | ΒΙΟΜΗΧΑΝΙΚΑ ΠΡΟΙΟΝΤΑ ATV | IDSDS | 3606481276254 | 1
ATV980C56Q4X1 | Altivar ATV900 - ρυθμιστής στροφών -560/450 kW - 400V with CE - IP23 | 134711.89 | 1 ΤΜΧ | 1 ΤΜΧ | ΒΙΟΜΗΧΑΝΙΚΑ ΠΡΟΙΟΝΤΑ ATV | IDSDS | 3606481276261 | 1
ATV980C63Q4X1 | Altivar ATV900 - ρυθμιστής στροφών -630/500 kW - 400V with CE - IP23 | 146141.41 | 1 ΤΜΧ | 1 ΤΜΧ | ΒΙΟΜΗΧΑΝΙΚΑ ΠΡΟΙΟΝΤΑ ATV | IDSDS | 3606481276278 | 1
ATV980C71Q4X1 | Altivar ATV900 - ρυθμιστής στροφών -710/560 kW - 400V with CE - IP23 | 159035.12 | 1 ΤΜΧ | 1 ΤΜΧ | ΒΙΟΜΗΧΑΝΙΚΑ ΠΡΟΙΟΝΤΑ ATV | IDSDS | 3606481276285 | 1
ATV980C80Q4X1 | Altivar ATV900 - ρυθμιστής στροφών -800/630 kW - 400V with CE - IP23 | 171945.56 | 1 ΤΜΧ | 1 ΤΜΧ | ΒΙΟΜΗΧΑΝΙΚΑ ΠΡΟΙΟΝΤΑ ATV | IDSDS | 3606481276292 | 1
AV-823 | Επέκταση: VG210_/VG310_ | 158.1 | 1 ΤΜΧ | 1 ΤΜΧ | ΒΑΛΒΙΔΕΣ, ΑΙΣΘΗΤΗΡΙΑ, ΕΝΕΡΓ/ΤΕΣ | PTPRD | 711426075786
AZ5DE005 | Linergy - ακροδέκτης - διπλή μόνωση- 2x0.5mm²- κοντό άκρο - 5 σετ των 100- Λευκό | 5.16 | 100 ΤΜΧ | 1000 ΤΜΧ | ΥΛΙΚΑ ΙΣΧΥΟΣ | PTLVS | 3389110768060 | 1 | 1000 | 1000 | 12000
AZ5DE007 | Linergy - ακροδέκτης - διπλή μόνωση- 2x0.75mm²- κοντό άκρο - 5 σετ των 100- Μπλε | 5.68 | 100 ΤΜΧ | 500 ΤΜΧ | ΥΛΙΚΑ ΙΣΧΥΟΣ | PTLVS | 3389110515794 | 1 | 500 | 5000 | 80000
AZ5DE0071 | Linergy - ακροδέκτης - διπλή μόνωση- 2x0.75mm²- κοντό άκρο - 5 σετ των 100- Μπλε | 5.16 | 100 ΤΜΧ | 1000 ΤΜΧ | ΥΛΙΚΑ ΙΣΧΥΟΣ | PTLVS | 3389110118667 | 1 | 1000 | 12000 | 96000
AZ5DE007D | Linergy - ακροδέκτης - διπλή μόνωση- 2x0.75mm²- κοντό άκρο - 5 σετ των 100- Γκρι | 5.68 | 100 ΤΜΧ | 500 ΤΜΧ | ΥΛΙΚΑ ΙΣΧΥΟΣ | PTLVS | 3389110515800 | 1 | 500 | 5000 | 5000
AZ5DE010 | Linergy - ακροδέκτης - διπλή μόνωση- 2x1mm²- κοντό άκρο - 5 σετ των 100- Κόκκινο | 5.75 | 100 ΤΜΧ | 500 ΤΜΧ | ΥΛΙΚΑ ΙΣΧΥΟΣ | PTLVS | 3389110515817 | 1 | 500 | 5000 | 5000
AZ5DE0101 | Linergy - ακροδέκτης - διπλή μόνωση- 2x1mm²- κοντό άκρο - 5 σετ των 100- Κόκκινο | 5.94 | 100 ΤΜΧ | 1000 ΤΜΧ | ΥΛΙΚΑ ΙΣΧΥΟΣ | PTLVS | 3389110118681 | 1 | 1000 | 12000 | 192000
AZ5DE010D | Linergy - ακροδέκτης - διπλή μόνωση- 2x1mm²- κοντό άκρο - 5 σετ των 100- Κόκκινο | 5.75 | 100 ΤΜΧ | 500 ΤΜΧ | ΥΛΙΚΑ ΙΣΧΥΟΣ | PTLVS | 3389110515831 | 1 | 500 | 5000 | 5000
AZ5DE015 | Linergy - ακροδέκτης - διπλή μόνωση- 2x1.5mm²- κοντό άκρο - 5 σετ των 100- Μαύρο | 5.75 | 100 ΤΜΧ | 500 ΤΜΧ | ΥΛΙΚΑ ΙΣΧΥΟΣ | PTLVS | 3389110515855 | 1 | 500 | 5000 | 80000
AZ5DE0151 | Linergy - ακροδέκτης - διπλή μόνωση- 2x1.5mm²- κοντό άκρο - 5 σετ των 100- Μαύρο | 5.94 | 100 ΤΜΧ | 1000 ΤΜΧ | ΥΛΙΚΑ ΙΣΧΥΟΣ | PTLVS | 3389110118728 | 1 | 1000 | 12000 | 96000
AZ5DE015D | Linergy - ακροδέκτης - διπλή μόνωση- 2x1.5mm²- κοντό άκρο - 5 σετ των 100- Μαύρο | 5.75 | 100 ΤΜΧ | 500 ΤΜΧ | ΥΛΙΚΑ ΙΣΧΥΟΣ | PTLVS | 3389110515879 | 1 | 500 | 5000 | 80000
AZ5DE025 | Linergy - ακροδέκτης - διπλή μόνωση- 2x2.5mm²- κοντό άκρο - 5 σετ των 100 - Γκρι | 5.23 | 50 ΤΜΧ | 200 ΤΜΧ | ΥΛΙΚΑ ΙΣΧΥΟΣ | PTLVS | 3389110515893 | 1 | 250 | 250 | 2500
AZ5DE0255 | Linergy - ακροδέκτης - διπλή μόνωση- 2x2.5mm²- κοντό άκρο - 5 σετ των 100 - Γκρι | 6.82 | 100 ΤΜΧ | 500 ΤΜΧ | ΥΛΙΚΑ ΙΣΧΥΟΣ | PTLVS | 3389110118759 | 1 | 500 | 6000 | 96000
AZ5DE025D | Linergy - ακροδέκτης - διπλή μόνωση- 2x2.5mm²- κοντό άκρο - 5 σετ των 100 - Μπλε | 5.23 | 50 ΤΜΧ | 250 ΤΜΧ | ΥΛΙΚΑ ΙΣΧΥΟΣ | PTLVS | 3389110518924 | 1 | 250 | 2500 | 40000
BE325-GR | APC SurgeArrest + Battery Backup 325VA G | 242 | 1 ΤΜΧ | 1 ΤΜΧ | APC | ITPPP | 731304211143 | 1 | 1 | 4 | 16
BE400-GR | APC Back-UPS 400, 230V, German & Dutch | 250 | 1 ΤΜΧ | 1 ΤΜΧ | APC | ITPPP | 731304233367 | 1 | 1 | 2 | 16
BE550G-GR | APC Power-Saving Back-UPS ES 8 Outlet 55 | 283 | 1 ΤΜΧ | 1 ΤΜΧ | APC | ITPPP | 731304271666 | 1 | 1 | 16
BE700G-GR | APC Power-Saving Back-UPS ES 8 Outlet 70 | 300 | 1 ΤΜΧ | 1 ΤΜΧ | APC | ITPPP | 731304271703 | 1 | 1 | 2 | 16
BH500INET | APC Back-UPS 500 Structured Wiring UPS, | 500 | 1 ΤΜΧ | 1 ΤΜΧ | APC | ITPPP | 731304206415 | 1 | 1 | 1 | 2
BK350EI | APC Back-UPS 350, 230V | 275 | 1 ΤΜΧ | 1 ΤΜΧ | APC | ITPPP | 731304016342 | 1 | 1 | 28 | 70
BK500EI | APC Back-UPS 500, 230V | 283 | 1 ΤΜΧ | 1 ΤΜΧ | APC | ITPPP | 731304016359 | 1 | 1 | 30
BK650EI | APC Back-UPS 650, 230V | 350 | 1 ΤΜΧ | 1 ΤΜΧ | APC | ITPPP | 731304219781 | 1 | 1 | 70
BLRCH025A030B40 | VarplusCan - τριφασικός πυκνωτής- 2,5/3 kVAR - 400 V - 50/60Hz | 76.03 | 1 ΤΜΧ | 1 ΤΜΧ | ΥΛΙΚΑ ΙΣΧΥΟΣ | PTSOL | 3606480547584 | 1 | 1 | 3 | 9
BLRCH042A050B48 | VarplusCan - τριφασικός πυκνωτής- 4,2/5 kVAR - 480 V - 50/60Hz | 92.69 | 1 ΤΜΧ | 1 ΤΜΧ | ΥΛΙΚΑ ΙΣΧΥΟΣ | PTSOL | 3606485255668 | 1 | 1 | 3 | 3
BLRCH050A060B40 | VarplusCan - τριφασικός πυκνωτής- 5/6 kVAR - 400 V - 50/60Hz | 104.08 | 1 ΤΜΧ | 1 ΤΜΧ | ΥΛΙΚΑ ΙΣΧΥΟΣ | PTSOL | 3606485255637 | 1 | 3 | 3 | 9
BLRCH050A060B44 | VarplusCan - τριφασικός πυκνωτής- 5/6 kVAR - 440 V - 50/60Hz | 106.07 | 1 ΤΜΧ | 1 ΤΜΧ | ΥΛΙΚΑ ΙΣΧΥΟΣ | PTSOL | 3606485255644 | 1 | 3 | 3 | 9
BLRCH050A060B48 | VarplusCan - τριφασικός πυκνωτής- 5/6 kVAR - 480 V - 50/60Hz | 106.93 | 1 ΤΜΧ | 1 ΤΜΧ | ΥΛΙΚΑ ΙΣΧΥΟΣ | PTSOL | 3606485253763 | 1 | 3 | 3 | 9
BLRCH050A060B52 | VarplusCan - τριφασικός πυκνωτής- 5/6 kVAR - 525 V - 50/60Hz | 107.85 | 1 ΤΜΧ | 1 ΤΜΧ | ΥΛΙΚΑ ΙΣΧΥΟΣ | PTSOL | 3606485253862 | 1 | 1 | 3 | 9
BLRCH055A066B69 | VarplusCan - τριφασικός πυκνωτής - 5.5/6.6 kvar - 690 V - 50/60Hz | 153.88 | 1 ΤΜΧ | 1 ΤΜΧ | ΥΛΙΚΑ ΙΣΧΥΟΣ | PTSOL | 3606485254166 | 1 | 1 | 6 | 8
BLRCH063A075B40 | VarplusCan - τριφασικός πυκνωτής - 6.3/7.5 kvar - 400 V - 50/60Hz | 107.02 | 1 ΤΜΧ | 1 ΤΜΧ | ΥΛΙΚΑ ΙΣΧΥΟΣ | PTSOL | 3606485255705 | 1 | 3 | 3 | 9
BLRCH075A090B40 | VarplusCan - τριφασικός πυκνωτής - 7.5/9 kvar - 400 V - 50/60Hz | 109.69 | 1 ΤΜΧ | 1 ΤΜΧ | ΥΛΙΚΑ ΙΣΧΥΟΣ | PTSOL | 3606485255675 | 1 | 3 | 3 | 9
BLRCH075A090B44 | VarplusCan - τριφασικός πυκνωτής - 7.5/9 kvar - 440 V - 50/60Hz | 111.82 | 1 ΤΜΧ | 1 ΤΜΧ | ΥΛΙΚΑ ΙΣΧΥΟΣ | PTSOL | 3606485255682 | 1 | 3 | 3 | 9
BLRCH075A090B48 | VarplusCan - τριφασικός πυκνωτής - 7.5/9 kvar - 480 V - 50/60Hz | 112.64 | 1 ΤΜΧ | 1 ΤΜΧ | ΥΛΙΚΑ ΙΣΧΥΟΣ | PTSOL | 3606485253787 | 1 | 3 | 3 | 9
BLRCH080A096B52 | VarplusCan - τριφασικός πυκνωτής - 8/9.6 kvar - 525 V - 50/60Hz | 113.58 | 1 ΤΜΧ | 1 ΤΜΧ | ΥΛΙΚΑ ΙΣΧΥΟΣ | PTSOL | 3606485253879 | 1 | 1 | 3 | 9
BLRCH083A100B40 | VarplusCan - τριφασικός πυκνωτής - 8.3/10 kvar - 400 V - 50/60Hz | 111.7 | 1 ΤΜΧ | 1 ΤΜΧ | ΥΛΙΚΑ ΙΣΧΥΟΣ | PTSOL | 3606485255743 | 1 | 1 | 6 | 8
BLRCH088A106B48 | VarplusCan - τριφασικός πυκνωτής - 8.8/10.6 kvar - 480 V - 50/60Hz | 114.52 | 1 ΤΜΧ | 1 ΤΜΧ | ΥΛΙΚΑ ΙΣΧΥΟΣ | PTSOL | 3606485253794 | 1 | 1 | 1 | 6
BLRCH100A120B44 | VarplusCan - τριφασικός πυκνωτής- 10/12 kVAR - 440 V - 50/60Hz | 115.5 | 1 ΤΜΧ | 1 ΤΜΧ | ΥΛΙΚΑ ΙΣΧΥΟΣ | PTSOL | 3606485255736 | 1 | 1 | 6 | 6
BLRCH104A125B40 | VarplusCan - τριφασικός πυκνωτής- 10.4/12.5 kVAR - 400 V - 50/60Hz | 113.68 | 1 ΤΜΧ | 1 ΤΜΧ | ΥΛΙΚΑ ΙΣΧΥΟΣ | PTSOL | 3606485255729 | 1 | 1 | 6 | 8
BLRCH104A125B48 | VarplusCan - τριφασικός πυκνωτής - 10.4/12.5 kvar - 480 V - 50/60Hz | 116.74 | 1 ΤΜΧ | 1 ΤΜΧ | ΥΛΙΚΑ ΙΣΧΥΟΣ | PTSOL | 3606485255774 | 1 | 1 | 1 | 6
BLRCH106A127B52 | VarplusCan - τριφασικός πυκνωτής - 10.6/12.7 kvar - 525 V - 50/60Hz | 118.11 | 1 ΤΜΧ | 1 ΤΜΧ | ΥΛΙΚΑ ΙΣΧΥΟΣ | PTSOL | 3606485253893 | 1 | 1 | 6 | 8
BLRCH111A133B69 | VarplusCan - τριφασικός πυκνωτής - 11.1/13.3 kvar - 690 V - 50/60Hz | 169.88 | 1 ΤΜΧ | 1 ΤΜΧ | ΥΛΙΚΑ ΙΣΧΥΟΣ | PTSOL | 3606485254180 | 1 | 1 | 2 | 6
BLRCH120A144B57 | VarplusCan - τριφασικός πυκνωτής - 12/14.4 kvar - 575 V - 50/60Hz | 123.88 | 1 ΤΜΧ | 1 ΤΜΧ | ΥΛΙΚΑ ΙΣΧΥΟΣ | PTSOL | 3606485254043 | 1 | 1 | 6 | 6
BLRCH125A150B40 | VarplusCan - τριφασικός πυκνωτής - 12.5/15 kvar - 400 V - 50/60Hz | 121.97 | 1 ΤΜΧ | 1 ΤΜΧ | ΥΛΙΚΑ ΙΣΧΥΟΣ | PTSOL | 3606485255750 | 1 | 1 | 2 | 6
BLRCH125A150B44 | VarplusCan - τριφασικός πυκνωτής - 12.5/15 kvar - 440 V - 50/60Hz | 124.28 | 1 ΤΜΧ | 1 ΤΜΧ | ΥΛΙΚΑ ΙΣΧΥΟΣ | PTSOL | 3606485255767 | 1 | 1 | 2 | 6
BLRCH125A150B48 | VarplusCan - τριφασικός πυκνωτής - 12.5/15 kvar - 480 V - 50/60Hz | 125.61 | 1 ΤΜΧ | 1 ΤΜΧ | ΥΛΙΚΑ ΙΣΧΥΟΣ | PTSOL | 3606485255804 | 1 | 1 | 1 | 6
BLRCH125A150B52 | VarplusCan - τριφασικός πυκνωτής - 12.5/15 kvar - 525 V - 50/60Hz | 127.56 | 1 ΤΜΧ | 1 ΤΜΧ | ΥΛΙΚΑ ΙΣΧΥΟΣ | PTSOL | 3606485253909 | 1 | 1 | 2 | 6
BLRCH125A150B60 | VarplusCan - τριφασικός πυκνωτής - 12.5/15 kvar - 600 V - 50/60Hz | 176.5 | 1 ΤΜΧ | 1 ΤΜΧ | ΥΛΙΚΑ ΙΣΧΥΟΣ | PTSOL | 3606485254104 | 1 | 1 | 3 | 15
BLRCH125A150B69 | VarplusCan - τριφασικός πυκνωτής - 12.5/15 kvar - 690 V - 50/60Hz | 183.58 | 1 ΤΜΧ | 1 ΤΜΧ | ΥΛΙΚΑ ΙΣΧΥΟΣ | PTSOL | 3606485254197 | 1 | 1 | 1 | 2
BLRCH136A163B48 | VarplusCan - τριφασικός πυκνωτής - 13.6/16.3 kvar - 480 V - 50/60Hz | 129.18 | 1 ΤΜΧ | 1 ΤΜΧ | ΥΛΙΚΑ ΙΣΧΥΟΣ | PTSOL | 3606485253817 | 1 | 1 | 2 | 6
BLRCH138A165B69 | VarplusCan - τριφασικός πυκνωτής - 13.8/16.5 kvar - 690 V - 50/60Hz | 246.58 | 1 ΤΜΧ | 1 ΤΜΧ | ΥΛΙΚΑ ΙΣΧΥΟΣ | PTSOL | 3606485254203 | 1 | 1 | 3 | 15
BLRCH143A172B44 | VarplusCan - τριφασικός πυκνωτής - 14.3/17.2 kvar - 440 V - 50/60Hz | 142.19 | 1 ΤΜΧ | 1 ΤΜΧ | ΥΛΙΚΑ ΙΣΧΥΟΣ | PTSOL | 3606485255903 | 1 | 1 | 2 | 6
BLRCH144A173B48 | VarplusCan - τριφασικός πυκνωτής - 14.4/17.3 kvar - 480 V - 50/60Hz | 144.78 | 1 ΤΜΧ | 1 ΤΜΧ | ΥΛΙΚΑ ΙΣΧΥΟΣ | PTSOL | 3606485253824 | 1 | 1 | 2 | 6
BLRCH150A180B40 | VarplusCan - τριφασικός πυκνωτής- 15/18 kVAR - 400 V - 50/60Hz | 151.74 | 1 ΤΜΧ | 1 ΤΜΧ | ΥΛΙΚΑ ΙΣΧΥΟΣ | PTSOL | 3606485255781 | 1 | 1 | 2 | 6
BLRCH150A180B44 | VarplusCan - τριφασικός πυκνωτής - 15/18 kvar - 440 V - 50/60Hz | 154.81 | 1 ΤΜΧ | 1 ΤΜΧ | ΥΛΙΚΑ ΙΣΧΥΟΣ | PTSOL | 3606485255798 | 1 | 1 | 2 | 6
BLRCH150A180B57 | VarplusCan - τριφασικός πυκνωτής - 15/18 kvar - 575 V - 50/60Hz | 158.65 | 1 ΤΜΧ | 1 ΤΜΧ | ΥΛΙΚΑ ΙΣΧΥΟΣ | PTSOL | 3606485254050 | 1 | 1 | 3 | 15
BLRCH150A180B69 | VarplusCan - τριφασικός πυκνωτής - 15/18 kvar - 690 V - 50/60Hz | 257.13 | 1 ΤΜΧ | 1 ΤΜΧ | ΥΛΙΚΑ ΙΣΧΥΟΣ | PTSOL | 3606485254210 | 1 | 1 | 3 | 15
BLRCH154A185B52 | VarplusCan - τριφασικός πυκνωτής - 15.4/18.5 kvar - 525 V - 50/60Hz | 151.04 | 1 ΤΜΧ | 1 ΤΜΧ | ΥΛΙΚΑ ΙΣΧΥΟΣ | PTSOL | 3606485253947 | 1 | 1 | 2 | 6
BLRCH155A186B48 | VarplusCan - τριφασικός πυκνωτής - 15.5/18.6 kvar - 480 V - 50/60Hz | 156.86 | 1 ΤΜΧ | 1 ΤΜΧ | ΥΛΙΚΑ ΙΣΧΥΟΣ | PTSOL | 3606485255934 | 1 | 1 | 2 | 6
BLRCH167A200B40 | VarplusCan - τριφασικός πυκνωτής - 16.7/20 kvar - 400 V - 50/60Hz | 176.69 | 1 ΤΜΧ | 1 ΤΜΧ | ΥΛΙΚΑ ΙΣΧΥΟΣ | PTSOL | 3606485255835 | 1 | 1 | 3 | 15
BLRCH169A203B44 | VarplusCan - τριφασικός πυκνωτής - 16.9/20.3 kvar - 440 V - 50/60Hz | 179.61 | 1 ΤΜΧ | 1 ΤΜΧ | ΥΛΙΚΑ ΙΣΧΥΟΣ | PTSOL | 3606485253688 | 1 | 1 | 3 | 15
BLRCH170A204B48 | VarplusCan - τριφασικός πυκνωτής - 17/20.4 kvar - 480 V - 50/60Hz | 181.99 | 1 ΤΜΧ | 1 ΤΜΧ | ΥΛΙΚΑ ΙΣΧΥΟΣ | PTSOL | 3606485255842 | 1 | 1 | 1 | 6
BLRCH171A205B83 | VarplusCan - τριφασικός πυκνωτής - 17.1/20.5 kvar - 830 V - 50/60Hz | 299.06 | 1 ΤΜΧ | 1 ΤΜΧ | ΥΛΙΚΑ ΙΣΧΥΟΣ | PTSOL | 3606485254289 | 1 | 1 | 3 | 15
BLRCH172A206B52 | VarplusCan - τριφασικός πυκνωτής - 17.2/20.6 kvar - 525 V - 50/60Hz | 183.72 | 1 ΤΜΧ | 1 ΤΜΧ | ΥΛΙΚΑ ΙΣΧΥΟΣ | PTSOL | 3606485253954 | 1 | 1 | 1 | 2
BLRCH180A216B48 | VarplusCan - τριφασικός πυκνωτής - 18/21.6 kvar - 480 V - 50/60Hz | 187.03 | 1 ΤΜΧ | 1 ΤΜΧ | ΥΛΙΚΑ ΙΣΧΥΟΣ | PTSOL | 3606485253831 | 1 | 1 | 1 | 3
BLRCH182A218B44 | VarplusCan - τριφασικός πυκνωτής - 18.2/21.8 kvar - 440 V - 50/60Hz | 188.52 | 1 ΤΜΧ | 1 ΤΜΧ | ΥΛΙΚΑ ΙΣΧΥΟΣ | PTSOL | 3606485253695 | 1 | 1 | 3 | 15
BLRCH185A222B52 | VarplusCan - τριφασικός πυκνωτής - 18.5/22.2 kvar - 525 V - 50/60Hz | 189.31 | 1 ΤΜΧ | 1 ΤΜΧ | ΥΛΙΚΑ ΙΣΧΥΟΣ | PTSOL | 3606485253961 | 1 | 1 | 3 | 15
BLRCH200A240B40 | VarplusCan - τριφασικός πυκνωτής- 20/24 kVAR - 400 V - 50/60Hz | 189.95 | 1 ΤΜΧ | 1 ΤΜΧ | ΥΛΙΚΑ ΙΣΧΥΟΣ | PTSOL | 3606485255811 | 1 | 1 | 3 | 15
BLRCH200A240B44 | VarplusCan - τριφασικός πυκνωτής- 20/24 kVAR - 440 V - 50/60Hz | 194.17 | 1 ΤΜΧ | 1 ΤΜΧ | ΥΛΙΚΑ ΙΣΧΥΟΣ | PTSOL | 3606485255828 | 1 | 1 | 3 | 15
BLRCH200A240B52 | VarplusCan - τριφασικός πυκνωτής - 20/24 kvar - 525 V - 50/60Hz | 193.06 | 1 ΤΜΧ | 1 ΤΜΧ | ΥΛΙΚΑ ΙΣΧΥΟΣ | PTSOL | 3606485253978 | 1 | 1 | 1 | 3
BLRCH200A240B69 | VarplusCan - τριφασικός πυκνωτής - 20/24 kvar - 690 V - 50/60Hz | 314.54 | 1 ΤΜΧ | 1 ΤΜΧ | ΥΛΙΚΑ ΙΣΧΥΟΣ | PTSOL | 3606485254227 | 1 | 1 | 1 | 3
BLRCH208A250B40 | VarplusCan - τριφασικός πυκνωτής - 20.8/25 kvar - 400 V - 50/60Hz | 204.23 | 1 ΤΜΧ | 1 ΤΜΧ | ΥΛΙΚΑ ΙΣΧΥΟΣ | PTSOL | 3606485255873 | 1 | 1 | 3 | 15
BLRCH208A250B48 | VarplusCan - τριφασικός πυκνωτής - 20.8/25 kvar - 480 V - 50/60Hz | 194.83 | 1 ΤΜΧ | 1 ΤΜΧ | ΥΛΙΚΑ ΙΣΧΥΟΣ | PTSOL | 3606485255880 | 1 | 1 | 3 | 15
BLRCH208A250B60 | VarplusCan - τριφασικός πυκνωτής - 20.8/25 kvar - 600 V - 50/60Hz | 252.99 | 1 ΤΜΧ | 1 ΤΜΧ | ΥΛΙΚΑ ΙΣΧΥΟΣ | PTSOL | 3606485254128 | 1 | 1 | 3 | 15
BLRCH227A272B48 | VarplusCan - τριφασικός πυκνωτής - 22.7/27.2 kvar - 480V - 50/60Hz | 209.08 | 1 ΤΜΧ | 1 ΤΜΧ | ΥΛΙΚΑ ΙΣΧΥΟΣ | PTSOL | 3606480632679 | 1 | 15 | 15 | 15
BLRCH250A300B40 | VarplusCan - τριφασικός πυκνωτής- 25/30 kVAR - 400 V - 50/60Hz | 227.73 | 1 ΤΜΧ | 1 ΤΜΧ | ΥΛΙΚΑ ΙΣΧΥΟΣ | PTSOL | 3606485255859 | 1 | 1 | 3 | 15
BLRCH250A300B44 | VarplusCan - τριφασικός πυκνωτής- 25/30 kVAR - 440 V - 50/60Hz | 231.45 | 1 ΤΜΧ | 1 ΤΜΧ | ΥΛΙΚΑ ΙΣΧΥΟΣ | PTSOL | 3606485255866 | 1 | 1 | 3 | 15
BLRCH250A300B52 | VarplusCan - τριφασικός πυκνωτής- 25/30 kVAR - 525 V - 50/60Hz | 230.88 | 1 ΤΜΧ | 1 ΤΜΧ | ΥΛΙΚΑ ΙΣΧΥΟΣ | PTSOL | 3606485253985 | 1 | 1 | 1 | 3
BLRCH250A300B69 | VarplusCan - τριφασικός πυκνωτής- 25/30 kVAR - 690 V - 50/60Hz | 362.13 | 1 ΤΜΧ | 1 ΤΜΧ | ΥΛΙΚΑ ΙΣΧΥΟΣ | PTSOL | 3606485254234 | 1 | 1 | 3 | 15
BLRCH258A310B48 | VarplusCan - τριφασικός πυκνωτής - 25.8/31 kvar - 480 V - 50/60Hz | 233.91 | 1 ΤΜΧ | 1 ΤΜΧ | ΥΛΙΚΑ ΙΣΧΥΟΣ | PTSOL | 3606485255958 | 1 | 1 | 3 | 15
BLRCH276A331B69 | VarplusCan - τριφασικός πυκνωτής - 27.6/33.1 kvar - 690 V - 50/60Hz | 387.56 | 1 ΤΜΧ | 1 ΤΜΧ | ΥΛΙΚΑ ΙΣΧΥΟΣ | PTSOL | 3606485254241 | 1 | 1 | 3 | 15
BLRCH285A342B44 | VarplusCan - τριφασικός πυκνωτής - 28.5/34.2 kvar - 440 V - 50/60Hz | 240.15 | 1 ΤΜΧ | 1 ΤΜΧ | ΥΛΙΚΑ ΙΣΧΥΟΣ | PTSOL | 3606485255910 | 1 | 1 | 3 | 15
BLRCH288A346B48 | VarplusCan - τριφασικός πυκνωτής - 28.8/34.6 kvar - 480 V - 50/60Hz | 246.89 | 1 ΤΜΧ | 1 ΤΜΧ | ΥΛΙΚΑ ΙΣΧΥΟΣ | PTSOL | 3606485253848 | 1 | 1 | 3 | 15
BLRCH292A350B57 | VarplusCan - τριφασικός πυκνωτής - 29.2/35 kvar - 575 V - 50/60Hz | 249.28 | 1 ΤΜΧ | 1 ΤΜΧ | ΥΛΙΚΑ ΙΣΧΥΟΣ | PTSOL | 3606485254067 | 1 | 1 | 1 | 3
BLRCH300A360B40 | VarplusCan - τριφασικός πυκνωτής- 30/36 kVAR - 400 V - 50/60Hz | 248.56 | 1 ΤΜΧ | 1 ΤΜΧ | ΥΛΙΚΑ ΙΣΧΥΟΣ | PTSOL | 3606485253640 | 1 | 1 | 3 | 15
BLRCH300A360B69 | VarplusCan - τριφασικός πυκνωτής - 30/36 kvar - 690 V - 50/60Hz | 406.63 | 1 ΤΜΧ | 1 ΤΜΧ | ΥΛΙΚΑ ΙΣΧΥΟΣ | PTSOL | 3606485254258 | 1 | 1 | 3 | 15
BLRCH303A000B44 | VarplusCan - τριφασικός πυκνωτής- 30.3/0 kVAR - 440 V - 50/60Hz | 251.92 | 1 ΤΜΧ | 1 ΤΜΧ | ΥΛΙΚΑ ΙΣΧΥΟΣ | PTSOL | 3606485253718 | 1 | 1 | 3 | 15
BLRCH309A371B52 | VarplusCan - τριφασικός πυκνωτής - 30.9/37.1 kvar - 525 V - 50/60Hz | 259.37 | 1 ΤΜΧ | 1 ΤΜΧ | ΥΛΙΚΑ ΙΣΧΥΟΣ | PTSOL | 3606485253992 | 1 | 1 | 3 | 15
BLRCH315A378B48 | VarplusCan - τριφασικός πυκνωτής - 31.5/37.8 kvar - 480 V - 50/60Hz | 262.83 | 1 ΤΜΧ | 1 ΤΜΧ | ΥΛΙΚΑ ΙΣΧΥΟΣ | PTSOL | 3606485255941 | 1 | 1 | 1 | 3
BLRCH333A400B40 | VarplusCan - τριφασικός πυκνωτής - 33.3/40 kvar - 400 V - 50/60Hz | 267.7 | 1 ΤΜΧ | 1 ΤΜΧ | ΥΛΙΚΑ ΙΣΧΥΟΣ | PTSOL | 3606485253657 |  |  | 1 | 3
BLRCH339A407B48 | VarplusCan - τριφασικός πυκνωτής- 33.9/40.7 kVAR - 480 V - 50/60Hz | 275.27 | 1 ΤΜΧ | 1 ΤΜΧ | ΥΛΙΚΑ ΙΣΧΥΟΣ | PTSOL | 3606485253855 | 1 | 1 | 1 | 3
BLRCH344A413B52 | VarplusCan - τριφασικός πυκνωτής - 34.4/41.3 kvar - 525 V - 50/60Hz | 276.41 | 1 ΤΜΧ | 1 ΤΜΧ | ΥΛΙΚΑ ΙΣΧΥΟΣ | PTSOL | 3606485254005 | 1 | 1 | 1 | 3
BLRCH377A452B52 | VarplusCan - τριφασικός πυκνωτής - 37.7/45.2 kvar - 525 V - 50/60Hz | 299.62 | 1 ΤΜΧ | 1 ΤΜΧ | ΥΛΙΚΑ ΙΣΧΥΟΣ | PTSOL | 3606485254012 | 1 | 1 | 3 | 15
BLRCH400A480B40 | VarplusCan - τριφασικός πυκνωτής - 40/48 kVAR - 400 V - 50/60Hz | 329.23 | 1 ΤΜΧ | 1 ΤΜΧ | ΥΛΙΚΑ ΙΣΧΥΟΣ | PTSOL | 3606485253664 | 1 | 1 | 3 | 12
BLRCH400A480B44 | VarplusCan - τριφασικός πυκνωτής - 40/48 kVAR - 440 V - 50/60Hz | 334.26 | 1 ΤΜΧ | 1 ΤΜΧ | ΥΛΙΚΑ ΙΣΧΥΟΣ | PTSOL | 3606485253725 | 1 | 1 | 3 | 9
BLRCH400A480B52 | VarplusCan - τριφασικός πυκνωτής - 40/48 kvar - 525 V - 50/60Hz | 337.97 | 1 ΤΜΧ | 1 ΤΜΧ | ΥΛΙΚΑ ΙΣΧΥΟΣ | PTSOL | 3606485254029 | 1 | 1 | 1 | 3
BLRCH417A500B40 | VarplusCan - τριφασικός πυκνωτής - 41.7/50 kvar - 400 V - 50/60Hz | 333.11 | 1 ΤΜΧ | 1 ΤΜΧ | ΥΛΙΚΑ ΙΣΧΥΟΣ | PTSOL | 3606485253923 | 1 | 1 | 3 | 12
BLRCH500A000B40 | VarplusCan - τριφασικός πυκνωτής - 50/0 kVAR - 400 V - 50/60Hz | 404.41 | 1 ΤΜΧ | 1 ΤΜΧ | ΥΛΙΚΑ ΙΣΧΥΟΣ | PTSOL | 3606485253930 | 1 | 1 | 3 | 12
BLRCH500A000B44 | VarplusCan - τριφασικός πυκνωτής - 50/0 kVAR - 440 V - 50/60Hz | 411.31 | 1 ΤΜΧ | 1 ΤΜΧ | ΥΛΙΚΑ ΙΣΧΥΟΣ | PTSOL | 3606485253732 | 1 | 1 | 3 | 12
BLRCH571A000B44 | VarplusCan - τριφασικός πυκνωτής - 57.1/0 kvar - 440 V - 50/60Hz | 417.11 | 1 ΤΜΧ | 1 ΤΜΧ | ΥΛΙΚΑ ΙΣΧΥΟΣ | PTSOL | 3606485253749 | 1 | 1 | 3 | 9
BLRCS010A012B40 | EasyCan - τριφασικός πυκνωτής - 1/1.2 kvar - 400 V - 50/60Hz | 47.97 | 1 ΤΜΧ | 1 ΤΜΧ | ΥΛΙΚΑ ΙΣΧΥΟΣ | PTSOL | 3606485253220 | 1 | 1 | 3 | 9
BLRCS017A020B40 | EasyCan - τριφασικός πυκνωτής - 1.7/2 kvar - 400 V - 50/60Hz | 49.23 | 1 ΤΜΧ | 1 ΤΜΧ | ΥΛΙΚΑ ΙΣΧΥΟΣ | PTSOL | 3606485253237 | 1 | 3 | 3 | 9
BLRCS020A024B40 | EasyCan - τριφασικός πυκνωτής - 2/2.4 kvar - 400 V - 50/60Hz | 49.61 | 1 ΤΜΧ | 1 ΤΜΧ | ΥΛΙΚΑ ΙΣΧΥΟΣ | PTSOL | 3606485253244 | 1 | 1 | 3 | 9
BLRCS025A030B40 | EasyCan - τριφασικός πυκνωτής - 2.5/3 kvar - 400 V - 50/60Hz | 59.34 | 1 ΤΜΧ | 1 ΤΜΧ | ΥΛΙΚΑ ΙΣΧΥΟΣ | PTSOL | 3606485253251 | 1 | 1 | 3 | 3
BLRCS030A036B40 | EasyCan - τριφασικός πυκνωτής - 3/3.6 kvar - 400 V - 50/60Hz | 64.29 | 1 ΤΜΧ | 1 ΤΜΧ | ΥΛΙΚΑ ΙΣΧΥΟΣ | PTSOL | 3606485253268 | 1 | 1 | 3 | 3
BLRCS030A036B44 | EasyCan - τριφασικός πυκνωτής - 3/3.6 kvar - 440 V - 50/60Hz | 66.97 | 1 ΤΜΧ | 1 ΤΜΧ | ΥΛΙΚΑ ΙΣΧΥΟΣ | PTSOL | 3606485253312 | 1 | 1 | 1 | 3
BLRCS042A050B40 | EasyCan - τριφασικός πυκνωτής - 4.2/5 kvar - 400 V - 50/60Hz | 70.06 | 1 ΤΜΧ | 1 ΤΜΧ | ΥΛΙΚΑ ΙΣΧΥΟΣ | PTSOL | 3606485256023 | 1 | 1 | 3 | 9
BLRCS050A060B40 | EasyCan - τριφασικός πυκνωτής - 5/6 kvar - 400 V - 50/60Hz | 81.23 | 1 ΤΜΧ | 1 ΤΜΧ | ΥΛΙΚΑ ΙΣΧΥΟΣ | PTSOL | 3606485255996 | 1 | 1 | 3 | 3
BLRCS050A060B44 | EasyCan - τριφασικός πυκνωτής - 5/6 kvar - 440 V - 50/60Hz | 82.79 | 1 ΤΜΧ | 1 ΤΜΧ | ΥΛΙΚΑ ΙΣΧΥΟΣ | PTSOL | 3606485256009 | 1 | 1 | 1 | 3
BLRCS063A075B40 | EasyCan - τριφασικός πυκνωτής - 6.3/7.5 kvar - 400 V - 50/60Hz | 83.53 | 1 ΤΜΧ | 1 ΤΜΧ | ΥΛΙΚΑ ΙΣΧΥΟΣ | PTSOL | 3606485256078 | 1 | 3 | 3 | 9
BLRCS075A090B40 | EasyCan - τριφασικός πυκνωτής - 7.5/9 kvar - 400 V - 50/60Hz | 85.62 | 1 ΤΜΧ | 1 ΤΜΧ | ΥΛΙΚΑ ΙΣΧΥΟΣ | PTSOL | 3606485256047 | 1 | 1 | 3 | 3
BLRCS075A090B44 | EasyCan - τριφασικός πυκνωτής - 7.5/9 kvar - 440 V - 50/60Hz | 87.28 | 1 ΤΜΧ | 1 ΤΜΧ | ΥΛΙΚΑ ΙΣΧΥΟΣ | PTSOL | 3606485256054 | 1 | 1 | 1 | 3
BLRCS083A100B40 | EasyCan - τριφασικός πυκνωτής - 8.3/10 kvar - 400 V - 50/60Hz | 87.18 | 1 ΤΜΧ | 1 ΤΜΧ | ΥΛΙΚΑ ΙΣΧΥΟΣ | PTSOL | 3606485256108 | 1 | 1 | 6 | 8
BLRCS100A120B44 | EasyCan - τριφασικός πυκνωτής - 10/12 kvar - 440 V - 50/60Hz | 90.14 | 1 ΤΜΧ | 1 ΤΜΧ | ΥΛΙΚΑ ΙΣΧΥΟΣ | PTSOL | 3606485256092 | 1 | 1 | 1 | 6
BLRCS104A125B40 | EasyCan - τριφασικός πυκνωτής - 10.4/12.5 kvar - 400 V - 50/60Hz | 88.72 | 1 ΤΜΧ | 1 ΤΜΧ | ΥΛΙΚΑ ΙΣΧΥΟΣ | PTSOL | 3606485256139 | 1 | 1 | 1 | 6
BLRCS125A150B40 | EasyCan - τριφασικός πυκνωτής - 12.5/15 kvar - 400 V - 50/60Hz | 95.2 | 1 ΤΜΧ | 1 ΤΜΧ | ΥΛΙΚΑ ΙΣΧΥΟΣ | PTSOL | 3606485256115 | 1 | 1 | 1 | 6
BLRCS125A150B44 | EasyCan - τριφασικός πυκνωτής - 12.5/15 kvar - 440V - 50/60Hz | 96.99 | 1 ΤΜΧ | 1 ΤΜΧ | ΥΛΙΚΑ ΙΣΧΥΟΣ | PTSOL | 3606485256122 | 1 | 1 | 1 | 6
BLRCS143A172B44 | EasyCan - τριφασικός πυκνωτής - 14.3/17.2 kvar - 440 V - 50/60Hz | 110.98 | 1 ΤΜΧ | 1 ΤΜΧ | ΥΛΙΚΑ ΙΣΧΥΟΣ | PTSOL | 3606485253343 | 1 | 1 | 6 | 8
BLRCS150A180B40 | EasyCan - τριφασικός πυκνωτής - 15/18 kvar - 400 V - 50/60Hz | 118.43 | 1 ΤΜΧ | 1 ΤΜΧ | ΥΛΙΚΑ ΙΣΧΥΟΣ | PTSOL | 3606485256153 | 1 | 1 | 1 | 6
BLRCS150A180B44 | EasyCan - τριφασικός πυκνωτής - 15/18 kvar - 440 V - 50/60Hz | 120.83 | 1 ΤΜΧ | 1 ΤΜΧ | ΥΛΙΚΑ ΙΣΧΥΟΣ | PTSOL | 3606485256160 | 1 | 1 | 6 | 8
BLRCS167A200B40 | EasyCan - τριφασικός πυκνωτής - 16.7/20 kvar - 400 V - 50/60Hz | 137.91 | 1 ΤΜΧ | 1 ΤΜΧ | ΥΛΙΚΑ ΙΣΧΥΟΣ | PTSOL | 3606485256207 | 1 | 1 | 6 | 8
BLRCS169A203B44 | EasyCan - τριφασικός πυκνωτής - 16.9/20.3 kvar - 440 V - 50/60Hz | 140.18 | 1 ΤΜΧ | 1 ΤΜΧ | ΥΛΙΚΑ ΙΣΧΥΟΣ | PTSOL | 3606485253350 | 1 | 1 | 1 | 6
BLRCS182A218B44 | EasyCan - τριφασικός πυκνωτής - 18.2/21.8 kvar - 440 V - 50/60Hz | 147.14 | 1 ΤΜΧ | 1 ΤΜΧ | ΥΛΙΚΑ ΙΣΧΥΟΣ | PTSOL | 3606485253367 | 1 | 1 | 6 | 8
BLRCS200A240B40 | EasyCan - τριφασικός πυκνωτής - 20/24 kvar - 400 V - 50/60Hz | 148.25 | 1 ΤΜΧ | 1 ΤΜΧ | ΥΛΙΚΑ ΙΣΧΥΟΣ | PTSOL | 3606485256184 | 1 | 1 | 1 | 6
BLRCS200A240B44 | EasyCan - τριφασικός πυκνωτής - 20/24 kvar - 440 V - 50/60Hz | 151.55 | 1 ΤΜΧ | 1 ΤΜΧ | ΥΛΙΚΑ ΙΣΧΥΟΣ | PTSOL | 3606485256191 | 1 | 1 | 1 | 6
BLRCS208A250B40 | EasyCan - τριφασικός πυκνωτής - 20.8/25 kvar - 400 V - 50/60Hz | 159.4 | 1 ΤΜΧ | 1 ΤΜΧ | ΥΛΙΚΑ ΙΣΧΥΟΣ | PTSOL | 3606485256245 | 1 | 1 | 6 | 8
BLRCS222A266B40 | EasyCan - τριφασικός πυκνωτής - 22.2/26.6 kvar - 400V - 50/60Hz | 164.84 | 1 ΤΜΧ | 1 ΤΜΧ | ΥΛΙΚΑ ΙΣΧΥΟΣ | PTSOL | 3606480547744 | 1 | 1 | 8 | 12
BLRCS250A300B40 | EasyCan - τριφασικός πυκνωτής - 25/30 kvar - 400 V - 50/60Hz | 177.74 | 1 ΤΜΧ | 1 ΤΜΧ | ΥΛΙΚΑ ΙΣΧΥΟΣ | PTSOL | 3606485256221 | 1 | 1 | 1 | 6
BLRCS250A300B44 | EasyCan - τριφασικός πυκνωτής - 25/30 kvar - 440 V - 50/60Hz | 180.64 | 1 ΤΜΧ | 1 ΤΜΧ | ΥΛΙΚΑ ΙΣΧΥΟΣ | PTSOL | 3606485256238 | 1 | 1 | 1 | 6
BLRCS277A332B40 | EasyCan - τριφασικός πυκνωτής - 27.7/33.2 kvar - 400V - 50/60Hz | 185.44 | 1 ΤΜΧ | 15 ΤΜΧ | ΥΛΙΚΑ ΙΣΧΥΟΣ | PTSOL | 3606480547751 | 1 | 1 | 1 | 15
BLRCS285A342B44 | EasyCan - τριφασικός πυκνωτής - 28.5/34.2 kvar - 440 V - 50/60Hz | 187.43 | 1 ΤΜΧ | 1 ΤΜΧ | ΥΛΙΚΑ ΙΣΧΥΟΣ | PTSOL | 3606485253381 | 1 | 1 | 1 | 6
BLRCS303A364B44 | EasyCan - τριφασικός πυκνωτής - 30.3/36.4 kvar - 440 V - 50/60Hz | 196.63 | 1 ΤΜΧ | 1 ΤΜΧ | ΥΛΙΚΑ ΙΣΧΥΟΣ | PTSOL | 3606485253398 | 1 | 1 | 1 | 6
BMECRA31210 | Modicon X80 μονάδα δικτύωσης EIO Drop απομακρυσμένων I/O Ethernet | 1784.79 | 1 ΤΜΧ | 1 ΤΜΧ | ΒΙΟΜΗΧΑΝΙΚΑ ΠΡΟΙΟΝΤΑ PAC | IDPAC | 3595864174013 | 1
BMEH582040 | Επεξεργαστής M580 HSBY - Επίπεδο 2 | 9498.66 | 1 ΤΜΧ | 1 ΤΜΧ | ΒΙΟΜΗΧΑΝΙΚΑ ΠΡΟΙΟΝΤΑ PAC | IDPAC | 3606485439976 | 1 |  | 48
BMEH582040C | Επεξεργαστής M580 HSBY - Επίπεδο 2 | 10258.54 | 1 ΤΜΧ | 1 ΤΜΧ | ΒΙΟΜΗΧΑΝΙΚΑ ΠΡΟΙΟΝΤΑ PAC | IDPAC | 3606485439983 | 1
BMEH582040K | HSBY KIT (2 BMEH582040 + 490NAC0100) | 18949.81 | 1 ΤΜΧ | 1 ΤΜΧ | ΒΙΟΜΗΧΑΝΙΚΑ ΠΡΟΙΟΝΤΑ PAC | IDPAC | 3606480927416 | 1
BMEH584040 | Επεξεργαστής (redundant) M580 HSBY - Επίπεδο 4 | 11861.15 | 1 ΤΜΧ | 1 ΤΜΧ | ΒΙΟΜΗΧΑΝΙΚΑ ΠΡΟΙΟΝΤΑ PAC | IDPAC | 3606485439990 | 1 |  | 48
BMEH584040C | Επεξεργαστής (redundant) M580 HSBY - Επίπεδο 4 | 12810.03 | 1 ΤΜΧ | 1 ΤΜΧ | ΒΙΟΜΗΧΑΝΙΚΑ ΠΡΟΙΟΝΤΑ PAC | IDPAC | 3606485440002 | 1
BMEH584040K | HSBY KIT (2 BMEH584040 + 490NAC0100) | 23603.69 | 1 ΤΜΧ | 1 ΤΜΧ | ΒΙΟΜΗΧΑΝΙΚΑ ΠΡΟΙΟΝΤΑ PAC | IDPAC | 3606480927423 | 1
BMEH586040 | Επεξεργαστής (redundant) M580 HSBY - Επίπεδο 6 | 13655.06 | 1 ΤΜΧ | 1 ΤΜΧ | ΒΙΟΜΗΧΑΝΙΚΑ ΠΡΟΙΟΝΤΑ PAC | IDPAC | 3606485440019 | 1
BMEH586040C | Επεξεργαστής (redundant) M580 HSBY - Επίπεδο 6 | 14747.46 | 1 ΤΜΧ | 1 ΤΜΧ | ΒΙΟΜΗΧΑΝΙΚΑ ΠΡΟΙΟΝΤΑ PAC | IDPAC | 3606485440026 | 1
BMENOC0301 | Μονάδα Ethernet M580 - 3-θύρες επικοινωνία Ethernet | 1358.14 | 1 ΤΜΧ | 1 ΤΜΧ | ΒΙΟΜΗΧΑΝΙΚΑ ΠΡΟΙΟΝΤΑ PAC | IDPAC | 3606480713903 | 1 |  | 240
BMENOC0311 | Μονάδα Ethernet M580 - 3-θύρες επικοινωνία FactoryCast Ethernet | 1688.6 | 1 ΤΜΧ | 1 ΤΜΧ | ΒΙΟΜΗΧΑΝΙΚΑ ΠΡΟΙΟΝΤΑ PAC | IDPAC | 3606480713927 | 1 |  | 256
BMEP581020 | M580 επεξεργαστής - Επίπεδο 1 | 3108.21 | 1 ΤΜΧ | 1 ΤΜΧ | ΒΙΟΜΗΧΑΝΙΚΑ ΠΡΟΙΟΝΤΑ PAC | IDPAC | 3595864174303 | 1
BMEP581020H | M580 επεξεργαστής - Επίπεδο 1 - ενισχυμένης αντοχής | 4015.77 | 1 ΤΜΧ | 1 ΤΜΧ | ΒΙΟΜΗΧΑΝΙΚΑ ΠΡΟΙΟΝΤΑ PAC | IDPAC | 3595864174471 | 1
BMEP582020 | M580 επεξεργαστής - Επίπεδο 2 | 3793.06 | 1 ΤΜΧ | 1 ΤΜΧ | ΒΙΟΜΗΧΑΝΙΚΑ ΠΡΟΙΟΝΤΑ PAC | IDPAC | 3595864174419 | 1
BMEP582020H | M580 επεξεργαστής - Επίπεδο 2 - ενισχυμένης αντοχής | 4791.57 | 1 ΤΜΧ | 1 ΤΜΧ | ΒΙΟΜΗΧΑΝΙΚΑ ΠΡΟΙΟΝΤΑ PAC | IDPAC | 3595864174488 | 1 |  | 48
BMEP582040 | M580 επεξεργαστής - Επίπεδο 2 | 4008.76 | 1 ΤΜΧ | 1 ΤΜΧ | ΒΙΟΜΗΧΑΝΙΚΑ ΠΡΟΙΟΝΤΑ PAC | IDPAC | 3595864174426 | 1 |  | 48
BMEP582040H | M580 επεξεργαστής - Επίπεδο 2 | 5175.08 | 1 ΤΜΧ | 1 ΤΜΧ | ΒΙΟΜΗΧΑΝΙΚΑ ΠΡΟΙΟΝΤΑ PAC | IDPAC | 3595864174495 | 1
BMEP583020 | M580 επεξεργαστής - Επίπεδο 3 | 5960.52 | 1 ΤΜΧ | 1 ΤΜΧ | ΒΙΟΜΗΧΑΝΙΚΑ ΠΡΟΙΟΝΤΑ PAC | IDPAC | 3595864174433 | 1
BMEP583040 | M580 επεξεργαστής - Επίπεδο 3 | 6286.71 | 1 ΤΜΧ | 1 ΤΜΧ | ΒΙΟΜΗΧΑΝΙΚΑ ΠΡΟΙΟΝΤΑ PAC | IDPAC | 3595864174440 | 1 |  | 48
BMEP584020 | M580 επεξεργαστής - Επίπεδο 4 | 8675.12 | 1 ΤΜΧ | 1 ΤΜΧ | ΒΙΟΜΗΧΑΝΙΚΑ ΠΡΟΙΟΝΤΑ PAC | IDPAC | 3595864174457 | 1 |  | 12 | 48
BMEP584040 | M580 επεξεργαστής - Επίπεδο 4 | 9106.5 | 1 ΤΜΧ | 1 ΤΜΧ | ΒΙΟΜΗΧΑΝΙΚΑ ΠΡΟΙΟΝΤΑ PAC | IDPAC | 3595864174464 | 1 |  | 48
BMEP585040 | M580 επεξεργαστής - Επίπεδο 5 | 10092.89 | 1 ΤΜΧ | 1 ΤΜΧ | ΒΙΟΜΗΧΑΝΙΚΑ ΠΡΟΙΟΝΤΑ PAC | IDPAC | 3606485440033 | 1
BMEP585040C | M580 επεξεργαστής - Επίπεδο 5 | 10900.32 | 1 ΤΜΧ | 1 ΤΜΧ | ΒΙΟΜΗΧΑΝΙΚΑ ΠΡΟΙΟΝΤΑ PAC | IDPAC | 3606485440040 | 1
BMEP586040 | M580 επεξεργαστής - Επίπεδο 6 | 11775.03 | 1 ΤΜΧ | 1 ΤΜΧ | ΒΙΟΜΗΧΑΝΙΚΑ ΠΡΟΙΟΝΤΑ PAC | IDPAC | 3606485440057 | 1 |  | 48
BMEP586040C | M580 επεξεργαστής - Επίπεδο 6 | 12717.03 | 1 ΤΜΧ | 1 ΤΜΧ | ΒΙΟΜΗΧΑΝΙΚΑ ΠΡΟΙΟΝΤΑ PAC | IDPAC | 3606485440064 | 1 |  | 6
BMEXBP0400 | Βάση X80 - 4 θέσεων - Ethernet backplane | 624.67 | 1 ΤΜΧ | 1 ΤΜΧ | ΒΙΟΜΗΧΑΝΙΚΑ ΠΡΟΙΟΝΤΑ PAC | IDPAC | 3595864174037 | 1
BMEXBP0602 | Βάση X80 - 6 θέσεων - Redundant PS - Ethernet backplane | 792.63 | 1 ΤΜΧ | 1 ΤΜΧ | ΒΙΟΜΗΧΑΝΙΚΑ ΠΡΟΙΟΝΤΑ PAC | IDPAC | 3606480911743 | 1 |  | 32
BMEXBP0800 | Βάση X80 - 8 θέσεων - Ethernet backplane | 780.83 | 1 ΤΜΧ | 1 ΤΜΧ | ΒΙΟΜΗΧΑΝΙΚΑ ΠΡΟΙΟΝΤΑ PAC | IDPAC | 3595864174068 | 1 |  | 20
BMEXBP1002 | Βάση X80 - 10 θέσεων - Redundant PS - Ethernet backplane | 955.02 | 1 ΤΜΧ | 1 ΤΜΧ | ΒΙΟΜΗΧΑΝΙΚΑ ΠΡΟΙΟΝΤΑ PAC | IDPAC | 3606480911750 | 1 |  | 24
BMEXBP1200 | Βάση X80 - 12 θέσεων - Ethernet backplane | 892.38 | 1 ΤΜΧ | 1 ΤΜΧ | ΒΙΟΜΗΧΑΝΙΚΑ ΠΡΟΙΟΝΤΑ PAC | IDPAC | 3595864173924 | 1 |  | 32
BMH0701P11A2A | BMH σερβοκινητήρας-1.2 Nm-8000 rpm-άξονας με σφηνόδρομο-χωρίς φρένο-IP54 | 953.45 | 1 ΤΜΧ | 1 ΤΜΧ | ΒΙΟΜΗΧ. ΠΡΟΙΟΝΤΑ SERVO | IDMST | 3606485198804 | 1 |  | 18
BMH0701P12A2A | BMH σερβοκινητήρας-1.2 Nm-8000 rpm-άξονας με σφηνόδρομο-χωρίς φρένο-IP54 | 1101.18 | 1 ΤΜΧ | 1 ΤΜΧ | ΒΙΟΜΗΧΑΝΙΚΑ ΠΡΟΙΟΝΤΑ SERVO | IDMST | 3606485193144 | 1 |  | 4 | 16
BMH0701T06A2A | BMH σερβοκινητήρας-1.4 Nm-8000 rpm-άξονας χωρίς σφηνόδρομο-χωρίς φρένο-IP54 | 731.18 | 1 ΤΜΧ | 1 ΤΜΧ | ΒΙΟΜΗΧ. ΠΡΟΙΟΝΤΑ SERVO | IDMST | 3606480160783 | 1 |  | 5 | 10
BMH0701T16A1A | BMH σερβοκινητήρας-1.4 Nm-8000 rpm-άξονας με σφηνόδρομο-χωρίς φρένο-IP54 | 731.18 | 1 ΤΜΧ | 1 ΤΜΧ | ΒΙΟΜΗΧ. ΠΡΟΙΟΝΤΑ SERVO | IDMST | 3606485194165 | 1 |  | 24
BMH0701T16A2A | BMH σερβοκινητήρας-1.4 Nm-8000 rpm-άξονας με σφηνόδρομο-χωρίς φρένο-IP54 | 759.25 | 1 ΤΜΧ | 1 ΤΜΧ | ΒΙΟΜΗΧ. ΠΡΟΙΟΝΤΑ SERVO | IDMST | 3606485194233 | 1 |  | 4 | 16
BMH0702P06A2A | BMH σερβοκινητήρας-2.5 Nm-8000 rpm-άξονας χωρίς σφηνόδρομο-χωρίς φρένο-IP54 | 777.97 | 1 ΤΜΧ | 1 ΤΜΧ | ΒΙΟΜΗΧ. ΠΡΟΙΟΝΤΑ SERVO | IDMST | 3606480160837 | 1 |  | 5 | 10
BMH0702P11A2A | BMH σερβοκινητήρας-2.5 Nm-8000 rpm-άξονας με σφηνόδρομο-χωρίς φρένο-IP54 | 1000.23 | 1 ΤΜΧ | 1 ΤΜΧ | ΒΙΟΜΗΧ. ΠΡΟΙΟΝΤΑ SERVO | IDMST | 3606485198965 | 1 |  | 18
BMH0702P16A1A | BMH σερβοκινητήρας-2.5 Nm-8000 rpm-άξονας με σφηνόδρομο-χωρίς φρένο-IP54 | 777.97 | 1 ΤΜΧ | 1 ΤΜΧ | ΒΙΟΜΗΧ. ΠΡΟΙΟΝΤΑ SERVO | IDMST | 3606485193694 | 1 |  | 4 | 16
BMH0702P16A2A | BMH σερβοκινητήρας-2.5 Nm-8000 rpm-άξονας με σφηνόδρομο-χωρίς φρένο-IP54 | 841.55 | 1 ΤΜΧ | 1 ΤΜΧ | ΒΙΟΜΗΧΑΝΙΚΑ ΠΡΟΙΟΝΤΑ SERVO | IDMST | 3606485193762 | 1 |  | 12 | 12
BMH0702P16F2A | BMH σερβοκινητήρας - 2.5 Nm - 8000 rpm - άξονας με σφηνόδρομο - με φρένο - IP54 | 1189.76 | 1 ΤΜΧ | 1 ΤΜΧ | ΒΙΟΜΗΧΑΝΙΚΑ ΠΡΟΙΟΝΤΑ SERVO | IDMST | 3606485193809 | 1 |  | 4 | 16
BMH0702P26F1A | BMH σερβοκινητήρας-2.5 Nm-8000 rpm-άξονας χωρίς σφηνόδρομο-με φρένο-IP65/IP67 | 1147.8 | 1 ΤΜΧ | 1 ΤΜΧ | ΒΙΟΜΗΧ. ΠΡΟΙΟΝΤΑ SERVO | IDMST | 3606485193748 | 1 |  | 1 | 12
BMH0702T16A2A | BMH σερβοκινητήρας-2.5 Nm-8000 rpm-άξονας με σφηνόδρομο-χωρίς φρένο-IP54 | 841.24 | 1 ΤΜΧ | 1 ΤΜΧ | ΒΙΟΜΗΧ. ΠΡΟΙΟΝΤΑ SERVO | IDMST | 3606485194707 | 1 |  | 24
BMH0703P01A2A | BMH σερβοκινητήρας-3.4 Nm-8000 rpm-άξονας χωρίς σφηνόδρομο-χωρίς φρένο-IP54 | 1011.94 | 1 ΤΜΧ | 1 ΤΜΧ | ΒΙΟΜΗΧ. ΠΡΟΙΟΝΤΑ SERVO | IDMST | 3606485199115 | 1 |  | 4 | 16
BMH0703P16A1A | BMH σερβοκινητήρας-3.4 Nm-8000 rpm-άξονας με σφηνόδρομο-χωρίς φρένο-IP54 | 818.91 | 1 ΤΜΧ | 1 ΤΜΧ | ΒΙΟΜΗΧ. ΠΡΟΙΟΝΤΑ SERVO | IDMST | 3606485199368 | 1 |  | 4 | 16
BMH0703P16A2A | BMH σερβοκινητήρας-3.4 Nm-8000 rpm-άξονας με σφηνόδρομο-χωρίς φρένο-IP54 | 933.63 | 1 ΤΜΧ | 1 ΤΜΧ | ΒΙΟΜΗΧ. ΠΡΟΙΟΝΤΑ SERVO | IDMST | 3606485199443 | 1 |  | 24
BMH0703P16F2A | BMH σερβοκινητήρας - 3.4 Nm - 8000 rpm - άξονας με σφηνόδρομο - με φρένο - IP54 | 1041.19 | 1 ΤΜΧ | 1 ΤΜΧ | ΒΙΟΜΗΧ. ΠΡΟΙΟΝΤΑ SERVO | IDMST | 3606485199481 | 1 |  | 18
BMH0703T16A2A | BMH σερβοκινητήρας-3.4 Nm-8000 rpm-άξονας με σφηνόδρομο-χωρίς φρένο-IP54 | 845.82 | 1 ΤΜΧ | 1 ΤΜΧ | ΒΙΟΜΗΧ. ΠΡΟΙΟΝΤΑ SERVO | IDMST | 3606485195179 | 1 |  | 24
BMH1001P02F1A | BMH σερβοκινητήρας-3.3 Nm-6000 rpm-άξονας χωρίς σφηνόδρομο-με φρένο-IP54 | 1706.06 | 1 ΤΜΧ | 1 ΤΜΧ | ΒΙΟΜΗΧΑΝΙΚΑ ΠΡΟΙΟΝΤΑ SERVO | IDMST | 3606485195445 | 1 |  | 4
BMH1002P06A2A | BMH σερβοκινητήρας-6.2 Nm-6000 rpm-άξονας χωρίς σφηνόδρομο-χωρίς φρένο-IP54 | 995.56 | 1 ΤΜΧ | 1 ΤΜΧ | ΒΙΟΜΗΧ. ΠΡΟΙΟΝΤΑ SERVO | IDMST | 3606480160851 | 1 |  | 2 | 9
BMH1002P11A2A | BMH σερβοκινητήρας-6.2 Nm-6000 rpm-άξονας με σφηνόδρομο-χωρίς φρένο-IP54 | 1222.52 | 1 ΤΜΧ | 1 ΤΜΧ | ΒΙΟΜΗΧ. ΠΡΟΙΟΝΤΑ SERVO | IDMST | 3606485200415 | 1 |  | 12
BMH1002P16A1A | BMH σερβοκινητήρας-6.2 Nm-6000 rpm-άξονας με σφηνόδρομο-χωρίς φρένο-IP54 | 1001.86 | 1 ΤΜΧ | 1 ΤΜΧ | ΒΙΟΜΗΧ. ΠΡΟΙΟΝΤΑ SERVO | IDMST | 3606485196046 | 1 |  | 12
BMH1002P16A2A | BMH σερβοκινητήρας-6.2 Nm-6000 rpm-άξονας με σφηνόδρομο-χωρίς φρένο-IP54 | 1029.49 | 1 ΤΜΧ | 1 ΤΜΧ | ΒΙΟΜΗΧ. ΠΡΟΙΟΝΤΑ SERVO | IDMST | 3606485196114 | 1 |  | 12
BMH1002P16F1A | BMH σερβοκινητήρας - 6.2 Nm - 6000 rpm - άξονας με σφηνόδρομο - με φρένο - IP54 | 1264.63 | 1 ΤΜΧ | 1 ΤΜΧ | ΒΙΟΜΗΧ. ΠΡΟΙΟΝΤΑ SERVO | IDMST | 3606485196084 | 1 |  | 4
BMH1002P16F2A | BMH σερβοκινητήρας - 6.2 Nm - 6000 rpm - άξονας με σφηνόδρομο - με φρένο - IP54 | 1537.52 | 1 ΤΜΧ | 1 ΤΜΧ | ΒΙΟΜΗΧ. ΠΡΟΙΟΝΤΑ SERVO | IDMST | 3606485196152 | 1 |  | 12
BMH1002P36A1A | BMH σερβοκινητήρας-6.2 Nm-6000 rpm-άξονας με σφηνόδρομο-χωρίς φρένο-IP65/IP67 | 1043.53 | 1 ΤΜΧ | 1 ΤΜΧ | ΒΙΟΜΗΧ. ΠΡΟΙΟΝΤΑ SERVO | IDMST | 3606485196060 | 1 |  | 1
BMH1003P06A1A | BMH σερβοκινητήρας-8.4 Nm-6000 rpm-άξονας χωρίς σφηνόδρομο-χωρίς φρένο-IP54 | 1119.57 | 1 ΤΜΧ | 1 ΤΜΧ | ΒΙΟΜΗΧ. ΠΡΟΙΟΝΤΑ SERVO | IDMST | 3606485196503 | 1 |  | 1 | 6
BMH1003P16A1A | BMH σερβοκινητήρας-8.4 Nm-6000 rpm-άξονας με σφηνόδρομο-χωρίς φρένο-IP54 | 1154.01 | 1 ΤΜΧ | 1 ΤΜΧ | ΒΙΟΜΗΧ. ΠΡΟΙΟΝΤΑ SERVO | IDMST | 3606485196510 | 1 |  | 12
BMH1003P27F2A | BMH σερβοκινητήρας-8.4 Nm-6000 rpm-άξονας χωρίς σφηνόδρομο-με φρένο-IP65/IP67 | 1749.3 | 1 ΤΜΧ | 1 ΤΜΧ | ΒΙΟΜΗΧ. ΠΡΟΙΟΝΤΑ SERVO | IDMST | 3606485196800 | 1 |  | 4
BMH1401P16A1A | BMH σερβοκινητήρας-10.3 Nm-4000 rpm-άξονας με σφηνόδρομο-χωρίς φρένο-IP54 | 1293.61 | 1 ΤΜΧ | 1 ΤΜΧ | ΒΙΟΜΗΧΑΝΙΚΑ ΠΡΟΙΟΝΤΑ SERVO | IDMST | 3606485198415 | 1 |  | 6 | 8
BMH1401P16A2A | BMH σερβοκινητήρας-10.3 Nm-4000 rpm-άξονας με σφηνόδρομο-χωρίς φρένο-IP54 | 1325.47 | 1 ΤΜΧ | 1 ΤΜΧ | ΒΙΟΜΗΧ. ΠΡΟΙΟΝΤΑ SERVO | IDMST | 3606485198484 | 1 |  | 6 | 8
BMH1402P16A1A | BMH σερβοκινητήρας-18.5 Nm-4000 rpm-άξονας με σφηνόδρομο-χωρίς φρένο-IP54 | 1486.92 | 1 ΤΜΧ | 1 ΤΜΧ | ΒΙΟΜΗΧ. ΠΡΟΙΟΝΤΑ SERVO | IDMST | 3606485207681 | 1 |  | 5 | 8
BMH1402P16A2A | BMH σερβοκινητήρας-18.5 Nm-4000 rpm-άξονας με σφηνόδρομο-χωρίς φρένο-IP54 | 1514.99 | 1 ΤΜΧ | 1 ΤΜΧ | ΒΙΟΜΗΧ. ΠΡΟΙΟΝΤΑ SERVO | IDMST | 3606485207759 | 1 |  | 6 | 8
BMH1402P22F1A | BMH σερβοκινητήρας-18.5 Nm-4000 rpm-άξονας χωρίς σφηνόδρομο-με φρένο-IP65/IP67 | 2285.93 | 1 ΤΜΧ | 1 ΤΜΧ | ΒΙΟΜΗΧ. ΠΡΟΙΟΝΤΑ SERVO | IDMST | 3606485207575 | 1 |  | 1 | 8
BMH1403P11A1A | Kινητήρας BMH 140MM IEC 25NM 4700W | 1978.98 | 1 ΤΜΧ | 1 ΤΜΧ | ΒΙΟΜΗΧ. ΠΡΟΙΟΝΤΑ SERVO | IDMST | 3606485220635 | 1 |  | 3 | 3
BMH1403P16A2A | BMH σερβοκινητήρας-24 Nm-4000 rpm-άξονας με σφηνόδρομο-χωρίς φρένο-IP54 | 2006.29 | 1 ΤΜΧ | 1 ΤΜΧ | ΒΙΟΜΗΧΑΝΙΚΑ ΠΡΟΙΟΝΤΑ SERVO | IDMST | 3606485208237 | 1 |  | 4 | 6
BMH1403P31F1A | Kινητήρας BMH 140MM 25NM IP65 | 2871.71 | 1 ΤΜΧ | 1 ΤΜΧ | ΒΙΟΜΗΧ. ΠΡΟΙΟΝΤΑ SERVO | IDMST | 3606485220697 | 1 |  | 6
BMXAMI0410 | Μονάδα αναλογικών εισόδων M340 - 4 είσοδοι - υψηλής ταχύτητας | 526.74 | 1 ΤΜΧ | 1 ΤΜΧ | ΒΙΟΜΗΧΑΝΙΚΑ ΠΡΟΙΟΝΤΑ PAC | IDPAC | 3595863910179 | 1 |  | 240
BMXAMI0800 | Μονάδα αναλογικών εισόδων μη απομονωμένη | 871.5 | 1 ΤΜΧ | 1 ΤΜΧ | ΒΙΟΜΗΧΑΝΙΚΑ ΠΡΟΙΟΝΤΑ PAC | IDPAC | 3595864081557 | 1 |  | 240
BMXAMI0810 | Μονάδα αναλογικών εισόδων απομονωμένη | 1056.13 | 1 ΤΜΧ | 1 ΤΜΧ | ΒΙΟΜΗΧΑΝΙΚΑ ΠΡΟΙΟΝΤΑ PAC | IDPAC | 3595864081564 | 1 |  | 240
BMXAMM0600 | Μονάδα αναλογικών I/O M340 - 4 είσοδοι - 2 έξοδοι - υψηλού επιπέδου | 631.85 | 1 ΤΜΧ | 1 ΤΜΧ | ΒΙΟΜΗΧΑΝΙΚΑ ΠΡΟΙΟΝΤΑ PAC | IDPAC | 3595863966268 | 1 |  | 240
BMXAMO0210 | Μονάδα αναλογικών εξόδων M340 - 2 έξοδοι | 502.4 | 1 ΤΜΧ | 1 ΤΜΧ | ΒΙΟΜΗΧΑΝΙΚΑ ΠΡΟΙΟΝΤΑ PAC | IDPAC | 3595863910209 | 1 |  | 160
BMXAMO0410 | Μονάδα αναλογικών εξόδων M340 - 4 έξοδοι | 873.43 | 1 ΤΜΧ | 1 ΤΜΧ | ΒΙΟΜΗΧΑΝΙΚΑ ΠΡΟΙΟΝΤΑ PAC | IDPAC | 3595864081571 | 1 |  | 240
BMXAMO0802 | Μονάδα αναλογικών εξόδων M340 - 8 έξοδοι | 1012.48 | 1 ΤΜΧ | 1 ΤΜΧ | ΒΙΟΜΗΧΑΝΙΚΑ ΠΡΟΙΟΝΤΑ PAC | IDPAC | 3595864081588 | 1 |  | 192
BMXART0414 | Μονάδα αναλογικών εισόδων M340 - 4 είσοδοι - θερμοκρασία | 653.63 | 1 ΤΜΧ | 1 ΤΜΧ | ΒΙΟΜΗΧΑΝΙΚΑ ΠΡΟΙΟΝΤΑ PAC | IDPAC | 3595863910186 | 1 |  | 240
BMXART0814 | Μονάδα αναλογικών εισόδων M340 - 8 είσοδοι - θερμοκρασία | 1011.2 | 1 ΤΜΧ | 1 ΤΜΧ | ΒΙΟΜΗΧΑΝΙΚΑ ΠΡΟΙΟΝΤΑ PAC | IDPAC | 3595863966794 | 1 |  | 240
BMXCPS2000 | Τροφοδοτικό X80 - 100..240 V AC - 20 W | 358.84 | 1 ΤΜΧ | 1 ΤΜΧ | ΒΙΟΜΗΧΑΝΙΚΑ ΠΡΟΙΟΝΤΑ PAC | IDPAC | 3595863908954 | 1 |  | 12 | 48
BMXCPS2010 | Τροφοδοτικό X80 - 24 V DC - 16.8 W | 333.22 | 1 ΤΜΧ | 1 ΤΜΧ | ΒΙΟΜΗΧΑΝΙΚΑ ΠΡΟΙΟΝΤΑ PAC | IDPAC | 3595863909005 | 1 |  | 4 | 12
BMXCPS3020 | Τροφοδοτικό X80 - 24..48 V DC - 31.2 W | 514.12 | 1 ΤΜΧ | 1 ΤΜΧ | ΒΙΟΜΗΧΑΝΙΚΑ ΠΡΟΙΟΝΤΑ PAC | IDPAC | 3595863908985 | 1 |  | 6 | 12
BMXCPS3500 | Τροφοδοτικό X80 - 100..240 V AC - 36 W | 550.5 | 1 ΤΜΧ | 1 ΤΜΧ | ΒΙΟΜΗΧΑΝΙΚΑ ΠΡΟΙΟΝΤΑ PAC | IDPAC | 3595863908978 | 1 |  | 12 | 48
BMXCPS3500H | Τροφοδοτικό X80 - 100..240 V AC - για δυσμενές περιβάλλον | 606.1 | 1 ΤΜΧ | 1 ΤΜΧ | ΒΙΟΜΗΧΑΝΙΚΑ ΠΡΟΙΟΝΤΑ PAC | IDPAC | 3595864029894 | 1
BMXCRA31210 | Modicon X80 μονάδα δικτύωσης RIO Drop E/IP Performance-προηγμένα χαρακτηριστικά | 1011.95 | 1 ΤΜΧ | 1 ΤΜΧ | ΒΙΟΜΗΧΑΝΙΚΑ ΠΡΟΙΟΝΤΑ PAC | IDPAC | 3595864132464 | 1 |  | 240
BMXDAI1602 | Στοιχείο ψηφιακών εισόδων M340 - 16 είσοδοι - 24 V AC/DC αρνητικό | 422.93 | 1 ΤΜΧ | 1 ΤΜΧ | ΒΙΟΜΗΧΑΝΙΚΑ ΠΡΟΙΟΝΤΑ PAC | IDPAC | 3595863966800 | 1 |  | 224
BMXDAI1604 | Στοιχείο ψηφιακών εισόδων M340 - 16 είσοδοι - 100..120 V AC | 410.11 | 1 ΤΜΧ | 1 ΤΜΧ | ΒΙΟΜΗΧΑΝΙΚΑ ΠΡΟΙΟΝΤΑ PAC | IDPAC | 3595863909999 | 1 |  | 240
BMXDAO1605 | Στοιχείο ψηφιακών εξόδων M340 - 16 έξοδοι - triac - 100..240 V AC | 595.32 | 1 ΤΜΧ | 1 ΤΜΧ | ΒΙΟΜΗΧΑΝΙΚΑ ΠΡΟΙΟΝΤΑ PAC | IDPAC | 3595863966954 | 1 |  | 240
BMXDDI1602 | Στοιχείο ψηφιακών εισόδων M340 - 16 είσοδοι - 24 V DC θετικό | 313.99 | 1 ΤΜΧ | 1 ΤΜΧ | ΒΙΟΜΗΧΑΝΙΚΑ ΠΡΟΙΟΝΤΑ PAC | IDPAC | 3595863910001 | 1 |  | 15 | 240
BMXDDI1602H | Ψηφιακή κάρτα εισόδου M340 - 16 είσοδοι - 24V DC λογική θετική | 322.56 | 1 ΤΜΧ | 1 ΤΜΧ | ΒΙΟΜΗΧΑΝΙΚΑ ΠΡΟΙΟΝΤΑ PAC | IDPAC | 3595864025605 | 1 |  | 15 | 240
BMXDDI1604T | Στοιχείο ψηφιακών εισόδων M340 - 16 είσοδοι - 125 V DC | 477.26 | 1 ΤΜΧ | 1 ΤΜΧ | ΒΙΟΜΗΧΑΝΙΚΑ ΠΡΟΙΟΝΤΑ PAC | IDPAC | 3595864082196 | 1 |  | 240
BMXDDI3202K | Στοιχείο ψηφιακών εισόδων M340 - 32 είσοδοι - 24 V DC θετικό | 412.37 | 1 ΤΜΧ | 1 ΤΜΧ | ΒΙΟΜΗΧΑΝΙΚΑ ΠΡΟΙΟΝΤΑ PAC | IDPAC | 3595863910018 | 1 |  | 15 | 240
BMXDDI6402K | Στοιχείο ψηφιακών εισόδων M340 - 64 είσοδοι - 24 V DC θετικό | 664.69 | 1 ΤΜΧ | 1 ΤΜΧ | ΒΙΟΜΗΧΑΝΙΚΑ ΠΡΟΙΟΝΤΑ PAC | IDPAC | 3595863910445 | 1 |  | 15 | 240
BMXDDM16022 | Στοιχείο ψηφιακών I/O M340 - 8 είσοδοι - 24 V DC - 8 έξοδοι - solid state | 399.88 | 1 ΤΜΧ | 1 ΤΜΧ | ΒΙΟΜΗΧΑΝΙΚΑ ΠΡΟΙΟΝΤΑ PAC | IDPAC | 3595863910506 | 1 |  | 240
BMXDDM16025 | Στοιχείο ψηφιακών I/O M340 - 8 είσοδοι - 24 V DC - 8 έξοδοι - ρελέ | 416.51 | 1 ΤΜΧ | 1 ΤΜΧ | ΒΙΟΜΗΧΑΝΙΚΑ ΠΡΟΙΟΝΤΑ PAC | IDPAC | 3595863910612 | 1 |  | 240
BMXDDM3202K | Στοιχείο ψηφιακών I/O M340 - 16 είσοδοι - 24 V DC - 16 έξοδοι - solid state | 499.84 | 1 ΤΜΧ | 1 ΤΜΧ | ΒΙΟΜΗΧΑΝΙΚΑ ΠΡΟΙΟΝΤΑ PAC | IDPAC | 3595863910636 | 1 |  | 240
BMXDDO1602 | Στοιχείο ψηφιακών εξόδων M340 - 16 έξοδοι - solid state - 24 V DC θετικό | 333.22 | 1 ΤΜΧ | 1 ΤΜΧ | ΒΙΟΜΗΧΑΝΙΚΑ ΠΡΟΙΟΝΤΑ PAC | IDPAC | 3595863910469 | 1 |  | 15 | 240
BMXDDO1612 | Στοιχείο ψηφιακών εξόδων M340 - 16 έξοδοι - solid state - 24 V DC αρνητικό | 442.28 | 1 ΤΜΧ | 1 ΤΜΧ | ΒΙΟΜΗΧΑΝΙΚΑ ΠΡΟΙΟΝΤΑ PAC | IDPAC | 3595863966961 | 1 |  | 240
BMXDDO1612H | Ψηφιακή κάρτα εξόδου M340 - 16 O τρανζίστορ - 24 V DC - για δυσμενές περιβάλλον | 563.73 | 1 ΤΜΧ | 1 ΤΜΧ | ΒΙΟΜΗΧΑΝΙΚΑ ΠΡΟΙΟΝΤΑ PAC | IDPAC | 3595864027401 | 1 |  | 15 | 192
BMXDDO3202K | Στοιχείο ψηφιακών εξόδων M340 - 32 έξοδοι - solid state - 24 V DC θετικό | 475.57 | 1 ΤΜΧ | 1 ΤΜΧ | ΒΙΟΜΗΧΑΝΙΚΑ ΠΡΟΙΟΝΤΑ PAC | IDPAC | 3595863910476 | 1 |  | 15 | 240
BMXDDO6402K | Στοιχείο ψηφιακών εξόδων M340 - 64 έξοδοι - solid state - 24 V DC θετικό | 756.16 | 1 ΤΜΧ | 1 ΤΜΧ | ΒΙΟΜΗΧΑΝΙΚΑ ΠΡΟΙΟΝΤΑ PAC | IDPAC | 3595863910490 | 1 |  | 15 | 240
BMXDRA0805 | Στοιχείο ψηφιακών εξόδων M340 - 8 έξοδοι - ρελέ - 12..24 V DC | 347.31 | 1 ΤΜΧ | 1 ΤΜΧ | ΒΙΟΜΗΧΑΝΙΚΑ ΠΡΟΙΟΝΤΑ PAC | IDPAC | 3595863910650 | 1 |  | 240
BMXDRA1605 | Στοιχείο ψηφιακών εξόδων M340 - 16 έξοδοι - ρελέ - 24 V DC | 410.11 | 1 ΤΜΧ | 1 ΤΜΧ | ΒΙΟΜΗΧΑΝΙΚΑ ΠΡΟΙΟΝΤΑ PAC | IDPAC | 3595863909234 | 1 |  | 240
BMXEAE0300 | Κάρτα σύνδεσης παλμογεννήτριας SSI - 3 κανάλια - έως 31 bits / 1 Mbauds | 720.12 | 1 ΤΜΧ | 1 ΤΜΧ | ΒΙΟΜΗΧΑΝΙΚΑ ΠΡΟΙΟΝΤΑ PAC | IDPAC | 3595864126685 | 1 |  | 240
BMXEHC0200 | Μονάδα γρήγορου απαριθμητή M340 - 2 κανάλια | 435.73 | 1 ΤΜΧ | 1 ΤΜΧ | ΒΙΟΜΗΧΑΝΙΚΑ ΠΡΟΙΟΝΤΑ PAC | IDPAC | 3595863910148 | 1 |  | 192
BMXEHC0800 | Μονάδα γρήγορου απαριθμητή M340 - 8 κανάλια | 627.99 | 1 ΤΜΧ | 1 ΤΜΧ | ΒΙΟΜΗΧΑΝΙΚΑ ΠΡΟΙΟΝΤΑ PAC | IDPAC | 3595863910131 | 1 |  | 240
BMXERT1604T | Μονάδα εισόδων πολλαπλών λειτουργιών Modicon M340 - 16 I - 24/24..125 V | 595.96 | 1 ΤΜΧ | 1 ΤΜΧ | ΒΙΟΜΗΧΑΝΙΚΑ ΠΡΟΙΟΝΤΑ PAC | IDPAC | 3595864146232 | 1 |  | 54 | 216
BMXFCA150 | Σετ καλωδίωσης - κλέμμα 20-ακροδεκτών - SUB-D25 βύσμα - για M340 I/O - 1.5 m | 115.34 | 1 ΤΜΧ | 1 ΤΜΧ | ΒΙΟΜΗΧΑΝΙΚΑ ΠΡΟΙΟΝΤΑ PAC | IDPAC | 3595863920444 | 1
BMXFCA152 | Σετ καλωδίωσης - κλέμμα 40-ακροδεκτών- SUB-D25 βύσμα - για M340 I/O - 1.5 m | 101.25 | 1 ΤΜΧ | 1 ΤΜΧ | ΒΙΟΜΗΧΑΝΙΚΑ ΠΡΟΙΟΝΤΑ PAC | IDPAC | 3595863920093 | 1
BMXFCA300 | Σετ καλωδίωσης - κλέμμα 20-ακροδεκτών- SUB-D25 βύσμα - για M340 I/O - 3 m | 128.14 | 1 ΤΜΧ | 1 ΤΜΧ | ΒΙΟΜΗΧΑΝΙΚΑ ΠΡΟΙΟΝΤΑ PAC | IDPAC | 3595863920451 | 1 |  | 160
BMXFCA302 | Σετ καλωδίωσης - κλέμμα 40-ακροδεκτών- SUB-D25 βύσμα - για M340 I/O - 3 m | 128.14 | 1 ΤΜΧ | 1 ΤΜΧ | ΒΙΟΜΗΧΑΝΙΚΑ ΠΡΟΙΟΝΤΑ PAC | IDPAC | 3595863920109 | 1 |  | 100
BMXFCA500 | Σετ καλωδίωσης - κλέμμα 20-ακροδεκτών- SUB-D25 βύσμα - για M340 I/O - 5 m | 192.24 | 1 ΤΜΧ | 1 ΤΜΧ | ΒΙΟΜΗΧΑΝΙΚΑ ΠΡΟΙΟΝΤΑ PAC | IDPAC | 3595863920468 | 1 |  | 1000
BMXFCA502 | Σετ καλωδίωσης - κλέμμα 40-ακροδεκτών- SUB-D25 βύσμα - για M340 I/O - 5 m | 169.17 | 1 ΤΜΧ | 1 ΤΜΧ | ΒΙΟΜΗΧΑΝΙΚΑ ΠΡΟΙΟΝΤΑ PAC | IDPAC | 3595863920116 | 1 |  | 1000
BMXFCC051 | Σετ καλωδίωσης - κλέμμα 40-ακροδεκτών- 1 x HE10 βύσμα - για M340 I/O - 0.5 m | 87.16 | 1 ΤΜΧ | 1 ΤΜΧ | ΒΙΟΜΗΧΑΝΙΚΑ ΠΡΟΙΟΝΤΑ PAC | IDPAC | 3595863920031 | 1 |  | 16 | 1000
BMXFCC053 | Σετ καλωδίωσης - κλέμμα 40-ακροδεκτών- 2 x HE10 βύσμα - για M340 I/O - 0.5 m | 123.03 | 1 ΤΜΧ | 1 ΤΜΧ | ΒΙΟΜΗΧΑΝΙΚΑ ΠΡΟΙΟΝΤΑ PAC | IDPAC | 3595863919752 | 1 |  | 1000
BMXFCC1001 | Σετ καλωδίωσης - κλέμμα 40-ακροδεκτών- 1 x HE10 βύσμα - για M340 I/O - 10 m | 230.69 | 1 ΤΜΧ | 1 ΤΜΧ | ΒΙΟΜΗΧΑΝΙΚΑ ΠΡΟΙΟΝΤΑ PAC | IDPAC | 3595863920086 | 1 |  | 1000
BMXFCC1003 | Σετ καλωδίωσης - κλέμμα 40-ακροδεκτών- 2 x HE10 βύσμα - για M340 I/O - 10 m | 269.16 | 1 ΤΜΧ | 1 ΤΜΧ | ΒΙΟΜΗΧΑΝΙΚΑ ΠΡΟΙΟΝΤΑ PAC | IDPAC | 3595863920024 | 1 |  | 1000
BMXFCC101 | Σετ καλωδίωσης - κλέμμα 40-ακροδεκτών- 1 x HE10 βύσμα - για M340 I/O - 1 m | 101.25 | 1 ΤΜΧ | 1 ΤΜΧ | ΒΙΟΜΗΧΑΝΙΚΑ ΠΡΟΙΟΝΤΑ PAC | IDPAC | 3595863920048 | 1 |  | 1000
BMXFCC103 | Σετ καλωδίωσης - κλέμμα 40-ακροδεκτών- 2 x HE10 βύσμα - για M340 I/O - 1 m | 135.85 | 1 ΤΜΧ | 1 ΤΜΧ | ΒΙΟΜΗΧΑΝΙΚΑ ΠΡΟΙΟΝΤΑ PAC | IDPAC | 3595863919769 | 1 |  | 1000
BMXFCC201 | Σετ καλωδίωσης - κλέμμα 40-ακροδεκτών- 1 x HE10 βύσμα - για M340 I/O - 2 m | 126.88 | 1 ΤΜΧ | 1 ΤΜΧ | ΒΙΟΜΗΧΑΝΙΚΑ ΠΡΟΙΟΝΤΑ PAC | IDPAC | 3595863920055 | 1 |  | 1000
BMXFCC203 | Σετ καλωδίωσης - κλέμμα 40-ακροδεκτών- 2 x HE10 βύσμα - για M340 I/O - 2 m | 148.67 | 1 ΤΜΧ | 1 ΤΜΧ | ΒΙΟΜΗΧΑΝΙΚΑ ΠΡΟΙΟΝΤΑ PAC | IDPAC | 3595863919776 | 1 |  | 1000
BMXFCC301 | Σετ καλωδίωσης - κλέμμα 40-ακροδεκτών- 1 x HE10 βύσμα - για M340 I/O - 3 m | 128.14 | 1 ΤΜΧ | 1 ΤΜΧ | ΒΙΟΜΗΧΑΝΙΚΑ ΠΡΟΙΟΝΤΑ PAC | IDPAC | 3595863920062 | 1 |  | 1000
BMXFCC303 | Σετ καλωδίωσης - κλέμμα 40-ακροδεκτών- 2 x HE10 βύσμα - για M340 I/O - 3 m | 158.93 | 1 ΤΜΧ | 1 ΤΜΧ | ΒΙΟΜΗΧΑΝΙΚΑ ΠΡΟΙΟΝΤΑ PAC | IDPAC | 3595863919806 | 1 |  | 1000
BMXFCC501 | Σετ καλωδίωσης - κλέμμα 40-ακροδεκτών- 1 x HE10 βύσμα - για M340 I/O - 5 m | 169.17 | 1 ΤΜΧ | 1 ΤΜΧ | ΒΙΟΜΗΧΑΝΙΚΑ ΠΡΟΙΟΝΤΑ PAC | IDPAC | 3595863920079 | 1 |  | 100
BMXFCC503 | Σετ καλωδίωσης - κλέμμα 40-ακροδεκτών- 2 x HE10 βύσμα - για M340 I/O - 5 m | 210.18 | 1 ΤΜΧ | 1 ΤΜΧ | ΒΙΟΜΗΧΑΝΙΚΑ ΠΡΟΙΟΝΤΑ PAC | IDPAC | 3595863920017 | 1 |  | 1000
BMXFCW1001 | Σετ καλωδίων-κλέμμα 40-ακροδ.-1 ελεύθερο άκρο-αναγν. χρώματος-για M340 I/O-10 m | 164.05 | 1 ΤΜΧ | 1 ΤΜΧ | ΒΙΟΜΗΧΑΝΙΚΑ ΠΡΟΙΟΝΤΑ PAC | IDPAC | 3595863920147 | 1 |  | 1000
BMXFCW1003 | Σετ καλωδίων-κλέμμα 40-ακροδ.-2 ελεύθερα άκρα-αναγν. χρώματος-για M340 I/O-10 m | 225.58 | 1 ΤΜΧ | 1 ΤΜΧ | ΒΙΟΜΗΧΑΝΙΚΑ ΠΡΟΙΟΝΤΑ PAC | IDPAC | 3595863920192 | 1 |  | 1000
BMXFCW301 | Σετ καλωδίων-κλέμμα 40-ακροδ.-1 ελεύθερο άκρο-αναγν. χρώματος-για M340 I/O-3 m | 52.53 | 1 ΤΜΧ | 1 ΤΜΧ | ΒΙΟΜΗΧΑΝΙΚΑ ΠΡΟΙΟΝΤΑ PAC | IDPAC | 3595863920123 | 1 |  | 160
BMXFCW301S | Σετ θωρ. καλωδ.-κλέμα 40-ακροδ.-1 ελεύθερο άκρο με αναγν. χρώμ.-για M340 I/O-3 m | 89.72 | 1 ΤΜΧ | 1 ΤΜΧ | ΒΙΟΜΗΧΑΝΙΚΑ ΠΡΟΙΟΝΤΑ PAC | IDPAC | 3595863920154 | 1 |  | 1000
BMXFCW303 | Σετ καλωδίων-κλέμμα 40-ακροδ.-2 ελεύθερα άκρα-αναγν. χρώματος-για M340 I/O-3 m | 128.14 | 1 ΤΜΧ | 1 ΤΜΧ | ΒΙΟΜΗΧΑΝΙΚΑ ΠΡΟΙΟΝΤΑ PAC | IDPAC | 3595863920178 | 1 |  | 6 | 1000
BMXFCW501 | Σετ καλωδίων-κλέμμα 40-ακροδ.-1 ελεύθερο άκρο-αναγν. χρώματος-για M340 I/O-5 m | 84.58 | 1 ΤΜΧ | 1 ΤΜΧ | ΒΙΟΜΗΧΑΝΙΚΑ ΠΡΟΙΟΝΤΑ PAC | IDPAC | 3595863920130 | 1 |  | 1000
BMXFCW501S | Σετ θωρ. καλωδ.-κλέμα 40-ακροδ.-1 ελεύθερο άκρο με αναγν. χρώμ.-για M340 I/O-5 m | 108.93 | 1 ΤΜΧ | 1 ΤΜΧ | ΒΙΟΜΗΧΑΝΙΚΑ ΠΡΟΙΟΝΤΑ PAC | IDPAC | 3595863920161 | 1 |  | 1000
BMXFCW503 | Σετ καλωδίων-κλέμμα 40-ακροδ.-2 ελεύθερα άκρα-αναγν. χρώματος-για M340 I/O-5 m | 166.61 | 1 ΤΜΧ | 1 ΤΜΧ | ΒΙΟΜΗΧΑΝΙΚΑ ΠΡΟΙΟΝΤΑ PAC | IDPAC | 3595863920185 | 1 |  | 1000
BMXFTA150 | Σετ καλωδίωσης - κλέμμα 28 ακροδεκτών- SUB-D 25 για M340 I/O - 1.5 m | 111.6 | 1 ΤΜΧ | 1 ΤΜΧ | ΒΙΟΜΗΧΑΝΙΚΑ ΠΡΟΙΟΝΤΑ PAC | IDPAC | 3595864080444 | 1 |  | 1000
BMXFTA152 | Σετ καλωδίωσης - κλέμμα 20 ακροδεκτών- SUB-D 25 για M340 I/O - 1.5 m | 101.09 | 1 ΤΜΧ | 1 ΤΜΧ | ΒΙΟΜΗΧΑΝΙΚΑ ΠΡΟΙΟΝΤΑ PAC | IDPAC | 3595864080468 | 1
BMXFTA300 | Σετ καλωδίωσης - κλέμμα 28 ακροδεκτών- SUB-D 25 για M340 I/O - 3 m | 149.22 | 1 ΤΜΧ | 1 ΤΜΧ | ΒΙΟΜΗΧΑΝΙΚΑ ΠΡΟΙΟΝΤΑ PAC | IDPAC | 3595864080451 | 1
BMXFTB2000 | Κλέμμα με βίδες αποσπώμενη 20-ακροδεκτών -1 x 0.34..1 mm2 | 32.04 | 1 ΤΜΧ | 1 ΤΜΧ | ΒΙΟΜΗΧΑΝΙΚΑ ΠΡΟΙΟΝΤΑ PAC | IDPAC | 3595863920338 | 1 |  | 960
BMXFTB2010 | Κλέμμα με βίδες αποσπώμενη 20-ακροδεκτών - 1 or 2 x 0.34..1.5 mm2 | 32.04 | 1 ΤΜΧ | 1 ΤΜΧ | ΒΙΟΜΗΧΑΝΙΚΑ ΠΡΟΙΟΝΤΑ PAC | IDPAC | 3595863920345 | 1 |  | 960
BMXFTB2020 | Κλέμμα ελάσματος αποσπώμενη 20-ακροδεκτών - 1 x 0.34..1 mm2 | 32.04 | 1 ΤΜΧ | 1 ΤΜΧ | ΒΙΟΜΗΧΑΝΙΚΑ ΠΡΟΙΟΝΤΑ PAC | IDPAC | 3595863920352 | 1 |  | 960
BMXFTB2800 | Κλέμμα με βίδες αποσπώμενη 28-ακροδεκτών - 1 x 0.34..1.5 mm2 | 36 | 1 ΤΜΧ | 1 ΤΜΧ | ΒΙΟΜΗΧΑΝΙΚΑ ΠΡΟΙΟΝΤΑ PAC | IDPAC | 3595864133621 | 1 |  | 384
BMXFTB2820 | Κλέμμα ελάσματος αποσπώμενη 28-ακροδεκτών | 32.04 | 1 ΤΜΧ | 1 ΤΜΧ | ΒΙΟΜΗΧΑΝΙΚΑ ΠΡΟΙΟΝΤΑ PAC | IDPAC | 3595864012599 | 1 |  | 288
BMXFTW1001 | Σετ καλωδίων-κλέμμα 20-ακροδ.-1 ελεύθερο άκρο-αναγν. χρώματος-για M340 I/O-10 m | 165.32 | 1 ΤΜΧ | 1 ΤΜΧ | ΒΙΟΜΗΧΑΝΙΚΑ ΠΡΟΙΟΝΤΑ PAC | IDPAC | 3595863921359 | 1 |  | 1000
BMXFTW301 | Σετ καλωδίων-κλέμμα 20-ακροδ.-1 ελεύθερο άκρο-αναγν. χρώματος-για M340 I/O-3 m | 61.52 | 1 ΤΜΧ | 1 ΤΜΧ | ΒΙΟΜΗΧΑΝΙΚΑ ΠΡΟΙΟΝΤΑ PAC | IDPAC | 3595863920307 | 1 |  | 160
BMXFTW301S | Σετ θωρ. καλωδ.-κλέμα 20-ακροδ.-1 ελεύθερο άκρο με αναγν. χρώμ.-για M340 I/O-3 m | 61.52 | 1 ΤΜΧ | 1 ΤΜΧ | ΒΙΟΜΗΧΑΝΙΚΑ ΠΡΟΙΟΝΤΑ PAC | IDPAC | 3595863920420 | 1 |  | 96
BMXFTW308S | Θωρακισμένο σετ καλωδίων - ακροδέκτης 28 pin - ένα άκρο ελεύθερα καλώδια - για M340 - 3 m | 125.22 | 1 ΤΜΧ | 1 ΤΜΧ | ΒΙΟΜΗΧΑΝΙΚΑ ΠΡΟΙΟΝΤΑ PAC | IDPAC | 3595864110028 | 1
BMXFTW501 | Σετ καλωδίων-κλέμμα 20-ακροδ.-1 ελεύθερο άκρο-αναγν. χρώματος-για M340 I/O-5 m | 87.16 | 1 ΤΜΧ | 1 ΤΜΧ | ΒΙΟΜΗΧΑΝΙΚΑ ΠΡΟΙΟΝΤΑ PAC | IDPAC | 3595863920413 | 1 |  | 128
BMXFTW501S | Σετ θωρ. καλωδ.-κλέμα 20-ακροδ.-1 ελεύθερο άκρο με αναγν. χρώμ.-για M340 I/O-5 m | 87.16 | 1 ΤΜΧ | 1 ΤΜΧ | ΒΙΟΜΗΧΑΝΙΚΑ ΠΡΟΙΟΝΤΑ PAC | IDPAC | 3595863920437 | 1 |  | 128
BMXMSP0200 | PTO κάρτα - 2 κανάλια - 4 είσοδοι - 24 V DC - 4.3 mA - 2 βύσματα 28 pin | 615.18 | 1 ΤΜΧ | 1 ΤΜΧ | ΒΙΟΜΗΧΑΝΙΚΑ ΠΡΟΙΟΝΤΑ PAC | IDPAC | 3595863998634 | 1 |  | 192
BMXNOC0401 | Μονάδα Ethernet M340 - 4 x RJ45 10/100 | 856.19 | 1 ΤΜΧ | 1 ΤΜΧ | ΒΙΟΜΗΧΑΝΙΚΑ ΠΡΟΙΟΝΤΑ PAC | IDPAC | 3595864083575 | 1 |  | 224
BMXNOE0100 | Μονάδα Ethernet M340 - κάρτα μνήμης - 1 x RJ45 10/100 | 948.4 | 1 ΤΜΧ | 1 ΤΜΧ | ΒΙΟΜΗΧΑΝΙΚΑ ΠΡΟΙΟΝΤΑ PAC | IDPAC | 3595863910674 | 1 |  | 240
BMXNOE0110 | Μονάδα Ethernet M340 - κάρτα μνήμης - εσωτερική RAM 16 Mb - 1 x RJ45 10/100 | 1102.2 | 1 ΤΜΧ | 1 ΤΜΧ | ΒΙΟΜΗΧΑΝΙΚΑ ΠΡΟΙΟΝΤΑ PAC | IDPAC | 3595863972856 | 1 |  | 192
BMXNOM0200 | Μονάδα σειριακής σύνδεσης με 2 RS-485/232 θύρες σε λειτουργία Modbus | 1076.57 | 1 ΤΜΧ | 1 ΤΜΧ | ΒΙΟΜΗΧΑΝΙΚΑ ΠΡΟΙΟΝΤΑ PAC | IDPAC | 3595864024431 | 1 |  | 240
BMXNOM0200H | Μονάδα σειριακής επικοινωνίας με 2 θύρες RS-485/232 σε λειτουργία Modbus και χαρακτήρων | 1159.52 | 1 ΤΜΧ | 1 ΤΜΧ | ΒΙΟΜΗΧΑΝΙΚΑ ΠΡΟΙΟΝΤΑ PAC | IDPAC | 3595864027388 | 1 |  | 240
BMXNOR0200H | Μονάδα Ethernet / Σειριακό RTU - 2 x RJ45 | 1216.37 | 1 ΤΜΧ | 1 ΤΜΧ | ΒΙΟΜΗΧΑΝΙΚΑ ΠΡΟΙΟΝΤΑ PAC | IDPAC | 3595864105314 | 1
BMXNRP0200 | Μετατροπέας MM/LC 2CH 100Mb | 521.45 | 1 ΤΜΧ | 1 ΤΜΧ | ΒΙΟΜΗΧΑΝΙΚΑ ΠΡΟΙΟΝΤΑ PAC | IDPAC | 3595864142753 | 1 |  | 240
BMXNRP0201 | Μετατροπέας SM/LC 2CH 100Mb | 720.12 | 1 ΤΜΧ | 1 ΤΜΧ | ΒΙΟΜΗΧΑΝΙΚΑ ΠΡΟΙΟΝΤΑ PAC | IDPAC | 3595864144467 | 1 |  | 240
BMXP341000 | Επεξεργαστής M340 - max 512 ψηφιακές + 128 αναλογικές I/O - Modbus | 667.91 | 1 ΤΜΧ | 1 ΤΜΧ | ΒΙΟΜΗΧΑΝΙΚΑ ΠΡΟΙΟΝΤΑ PAC | IDPAC | 3595863910698 | 1 |  | 240
BMXP342000 | Επεξεργαστής M340 - max 1024 ψηφιακές + 256 αναλογικές I/O - Modbus | 848.32 | 1 ΤΜΧ | 1 ΤΜΧ | ΒΙΟΜΗΧΑΝΙΚΑ ΠΡΟΙΟΝΤΑ PAC | IDPAC | 3595863999266 | 1 |  | 240
BMXP3420102 | Επεξεργαστής M340 - max 1024 ψηφιακές + 256 αναλογικές I/O | 970.63 | 1 ΤΜΧ | 1 ΤΜΧ | ΒΙΟΜΗΧΑΝΙΚΑ ΠΡΟΙΟΝΤΑ PAC | IDPAC | 3595864024448 | 1 |  | 240
BMXP342020 | Επεξεργαστής M340 - max 1024 ψηφιακές + 256 αναλογικές I/O - Modbus - Ethernet | 1400.02 | 1 ΤΜΧ | 1 ΤΜΧ | ΒΙΟΜΗΧΑΝΙΚΑ ΠΡΟΙΟΝΤΑ PAC | IDPAC | 3595863910711 | 1 |  | 240
BMXP342020H | Επεξεργαστής M340 - max 1024 ψηφιακές + 256 αναλογικές I/O - Modbus - Ethernet | 1490.93 | 1 ΤΜΧ | 1 ΤΜΧ | ΒΙΟΜΗΧΑΝΙΚΑ ΠΡΟΙΟΝΤΑ PAC | IDPAC | 3595864009766 | 1 |  | 60 | 240
BMXP3420302 | Επεξεργαστής M340 - max 1024 ψηφιακές + 256 αναλογικές I/O - CANOpen | 1279.61 | 1 ΤΜΧ | 1 ΤΜΧ | ΒΙΟΜΗΧΑΝΙΚΑ ΠΡΟΙΟΝΤΑ PAC | IDPAC | 3595864024455 | 1 |  | 240
BMXPRA0100 | Modicon X80 κάρτα απομακρυσμένων IO | 756.16 | 1 ΤΜΧ | 1 ΤΜΧ | ΒΙΟΜΗΧΑΝΙΚΑ ΠΡΟΙΟΝΤΑ PAC | IDPAC | 3595864063317 | 1 |  | 240
BMXRMS004GPF | Modicon M580 κάρτα μνήμης 4GB | 282.46 | 1 ΤΜΧ | 1 ΤΜΧ | ΒΙΟΜΗΧΑΝΙΚΑ ΠΡΟΙΟΝΤΑ PAC | IDPAC | 3595864174501 | 1
BMXRMS008MP | SD κάρτα μνήμης - 8 Mb - για M340 επεξεργαστή | 75.61 | 1 ΤΜΧ | 1 ΤΜΧ | ΒΙΟΜΗΧΑΝΙΚΑ ΠΡΟΙΟΝΤΑ PAC | IDPAC | 3595863922264 | 1 |  | 1600
BMXRMS008MPF | SD κάρτα μνήμης-8 Mb και 8 Mb αποθηκευτικός χώρος αρχείων-για M340 επεξεργαστή | 101.25 | 1 ΤΜΧ | 1 ΤΜΧ | ΒΙΟΜΗΧΑΝΙΚΑ ΠΡΟΙΟΝΤΑ PAC | IDPAC | 3595863922257 | 1 |  | 640
BMXRMS128MPF | Κάρτα μνήμης - για BMXP34 - 128000 kB - transparent ready κατηγορία B10 | 112.78 | 1 ΤΜΧ | 1 ΤΜΧ | ΒΙΟΜΗΧΑΝΙΚΑ ΠΡΟΙΟΝΤΑ PAC | IDPAC | 3595863999334 | 1 |  | 1600
BMXRWSB000M | SD κάρτα μνήμης - 8 Mb - για M340 στοιχείο Ethernet | 115.34 | 1 ΤΜΧ | 1 ΤΜΧ | ΒΙΟΜΗΧΑΝΙΚΑ ΠΡΟΙΟΝΤΑ PAC | IDPAC | 3595863922226 | 1 |  | 60
BMXRWSC016M | SD κάρτα μνήμης - 16 Mb - για M340 στοιχείο Ethernet | 512.65 | 1 ΤΜΧ | 1 ΤΜΧ | ΒΙΟΜΗΧΑΝΙΚΑ ΠΡΟΙΟΝΤΑ PAC | IDPAC | 3595863922233 | 1 |  | 60
BMXRWSFC032M | SD κάρτα μνήμης - 32 Mb - για στοιχείο Ethernet | 256.32 | 1 ΤΜΧ | 1 ΤΜΧ | ΒΙΟΜΗΧΑΝΙΚΑ ΠΡΟΙΟΝΤΑ PAC | IDPAC | 3595863982800 | 1
BMXXBC008K | Καλώδιο στοιχείου επέκτασης M340 - 0.8 m | 44.86 | 1 ΤΜΧ | 1 ΤΜΧ | ΒΙΟΜΗΧΑΝΙΚΑ ΠΡΟΙΟΝΤΑ PAC | IDPAC | 3595863992618 | 1 |  | 1000
BMXXBC015K | Καλώδιο στοιχείου επέκτασης M340 - 1.5 m | 73.97 | 1 ΤΜΧ | 1 ΤΜΧ | ΒΙΟΜΗΧΑΝΙΚΑ ΠΡΟΙΟΝΤΑ PAC | IDPAC | 3595863992625 | 1
BMXXBC030K | Καλώδιο στοιχείου επέκτασης M340 - 3 m | 88.42 | 1 ΤΜΧ | 1 ΤΜΧ | ΒΙΟΜΗΧΑΝΙΚΑ ΠΡΟΙΟΝΤΑ PAC | IDPAC | 3595863992632 | 1 |  | 1000
BMXXBE1000 | Μονάδα επέκτασης M340 - για πολλαπλές θέσεις | 384.49 | 1 ΤΜΧ | 1 ΤΜΧ | ΒΙΟΜΗΧΑΝΙΚΑ ΠΡΟΙΟΝΤΑ PAC | IDPAC | 3595863992175 | 1 |  | 224
BMXXBE2005 | Καλώδιο στοιχείου επέκτασης M340 - 12m | 833.06 | 1 ΤΜΧ | 1 ΤΜΧ | ΒΙΟΜΗΧΑΝΙΚΑ ΠΡΟΙΟΝΤΑ PAC | IDPAC | 3595863999693 | 1 |  | 60
BMXXBP0400 | Βάση M340 - 4 θέσεων - στήριξη σε μετώπη, πλάτη ή ράγα | 307.58 | 1 ΤΜΧ | 1 ΤΜΧ | ΒΙΟΜΗΧΑΝΙΚΑ ΠΡΟΙΟΝΤΑ PAC | IDPAC | 3595863908862 | 1
BMXXBP0400H | M340 rack 4 θέσεων για δυσμενές περιβάλλον - τοποθέτηση σε πίνακα, πλάκα ή ράγα DIN | 327.42 | 1 ΤΜΧ | 1 ΤΜΧ | ΒΙΟΜΗΧΑΝΙΚΑ ΠΡΟΙΟΝΤΑ PAC | IDPAC | 3595864009353 | 1
BMXXBP0600 | Βάση M340 - 6 θέσεων - στήριξη σε μετώπη, πλάτη ή ράγα | 346.05 | 1 ΤΜΧ | 1 ΤΜΧ | ΒΙΟΜΗΧΑΝΙΚΑ ΠΡΟΙΟΝΤΑ PAC | IDPAC | 3595863908909 | 1 |  | 36
BMXXBP0800 | Βάση M340 - 8 θέσεων - στήριξη σε μετώπη, πλάτη ή ράγα | 410.11 | 1 ΤΜΧ | 1 ΤΜΧ | ΒΙΟΜΗΧΑΝΙΚΑ ΠΡΟΙΟΝΤΑ PAC | IDPAC | 3595863909012 | 1 |  | 36
BMXXBP1200 | Βάση M340 -12 θέσεων - στήριξη σε μετώπη, πλάτη ή ράγα | 499.84 | 1 ΤΜΧ | 1 ΤΜΧ | ΒΙΟΜΗΧΑΝΙΚΑ ΠΡΟΙΟΝΤΑ PAC | IDPAC | 3595863909029 | 1 |  | 32
BMXXCAUSBH018 | Καλώδιο προγραμματισμού USB PC - για M340 επεξεργαστή - 1.8 m | 23.06 | 1 ΤΜΧ | 1 ΤΜΧ | ΒΙΟΜΗΧΑΝΙΚΑ ΠΡΟΙΟΝΤΑ PAC | IDPAC | 3595863920208 | 1 |  | 1000
BMXXCAUSBH045 | Καλώδιο προγραμματισμού USB PC - για M340 επεξεργαστή- 4.5 m | 99.29 | 1 ΤΜΧ | 1 ΤΜΧ | ΒΙΟΜΗΧΑΝΙΚΑ ΠΡΟΙΟΝΤΑ PAC | IDPAC | 3595863920215 | 1 |  | 1000
BMXXEM010 | Προστατευτικό κάλυμμα - για κενές θέσεις σε Μ340 | 102.51 | 1 ΤΜΧ | 1 ΤΜΧ | ΒΙΟΜΗΧΑΝΙΚΑ ΠΡΟΙΟΝΤΑ PAC | IDPAC | 3595863931600 | 1 |  | 1000
BMXXSP0400 | Κιτ γείωσης - για M340 - 4 θέσεων | 410.11 | 1 ΤΜΧ | 1 ΤΜΧ | ΒΙΟΜΗΧΑΝΙΚΑ ΠΡΟΙΟΝΤΑ PAC | IDPAC | 3595863931716 | 1 |  | 23 | 32
BMXXSP0600 | Κιτ γείωσης - για M340 - 6 θέσεων | 435.73 | 1 ΤΜΧ | 1 ΤΜΧ | ΒΙΟΜΗΧΑΝΙΚΑ ΠΡΟΙΟΝΤΑ PAC | IDPAC | 3595863931723 | 1 |  | 9 | 26
BMXXSP0800 | Κιτ γείωσης - για M340 - 8 θέσεων | 487.01 | 1 ΤΜΧ | 1 ΤΜΧ | ΒΙΟΜΗΧΑΝΙΚΑ ΠΡΟΙΟΝΤΑ PAC | IDPAC | 3595863931730 | 1
BMXXSP1200 | Κιτ γείωσης - για M340 - 12 θέσεων | 538.28 | 1 ΤΜΧ | 1 ΤΜΧ | ΒΙΟΜΗΧΑΝΙΚΑ ΠΡΟΙΟΝΤΑ PAC | IDPAC | 3595863931747 | 1
BMXXTSCPS20 | Σετ με 2 αφαιρούμενες κλέμμες - τύπου ελάσματος - για στοιχείο τροφοδοσίας M340 | 14.61 | 1 ΤΜΧ | 1 ΤΜΧ | ΒΙΟΜΗΧΑΝΙΚΑ ΠΡΟΙΟΝΤΑ PAC | IDPAC | 3595863921304 | 1 |  | 100 | 1600
BMXXTSHSC20 | Σετ διασύνδεσης με βύσματα-ένα 10-pin+δύο 16-pin-για στοιχείο απαριθμητή M340 | 95.13 | 1 ΤΜΧ | 1 ΤΜΧ | ΒΙΟΜΗΧΑΝΙΚΑ ΠΡΟΙΟΝΤΑ PAC | IDPAC | 3595863921311 | 1 |  | 960
BR1200G-GR | Power Saving Back-UPS Pro 1200, Schuko | 864 | 1 ΤΜΧ | 1 ΤΜΧ | APC | ITPPP | 731304286837 | 1 | 12
BR1200GI | Power Saving Back-UPS Pro 1200, 230V | 864 | 1 ΤΜΧ | 1 ΤΜΧ | APC | ITPPP | 731304268758 | 1 | 6 | 24
BR1500G-GR | Power Saving Back-UPS Pro 1500, Schuko | 921 | 1 ΤΜΧ | 1 ΤΜΧ | APC | ITPPP | 731304286875 | 1 | 6
BR1500GI | Power Saving Back-UPS Pro 1500, 230V | 921 | 1 ΤΜΧ | 1 ΤΜΧ | APC | ITPPP | 731304268741 | 1 | 8 | 24
BR24BPG | APC Back-UPS Pro External Battery Pack ( | 600 | 1 ΤΜΧ | 1 ΤΜΧ | APC | ITPPP | 731304268789 | 1 | 24
BR550GI | Power-Saving Back-UPS Pro 900 230V | 365 | 1 ΤΜΧ | 1 ΤΜΧ | APC | ITPPP | 731304266884 | 1 | 1 | 2 | 16
BR900G-GR | Power-Saving Back-UPS Pro 900 Schuko | 552 | 1 ΤΜΧ | 1 ΤΜΧ | APC | ITPPP | 731304286912 | 1 | 10
BR900GI | Power-Saving Back-UPS Pro 900 230V | 552 | 1 ΤΜΧ | 1 ΤΜΧ | APC | ITPPP | 731304279594 | 1 | 30 | 40
BRS397W270ABA | Βηματικός κινητήρας 3 φάσεων - 2.26Nm - άξονας Ø 9.5mm - L=68 mm - χωρίς φρένο | 551.81 | 1 ΤΜΧ | 1 ΤΜΧ | ΒΙΟΜΗΧ. ΠΡΟΙΟΝΤΑ SERVO | IDMST | 3389119223591 | 1 |  | 12 | 12
BRS39ANS0230 | Βηματικός κινητήρας VRDM3910/50LNA OOIP41 OO D9K 60 OOOB400 | 322.71 | 1 ΤΜΧ | 1 ΤΜΧ | ΒΙΟΜΗΧ. ΠΡΟΙΟΝΤΑ SERVO | IDMST | 3606485158174 | 1 |  | 12
BRS39AW660ABA | Βηματικός κινητήρας 3 φάσεων - 4.8 Nm - άξονας Ø 12mm - L=98mm - χωρίς φρένο | 488.76 | 1 ΤΜΧ | 1 ΤΜΧ | ΒΙΟΜΗΧ. ΠΡΟΙΟΝΤΑ SERVO | IDMST | 3389119223805 | 1 |  | 12 | 12
BRS39AW660ACA | Βηματικός κινητήρας 3 φάσεων - 4.8 Nm - άξονας Ø 12mm - L=98mm - χωρίς φρένο | 614.08 | 1 ΤΜΧ | 1 ΤΜΧ | ΒΙΟΜΗΧ. ΠΡΟΙΟΝΤΑ SERVO | IDMST | 3389119223874 | 1 |  | 12 | 12
BRS39AW661ACA | Βηματικός κινητήρας 3 φάσεων - 4.8 Nm - άξονας Ø 12mm - L=98mm - χωρίς φρένο | 902.32 | 1 ΤΜΧ | 1 ΤΜΧ | ΒΙΟΜΗΧ. ΠΡΟΙΟΝΤΑ SERVO | IDMST | 3389119223911 | 1 |  | 4 | 12
BRS39BW460ACA | Βηματικός κινητήρας 3 φάσεων - 6.78 Nm - άξονας Ø 14mm - L=128mm - χωρίς φρένο | 701.09 | 1 ΤΜΧ | 1 ΤΜΧ | ΒΙΟΜΗΧΑΝΙΚΑ ΠΡΟΙΟΝΤΑ SERVO | IDMST | 3389119224048 | 1 |  | 12 | 12
BRS39BW760ABA | Βηματικός κινητήρας 3 φάσεων - 6.78Nm - άξονας Ø 14mm - L=128 mm - χωρίς φρένο | 695.16 | 1 ΤΜΧ | 1 ΤΜΧ | ΒΙΟΜΗΧ. ΠΡΟΙΟΝΤΑ SERVO | IDMST | 3389119223973 | 1 |  | 12 | 12
BRS39BW761ACA | Βηματικός κινητήρας 3 φάσεων - 6.78 Nm - άξονας Ø 14mm - L=128mm - χωρίς φρένο | 1138.88 | 1 ΤΜΧ | 1 ΤΜΧ | ΒΙΟΜΗΧ. ΠΡΟΙΟΝΤΑ SERVO | IDMST | 3389119224116 | 1 |  | 12 | 15
BRS3ACW850ABA | Βηματικός κινητήρας 3 φάσεων - 13.5 Nm - άξονας Ø19mm - L=180mm - χωρίς φρένο | 1015.12 | 1 ΤΜΧ | 1 ΤΜΧ | ΒΙΟΜΗΧ. ΠΡΟΙΟΝΤΑ SERVO | IDMST | 3389119224147 | 1 |  | 12 | 12
BRS3ACW851ACA | Βηματικός κινητήρας 3 φάσεων - 13.5Nm - άξονας Ø19mm - L=180mm - χωρίς φρένο | 1290.82 | 1 ΤΜΧ | 1 ΤΜΧ | ΒΙΟΜΗΧ. ΠΡΟΙΟΝΤΑ SERVO | IDMST | 3389119224208 | 1 |  | 12 | 12
BRS3ADW850ABA | Βηματικός κινητήρας 3 φάσεων - 19.7 Nm - άξονας Ø19mm - L=230mm - χωρίς φρένο | 1472.52 | 1 ΤΜΧ | 1 ΤΜΧ | ΒΙΟΜΗΧ. ΠΡΟΙΟΝΤΑ SERVO | IDMST | 3389119224239 | 1 |  | 12 | 12
BSH0551T01A1A | BSH σερβοκινητήρας AC-0.5 N.m-8000 rpm-άξονας χωρίς σφηνόδρομο-χωρίς φρένο-IP50 | 982.24 | 1 ΤΜΧ | 1 ΤΜΧ | ΒΙΟΜΗΧ. ΠΡΟΙΟΝΤΑ SERVO | IDMST | 3389118158269 | 1 |  | 15 | 32
BSH0551T02A2A | BSH σερβοκινητήρας AC-0.5 N.m-8000 rpm-άξονας χωρίς σφηνόδρομο-χωρίς φρένο-IP50 | 899 | 1 ΤΜΧ | 1 ΤΜΧ | ΒΙΟΜΗΧ. ΠΡΟΙΟΝΤΑ SERVO | IDMST | 3389118158313 | 1 |  | 6 | 16
BSH0551T02F1A | BSH σερβοκινητήρας AC-0.5 N.m-8000 rpm-άξονας χωρίς σφηνόδρομο-με φρένο-IP50 | 1361.91 | 1 ΤΜΧ | 1 ΤΜΧ | ΒΙΟΜΗΧ. ΠΡΟΙΟΝΤΑ SERVO | IDMST | 3389118158405 | 1 |  | 1 | 4
BSH0551T21A2A | BSH σερβοκινητήρας AC-0.5 N.m-8000 rpm-άξονας χωρίς σφηνόδρομο-χωρίς φρένο-IP65 | 772.01 | 1 ΤΜΧ | 1 ΤΜΧ | ΒΙΟΜΗΧ. ΠΡΟΙΟΝΤΑ SERVO | IDMST | 3389118158474 | 1
BSH0551T21F2A | BSH σερβοκινητήρας AC-0.5 N.m-8000 rpm-άξονας χωρίς σφηνόδρομο-με φρένο-IP65 | 1146.7 | 1 ΤΜΧ | 1 ΤΜΧ | ΒΙΟΜΗΧ. ΠΡΟΙΟΝΤΑ SERVO | IDMST | 3389118158498 | 1 |  | 3 | 12
BSH0552P01A2A | BSH σερβοκινητήρας AC-0.9 N.m-4000 rpm-άξονας χωρίς σφηνόδρομο-χωρίς φρένο-IP50 | 802.09 | 1 ΤΜΧ | 1 ΤΜΧ | ΒΙΟΜΗΧ. ΠΡΟΙΟΝΤΑ SERVO | IDMST | 3389118158603 | 1 |  | 10 | 12
BSH0553T21F2A | BSH σερβοκινητήρας AC-1.3 N.m-3000 rpm-άξονας χωρίς σφηνόδρομο-με φρένο-IP65 | 1543.86 | 1 ΤΜΧ | 1 ΤΜΧ | ΒΙΟΜΗΧ. ΠΡΟΙΟΝΤΑ SERVO | IDMST | 3389118159778 | 1 |  | 1 | 4
BSH0702P12F2A | BSH σερβοκινητήρας AC-2.2 N.m-3000 rpm-άξονας με σφηνόδρομο-με φρένο-IP50 | 1687.52 | 1 ΤΜΧ | 1 ΤΜΧ | ΒΙΟΜΗΧ. ΠΡΟΙΟΝΤΑ SERVO | IDMST | 3389118136335 | 1 |  | 1 | 4
BSH0702P32A2A | BSH σερβοκινητήρας AC-2.2 N.m-3000 rpm-άξονας με σφηνόδρομο-χωρίς φρένο-IP65 | 1349.45 | 1 ΤΜΧ | 1 ΤΜΧ | ΒΙΟΜΗΧ. ΠΡΟΙΟΝΤΑ SERVO | IDMST | 3389118136472 | 1 |  | 20
BSH0703P12F2A | BSH σερβοκινητήρας AC-1.1 N.m-3000 rpm-άξονας με σφηνόδρομο-με φρένο-IP50 | 1787.77 | 1 ΤΜΧ | 1 ΤΜΧ | ΒΙΟΜΗΧ. ΠΡΟΙΟΝΤΑ SERVO | IDMST | 3389118137271 | 1 |  | 4 | 16
BSH1002P01F2A | BSH σερβοκινητήρας AC-3.4 N.m-2500 rpm-άξονας χωρίς σφηνόδρομο-με φρένο-IP50 | 1814.67 | 1 ΤΜΧ | 1 ΤΜΧ | ΒΙΟΜΗΧΑΝΙΚΑ ΠΡΟΙΟΝΤΑ SERVO | IDMST | 3389118139145 | 1 |  | 1 | 4
BSH1002P31F2A | BSH σερβοκινητήρας AC-3.4 N.m-2500 rpm-άξονας με σφηνόδρομο-με φρένο-IP65 | 1735.33 | 1 ΤΜΧ | 1 ΤΜΧ | ΒΙΟΜΗΧ. ΠΡΟΙΟΝΤΑ SERVO | IDMST | 3389118139343 | 1 |  | 10 | 12
BSH1002T01A1A | BSH σερβοκινητήρας AC-5.5 N.m-4000 rpm-άξονας χωρίς σφηνόδρομο-χωρίς φρένο-IP50 | 1468.71 | 1 ΤΜΧ | 1 ΤΜΧ | ΒΙΟΜΗΧΑΝΙΚΑ ΠΡΟΙΟΝΤΑ SERVO | IDMST | 3389118139428 | 1
BSH1004P12F2A | BSH σερβοκινητήρας AC-9.31 N.m-1500 rpm-άξονας με σφηνόδρομο-με φρένο-IP50 | 1811.57 | 1 ΤΜΧ | 1 ΤΜΧ | ΒΙΟΜΗΧ. ΠΡΟΙΟΝΤΑ SERVO | IDMST | 3389118140530 | 1 |  | 8
BSH1404P11A1P | BSH σερβοκινητήρας AC-32.1 N.m-3000 rpm-άξονας με σφηνόδρομο-χωρίς φρένο-IP50 | 2948.04 | 1 ΤΜΧ | 1 ΤΜΧ | ΒΙΟΜΗΧ. ΠΡΟΙΟΝΤΑ SERVO | IDMST | 3389118361478 | 1 |  | 1 | 2
BSH1404P11F1P | BSH σερβοκινητήρας AC-32.1 N.m-3000 rpm-άξονας με σφηνόδρομο-με φρένο-IP50 | 3299.12 | 1 ΤΜΧ | 1 ΤΜΧ | ΒΙΟΜΗΧ. ΠΡΟΙΟΝΤΑ SERVO | IDMST | 3389118361492 | 1 |  | 1 | 2
BVS1000I | Schneider Electric Back-UPS BVS 1000VA, | 261 | 1 ΤΜΧ | 1 ΤΜΧ | APC | ITPPP | 731304338383 | 1
BVS1000I-GR | Schneider Electric Back-UPS BVS 1000VA, | 261 | 1 ΤΜΧ | 1 ΤΜΧ | APC | ITPPP | 731304338406 | 1
BVS500I | Schneider Electric Back-UPS BVS 500VA, A | 185 | 1 ΤΜΧ | 1 ΤΜΧ | APC | ITPPP | 731304338420 | 1
BVS500I-GR | Schneider Electric Back-UPS BVS 500VA, A | 185 | 1 ΤΜΧ | 1 ΤΜΧ | APC | ITPPP | 731304338444 | 1
BVS650I | Schneider Electric Back-UPS BVS 650VA, A | 200 | 1 ΤΜΧ | 1 ΤΜΧ | APC | ITPPP | 731304338468 | 1
BVS650I-GR | Schneider Electric Back-UPS BVS 650VA, A | 200 | 1 ΤΜΧ | 1 ΤΜΧ | APC | ITPPP | 731304338482 | 1
BVS800I | Schneider Electric Back-UPS BVS 800VA, A | 230 | 1 ΤΜΧ | 1 ΤΜΧ | APC | ITPPP | 731304338505 | 1
BVS800I-GR | Schneider Electric Back-UPS BVS 800VA, A | 230 | 1 ΤΜΧ | 1 ΤΜΧ | APC | ITPPP | 731304338529 | 1
BX500CI | APC Back-UPS 500VA,AVR, IEC outlets, EU | 162 | 1 ΤΜΧ | 1 ΤΜΧ | APC | ITPPP | 731304307365 | 1 | 2 | 8
CA2KN22B7 | TeSys Κ βοηθητικό ρελέ ελέγχου - 2 NO + 2 NC - <lt/>= 690 V - 24 V ACπηνίο | 29.21 | 1 ΤΜΧ | 1 ΤΜΧ | ΕΛΕΓΧΟΣ-ΠΡΟΣΤΑΣΙΑ ΚΙΝΗΤΗΡΩΝ | PTCTR | 3389110500271 | 1 | 1 | 50 | 400
CA2KN22D7 | TeSys Κ βοηθητικό ρελέ ελέγχου - 2 NO + 2 NC - <lt/>= 690 V - 42 V AC πηνίο | 29.21 | 1 ΤΜΧ | 1 ΤΜΧ | ΕΛΕΓΧΟΣ-ΠΡΟΣΤΑΣΙΑ ΚΙΝΗΤΗΡΩΝ | PTCTR | 3389110481259 | 1 | 1 | 1 | 50
CA2KN22E7 | TeSys Κ βοηθητικό ρελέ ελέγχου - 2 NO + 2 NC - <lt/>= 690 V - 48 V AC πηνίο | 29.21 | 1 ΤΜΧ | 1 ΤΜΧ | ΕΛΕΓΧΟΣ-ΠΡΟΣΤΑΣΙΑ ΚΙΝΗΤΗΡΩΝ | PTCTR | 3389110500004 | 1 | 1 | 50 | 800
CA2KN22F7 | TeSys Κ βοηθητικό ρελέ ελέγχου - 2 NO + 2 NC - <lt/>= 690 V - 110 V AC πηνίο | 29.21 | 1 ΤΜΧ | 1 ΤΜΧ | ΕΛΕΓΧΟΣ-ΠΡΟΣΤΑΣΙΑ ΚΙΝΗΤΗΡΩΝ | PTCTR | 3389110428377 | 1 | 1 | 50 | 800
CA2KN22FC7 | TeSys Κ βοηθητικό ρελέ ελέγχου - 2 NO + 2 NC - <lt/>= 690 V - 127 V AC πηνίο | 29.21 | 1 ΤΜΧ | 1 ΤΜΧ | ΕΛΕΓΧΟΣ-ΠΡΟΣΤΑΣΙΑ ΚΙΝΗΤΗΡΩΝ | PTCTR | 3389110481273 | 1 | 1 | 50 | 800
CA2KN22FE7 | TeSys Κ βοηθητικό ρελέ ελέγχου - 2 NO + 2 NC - <lt/>= 690 V - 115 V AC πηνίο | 29.21 | 1 ΤΜΧ | 1 ΤΜΧ | ΕΛΕΓΧΟΣ-ΠΡΟΣΤΑΣΙΑ ΚΙΝΗΤΗΡΩΝ | PTCTR | 3389110787054 | 1 | 1 | 1 | 50
CA2KN22G7 | TeSys Κ βοηθητικό ρελέ ελέγχου - 2 NO + 2 NC - <lt/>= 690 V - 120 V AC πηνίο | 29.21 | 1 ΤΜΧ | 1 ΤΜΧ | ΕΛΕΓΧΟΣ-ΠΡΟΣΤΑΣΙΑ ΚΙΝΗΤΗΡΩΝ | PTCTR | 3389110120721 | 1 | 1 | 50 | 800
CA2KN22J7 | TeSys Κ βοηθητικό ρελέ ελέγχου - 2 NO + 2 NC - <lt/>= 690 V - 12 V AC πηνίο | 29.21 | 1 ΤΜΧ | 1 ΤΜΧ | ΕΛΕΓΧΟΣ-ΠΡΟΣΤΑΣΙΑ ΚΙΝΗΤΗΡΩΝ | PTCTR | 3389110481297 | 1 | 1 | 1 | 50
CA2KN22K7 | TeSys Κ βοηθητικό ρελέ ελέγχου - 2 NO + 2 NC - <lt/>= 690 V - 100 V AC πηνίο | 29.21 | 1 ΤΜΧ | 1 ΤΜΧ | ΕΛΕΓΧΟΣ-ΠΡΟΣΤΑΣΙΑ ΚΙΝΗΤΗΡΩΝ | PTCTR | 3389110787115 | 1 | 1
CA2KN22L7 | TeSys Κ βοηθητικό ρελέ ελέγχου - 2 NO + 2 NC - <lt/>= 690 V - 200 V AC πηνίο | 29.21 | 1 ΤΜΧ | 1 ΤΜΧ | ΕΛΕΓΧΟΣ-ΠΡΟΣΤΑΣΙΑ ΚΙΝΗΤΗΡΩΝ | PTCTR | 3389110787122 | 1 | 1 | 1
CA2KN22M7 | TeSys Κ βοηθητικό ρελέ ελέγχου - 2 NO + 2 NC <lt/>= 690 V - 220...230V AC πηνίο | 29.21 | 1 ΤΜΧ | 1 ΤΜΧ | ΕΛΕΓΧΟΣ-ΠΡΟΣΤΑΣΙΑ ΚΙΝΗΤΗΡΩΝ | PTCTR | 3389110500233 | 1 | 1 | 50 | 200
CA2KN22N7 | TeSys Κ βοηθητικό ρελέ ελέγχου - 2 NO + 2 NC - <lt/>= 690 V 400...415V AC πηνίο | 29.21 | 1 ΤΜΧ | 1 ΤΜΧ | ΕΛΕΓΧΟΣ-ΠΡΟΣΤΑΣΙΑ ΚΙΝΗΤΗΡΩΝ | PTCTR | 3389110481327 | 1 | 1 | 50 | 800
CA2KN22P7 | TeSys Κ βοηθητικό ρελέ ελέγχου - 2 NO + 2 NC - <lt/>= 690 V 230 V AC πηνίο | 29.21 | 1 ΤΜΧ | 1 ΤΜΧ | ΕΛΕΓΧΟΣ-ΠΡΟΣΤΑΣΙΑ ΚΙΝΗΤΗΡΩΝ | PTCTR | 3389110500257 | 1 | 1 | 50 | 400
CA2KN22Q7 | TeSys Κ βοηθητικό ρελέ ελέγχου - 2 NO + 2 NC - <lt/>= 690 V 380...400V AC πηνίο | 29.21 | 1 ΤΜΧ | 1 ΤΜΧ | ΕΛΕΓΧΟΣ-ΠΡΟΣΤΑΣΙΑ ΚΙΝΗΤΗΡΩΝ | PTCTR | 3389110481341 | 1 | 1 | 50 | 800
CA2KN22R7 | TeSys Κ βοηθητικό ρελέ ελέγχου - 2 NO + 2 NC - <lt/>= 690 V - 440 V AC πηνίο | 29.21 | 1 ΤΜΧ | 1 ΤΜΧ | ΕΛΕΓΧΟΣ-ΠΡΟΣΤΑΣΙΑ ΚΙΝΗΤΗΡΩΝ | PTCTR | 3389110481358 | 1 | 1 | 50 | 800
CA2KN22S7 | TeSys Κ βοηθητικό ρελέ ελέγχου - 2 NO + 2 NC - <lt/>= 690 V - 500 V AC πηνίο | 29.21 | 1 ΤΜΧ | 1 ΤΜΧ | ΕΛΕΓΧΟΣ-ΠΡΟΣΤΑΣΙΑ ΚΙΝΗΤΗΡΩΝ | PTCTR | 3389110481365 | 1 | 1 | 1 | 50
CA2KN22U7 | TeSys Κ βοηθητικό ρελέ ελέγχου - 2 NO + 2 NC - <lt/>= 690 V 230...240V AC πηνίο | 29.21 | 1 ΤΜΧ | 1 ΤΜΧ | ΕΛΕΓΧΟΣ-ΠΡΟΣΤΑΣΙΑ ΚΙΝΗΤΗΡΩΝ | PTCTR | 3389110481372 | 1 | 1 | 50 | 800
CA2KN22V7 | TeSys Κ βοηθητικό ρελέ ελέγχου - 2 NO + 2 NC - <lt/>= 690 V - 400 V AC πηνίο | 29.21 | 1 ΤΜΧ | 1 ΤΜΧ | ΕΛΕΓΧΟΣ-ΠΡΟΣΤΑΣΙΑ ΚΙΝΗΤΗΡΩΝ | PTCTR | 3389110481389 | 1 | 1 | 50 | 800
CA2KN22Y7 | TeSys Κ βοηθητικό ρελέ ελέγχου - 2 NO + 2 NC - <lt/>= 690 V 660...690V AC πηνίο | 29.21 | 1 ΤΜΧ | 1 ΤΜΧ | ΕΛΕΓΧΟΣ-ΠΡΟΣΤΑΣΙΑ ΚΙΝΗΤΗΡΩΝ | PTCTR | 3389110481396 | 1 | 1 | 50 | 800
CA2KN22Z7 | TeSys Κ βοηθητικό ρελέ ελέγχου - 2 NO + 2 NC - <lt/>= 690 V - 20 V AC πηνίο | 29.21 | 1 ΤΜΧ | 1 ΤΜΧ | ΕΛΕΓΧΟΣ-ΠΡΟΣΤΑΣΙΑ ΚΙΝΗΤΗΡΩΝ | PTCTR | 3389110787467 | 1 | 1 | 1
CA2KN31B7 | TeSys Κ βοηθητικό ρελέ ελέγχου - 3 NO + 1 NC - <lt/>= 690 V - 24 V AC πηνίο | 29.21 | 1 ΤΜΧ | 1 ΤΜΧ | ΕΛΕΓΧΟΣ-ΠΡΟΣΤΑΣΙΑ ΚΙΝΗΤΗΡΩΝ | PTCTR | 3389110500295 | 1 | 1 | 50 | 800
CA2KN31C7 | TeSys Κ βοηθητικό ρελέ ελέγχου - 3 NO + 1 NC - <lt/>= 690 V - 36 V AC πηνίο | 29.21 | 1 ΤΜΧ | 1 ΤΜΧ | ΕΛΕΓΧΟΣ-ΠΡΟΣΤΑΣΙΑ ΚΙΝΗΤΗΡΩΝ | PTCTR | 3389110481914 |  |  | 32 | 1024
CA2KN31D7 | TeSys Κ βοηθητικό ρελέ ελέγχου - 3 NO + 1 NC - <lt/>= 690 V - 42 V AC πηνίο | 29.21 | 1 ΤΜΧ | 1 ΤΜΧ | ΕΛΕΓΧΟΣ-ΠΡΟΣΤΑΣΙΑ ΚΙΝΗΤΗΡΩΝ | PTCTR | 3389110481938 | 1 | 1 | 1 | 50
CA2KN31E7 | TeSys Κ βοηθητικό ρελέ ελέγχου - 3 NO + 1 NC - <lt/>= 690 V - 48 V AC πηνίο | 29.21 | 1 ΤΜΧ | 1 ΤΜΧ | ΕΛΕΓΧΟΣ-ΠΡΟΣΤΑΣΙΑ ΚΙΝΗΤΗΡΩΝ | PTCTR | 3389110500356 | 1 | 1 | 50 | 800
CA2KN31F7 | TeSys Κ βοηθητικό ρελέ ελέγχου - 3 NO + 1 NC - <lt/>= 690 V - 110 V AC πηνίο | 29.21 | 1 ΤΜΧ | 1 ΤΜΧ | ΕΛΕΓΧΟΣ-ΠΡΟΣΤΑΣΙΑ ΚΙΝΗΤΗΡΩΝ | PTCTR | 3389110428384 | 1 | 1 | 50 | 800
CA2KN31FC7 | TeSys Κ βοηθητικό ρελέ ελέγχου - 3 NO + 1 NC - <lt/>= 690 V - 127 V AC πηνίο | 29.21 | 1 ΤΜΧ | 1 ΤΜΧ | ΕΛΕΓΧΟΣ-ΠΡΟΣΤΑΣΙΑ ΚΙΝΗΤΗΡΩΝ | PTCTR | 3389110481976 | 1 | 1 | 1 | 40
CA2KN31FE7 | TeSys Κ βοηθητικό ρελέ ελέγχου - 3 NO + 1 NC - <lt/>= 690 V - 115 V AC πηνίο | 29.21 | 1 ΤΜΧ | 1 ΤΜΧ | ΕΛΕΓΧΟΣ-ΠΡΟΣΤΑΣΙΑ ΚΙΝΗΤΗΡΩΝ | PTCTR | 3389110787900 | 1 | 1 | 50 | 800
CA2KN31G7 | TeSys Κ βοηθητικό ρελέ ελέγχου - 3 NO + 1 NC - <lt/>= 690 V - 120 V AC πηνίο | 29.21 | 1 ΤΜΧ | 1 ΤΜΧ | ΕΛΕΓΧΟΣ-ΠΡΟΣΤΑΣΙΑ ΚΙΝΗΤΗΡΩΝ | PTCTR | 3389110787917 | 1 | 1 | 50 | 800
CA2KN31K7 | TeSys Κ βοηθητικό ρελέ ελέγχου - 3 NO + 1 NC - <lt/>= 690 V - 100 V AC πηνίο | 29.21 | 1 ΤΜΧ | 1 ΤΜΧ | ΕΛΕΓΧΟΣ-ΠΡΟΣΤΑΣΙΑ ΚΙΝΗΤΗΡΩΝ | PTCTR | 3389110789935 | 1 | 1 | 1 | 50
CA2KN31M7 | TeSys Κ βοηθητικό ρελέ ελέγχου - 3 NO + 1 NC - <lt/>= 690 V -220...230V AC πηνίο | 29.21 | 1 ΤΜΧ | 1 ΤΜΧ | ΕΛΕΓΧΟΣ-ΠΡΟΣΤΑΣΙΑ ΚΙΝΗΤΗΡΩΝ | PTCTR | 3389110500301 | 1 | 1 | 50 | 200
CA2KN31N7 | TeSys Κ βοηθητικό ρελέ ελέγχου - 3 NO + 1 NC - <lt/>= 690 V -400...415V AC πηνίο | 29.21 | 1 ΤΜΧ | 1 ΤΜΧ | ΕΛΕΓΧΟΣ-ΠΡΟΣΤΑΣΙΑ ΚΙΝΗΤΗΡΩΝ | PTCTR | 3389110482386 | 1 | 1 | 1 | 50
CA2KN31P7 | TeSys Κ βοηθητικό ρελέ ελέγχου - 3 NO + 1 NC - <lt/>= 690 V - 230 V AC πηνίο | 29.21 | 1 ΤΜΧ | 1 ΤΜΧ | ΕΛΕΓΧΟΣ-ΠΡΟΣΤΑΣΙΑ ΚΙΝΗΤΗΡΩΝ | PTCTR | 3389110500318 | 1 | 1 | 50 | 800
CA2KN31Q7 | TeSys Κ βοηθητικό ρελέ ελέγχου - 3 NO + 1 NC - <lt/>= 690 V 380...400V AC πηνίο | 29.21 | 1 ΤΜΧ | 1 ΤΜΧ | ΕΛΕΓΧΟΣ-ΠΡΟΣΤΑΣΙΑ ΚΙΝΗΤΗΡΩΝ | PTCTR | 3389110482423 | 1 | 1 | 1 | 50
CA2KN31R7 | TeSys Κ βοηθητικό ρελέ ελέγχου - 3 NO + 1 NC - <lt/>= 690 V - 440 V AC πηνίο | 29.21 | 1 ΤΜΧ | 1 ΤΜΧ | ΕΛΕΓΧΟΣ-ΠΡΟΣΤΑΣΙΑ ΚΙΝΗΤΗΡΩΝ | PTCTR | 3389110482430 | 1 | 1 | 1 | 1
CA2KN31S7 | TeSys Κ βοηθητικό ρελέ ελέγχου - 3 NO + 1 NC - <lt/>= 690 V - 500 V AC πηνίο | 29.21 | 1 ΤΜΧ | 1 ΤΜΧ | ΕΛΕΓΧΟΣ-ΠΡΟΣΤΑΣΙΑ ΚΙΝΗΤΗΡΩΝ | PTCTR | 3389110482454 | 1 | 1 | 1 | 40
CA2KN31U7 | TeSys Κ βοηθητικό ρελέ ελέγχου - 3 NO + 1 NC - <lt/>= 690 V -230...240V AC πηνίο | 29.21 | 1 ΤΜΧ | 1 ΤΜΧ | ΕΛΕΓΧΟΣ-ΠΡΟΣΤΑΣΙΑ ΚΙΝΗΤΗΡΩΝ | PTCTR | 3389110482478 | 1 | 1 | 50 | 800
CA2KN31V7 | TeSys Κ βοηθητικό ρελέ ελέγχου - 3 NO + 1 NC - <lt/>= 690 V - 400 V AC πηνίο | 29.21 | 1 ΤΜΧ | 1 ΤΜΧ | ΕΛΕΓΧΟΣ-ΠΡΟΣΤΑΣΙΑ ΚΙΝΗΤΗΡΩΝ | PTCTR | 3389110482508 | 1 | 1 | 50 | 800
CA2KN31Y7 | TeSys Κ βοηθητικό ρελέ ελέγχου - 3 NO + 1 NC - <lt/>= 690 V 660...690V AC πηνίο | 29.21 | 1 ΤΜΧ | 1 ΤΜΧ | ΕΛΕΓΧΟΣ-ΠΡΟΣΤΑΣΙΑ ΚΙΝΗΤΗΡΩΝ | PTCTR | 3389110482515 | 1 | 1 | 1 | 20
CA2KN406K7 | TeSys Κ βοηθητικό ρελέ ελέγχου - 4 NO - <lt/>= 690 V - 100 V AC πηνίο | 32.13 | 1 ΤΜΧ | 1 ΤΜΧ | ΕΛΕΓΧΟΣ-ΠΡΟΣΤΑΣΙΑ ΚΙΝΗΤΗΡΩΝ | PTCTR | 3389118005938 | 1 | 1 | 1 | 50
CA2KN406L7 | TeSys Κ βοηθητικό ρελέ ελέγχου - 4 NO - <lt/>= 690 V - 200 V AC πηνίο | 32.13 | 1 ΤΜΧ | 1 ΤΜΧ | ΕΛΕΓΧΟΣ-ΠΡΟΣΤΑΣΙΑ ΚΙΝΗΤΗΡΩΝ | PTCTR | 3389118005921 | 1 | 1 | 1
CA2KN40B7 | TeSys Κ βοηθητικό ρελέ ελέγχου - 4 NO - <lt/>= 690 V - 24 V AC πηνίο | 29.21 | 1 ΤΜΧ | 1 ΤΜΧ | ΕΛΕΓΧΟΣ-ΠΡΟΣΤΑΣΙΑ ΚΙΝΗΤΗΡΩΝ | PTCTR | 3389110500325 | 1 | 1 | 50 | 800
CA2KN40C7 | TeSys Κ βοηθητικό ρελέ ελέγχου - 4 NO - <lt/>= 690 V - 36 V AC πηνίο | 29.21 | 1 ΤΜΧ | 1 ΤΜΧ | ΕΛΕΓΧΟΣ-ΠΡΟΣΤΑΣΙΑ ΚΙΝΗΤΗΡΩΝ | PTCTR | 3389110482942 |  |  | 32 | 1024
CA2KN40D7 | TeSys Κ βοηθητικό ρελέ ελέγχου - 4 NO - <lt/>= 690 V - 42 V AC πηνίο | 29.21 | 1 ΤΜΧ | 1 ΤΜΧ | ΕΛΕΓΧΟΣ-ΠΡΟΣΤΑΣΙΑ ΚΙΝΗΤΗΡΩΝ | PTCTR | 3389110482959 | 1 | 1 | 50 | 800
CA2KN40E7 | TeSys Κ βοηθητικό ρελέ ελέγχου - 4 NO - <lt/>= 690 V - 48 V AC πηνίο | 29.21 | 1 ΤΜΧ | 1 ΤΜΧ | ΕΛΕΓΧΟΣ-ΠΡΟΣΤΑΣΙΑ ΚΙΝΗΤΗΡΩΝ | PTCTR | 3389110500363 | 1 | 1 | 50 | 800
CA2KN40F7 | TeSys Κ βοηθητικό ρελέ ελέγχου - 4 NO - <lt/>= 690 V - 110 V AC πηνίο | 29.21 | 1 ΤΜΧ | 1 ΤΜΧ | ΕΛΕΓΧΟΣ-ΠΡΟΣΤΑΣΙΑ ΚΙΝΗΤΗΡΩΝ | PTCTR | 3389110428391 | 1 | 1 | 50 | 400
CA2KN40F72 | TeSys Κ βοηθητικό ρελέ ελέγχου - 4 NO - <lt/>= 690 V - 110 V AC πηνίο | 32.13 | 1 ΤΜΧ | 1 ΤΜΧ | ΕΛΕΓΧΟΣ-ΠΡΟΣΤΑΣΙΑ ΚΙΝΗΤΗΡΩΝ | PTCTR | 3389110482997 | 1 | 1 | 32 | 1024
CA2KN40FC7 | TeSys Κ βοηθητικό ρελέ ελέγχου - 4 NO - <lt/>= 690 V - 127 V AC πηνίο | 29.21 | 1 ΤΜΧ | 1 ΤΜΧ | ΕΛΕΓΧΟΣ-ΠΡΟΣΤΑΣΙΑ ΚΙΝΗΤΗΡΩΝ | PTCTR | 3389110482973 | 1 | 1 | 24 | 768
CA2KN40FE7 | TeSys Κ βοηθητικό ρελέ ελέγχου - 4 NO - <lt/>= 690 V - 115 V AC πηνίο | 29.21 | 1 ΤΜΧ | 1 ΤΜΧ | ΕΛΕΓΧΟΣ-ΠΡΟΣΤΑΣΙΑ ΚΙΝΗΤΗΡΩΝ | PTCTR | 3389110840599 | 1 | 1 | 50 | 768
CA2KN40G7 | TeSys Κ βοηθητικό ρελέ ελέγχου - 4 NO - <lt/>= 690 V - 120 V AC πηνίο | 29.21 | 1 ΤΜΧ | 1 ΤΜΧ | ΕΛΕΓΧΟΣ-ΠΡΟΣΤΑΣΙΑ ΚΙΝΗΤΗΡΩΝ | PTCTR | 3389110840735 | 1 | 1 | 50 | 800
CA2KN40J7 | TeSys Κ βοηθητικό ρελέ ελέγχου - 4 NO - <lt/>= 690 V - 12 V AC πηνίο | 29.21 | 1 ΤΜΧ | 1 ΤΜΧ | ΕΛΕΓΧΟΣ-ΠΡΟΣΤΑΣΙΑ ΚΙΝΗΤΗΡΩΝ | PTCTR | 3389110483116 | 1 | 1 | 50 | 800
CA2KN40K7 | TeSys Κ βοηθητικό ρελέ ελέγχου - 4 NO - <lt/>= 690 V - 100 V AC πηνίο | 29.21 | 1 ΤΜΧ | 1 ΤΜΧ | ΕΛΕΓΧΟΣ-ΠΡΟΣΤΑΣΙΑ ΚΙΝΗΤΗΡΩΝ | PTCTR | 3389110840896 | 1 | 1 | 1 | 50
CA2KN40L7 | TeSys Κ βοηθητικό ρελέ ελέγχου - 4 NO - <lt/>= 690 V - 200 V AC πηνίο | 29.21 | 1 ΤΜΧ | 1 ΤΜΧ | ΕΛΕΓΧΟΣ-ΠΡΟΣΤΑΣΙΑ ΚΙΝΗΤΗΡΩΝ | PTCTR | 3389110840902 | 1 | 1 | 1
CA2KN40M7 | TeSys Κ βοηθητικό ρελέ ελέγχου - 4 NO - <lt/>= 690 V - 220...230 V AC πηνίο | 29.21 | 1 ΤΜΧ | 1 ΤΜΧ | ΕΛΕΓΧΟΣ-ΠΡΟΣΤΑΣΙΑ ΚΙΝΗΤΗΡΩΝ | PTCTR | 3389110500332 | 1 | 1 | 50 | 400
CA2KN40N7 | TeSys Κ βοηθητικό ρελέ ελέγχου - 4 NO - <lt/>= 690 V - 400...415 V AC πηνίο | 29.21 | 1 ΤΜΧ | 1 ΤΜΧ | ΕΛΕΓΧΟΣ-ΠΡΟΣΤΑΣΙΑ ΚΙΝΗΤΗΡΩΝ | PTCTR | 3389110483208 | 1 | 1 | 1 | 50
CA2KN40P7 | TeSys Κ βοηθητικό ρελέ ελέγχου - 4 NO - <lt/>= 690 V - 230 V AC πηνίο | 29.21 | 1 ΤΜΧ | 1 ΤΜΧ | ΕΛΕΓΧΟΣ-ΠΡΟΣΤΑΣΙΑ ΚΙΝΗΤΗΡΩΝ | PTCTR | 3389110500349 | 1 | 1 | 50 | 800
CA2KN40Q7 | TeSys Κ βοηθητικό ρελέ ελέγχου - 4 NO - <lt/>= 690 V - 380...400 V AC πηνίο | 29.21 | 1 ΤΜΧ | 1 ΤΜΧ | ΕΛΕΓΧΟΣ-ΠΡΟΣΤΑΣΙΑ ΚΙΝΗΤΗΡΩΝ | PTCTR | 3389110483307 | 1 | 1 | 50 | 800
CA2KN40R7 | TeSys Κ βοηθητικό ρελέ ελέγχου - 4 NO - <lt/>= 690 V - 440 V AC πηνίο | 29.21 | 1 ΤΜΧ | 1 ΤΜΧ | ΕΛΕΓΧΟΣ-ΠΡΟΣΤΑΣΙΑ ΚΙΝΗΤΗΡΩΝ | PTCTR | 3389110483321 | 1 | 1 | 50 | 800
CA2KN40T7 | TeSys Κ βοηθητικό ρελέ ελέγχου - 4 NO - <lt/>= 690 V - 480 V AC πηνίο | 29.21 | 1 ΤΜΧ | 1 ΤΜΧ | ΕΛΕΓΧΟΣ-ΠΡΟΣΤΑΣΙΑ ΚΙΝΗΤΗΡΩΝ | PTCTR | 3389110841060 | 1 | 1 | 1 | 40
CA2KN40U7 | TeSys Κ βοηθητικό ρελέ ελέγχου - 4 NO - <lt/>= 690 V - 230...240 V AC πηνίο | 29.21 | 1 ΤΜΧ | 1 ΤΜΧ | ΕΛΕΓΧΟΣ-ΠΡΟΣΤΑΣΙΑ ΚΙΝΗΤΗΡΩΝ | PTCTR | 3389110483376 | 1 | 1 | 50 | 800
CA2KN40V7 | TeSys Κ βοηθητικό ρελέ ελέγχου - 4 NO - <lt/>= 690 V - 400 V AC πηνίο | 29.21 | 1 ΤΜΧ | 1 ΤΜΧ | ΕΛΕΓΧΟΣ-ΠΡΟΣΤΑΣΙΑ ΚΙΝΗΤΗΡΩΝ | PTCTR | 3389110483413 | 1 | 1 | 50 | 800
CA2SK11B7 | TeSys SΚ βοηθητικό ρελέ ελέγχου - 1 NO + 1 NC - <lt/>= 690 V - 24 V AC πηνίο | 39.36 | 1 ΤΜΧ | 1 ΤΜΧ | ΕΛΕΓΧΟΣ-ΠΡΟΣΤΑΣΙΑ ΚΙΝΗΤΗΡΩΝ | PTCTR | 3389110564051 | 1 | 1 | 40 | 1280
CA2SK11D7 | TeSys SΚ βοηθητικό ρελέ ελέγχου - 1 NO + 1 NC - <lt/>= 690 V - 42 V AC πηνίο | 39.36 | 1 ΤΜΧ | 1 ΤΜΧ | ΕΛΕΓΧΟΣ-ΠΡΟΣΤΑΣΙΑ ΚΙΝΗΤΗΡΩΝ | PTCTR | 3389110573978 | 1 | 1 | 96 | 1536
CA2SK11E7 | TeSys SΚ βοηθητικό ρελέ ελέγχου - 1 NO + 1 NC - <lt/>= 690 V - 48 V AC πηνίο | 39.36 | 1 ΤΜΧ | 1 ΤΜΧ | ΕΛΕΓΧΟΣ-ΠΡΟΣΤΑΣΙΑ ΚΙΝΗΤΗΡΩΝ | PTCTR | 3389110564068 | 1 | 1 | 40 | 1280
CA2SK11F7 | TeSys SΚ βοηθητικό ρελέ ελέγχου - 1 NO + 1 NC - <lt/>= 690 V - 110 V AC πηνίο | 39.36 | 1 ΤΜΧ | 1 ΤΜΧ | ΕΛΕΓΧΟΣ-ΠΡΟΣΤΑΣΙΑ ΚΙΝΗΤΗΡΩΝ | PTCTR | 3389110564075 | 1 | 1 | 40 | 1280
CA2SK11G7 | TeSys SΚ βοηθητικό ρελέ ελέγχου - 1 NO + 1 NC - <lt/>= 690 V - 120 V AC πηνίο | 39.36 | 1 ΤΜΧ | 1 ΤΜΧ | ΕΛΕΓΧΟΣ-ΠΡΟΣΤΑΣΙΑ ΚΙΝΗΤΗΡΩΝ | PTCTR | 3389110564082 | 1 | 1 | 40 | 1280
CA2SK11M7 | TeSys SΚ βοηθητικό ρελέ ελέγχου - 1 NO + 1 NC - <lt/>= 690 V - 220 V AC πηνίο | 39.36 | 1 ΤΜΧ | 1 ΤΜΧ | ΕΛΕΓΧΟΣ-ΠΡΟΣΤΑΣΙΑ ΚΙΝΗΤΗΡΩΝ | PTCTR | 3389110564099 | 1 | 1 | 40 | 1280
CA2SK11P7 | TeSys SΚ βοηθητικό ρελέ ελέγχου - 1 NO + 1 NC - <lt/>= 690 V - 230 V AC πηνίο | 39.36 | 1 ΤΜΧ | 1 ΤΜΧ | ΕΛΕΓΧΟΣ-ΠΡΟΣΤΑΣΙΑ ΚΙΝΗΤΗΡΩΝ | PTCTR | 3389110564105 | 1 | 1 | 40 | 1280
CA2SK11Q7 | TeSys SΚ βοηθητικό ρελέ ελέγχου - 1 NO + 1 NC - <lt/>= 690 V - 380 V AC πηνίο | 39.36 | 1 ΤΜΧ | 1 ΤΜΧ | ΕΛΕΓΧΟΣ-ΠΡΟΣΤΑΣΙΑ ΚΙΝΗΤΗΡΩΝ | PTCTR | 3389110564112 | 1 | 1 | 384 | 1536
CA2SK11T7 | TeSys SΚ βοηθητικό ρελέ ελέγχου - 1 NO + 1 NC - <lt/>= 690 V - 480 V AC πηνίο | 39.36 | 1 ΤΜΧ | 1 ΤΜΧ | ΕΛΕΓΧΟΣ-ΠΡΟΣΤΑΣΙΑ ΚΙΝΗΤΗΡΩΝ | PTCTR | 3389110847369 | 1 | 1
CA2SK11U7 | TeSys SΚ βοηθητικό ρελέ ελέγχου - 1 NO + 1 NC - <lt/>= 690 V - 240 V AC πηνίο | 39.36 | 1 ΤΜΧ | 1 ΤΜΧ | ΕΛΕΓΧΟΣ-ΠΡΟΣΤΑΣΙΑ ΚΙΝΗΤΗΡΩΝ | PTCTR | 3389110564129 | 1 | 1 | 40 | 1280
CA2SK11UE7 | TeSys SΚ βοηθητικό ρελέ ελέγχου - 1 NO + 1 NC - <lt/>= 690 V - 277 V AC πηνίο | 39.36 | 1 ΤΜΧ | 1 ΤΜΧ | ΕΛΕΓΧΟΣ-ΠΡΟΣΤΑΣΙΑ ΚΙΝΗΤΗΡΩΝ | PTCTR | 3389110701609 | 1 | 1 | 30 | 960
CA2SK11V7 | TeSys SΚ βοηθητικό ρελέ ελέγχου - 1 NO + 1 NC - <lt/>= 690 V - 400 V AC πηνίο | 39.36 | 1 ΤΜΧ | 1 ΤΜΧ | ΕΛΕΓΧΟΣ-ΠΡΟΣΤΑΣΙΑ ΚΙΝΗΤΗΡΩΝ | PTCTR | 3389110564136 | 1 | 1 | 40 | 1280
CA2SK20B7 | TeSys SΚ βοηθητικό ρελέ ελέγχου - 2 NO - <lt/>= 690 V - 24 V AC πηνίο | 39.36 | 1 ΤΜΧ | 1 ΤΜΧ | ΕΛΕΓΧΟΣ-ΠΡΟΣΤΑΣΙΑ ΚΙΝΗΤΗΡΩΝ | PTCTR | 3389110564143 | 1 | 1 | 40 | 1280
CA2SK20D7 | TeSys SΚ βοηθητικό ρελέ ελέγχου - 2 NO - <lt/>= 690 V - 42 V AC πηνίο | 39.36 | 1 ΤΜΧ | 1 ΤΜΧ | ΕΛΕΓΧΟΣ-ΠΡΟΣΤΑΣΙΑ ΚΙΝΗΤΗΡΩΝ | PTCTR | 3389110573961 | 1 | 1 | 40 | 1280
CA2SK20E7 | TeSys SΚ βοηθητικό ρελέ ελέγχου - 2 NO - <lt/>= 690 V - 48 V AC πηνίο | 39.36 | 1 ΤΜΧ | 1 ΤΜΧ | ΕΛΕΓΧΟΣ-ΠΡΟΣΤΑΣΙΑ ΚΙΝΗΤΗΡΩΝ | PTCTR | 3389110564150 | 1 | 1 | 40 | 1280
CA2SK20F7 | TeSys SΚ βοηθητικό ρελέ ελέγχου - 2 NO - <lt/>= 690 V - 110 V AC πηνίο | 39.36 | 1 ΤΜΧ | 1 ΤΜΧ | ΕΛΕΓΧΟΣ-ΠΡΟΣΤΑΣΙΑ ΚΙΝΗΤΗΡΩΝ | PTCTR | 3389110564167 | 1 | 1 | 40 | 1280
CA2SK20G7 | TeSys SΚ βοηθητικό ρελέ ελέγχου - 2 NO - <lt/>= 690 V - 120 V AC πηνίο | 39.36 | 1 ΤΜΧ | 1 ΤΜΧ | ΕΛΕΓΧΟΣ-ΠΡΟΣΤΑΣΙΑ ΚΙΝΗΤΗΡΩΝ | PTCTR | 3389110564174 | 1 | 1 | 40 | 1280
CA2SK20M7 | TeSys SΚ βοηθητικό ρελέ ελέγχου - 2 NO - <lt/>= 690 V - 220 V AC πηνίο | 39.36 | 1 ΤΜΧ | 1 ΤΜΧ | ΕΛΕΓΧΟΣ-ΠΡΟΣΤΑΣΙΑ ΚΙΝΗΤΗΡΩΝ | PTCTR | 3389110564181 | 1 | 1 | 40 | 1280
CA2SK20P7 | TeSys SΚ βοηθητικό ρελέ ελέγχου - 2 NO - <lt/>= 690 V - 230 V AC πηνίο | 39.36 | 1 ΤΜΧ | 1 ΤΜΧ | ΕΛΕΓΧΟΣ-ΠΡΟΣΤΑΣΙΑ ΚΙΝΗΤΗΡΩΝ | PTCTR | 3389110564198 | 1 | 1 | 40 | 1280
CA2SK20Q7 | TeSys SΚ βοηθητικό ρελέ ελέγχου - 2 NO - <lt/>= 690 V - 380 V AC πηνίο | 39.36 | 1 ΤΜΧ | 1 ΤΜΧ | ΕΛΕΓΧΟΣ-ΠΡΟΣΤΑΣΙΑ ΚΙΝΗΤΗΡΩΝ | PTCTR | 3389110564204 | 1 | 1 | 96 | 1536
CA2SK20T7 | TeSys SΚ βοηθητικό ρελέ ελέγχου - 2 NO - <lt/>= 690 V - 480 V AC πηνίο | 39.36 | 1 ΤΜΧ | 1 ΤΜΧ | ΕΛΕΓΧΟΣ-ΠΡΟΣΤΑΣΙΑ ΚΙΝΗΤΗΡΩΝ | PTCTR | 3389110725360 | 1 | 1
CA2SK20U7 | TeSys SΚ βοηθητικό ρελέ ελέγχου - 2 NO - <lt/>= 690 V - 240 V AC πηνίο | 39.36 | 1 ΤΜΧ | 1 ΤΜΧ | ΕΛΕΓΧΟΣ-ΠΡΟΣΤΑΣΙΑ ΚΙΝΗΤΗΡΩΝ | PTCTR | 3389110564211 | 1 | 1 | 40 | 1280
CA2SK20V7 | TeSys SΚ βοηθητικό ρελέ ελέγχου - 2 NO - <lt/>= 690 V - 400 V AC πηνίο | 39.36 | 1 ΤΜΧ | 1 ΤΜΧ | ΕΛΕΓΧΟΣ-ΠΡΟΣΤΑΣΙΑ ΚΙΝΗΤΗΡΩΝ | PTCTR | 3389110564228 | 1 | 1 | 50 | 800
CA2SKE20B7 | TeSys SΚ βοηθητικό ρελέ ελέγχου - 2 NO - <lt/>= 690 V - 24 V AC πηνίο | 76.21 | 1 ΤΜΧ | 1 ΤΜΧ | ΕΛΕΓΧΟΣ-ΠΡΟΣΤΑΣΙΑ ΚΙΝΗΤΗΡΩΝ | PTCTR | 3389110567045 | 1 | 1 | 24 | 768
CA2SKE20E7 | TeSys SΚ βοηθητικό ρελέ ελέγχου - 2 NO - <lt/>= 690 V - 48 V AC πηνίο | 76.21 | 1 ΤΜΧ | 1 ΤΜΧ | ΕΛΕΓΧΟΣ-ΠΡΟΣΤΑΣΙΑ ΚΙΝΗΤΗΡΩΝ | PTCTR | 3389110567052 | 1 | 1
CA2SKE20F7 | TeSys SΚ βοηθητικό ρελέ ελέγχου - 2 NO - <lt/>= 690 V - 110 V AC πηνίο | 76.21 | 1 ΤΜΧ | 1 ΤΜΧ | ΕΛΕΓΧΟΣ-ΠΡΟΣΤΑΣΙΑ ΚΙΝΗΤΗΡΩΝ | PTCTR | 3389110567076 | 1 | 1
CA2SKE20G7 | TeSys SΚ βοηθητικό ρελέ ελέγχου - 2 NO - <lt/>= 690 V - 120 V AC πηνίο | 76.21 | 1 ΤΜΧ | 1 ΤΜΧ | ΕΛΕΓΧΟΣ-ΠΡΟΣΤΑΣΙΑ ΚΙΝΗΤΗΡΩΝ | PTCTR | 3389110567083 | 1 | 1 | 24 | 480
CA2SKE20M7 | TeSys SΚ βοηθητικό ρελέ ελέγχου - 2 NO - <lt/>= 690 V - 220 V AC πηνίο | 76.21 | 1 ΤΜΧ | 1 ΤΜΧ | ΕΛΕΓΧΟΣ-ΠΡΟΣΤΑΣΙΑ ΚΙΝΗΤΗΡΩΝ | PTCTR | 3389110567090 | 1 | 1 | 24 | 768
CA2SKE20P7 | TeSys SΚ βοηθητικό ρελέ ελέγχου - 2 NO - <lt/>= 690 V - 230 V AC πηνίο | 76.21 | 1 ΤΜΧ | 1 ΤΜΧ | ΕΛΕΓΧΟΣ-ΠΡΟΣΤΑΣΙΑ ΚΙΝΗΤΗΡΩΝ | PTCTR | 3389110567106 | 1 | 1 | 14 | 448
CA2SKE20Q7 | TeSys SΚ βοηθητικό ρελέ ελέγχου - 2 NO - <lt/>= 690 V - 380 V AC πηνίο | 76.21 | 1 ΤΜΧ | 1 ΤΜΧ | ΕΛΕΓΧΟΣ-ΠΡΟΣΤΑΣΙΑ ΚΙΝΗΤΗΡΩΝ | PTCTR | 3389110567137 | 1 | 1 | 24 | 768
CA2SKE20T7 | TeSys SΚ βοηθητικό ρελέ ελέγχου - 2 NO - <lt/>= 690 V - 480 V AC πηνίο | 76.21 | 1 ΤΜΧ | 1 ΤΜΧ | ΕΛΕΓΧΟΣ-ΠΡΟΣΤΑΣΙΑ ΚΙΝΗΤΗΡΩΝ | PTCTR | 3389110733143 | 1 | 1 | 20 | 640
CA2SKE20U7 | TeSys SΚ βοηθητικό ρελέ ελέγχου - 2 NO - <lt/>= 690 V - 240 V AC πηνίο | 76.21 | 1 ΤΜΧ | 1 ΤΜΧ | ΕΛΕΓΧΟΣ-ΠΡΟΣΤΑΣΙΑ ΚΙΝΗΤΗΡΩΝ | PTCTR | 3389110567113 | 1 | 1 | 24 | 768
CA2SKE20V7 | TeSys SΚ βοηθητικό ρελέ ελέγχου - 2 NO - <lt/>= 690 V - 400 V AC πηνίο | 76.21 | 1 ΤΜΧ | 1 ΤΜΧ | ΕΛΕΓΧΟΣ-ΠΡΟΣΤΑΣΙΑ ΚΙΝΗΤΗΡΩΝ | PTCTR | 3389110567151 | 1 | 1 | 20 | 640
CA3KN22BD | TeSys k βοηθητικό ρελέ ελέγχου - 2 NO + 2 NC - <lt/>= 690 V - 24 V DC πηνίο | 49.66 | 1 ΤΜΧ | 1 ΤΜΧ | ΕΛΕΓΧΟΣ-ΠΡΟΣΤΑΣΙΑ ΚΙΝΗΤΗΡΩΝ | PTCTR | 3389110500172 | 1 | 1 | 40 | 160
CA3KN22CCD | TeSys Κ βοηθητικό ρελέ ελέγχου - 2 NO + 2 NC - <lt/>= 690 V - 40 V DC πηνίο | 49.66 | 1 ΤΜΧ | 1 ΤΜΧ | ΕΛΕΓΧΟΣ-ΠΡΟΣΤΑΣΙΑ ΚΙΝΗΤΗΡΩΝ | PTCTR | 3389118305410 | 1 | 1
CA3KN22CD | TeSys Κ βοηθητικό ρελέ ελέγχου - 2 NO + 2 NC - <lt/>= 690 V - 36 V DC πηνίο | 49.66 | 1 ΤΜΧ | 1 ΤΜΧ | ΕΛΕΓΧΟΣ-ΠΡΟΣΤΑΣΙΑ ΚΙΝΗΤΗΡΩΝ | PTCTR | 3389110483819 | 1 | 1 | 1 | 72
CA3KN22ED | TeSys Κ βοηθητικό ρελέ ελέγχου - 2 NO + 2 NC - <lt/>= 690 V - 48 V DC πηνίο | 49.66 | 1 ΤΜΧ | 1 ΤΜΧ | ΕΛΕΓΧΟΣ-ΠΡΟΣΤΑΣΙΑ ΚΙΝΗΤΗΡΩΝ | PTCTR | 3389110483826 | 1 | 1 | 40 | 640
CA3KN22FD | TeSys Κ βοηθητικό ρελέ ελέγχου - 2 NO + 2 NC - <lt/>= 690 V - 110 V DC πηνίο | 49.66 | 1 ΤΜΧ | 1 ΤΜΧ | ΕΛΕΓΧΟΣ-ΠΡΟΣΤΑΣΙΑ ΚΙΝΗΤΗΡΩΝ | PTCTR | 3389110483895 | 1 | 1 | 40 | 640
CA3KN22GD | TeSys Κ βοηθητικό ρελέ ελέγχου - 2 NO + 2 NC - <lt/>= 690 V - 125 V DC πηνίο | 49.66 | 1 ΤΜΧ | 1 ΤΜΧ | ΕΛΕΓΧΟΣ-ΠΡΟΣΤΑΣΙΑ ΚΙΝΗΤΗΡΩΝ | PTCTR | 3389110483901 | 1 | 1 | 40 | 320
CA3KN22JD | TeSys Κ βοηθητικό ρελέ ελέγχου - 2 NO + 2 NC - <lt/>= 690 V - 12 V DC πηνίο | 49.66 | 1 ΤΜΧ | 1 ΤΜΧ | ΕΛΕΓΧΟΣ-ΠΡΟΣΤΑΣΙΑ ΚΙΝΗΤΗΡΩΝ | PTCTR | 3389110483918 | 1 | 1 | 40 | 320
CA3KN22KD | TeSys Κ βοηθητικό ρελέ ελέγχου - 2 NO + 2 NC - <lt/>= 690 V - 100 V DC πηνίο | 49.66 | 1 ΤΜΧ | 1 ΤΜΧ | ΕΛΕΓΧΟΣ-ΠΡΟΣΤΑΣΙΑ ΚΙΝΗΤΗΡΩΝ | PTCTR | 3389110483925 | 1 | 1
CA3KN22MD | TeSys Κ βοηθητικό ρελέ ελέγχου - 2 NO + 2 NC - <lt/>= 690 V - 220 V DC πηνίο | 49.66 | 1 ΤΜΧ | 1 ΤΜΧ | ΕΛΕΓΧΟΣ-ΠΡΟΣΤΑΣΙΑ ΚΙΝΗΤΗΡΩΝ | PTCTR | 3389110483932 | 1 | 1 | 1 | 40
CA3KN22MPD | TeSys Κ βοηθητικό ρελέ ελέγχου - 2 NO + 2 NC - <lt/>= 690 V - 230 V DC πηνίο | 49.66 | 1 ΤΜΧ | 1 ΤΜΧ | ΕΛΕΓΧΟΣ-ΠΡΟΣΤΑΣΙΑ ΚΙΝΗΤΗΡΩΝ | PTCTR | 3389110502534 | 1 | 1 | 40 | 640
CA3KN22ND | TeSys Κ βοηθητικό ρελέ ελέγχου - 2 NO + 2 NC - <lt/>= 690 V - 60 V DC πηνίο | 49.66 | 1 ΤΜΧ | 1 ΤΜΧ | ΕΛΕΓΧΟΣ-ΠΡΟΣΤΑΣΙΑ ΚΙΝΗΤΗΡΩΝ | PTCTR | 3389110483963 | 1 | 1 | 40 | 640
CA3KN22SD | TeSys Κ βοηθητικό ρελέ ελέγχου - 2 NO + 2 NC - <lt/>= 690 V - 72 V DC πηνίο | 49.66 | 1 ΤΜΧ | 1 ΤΜΧ | ΕΛΕΓΧΟΣ-ΠΡΟΣΤΑΣΙΑ ΚΙΝΗΤΗΡΩΝ | PTCTR | 3389110483987 | 1 | 1 | 40 | 640
CA3KN22UD | TeSys Κ βοηθητικό ρελέ ελέγχου - 2 NO + 2 NC - <lt/>= 690 V - 250 V DC πηνίο | 49.66 | 1 ΤΜΧ | 1 ΤΜΧ | ΕΛΕΓΧΟΣ-ΠΡΟΣΤΑΣΙΑ ΚΙΝΗΤΗΡΩΝ | PTCTR | 3389110484007 | 1 | 1 | 1 | 40
CA3KN22ZD | TeSys Κ βοηθητικό ρελέ ελέγχου - 2 NO + 2 NC - <lt/>= 690 V - 20 V DC πηνίο | 49.66 | 1 ΤΜΧ | 1 ΤΜΧ | ΕΛΕΓΧΟΣ-ΠΡΟΣΤΑΣΙΑ ΚΙΝΗΤΗΡΩΝ | PTCTR | 3389110484021 | 1 | 1
CA3KN31BD | TeSys Κ βοηθητικό ρελέ ελέγχου - 3 NO + 1 NC - <lt/>= 690 V - 24 V DC πηνίο | 49.66 | 1 ΤΜΧ | 1 ΤΜΧ | ΕΛΕΓΧΟΣ-ΠΡΟΣΤΑΣΙΑ ΚΙΝΗΤΗΡΩΝ | PTCTR | 3389110500196 | 1 | 1 | 40 | 320
CA3KN31CCD | TeSys Κ βοηθητικό ρελέ ελέγχου - 3 NO + 1 NC - <lt/>= 690 V - 40 V DC πηνίο | 49.66 | 1 ΤΜΧ | 1 ΤΜΧ | ΕΛΕΓΧΟΣ-ΠΡΟΣΤΑΣΙΑ ΚΙΝΗΤΗΡΩΝ | PTCTR | 3389110843163 |  |  | 40 | 640
CA3KN31CD | TeSys Κ βοηθητικό ρελέ ελέγχου - 3 NO + 1 NC - <lt/>= 690 V - 36 V DC πηνίο | 49.66 | 1 ΤΜΧ | 1 ΤΜΧ | ΕΛΕΓΧΟΣ-ΠΡΟΣΤΑΣΙΑ ΚΙΝΗΤΗΡΩΝ | PTCTR | 3389110484298 | 1 | 1 | 75 | 600
CA3KN31ED | TeSys Κ βοηθητικό ρελέ ελέγχου - 3 NO + 1 NC - <lt/>= 690 V - 48 V DC πηνίο | 49.66 | 1 ΤΜΧ | 1 ΤΜΧ | ΕΛΕΓΧΟΣ-ΠΡΟΣΤΑΣΙΑ ΚΙΝΗΤΗΡΩΝ | PTCTR | 3389110484304 | 1 | 1 | 40 | 640
CA3KN31FD | TeSys Κ βοηθητικό ρελέ ελέγχου - 3 NO + 1 NC - <lt/>= 690 V - 110 V DC πηνίο | 49.66 | 1 ΤΜΧ | 1 ΤΜΧ | ΕΛΕΓΧΟΣ-ΠΡΟΣΤΑΣΙΑ ΚΙΝΗΤΗΡΩΝ | PTCTR | 3389110484335 | 1 | 1 | 40 | 640
CA3KN31GD | TeSys Κ βοηθητικό ρελέ ελέγχου - 3 NO + 1 NC - <lt/>= 690 V - 125 V DC πηνίο | 49.66 | 1 ΤΜΧ | 1 ΤΜΧ | ΕΛΕΓΧΟΣ-ΠΡΟΣΤΑΣΙΑ ΚΙΝΗΤΗΡΩΝ | PTCTR | 3389110484342 | 1 | 1 | 40 | 640
CA3KN31JD | TeSys Κ βοηθητικό ρελέ ελέγχου - 3 NO + 1 NC - <lt/>= 690 V - 12 V DC πηνίο | 49.66 | 1 ΤΜΧ | 1 ΤΜΧ | ΕΛΕΓΧΟΣ-ΠΡΟΣΤΑΣΙΑ ΚΙΝΗΤΗΡΩΝ | PTCTR | 3389110484359 | 1 | 1 | 40 | 320
CA3KN31KD | TeSys Κ βοηθητικό ρελέ ελέγχου - 3 NO + 1 NC - <lt/>= 690 V - 100 V DC πηνίο | 49.66 | 1 ΤΜΧ | 1 ΤΜΧ | ΕΛΕΓΧΟΣ-ΠΡΟΣΤΑΣΙΑ ΚΙΝΗΤΗΡΩΝ | PTCTR | 3389110843941 | 1 | 1 | 1 | 50
CA3KN31MD | TeSys Κ βοηθητικό ρελέ ελέγχου - 3 NO + 1 NC - <lt/>= 690 V - 220 V DC πηνίο | 49.66 | 1 ΤΜΧ | 1 ΤΜΧ | ΕΛΕΓΧΟΣ-ΠΡΟΣΤΑΣΙΑ ΚΙΝΗΤΗΡΩΝ | PTCTR | 3389110484366 | 1 | 1 | 40 | 640
CA3KN31ND | TeSys Κ βοηθητικό ρελέ ελέγχου - 3 NO + 1 NC - <lt/>= 690 V - 60 V DC πηνίο | 49.66 | 1 ΤΜΧ | 1 ΤΜΧ | ΕΛΕΓΧΟΣ-ΠΡΟΣΤΑΣΙΑ ΚΙΝΗΤΗΡΩΝ | PTCTR | 3389110484380 | 1 | 1 | 50 | 800
CA3KN31SD | TeSys Κ βοηθητικό ρελέ ελέγχου - 3 NO + 1 NC - <lt/>= 690 V - 72 V DC πηνίο | 49.66 | 1 ΤΜΧ | 1 ΤΜΧ | ΕΛΕΓΧΟΣ-ΠΡΟΣΤΑΣΙΑ ΚΙΝΗΤΗΡΩΝ | PTCTR | 3389110484403 | 1 | 1 | 1 | 40
CA3KN31UD | TeSys Κ βοηθητικό ρελέ ελέγχου - 3 NO + 1 NC - <lt/>= 690 V - 250 V DC πηνίο | 49.66 | 1 ΤΜΧ | 1 ΤΜΧ | ΕΛΕΓΧΟΣ-ΠΡΟΣΤΑΣΙΑ ΚΙΝΗΤΗΡΩΝ | PTCTR | 3389110518665 | 1 | 1 | 1 | 96
CA3KN31ZD | TeSys Κ βοηθητικό ρελέ ελέγχου - 3 NO + 1 NC - <lt/>= 690 V - 20 V DC πηνίο | 49.66 | 1 ΤΜΧ | 1 ΤΜΧ | ΕΛΕΓΧΟΣ-ΠΡΟΣΤΑΣΙΑ ΚΙΝΗΤΗΡΩΝ | PTCTR | 3389110518696 | 1 | 1 | 144 | 1152
CA3KN40BD | TeSys Κ βοηθητικό ρελέ ελέγχου - 4 NO - <lt/>= 690 V - 24 V DC πηνίο | 49.66 | 1 ΤΜΧ | 1 ΤΜΧ | ΕΛΕΓΧΟΣ-ΠΡΟΣΤΑΣΙΑ ΚΙΝΗΤΗΡΩΝ | PTCTR | 3389110500219 | 1 | 1 | 40 | 80
CA3KN40CCD | TeSys Κ βοηθητικό ρελέ ελέγχου - 4 NO - <lt/>= 690 V - 40 V DC πηνίο | 49.66 | 1 ΤΜΧ | 1 ΤΜΧ | ΕΛΕΓΧΟΣ-ΠΡΟΣΤΑΣΙΑ ΚΙΝΗΤΗΡΩΝ | PTCTR | 3389110844535 | 1 | 1 | 1
CA3KN40CD | TeSys Κ βοηθητικό ρελέ ελέγχου - 4 NO - <lt/>= 690 V - 36 V DC πηνίο | 49.66 | 1 ΤΜΧ | 1 ΤΜΧ | ΕΛΕΓΧΟΣ-ΠΡΟΣΤΑΣΙΑ ΚΙΝΗΤΗΡΩΝ | PTCTR | 3389110484670 | 1 | 1 | 1 | 20
CA3KN40ED | TeSys Κ βοηθητικό ρελέ ελέγχου - 4 NO - <lt/>= 690 V - 48 V DC πηνίο | 49.66 | 1 ΤΜΧ | 1 ΤΜΧ | ΕΛΕΓΧΟΣ-ΠΡΟΣΤΑΣΙΑ ΚΙΝΗΤΗΡΩΝ | PTCTR | 3389110484687 | 1 | 1 | 40 | 640
CA3KN40EPD | TeSys Κ βοηθητικό ρελέ ελέγχου - 4 NO - <lt/>= 690 V - 80 V DC πηνίο | 49.66 | 1 ΤΜΧ | 1 ΤΜΧ | ΕΛΕΓΧΟΣ-ΠΡΟΣΤΑΣΙΑ ΚΙΝΗΤΗΡΩΝ | PTCTR | 3389110844658 | 1 | 1 | 1 | 40
CA3KN40FD | TeSys Κ βοηθητικό ρελέ ελέγχου - 4 NO - <lt/>= 690 V - 110 V DC πηνίο | 49.66 | 1 ΤΜΧ | 1 ΤΜΧ | ΕΛΕΓΧΟΣ-ΠΡΟΣΤΑΣΙΑ ΚΙΝΗΤΗΡΩΝ | PTCTR | 3389110484717 | 1 | 1 | 40 | 320
CA3KN40GD | TeSys Κ βοηθητικό ρελέ ελέγχου - 4 NO - <lt/>= 690 V - 125 V DC πηνίο | 49.66 | 1 ΤΜΧ | 1 ΤΜΧ | ΕΛΕΓΧΟΣ-ΠΡΟΣΤΑΣΙΑ ΚΙΝΗΤΗΡΩΝ | PTCTR | 3389110484724 | 1 | 1 | 40 | 640
CA3KN40JD | TeSys Κ βοηθητικό ρελέ ελέγχου - 4 NO - <lt/>= 690 V - 12 V DC πηνίο | 49.66 | 1 ΤΜΧ | 1 ΤΜΧ | ΕΛΕΓΧΟΣ-ΠΡΟΣΤΑΣΙΑ ΚΙΝΗΤΗΡΩΝ | PTCTR | 3389110484731 | 1 | 1 | 1 | 72
CA3KN40MD | TeSys Κ βοηθητικό ρελέ ελέγχου - 4 NO - <lt/>= 690 V - 220 V DC πηνίο | 49.66 | 1 ΤΜΧ | 1 ΤΜΧ | ΕΛΕΓΧΟΣ-ΠΡΟΣΤΑΣΙΑ ΚΙΝΗΤΗΡΩΝ | PTCTR | 3389110484748 | 1 | 1 | 40 | 640
CA3KN40MUD | TeSys Κ βοηθητικό ρελέ ελέγχου - 4 NO - <lt/>= 690 V - 240 V DC πηνίο | 49.66 | 1 ΤΜΧ | 1 ΤΜΧ | ΕΛΕΓΧΟΣ-ΠΡΟΣΤΑΣΙΑ ΚΙΝΗΤΗΡΩΝ | PTCTR | 3389110484762 | 1 | 1 | 1
CA3KN40ND | TeSys Κ βοηθητικό ρελέ ελέγχου - 4 NO - <lt/>= 690 V - 60 V DC πηνίο | 49.66 | 1 ΤΜΧ | 1 ΤΜΧ | ΕΛΕΓΧΟΣ-ΠΡΟΣΤΑΣΙΑ ΚΙΝΗΤΗΡΩΝ | PTCTR | 3389110484779 | 1 | 1 | 1 | 40
CA3KN40SD | TeSys Κ βοηθητικό ρελέ ελέγχου - 4 NO - <lt/>= 690 V - 72 V DC πηνίο | 49.66 | 1 ΤΜΧ | 1 ΤΜΧ | ΕΛΕΓΧΟΣ-ΠΡΟΣΤΑΣΙΑ ΚΙΝΗΤΗΡΩΝ | PTCTR | 3389110484793 | 1 | 1 | 1
CA3KN40UD | TeSys Κ βοηθητικό ρελέ ελέγχου - 4 NO - <lt/>= 690 V - 250 V DC πηνίο | 49.66 | 1 ΤΜΧ | 1 ΤΜΧ | ΕΛΕΓΧΟΣ-ΠΡΟΣΤΑΣΙΑ ΚΙΝΗΤΗΡΩΝ | PTCTR | 3389110484816 | 1 | 1 | 1 | 72
CA3KN40ZD | TeSys Κ βοηθητικό ρελέ ελέγχου - 4 NO - <lt/>= 690 V - 20 V DC πηνίο | 49.66 | 1 ΤΜΧ | 1 ΤΜΧ | ΕΛΕΓΧΟΣ-ΠΡΟΣΤΑΣΙΑ ΚΙΝΗΤΗΡΩΝ | PTCTR | 3389110484830 | 1 | 1
CA3SK11BD | TeSys SΚ βοηθητικό ρελέ ελέγχου - 1 NO + 1 NC - <lt/>= 690 V - 24 V DC πηνίο | 42.43 | 1 ΤΜΧ | 1 ΤΜΧ | ΕΛΕΓΧΟΣ-ΠΡΟΣΤΑΣΙΑ ΚΙΝΗΤΗΡΩΝ | PTCTR | 3389110564235 | 1 | 1 | 40 | 1280
CA3SK11CD | TeSys SΚ βοηθητικό ρελέ ελέγχου - 1 NO + 1 NC - <lt/>= 690 V - 36 V DC πηνίο | 42.43 | 1 ΤΜΧ | 1 ΤΜΧ | ΕΛΕΓΧΟΣ-ΠΡΟΣΤΑΣΙΑ ΚΙΝΗΤΗΡΩΝ | PTCTR | 3389110743517 | 1 | 1
CA3SK11JD | TeSys SΚ βοηθητικό ρελέ ελέγχου - 1 NO + 1 NC - <lt/>= 690 V - 12 V DC πηνίο | 42.43 | 1 ΤΜΧ | 1 ΤΜΧ | ΕΛΕΓΧΟΣ-ΠΡΟΣΤΑΣΙΑ ΚΙΝΗΤΗΡΩΝ | PTCTR | 3389110564266 | 1 | 1
CA3SK11SD | TeSys SΚ βοηθητικό ρελέ ελέγχου - 1 NO + 1 NC - <lt/>= 690 V - 72 V DC πηνίο | 42.43 | 1 ΤΜΧ | 1 ΤΜΧ | ΕΛΕΓΧΟΣ-ΠΡΟΣΤΑΣΙΑ ΚΙΝΗΤΗΡΩΝ | PTCTR | 3389110564273 | 1 | 1
CA3SK20BD | TeSys SΚ βοηθητικό ρελέ ελέγχου - 2 NO - <lt/>= 690 V - 24 V DC πηνίο | 42.43 | 1 ΤΜΧ | 1 ΤΜΧ | ΕΛΕΓΧΟΣ-ΠΡΟΣΤΑΣΙΑ ΚΙΝΗΤΗΡΩΝ | PTCTR | 3389110564280 | 1 | 1 | 40 | 1280
CA3SK20CD | TeSys SΚ βοηθητικό ρελέ ελέγχου - 2 NO - <lt/>= 690 V - 36 V DC πηνίο | 42.43 | 1 ΤΜΧ | 1 ΤΜΧ | ΕΛΕΓΧΟΣ-ΠΡΟΣΤΑΣΙΑ ΚΙΝΗΤΗΡΩΝ | PTCTR | 3389110743524 | 1 | 1
CA3SK20ED | TeSys SΚ βοηθητικό ρελέ ελέγχου - 2 NO - <lt/>= 690 V - 48 V DC πηνίο | 42.43 | 1 ΤΜΧ | 1 ΤΜΧ | ΕΛΕΓΧΟΣ-ΠΡΟΣΤΑΣΙΑ ΚΙΝΗΤΗΡΩΝ | PTCTR | 3389110564297 | 1 | 1 | 160 | 1280
CA3SK20JD | TeSys SΚ βοηθητικό ρελέ ελέγχου - 2 NO - <lt/>= 690 V - 12 V DC πηνίο | 42.43 | 1 ΤΜΧ | 1 ΤΜΧ | ΕΛΕΓΧΟΣ-ΠΡΟΣΤΑΣΙΑ ΚΙΝΗΤΗΡΩΝ | PTCTR | 3389110564310 | 1 | 1 | 40 | 1280
CA3SK20SD | TeSys SΚ βοηθητικό ρελέ ελέγχου - 2 NO - <lt/>= 690 V - 72 V DC πηνίο | 42.43 | 1 ΤΜΧ | 1 ΤΜΧ | ΕΛΕΓΧΟΣ-ΠΡΟΣΤΑΣΙΑ ΚΙΝΗΤΗΡΩΝ | PTCTR | 3389110564327 | 1 | 1 | 40 | 1280
CA4KN22BW3 | TeSys Κ βοηθητικό ρελέ ελέγχου - 2 NO + 2 NC - <lt/>= 690 V - 24 V DC | 46.59 | 1 ΤΜΧ | 1 ΤΜΧ | ΕΛΕΓΧΟΣ-ΠΡΟΣΤΑΣΙΑ ΚΙΝΗΤΗΡΩΝ | PTCTR | 3389110428599 | 1 | 1 | 40 | 640
CA4KN22EW3 | TeSys Κ βοηθητικό ρελέ ελέγχου - 2 NO + 2 NC - <lt/>= 690 V - 48 V DC | 46.59 | 1 ΤΜΧ | 1 ΤΜΧ | ΕΛΕΓΧΟΣ-ΠΡΟΣΤΑΣΙΑ ΚΙΝΗΤΗΡΩΝ | PTCTR | 3389110485325 | 1 | 1 | 40 | 640
CA4KN22FW3 | TeSys Κ βοηθητικό ρελέ ελέγχου - 2 NO + 2 NC - <lt/>= 690 V - 110 V DC | 46.59 | 1 ΤΜΧ | 1 ΤΜΧ | ΕΛΕΓΧΟΣ-ΠΡΟΣΤΑΣΙΑ ΚΙΝΗΤΗΡΩΝ | PTCTR | 3389110560251 | 1 | 1 | 1 | 1
CA4KN22JW3 | TeSys Κ βοηθητικό ρελέ ελέγχου - 2 NO + 2 NC - <lt/>= 690 V - 12 V DC | 46.59 | 1 ΤΜΧ | 1 ΤΜΧ | ΕΛΕΓΧΟΣ-ΠΡΟΣΤΑΣΙΑ ΚΙΝΗΤΗΡΩΝ | PTCTR | 3389110485332 | 1 | 1 | 40 | 640
CA4KN22SW3 | TeSys Κ βοηθητικό ρελέ ελέγχου - 2 NO + 2 NC - <lt/>= 690 V - 72 V DC | 46.59 | 1 ΤΜΧ | 1 ΤΜΧ | ΕΛΕΓΧΟΣ-ΠΡΟΣΤΑΣΙΑ ΚΙΝΗΤΗΡΩΝ | PTCTR | 3389110485349 | 1 | 1 | 40 | 640
CA4KN31BW3 | TeSys Κ βοηθητικό ρελέ ελέγχου - 3 NO + 1 NC - <lt/>= 690 V - 24 V DC | 46.59 | 1 ΤΜΧ | 1 ΤΜΧ | ΕΛΕΓΧΟΣ-ΠΡΟΣΤΑΣΙΑ ΚΙΝΗΤΗΡΩΝ | PTCTR | 3389110428605 | 1 | 1 | 40 | 640
CA4KN31EW3 | TeSys Κ βοηθητικό ρελέ ελέγχου - 3 NO + 1 NC - <lt/>= 690 V - 48 V DC | 46.59 | 1 ΤΜΧ | 1 ΤΜΧ | ΕΛΕΓΧΟΣ-ΠΡΟΣΤΑΣΙΑ ΚΙΝΗΤΗΡΩΝ | PTCTR | 3389110485578 | 1 | 1 | 40 | 640
CA4KN31FW3 | TeSys Κ βοηθητικό ρελέ ελέγχου - 3 NO + 1 NC - <lt/>= 690 V - 110 V DC | 46.59 | 1 ΤΜΧ | 1 ΤΜΧ | ΕΛΕΓΧΟΣ-ΠΡΟΣΤΑΣΙΑ ΚΙΝΗΤΗΡΩΝ | PTCTR | 3389110560275 | 1 | 1 | 1 | 32
CA4KN31JW3 | TeSys Κ βοηθητικό ρελέ ελέγχου - 3 NO + 1 NC - <lt/>= 690 V - 12 V DC | 46.59 | 1 ΤΜΧ | 1 ΤΜΧ | ΕΛΕΓΧΟΣ-ΠΡΟΣΤΑΣΙΑ ΚΙΝΗΤΗΡΩΝ | PTCTR | 3389110485592 | 1 | 1 | 1 | 32
CA4KN31SW3 | TeSys Κ βοηθητικό ρελέ ελέγχου - 3 NO + 1 NC - <lt/>= 690 V - 72 V DC | 46.59 | 1 ΤΜΧ | 1 ΤΜΧ | ΕΛΕΓΧΟΣ-ΠΡΟΣΤΑΣΙΑ ΚΙΝΗΤΗΡΩΝ | PTCTR | 3389110485615 | 1 | 1 | 1 | 40
CA4KN40BW3 | TeSys Κ βοηθητικό ρελέ ελέγχου - 4 NO - <lt/>= 690 V - 24 V DC | 46.59 | 1 ΤΜΧ | 1 ΤΜΧ | ΕΛΕΓΧΟΣ-ΠΡΟΣΤΑΣΙΑ ΚΙΝΗΤΗΡΩΝ | PTCTR | 3389110485813 | 1 | 1 | 40 | 640
CA4KN40EW3 | TeSys Κ βοηθητικό ρελέ ελέγχου - 4 NO - <lt/>= 690 V - 48 V DC | 46.59 | 1 ΤΜΧ | 1 ΤΜΧ | ΕΛΕΓΧΟΣ-ΠΡΟΣΤΑΣΙΑ ΚΙΝΗΤΗΡΩΝ | PTCTR | 3389110485851 | 1 | 1 | 1 | 40
CA4KN40FW3 | TeSys Κ βοηθητικό ρελέ ελέγχου - 4 NO - <lt/>= 690 V - 110 V DC | 46.59 | 1 ΤΜΧ | 1 ΤΜΧ | ΕΛΕΓΧΟΣ-ΠΡΟΣΤΑΣΙΑ ΚΙΝΗΤΗΡΩΝ | PTCTR | 3389110560299 | 1 | 1 | 1 | 40
CA4KN40JW3 | TeSys Κ βοηθητικό ρελέ ελέγχου - 4 NO - <lt/>= 690 V - 12 V DC | 46.59 | 1 ΤΜΧ | 1 ΤΜΧ | ΕΛΕΓΧΟΣ-ΠΡΟΣΤΑΣΙΑ ΚΙΝΗΤΗΡΩΝ | PTCTR | 3389110485875 | 1 | 1 | 36 | 1152
CA4KN40SW3 | TeSys Κ βοηθητικό ρελέ ελέγχου - 4 NO - <lt/>= 690 V - 72 V DC | 46.59 | 1 ΤΜΧ | 1 ΤΜΧ | ΕΛΕΓΧΟΣ-ΠΡΟΣΤΑΣΙΑ ΚΙΝΗΤΗΡΩΝ | PTCTR | 3389110485882 | 1 | 1 | 1
CAD32AL | TeSys D βοηθητικό ρελέ ελέγχου - 3 NO + 2 NC <lt/>= 690V 5V DC χαμηλή κατανάλωση | 55.36 | 1 ΤΜΧ | 1 ΤΜΧ | ΕΛΕΓΧΟΣ-ΠΡΟΣΤΑΣΙΑ ΚΙΝΗΤΗΡΩΝ | PTCTR | 3389110407075 | 1 | 1 | 1 | 15
CAD32B7 | TeSys D βοηθητικό ρελέ ελέγχου - 3 NO + 2 NC - <lt/>= 690 V - 24 V AC πηνίο | 38.18 | 1 ΤΜΧ | 1 ΤΜΧ | ΕΛΕΓΧΟΣ-ΠΡΟΣΤΑΣΙΑ ΚΙΝΗΤΗΡΩΝ | PTCTR | 3389110399219 | 1 | 1 | 5 | 16
CAD32BD | TeSys D βοηθητικό ρελέ ελέγχου - 3 NO + 2 NC - <lt/>= 690 V - 24 V DC πηνίο | 64.91 | 1 ΤΜΧ | 1 ΤΜΧ | ΕΛΕΓΧΟΣ-ΠΡΟΣΤΑΣΙΑ ΚΙΝΗΤΗΡΩΝ | PTCTR | 3389110404166 | 1 | 1 | 15 | 16
CAD32BL | TeSys D βοηθητικό ρελέ ελέγχου 3 NO + 2 NC <lt/>= 69 V 24V DC χαμηλή κατανάλωση | 55.36 | 1 ΤΜΧ | 1 ΤΜΧ | ΕΛΕΓΧΟΣ-ΠΡΟΣΤΑΣΙΑ ΚΙΝΗΤΗΡΩΝ | PTCTR | 3389110407082 | 1 | 1 | 15 | 16
CAD32C7 | TeSys D βοηθητικό ρελέ ελέγχου - 3 NO + 2 NC - <lt/>= 690 V - 32 V AC πηνίο | 38.18 | 1 ΤΜΧ | 1 ΤΜΧ | ΕΛΕΓΧΟΣ-ΠΡΟΣΤΑΣΙΑ ΚΙΝΗΤΗΡΩΝ | PTCTR | 3389110399295 | 1 | 1 | 20 | 320
CAD32CD | TeSys D βοηθητικό ρελέ ελέγχου - 3 NO + 2 NC - <lt/>= 690 V - 36 V DC πηνίο | 64.91 | 1 ΤΜΧ | 1 ΤΜΧ | ΕΛΕΓΧΟΣ-ΠΡΟΣΤΑΣΙΑ ΚΙΝΗΤΗΡΩΝ | PTCTR | 3389110404173 | 1 | 1 | 15 | 16
CAD32D7 | TeSys D βοηθητικό ρελέ ελέγχου - 3 NO + 2 NC - <lt/>= 690 V - 42 V AC πηνίο | 38.18 | 1 ΤΜΧ | 1 ΤΜΧ | ΕΛΕΓΧΟΣ-ΠΡΟΣΤΑΣΙΑ ΚΙΝΗΤΗΡΩΝ | PTCTR | 3389110399707 | 1 | 1 | 16 | 20
CAD32DD | TeSys D βοηθητικό ρελέ ελέγχου - 3 NO + 2 NC - <lt/>= 690 V - 96 V DC πηνίο | 64.91 | 1 ΤΜΧ | 1 ΤΜΧ | ΕΛΕΓΧΟΣ-ΠΡΟΣΤΑΣΙΑ ΚΙΝΗΤΗΡΩΝ | PTCTR | 3389110404180 | 1 | 1 | 20 | 320
CAD32E7 | TeSys D βοηθητικό ρελέ ελέγχου - 3 NO + 2 NC - <lt/>= 690 V - 48 V AC πηνίο | 38.18 | 1 ΤΜΧ | 1 ΤΜΧ | ΕΛΕΓΧΟΣ-ΠΡΟΣΤΑΣΙΑ ΚΙΝΗΤΗΡΩΝ | PTCTR | 3389110400281 | 1 | 1 | 16 | 20
CAD32ED | TeSys D βοηθητικό ρελέ ελέγχου - 3 NO + 2 NC - <lt/>= 690 V - 48 V DC πηνίο | 64.91 | 1 ΤΜΧ | 1 ΤΜΧ | ΕΛΕΓΧΟΣ-ΠΡΟΣΤΑΣΙΑ ΚΙΝΗΤΗΡΩΝ | PTCTR | 3389110404197 | 1 | 1 | 15 | 16
CAD32EE7 | TeSys D βοηθητικό ρελέ ελέγχου - 3 NO + 2 NC - <lt/>= 690 V - 60 V AC πηνίο | 38.18 | 1 ΤΜΧ | 1 ΤΜΧ | ΕΛΕΓΧΟΣ-ΠΡΟΣΤΑΣΙΑ ΚΙΝΗΤΗΡΩΝ | PTCTR | 3389110973679 | 1 | 1 | 1 | 16
CAD32EL | TeSys D βοηθητικό ρελέ ελέγχου 3 NO + 2 NC <lt/>= 690V 48V DC χαμηλή κατανάλωση | 55.36 | 1 ΤΜΧ | 1 ΤΜΧ | ΕΛΕΓΧΟΣ-ΠΡΟΣΤΑΣΙΑ ΚΙΝΗΤΗΡΩΝ | PTCTR | 3389110407099 | 1 | 1 | 15 | 16
CAD32F7 | TeSys D βοηθητικό ρελέ ελέγχου - 3 NO + 2 NC - <lt/>= 690 V - 110 V AC πηνίο | 38.18 | 1 ΤΜΧ | 1 ΤΜΧ | ΕΛΕΓΧΟΣ-ΠΡΟΣΤΑΣΙΑ ΚΙΝΗΤΗΡΩΝ | PTCTR | 3389110534276 | 1 | 1 | 5 | 16
CAD32FC7 | TeSys D βοηθητικό ρελέ ελέγχου - 3 NO + 2 NC - <lt/>= 690 V - 127 V AC πηνίο | 38.18 | 1 ΤΜΧ | 1 ΤΜΧ | ΕΛΕΓΧΟΣ-ΠΡΟΣΤΑΣΙΑ ΚΙΝΗΤΗΡΩΝ | PTCTR | 3389110970951 | 1 | 1 | 1 | 60
CAD32FD | TeSys D βοηθητικό ρελέ ελέγχου - 3 NO + 2 NC - <lt/>= 690 V - 110 V DC πηνίο | 64.91 | 1 ΤΜΧ | 1 ΤΜΧ | ΕΛΕΓΧΟΣ-ΠΡΟΣΤΑΣΙΑ ΚΙΝΗΤΗΡΩΝ | PTCTR | 3389110404203 | 1 | 1 | 15 | 16
CAD32FE7 | TeSys D βοηθητικό ρελέ ελέγχου - 3 NO + 2 NC - <lt/>= 690 V - 115 V AC πηνίο | 38.18 | 1 ΤΜΧ | 1 ΤΜΧ | ΕΛΕΓΧΟΣ-ΠΡΟΣΤΑΣΙΑ ΚΙΝΗΤΗΡΩΝ | PTCTR | 3389110401141 | 1 | 1 | 16 | 20
CAD32FL | TeSys D βοηθητικό ρελέ ελέγχου 3 NO + 2 NC <lt/>= 690V 110V DC χαμηλή κατανάλωση | 55.36 | 1 ΤΜΧ | 1 ΤΜΧ | ΕΛΕΓΧΟΣ-ΠΡΟΣΤΑΣΙΑ ΚΙΝΗΤΗΡΩΝ | PTCTR | 3389110704662 | 1 | 1 | 1 | 16
CAD32G7 | TeSys D βοηθητικό ρελέ ελέγχου - 3 NO + 2 NC - <lt/>= 690 V - 120 V AC πηνίο | 38.18 | 1 ΤΜΧ | 1 ΤΜΧ | ΕΛΕΓΧΟΣ-ΠΡΟΣΤΑΣΙΑ ΚΙΝΗΤΗΡΩΝ | PTCTR | 3389110401363 | 1 | 1 | 16 | 20
CAD32GD | TeSys D βοηθητικό ρελέ ελέγχου - 3 NO + 2 NC - <lt/>= 690 V - 125 V DC πηνίο | 64.91 | 1 ΤΜΧ | 1 ΤΜΧ | ΕΛΕΓΧΟΣ-ΠΡΟΣΤΑΣΙΑ ΚΙΝΗΤΗΡΩΝ | PTCTR | 3389110404258 | 1 | 1 | 15 | 16
CAD32J7 | TeSys D βοηθητικό ρελέ ελέγχου - 3 NO + 2 NC - <lt/>= 690 V - 12 V AC πηνίο | 38.18 | 1 ΤΜΧ | 1 ΤΜΧ | ΕΛΕΓΧΟΣ-ΠΡΟΣΤΑΣΙΑ ΚΙΝΗΤΗΡΩΝ | PTCTR | 3389110401370 | 1 | 1 | 1 | 20
CAD32JD | TeSys D βοηθητικό ρελέ ελέγχου - 3 NO + 2 NC - <lt/>= 690 V - 12 V DC πηνίο | 64.91 | 1 ΤΜΧ | 1 ΤΜΧ | ΕΛΕΓΧΟΣ-ΠΡΟΣΤΑΣΙΑ ΚΙΝΗΤΗΡΩΝ | PTCTR | 3389110404531 | 1 | 1 | 15 | 16
CAD32JL | TeSys D βοηθητικό ρελέ ελέγχου 3 NO + 2 NC <lt/>= 690V 12V DC χαμηλή κατανάλωση | 55.36 | 1 ΤΜΧ | 1 ΤΜΧ | ΕΛΕΓΧΟΣ-ΠΡΟΣΤΑΣΙΑ ΚΙΝΗΤΗΡΩΝ | PTCTR | 3389110407105 | 1 | 1 | 1 | 16
CAD32K7 | TeSys D βοηθητικό ρελέ ελέγχου - 3 NO + 2 NC - <lt/>= 690 V - 100 V AC πηνίο | 38.18 | 1 ΤΜΧ | 1 ΤΜΧ | ΕΛΕΓΧΟΣ-ΠΡΟΣΤΑΣΙΑ ΚΙΝΗΤΗΡΩΝ | PTCTR | 3389110401387 | 1 | 1 | 1 | 1
CAD32L7 | TeSys D βοηθητικό ρελέ ελέγχου - 3 NO + 2 NC - <lt/>= 690 V - 200 V AC πηνίο | 38.18 | 1 ΤΜΧ | 1 ΤΜΧ | ΕΛΕΓΧΟΣ-ΠΡΟΣΤΑΣΙΑ ΚΙΝΗΤΗΡΩΝ | PTCTR | 3389110401400 | 1 | 1 | 1 | 16
CAD32LE7 | TeSys D βοηθητικό ρελέ ελέγχου - 3 NO + 2 NC - <lt/>= 690 V - 208 V AC πηνίο | 38.18 | 1 ΤΜΧ | 1 ΤΜΧ | ΕΛΕΓΧΟΣ-ΠΡΟΣΤΑΣΙΑ ΚΙΝΗΤΗΡΩΝ | PTCTR | 3389110401394 | 1 | 1
CAD32M7 | TeSys D βοηθητικό ρελέ ελέγχου - 3 NO + 2 NC - <lt/>= 690 V - 220 V AC πηνίο | 38.18 | 1 ΤΜΧ | 1 ΤΜΧ | ΕΛΕΓΧΟΣ-ΠΡΟΣΤΑΣΙΑ ΚΙΝΗΤΗΡΩΝ | PTCTR | 3389110401424 | 1 | 1 | 10 | 16
CAD32MD | TeSys D βοηθητικό ρελέ ελέγχου - 3 NO + 2 NC - <lt/>= 690 V - 220 V DC πηνίο | 64.91 | 1 ΤΜΧ | 1 ΤΜΧ | ΕΛΕΓΧΟΣ-ΠΡΟΣΤΑΣΙΑ ΚΙΝΗΤΗΡΩΝ | PTCTR | 3389110405118 | 1 | 1 | 15 | 16
CAD32ML | TeSys D βοηθητικό ρελέ ελέγχου 3 NO + 2 NC <lt/>= 690V 220V DC χαμηλή κατανάλωση | 55.36 | 1 ΤΜΧ | 1 ΤΜΧ | ΕΛΕΓΧΟΣ-ΠΡΟΣΤΑΣΙΑ ΚΙΝΗΤΗΡΩΝ | PTCTR | 3389110999983 | 1 | 1 | 15 | 240
CAD32N7 | TeSys D βοηθητικό ρελέ ελέγχου - 3 NO + 2 NC - <lt/>= 690 V - 415 V AC πηνίο | 38.18 | 1 ΤΜΧ | 1 ΤΜΧ | ΕΛΕΓΧΟΣ-ΠΡΟΣΤΑΣΙΑ ΚΙΝΗΤΗΡΩΝ | PTCTR | 3389110401431 | 1 | 1 | 16 | 20
CAD32ND | TeSys D βοηθητικό ρελέ ελέγχου - 3 NO + 2 NC - <lt/>= 690 V - 60 V DC πηνίο | 64.91 | 1 ΤΜΧ | 1 ΤΜΧ | ΕΛΕΓΧΟΣ-ΠΡΟΣΤΑΣΙΑ ΚΙΝΗΤΗΡΩΝ | PTCTR | 3389110405125 | 1 | 1 | 1 | 15
CAD32P7 | TeSys D βοηθητικό ρελέ ελέγχου - 3 NO + 2 NC - <lt/>= 690 V - 230 V AC πηνίο | 38.18 | 1 ΤΜΧ | 1 ΤΜΧ | ΕΛΕΓΧΟΣ-ΠΡΟΣΤΑΣΙΑ ΚΙΝΗΤΗΡΩΝ | PTCTR | 3389110401448 | 1 | 1 | 16 | 20
CAD32Q7 | TeSys D βοηθητικό ρελέ ελέγχου - 3 NO + 2 NC - <lt/>= 690 V - 380 V AC πηνίο | 38.18 | 1 ΤΜΧ | 1 ΤΜΧ | ΕΛΕΓΧΟΣ-ΠΡΟΣΤΑΣΙΑ ΚΙΝΗΤΗΡΩΝ | PTCTR | 3389110401745 | 1 | 1 | 16 | 20
CAD32QD | TeSys D βοηθητικό ρελέ ελέγχου - 3 NO + 2 NC - <lt/>= 690 V - 174 V DC πηνίο | 64.91 | 1 ΤΜΧ | 1 ΤΜΧ | ΕΛΕΓΧΟΣ-ΠΡΟΣΤΑΣΙΑ ΚΙΝΗΤΗΡΩΝ | PTCTR | 3389110405170 | 1 | 1 | 20 | 320
CAD32R7 | TeSys D βοηθητικό ρελέ ελέγχου - 3 NO + 2 NC - <lt/>= 690 V - 440 V AC πηνίο | 38.18 | 1 ΤΜΧ | 1 ΤΜΧ | ΕΛΕΓΧΟΣ-ΠΡΟΣΤΑΣΙΑ ΚΙΝΗΤΗΡΩΝ | PTCTR | 3389110402049 | 1 | 1 | 1 | 16
CAD32RD | TeSys D βοηθητικό ρελέ ελέγχου - 3 NO + 2 NC - <lt/>= 690 V - 440 V DC πηνίο | 64.91 | 1 ΤΜΧ | 1 ΤΜΧ | ΕΛΕΓΧΟΣ-ΠΡΟΣΤΑΣΙΑ ΚΙΝΗΤΗΡΩΝ | PTCTR | 3389110405224 | 1 | 1 | 20 | 320
CAD32S7 | TeSys D βοηθητικό ρελέ ελέγχου - 3 NO + 2 NC - <lt/>= 690 V - 500 V AC πηνίο | 38.18 | 1 ΤΜΧ | 1 ΤΜΧ | ΕΛΕΓΧΟΣ-ΠΡΟΣΤΑΣΙΑ ΚΙΝΗΤΗΡΩΝ | PTCTR | 3389110402193 | 1 | 1 | 1 | 20
CAD32SC7 | TeSys D βοηθητικό ρελέ ελέγχου - 3 NO + 2 NC - <lt/>= 690 V - 575 V AC πηνίο | 38.18 | 1 ΤΜΧ | 1 ΤΜΧ | ΕΛΕΓΧΟΣ-ΠΡΟΣΤΑΣΙΑ ΚΙΝΗΤΗΡΩΝ | PTCTR | 3389110402315 | 1 | 1 | 20 | 320
CAD32SD | TeSys D βοηθητικό ρελέ ελέγχου - 3 NO + 2 NC - <lt/>= 690 V - 72 V DC πηνίο | 64.91 | 1 ΤΜΧ | 1 ΤΜΧ | ΕΛΕΓΧΟΣ-ΠΡΟΣΤΑΣΙΑ ΚΙΝΗΤΗΡΩΝ | PTCTR | 3389110405385 | 1 | 1 | 15 | 16
CAD32SL | TeSys D βοηθητικό ρελέ ελέγχου 3 NO + 2 NC <lt/>= 690V 72V DC χαμηλή κατανάλωση | 55.36 | 1 ΤΜΧ | 1 ΤΜΧ | ΕΛΕΓΧΟΣ-ΠΡΟΣΤΑΣΙΑ ΚΙΝΗΤΗΡΩΝ | PTCTR | 3389110406948 | 1 | 1 | 1 | 20
CAD32T7 | TeSys D βοηθητικό ρελέ ελέγχου - 3 NO + 2 NC - <lt/>= 690 V - 480 V AC πηνίο | 38.18 | 1 ΤΜΧ | 1 ΤΜΧ | ΕΛΕΓΧΟΣ-ΠΡΟΣΤΑΣΙΑ ΚΙΝΗΤΗΡΩΝ | PTCTR | 3389110402360 | 1 | 1 | 16 | 20
CAD32U7 | TeSys D βοηθητικό ρελέ ελέγχου - 3 NO + 2 NC - <lt/>= 690 V - 240 V AC πηνίο | 38.18 | 1 ΤΜΧ | 1 ΤΜΧ | ΕΛΕΓΧΟΣ-ΠΡΟΣΤΑΣΙΑ ΚΙΝΗΤΗΡΩΝ | PTCTR | 3389110402384 | 1 | 1 | 16 | 20
CAD32UD | TeSys D βοηθητικό ρελέ ελέγχου - 3 NO + 2 NC - <lt/>= 690 V - 250 V DC πηνίο | 64.91 | 1 ΤΜΧ | 1 ΤΜΧ | ΕΛΕΓΧΟΣ-ΠΡΟΣΤΑΣΙΑ ΚΙΝΗΤΗΡΩΝ | PTCTR | 3389110405392 | 1 | 1 | 15 | 16
CAD32V7 | TeSys D βοηθητικό ρελέ ελέγχου - 3 NO + 2 NC - <lt/>= 690 V - 400 V AC πηνίο | 38.18 | 1 ΤΜΧ | 1 ΤΜΧ | ΕΛΕΓΧΟΣ-ΠΡΟΣΤΑΣΙΑ ΚΙΝΗΤΗΡΩΝ | PTCTR | 3389110402407 | 1 | 1 | 16 | 20
CAD32W7 | TeSys D βοηθητικό ρελέ ελέγχου - 3 NO + 2 NC - <lt/>= 690 V - 277 V AC πηνίο | 38.18 | 1 ΤΜΧ | 1 ΤΜΧ | ΕΛΕΓΧΟΣ-ΠΡΟΣΤΑΣΙΑ ΚΙΝΗΤΗΡΩΝ | PTCTR | 3389110402537 | 1 | 1 | 20 | 320
CAD32WD | TeSys D βοηθητικό ρελέ ελέγχου - 3 NO + 2 NC - <lt/>= 690 V - 543 V DC πηνίο | 64.91 | 1 ΤΜΧ | 1 ΤΜΧ | ΕΛΕΓΧΟΣ-ΠΡΟΣΤΑΣΙΑ ΚΙΝΗΤΗΡΩΝ | PTCTR | 3389110704747 | 1 | 1
CAD32X7 | TeSys D βοηθητικό ρελέ ελέγχου - 3 NO + 2 NC - <lt/>= 690 V - 600 V AC πηνίο | 38.18 | 1 ΤΜΧ | 1 ΤΜΧ | ΕΛΕΓΧΟΣ-ΠΡΟΣΤΑΣΙΑ ΚΙΝΗΤΗΡΩΝ | PTCTR | 3389110402582 | 1 | 1 | 20 | 320
CAD32XD | TeSys D βοηθητικό ρελέ ελέγχου - 3 NO + 2 NC - <lt/>= 690 V - 600 V DC πηνίο | 64.91 | 1 ΤΜΧ | 1 ΤΜΧ | ΕΛΕΓΧΟΣ-ΠΡΟΣΤΑΣΙΑ ΚΙΝΗΤΗΡΩΝ | PTCTR | 3389110973709 | 1 | 1 | 15 | 240
CAD32Y7 | TeSys D βοηθητικό ρελέ ελέγχου - 3 NO + 2 NC - <lt/>= 690 V - 690 V AC πηνίο | 38.18 | 1 ΤΜΧ | 1 ΤΜΧ | ΕΛΕΓΧΟΣ-ΠΡΟΣΤΑΣΙΑ ΚΙΝΗΤΗΡΩΝ | PTCTR | 3389110402605 | 1 | 1 | 20 | 20
CAD32ZD | TeSys D βοηθητικό ρελέ ελέγχου - 3 NO + 2 NC - <lt/>= 690 V - 20 V DC πηνίο | 64.91 | 1 ΤΜΧ | 1 ΤΜΧ | ΕΛΕΓΧΟΣ-ΠΡΟΣΤΑΣΙΑ ΚΙΝΗΤΗΡΩΝ | PTCTR | 3389110405569 | 1 | 1 | 20 | 320
CAD50B7 | TeSys D βοηθητικό ρελέ ελέγχου - 5 NO - <lt/>= 690 V - 24 V AC πηνίο | 38.18 | 1 ΤΜΧ | 1 ΤΜΧ | ΕΛΕΓΧΟΣ-ΠΡΟΣΤΑΣΙΑ ΚΙΝΗΤΗΡΩΝ | PTCTR | 3389110402858 | 1 | 1 | 16 | 20
CAD50BD | TeSys D βοηθητικό ρελέ ελέγχου - 5 NO - <lt/>= 690 V - 24 V DC πηνίο | 64.91 | 1 ΤΜΧ | 1 ΤΜΧ | ΕΛΕΓΧΟΣ-ΠΡΟΣΤΑΣΙΑ ΚΙΝΗΤΗΡΩΝ | PTCTR | 3389110405583 | 1 | 1 | 15 | 16
CAD50BL | TeSys D βοηθητικό ρελέ ελέγχου - 5 NO - <lt/>= 690 V - 24 V DC χαμηλή κατανάλωση | 55.36 | 1 ΤΜΧ | 1 ΤΜΧ | ΕΛΕΓΧΟΣ-ΠΡΟΣΤΑΣΙΑ ΚΙΝΗΤΗΡΩΝ | PTCTR | 3389110406962 | 1 | 1 | 15 | 16
CAD50CC7 | TeSys D βοηθητικό ρελέ ελέγχου - 5 NO - <lt/>= 690 V - 36 V AC πηνίο | 38.18 | 1 ΤΜΧ | 1 ΤΜΧ | ΕΛΕΓΧΟΣ-ΠΡΟΣΤΑΣΙΑ ΚΙΝΗΤΗΡΩΝ | PTCTR | 3389118313903 | 1 | 1
CAD50CD | TeSys D βοηθητικό ρελέ ελέγχου - 5 NO - <lt/>= 690 V - 36 V DC πηνίο | 64.91 | 1 ΤΜΧ | 1 ΤΜΧ | ΕΛΕΓΧΟΣ-ΠΡΟΣΤΑΣΙΑ ΚΙΝΗΤΗΡΩΝ | PTCTR | 3389110405675 | 1 | 1 | 1 | 16
CAD50D7 | TeSys D βοηθητικό ρελέ ελέγχου - 5 NO - <lt/>= 690 V - 42 V AC πηνίο | 38.18 | 1 ΤΜΧ | 1 ΤΜΧ | ΕΛΕΓΧΟΣ-ΠΡΟΣΤΑΣΙΑ ΚΙΝΗΤΗΡΩΝ | PTCTR | 3389110402919 | 1 | 1 | 1 | 16
CAD50E7 | TeSys D βοηθητικό ρελέ ελέγχου - 5 NO - <lt/>= 690 V - 48 V AC πηνίο | 38.18 | 1 ΤΜΧ | 1 ΤΜΧ | ΕΛΕΓΧΟΣ-ΠΡΟΣΤΑΣΙΑ ΚΙΝΗΤΗΡΩΝ | PTCTR | 3389110402933 | 1 | 1 | 16 | 20
CAD50ED | TeSys D βοηθητικό ρελέ ελέγχου - 5 NO - <lt/>= 690 V - 48 V DC πηνίο | 64.91 | 1 ΤΜΧ | 1 ΤΜΧ | ΕΛΕΓΧΟΣ-ΠΡΟΣΤΑΣΙΑ ΚΙΝΗΤΗΡΩΝ | PTCTR | 3389110405712 | 1 | 1 | 15 | 16
CAD50EL | TeSys D βοηθητικό ρελέ ελέγχου - 5 NO - <lt/>= 690 V - 48 V DC χαμηλή κατανάλωση | 55.36 | 1 ΤΜΧ | 1 ΤΜΧ | ΕΛΕΓΧΟΣ-ΠΡΟΣΤΑΣΙΑ ΚΙΝΗΤΗΡΩΝ | PTCTR | 3389110406986 | 1 | 1 | 1 | 16
CAD50F7 | TeSys D βοηθητικό ρελέ ελέγχου - 5 NO - <lt/>= 690 V - 110 V AC πηνίο | 38.18 | 1 ΤΜΧ | 1 ΤΜΧ | ΕΛΕΓΧΟΣ-ΠΡΟΣΤΑΣΙΑ ΚΙΝΗΤΗΡΩΝ | PTCTR | 3389110402940 | 1 | 1 | 5 | 16
CAD50FC7 | TeSys D βοηθητικό ρελέ ελέγχου - 5 NO - <lt/>= 690 V - 127 V AC πηνίο | 38.18 | 1 ΤΜΧ | 1 ΤΜΧ | ΕΛΕΓΧΟΣ-ΠΡΟΣΤΑΣΙΑ ΚΙΝΗΤΗΡΩΝ | PTCTR | 3389110847222 | 1 | 1 | 1 | 30
CAD50FD | TeSys D βοηθητικό ρελέ ελέγχου - 5 NO - <lt/>= 690 V - 110 V DC πηνίο | 64.91 | 1 ΤΜΧ | 1 ΤΜΧ | ΕΛΕΓΧΟΣ-ΠΡΟΣΤΑΣΙΑ ΚΙΝΗΤΗΡΩΝ | PTCTR | 3389110405743 | 1 | 1 | 15 | 16
CAD50FE7 | TeSys D βοηθητικό ρελέ ελέγχου - 5 NO - <lt/>= 690 V - 115 V AC πηνίο | 38.18 | 1 ΤΜΧ | 1 ΤΜΧ | ΕΛΕΓΧΟΣ-ΠΡΟΣΤΑΣΙΑ ΚΙΝΗΤΗΡΩΝ | PTCTR | 3389110403046 | 1 | 1 | 1 | 16
CAD50FL | TeSys D βοηθητικό ρελέ ελέγχου - 5 NO <lt/>= 690 V - 110 V DC χαμηλή κατανάλωση | 55.36 | 1 ΤΜΧ | 1 ΤΜΧ | ΕΛΕΓΧΟΣ-ΠΡΟΣΤΑΣΙΑ ΚΙΝΗΤΗΡΩΝ | PTCTR | 3389110847352 | 1 | 1 | 1 | 20
CAD50G7 | TeSys D βοηθητικό ρελέ ελέγχου - 5 NO - <lt/>= 690 V - 120 V AC πηνίο | 38.18 | 1 ΤΜΧ | 1 ΤΜΧ | ΕΛΕΓΧΟΣ-ΠΡΟΣΤΑΣΙΑ ΚΙΝΗΤΗΡΩΝ | PTCTR | 3389110403091 | 1 | 1 | 16 | 20
CAD50GD | TeSys D βοηθητικό ρελέ ελέγχου - 5 NO - <lt/>= 690 V - 125 V DC πηνίο | 64.91 | 1 ΤΜΧ | 1 ΤΜΧ | ΕΛΕΓΧΟΣ-ΠΡΟΣΤΑΣΙΑ ΚΙΝΗΤΗΡΩΝ | PTCTR | 3389110406061 | 1 | 1 | 15 | 16
CAD50JD | TeSys D βοηθητικό ρελέ ελέγχου - 5 NO - <lt/>= 690 V - 12 V DC πηνίο | 64.91 | 1 ΤΜΧ | 1 ΤΜΧ | ΕΛΕΓΧΟΣ-ΠΡΟΣΤΑΣΙΑ ΚΙΝΗΤΗΡΩΝ | PTCTR | 3389110406160 | 1 | 1 | 1 | 15
CAD50JL | TeSys D βοηθητικό ρελέ ελέγχου - 5 NO - <lt/>= 690 V - 12 V DC χαμηλή κατανάλωση | 55.36 | 1 ΤΜΧ | 1 ΤΜΧ | ΕΛΕΓΧΟΣ-ΠΡΟΣΤΑΣΙΑ ΚΙΝΗΤΗΡΩΝ | PTCTR | 3389110407020 | 1 | 1 | 1 | 20
CAD50L7 | TeSys D βοηθητικό ρελέ ελέγχου - 5 NO - <lt/>= 690 V - 200 V AC πηνίο | 38.18 | 1 ΤΜΧ | 1 ΤΜΧ | ΕΛΕΓΧΟΣ-ΠΡΟΣΤΑΣΙΑ ΚΙΝΗΤΗΡΩΝ | PTCTR | 3389110403169 | 1 | 1 | 1 | 16
CAD50LE7 | TeSys D βοηθητικό ρελέ ελέγχου - 5 NO - <lt/>= 690 V - 208 V AC πηνίο | 38.18 | 1 ΤΜΧ | 1 ΤΜΧ | ΕΛΕΓΧΟΣ-ΠΡΟΣΤΑΣΙΑ ΚΙΝΗΤΗΡΩΝ | PTCTR | 3389110403138 | 1 | 1
CAD50M7 | TeSys D βοηθητικό ρελέ ελέγχου - 5 NO - <lt/>= 690 V - 220 V AC πηνίο | 38.18 | 1 ΤΜΧ | 1 ΤΜΧ | ΕΛΕΓΧΟΣ-ΠΡΟΣΤΑΣΙΑ ΚΙΝΗΤΗΡΩΝ | PTCTR | 3389110842463 | 1 | 1 | 10 | 16
CAD50MD | TeSys D βοηθητικό ρελέ ελέγχου - 5 NO - <lt/>= 690 V - 220 V DC πηνίο | 64.91 | 1 ΤΜΧ | 1 ΤΜΧ | ΕΛΕΓΧΟΣ-ΠΡΟΣΤΑΣΙΑ ΚΙΝΗΤΗΡΩΝ | PTCTR | 3389110406641 | 1 | 1 | 1 | 15
CAD50N7 | TeSys D βοηθητικό ρελέ ελέγχου - 5 NO - <lt/>= 690 V - 415 V AC πηνίο | 38.18 | 1 ΤΜΧ | 1 ΤΜΧ | ΕΛΕΓΧΟΣ-ΠΡΟΣΤΑΣΙΑ ΚΙΝΗΤΗΡΩΝ | PTCTR | 3389110403312 | 1 | 1 | 1 | 1
CAD50ND | TeSys D βοηθητικό ρελέ ελέγχου - 5 NO - <lt/>= 690 V - 60 V DC πηνίο | 64.91 | 1 ΤΜΧ | 1 ΤΜΧ | ΕΛΕΓΧΟΣ-ΠΡΟΣΤΑΣΙΑ ΚΙΝΗΤΗΡΩΝ | PTCTR | 3389110406726 | 1 | 1 | 15 | 240
CAD50P7 | TeSys D βοηθητικό ρελέ ελέγχου - 5 NO - <lt/>= 690 V - 230 V AC πηνίο | 38.18 | 1 ΤΜΧ | 1 ΤΜΧ | ΕΛΕΓΧΟΣ-ΠΡΟΣΤΑΣΙΑ ΚΙΝΗΤΗΡΩΝ | PTCTR | 3389110403336 | 1 | 1 | 16 | 20
CAD50Q7 | TeSys D βοηθητικό ρελέ ελέγχου - 5 NO - <lt/>= 690 V - 380 V AC πηνίο | 38.18 | 1 ΤΜΧ | 1 ΤΜΧ | ΕΛΕΓΧΟΣ-ΠΡΟΣΤΑΣΙΑ ΚΙΝΗΤΗΡΩΝ | PTCTR | 3389110403350 | 1 | 1 | 1 | 16
CAD50R7 | TeSys D βοηθητικό ρελέ ελέγχου - 5 NO - <lt/>= 690 V - 440 V AC πηνίο | 38.18 | 1 ΤΜΧ | 1 ΤΜΧ | ΕΛΕΓΧΟΣ-ΠΡΟΣΤΑΣΙΑ ΚΙΝΗΤΗΡΩΝ | PTCTR | 3389110403367 | 1 | 1 | 1 | 1
CAD50S7 | TeSys D βοηθητικό ρελέ ελέγχου - 5 NO - <lt/>= 690 V - 500 V AC πηνίο | 38.18 | 1 ΤΜΧ | 1 ΤΜΧ | ΕΛΕΓΧΟΣ-ΠΡΟΣΤΑΣΙΑ ΚΙΝΗΤΗΡΩΝ | PTCTR | 3389110541342 | 1 | 1 | 1 | 15
CAD50SD | TeSys D βοηθητικό ρελέ ελέγχου - 5 NO - <lt/>= 690 V - 72 V DC πηνίο | 64.91 | 1 ΤΜΧ | 1 ΤΜΧ | ΕΛΕΓΧΟΣ-ΠΡΟΣΤΑΣΙΑ ΚΙΝΗΤΗΡΩΝ | PTCTR | 3389110406887 | 1 | 1 | 1 | 15
CAD50T7 | TeSys D βοηθητικό ρελέ ελέγχου - 5 NO - <lt/>= 690 V - 480 V AC πηνίο | 38.18 | 1 ΤΜΧ | 1 ΤΜΧ | ΕΛΕΓΧΟΣ-ΠΡΟΣΤΑΣΙΑ ΚΙΝΗΤΗΡΩΝ | PTCTR | 3389110403572 | 1 | 1 | 1 | 16
CAD50U7 | TeSys D βοηθητικό ρελέ ελέγχου - 5 NO - <lt/>= 690 V - 240 V AC πηνίο | 38.18 | 1 ΤΜΧ | 1 ΤΜΧ | ΕΛΕΓΧΟΣ-ΠΡΟΣΤΑΣΙΑ ΚΙΝΗΤΗΡΩΝ | PTCTR | 3389110403589 | 1 | 1 | 16 | 20
CAD50UD | TeSys D βοηθητικό ρελέ ελέγχου - 5 NO - <lt/>= 690 V - 250 V DC πηνίο | 64.91 | 1 ΤΜΧ | 1 ΤΜΧ | ΕΛΕΓΧΟΣ-ΠΡΟΣΤΑΣΙΑ ΚΙΝΗΤΗΡΩΝ | PTCTR | 3389110406924 | 1 | 1 | 1 | 20
CAD50V7 | TeSys D βοηθητικό ρελέ ελέγχου - 5 NO - <lt/>= 690 V - 400 V AC πηνίο | 38.18 | 1 ΤΜΧ | 1 ΤΜΧ | ΕΛΕΓΧΟΣ-ΠΡΟΣΤΑΣΙΑ ΚΙΝΗΤΗΡΩΝ | PTCTR | 3389110403596 | 1 | 1 | 16 | 20
CAD50Y7 | TeSys D βοηθητικό ρελέ ελέγχου - 5 NO - <lt/>= 690 V - 690 V AC πηνίο | 38.18 | 1 ΤΜΧ | 1 ΤΜΧ | ΕΛΕΓΧΟΣ-ΠΡΟΣΤΑΣΙΑ ΚΙΝΗΤΗΡΩΝ | PTCTR | 3389110404128 | 1 | 1
CCT15232 | Acti 9 MINs ηλεκρονικός διακόπτης κλιμακοστασίου 0.5 έως 20 λεπτά | 59.84 | 1 ΤΜΧ | 1 ΤΜΧ | ΕΛΕΓΧΟΣ/ΜΕΤΡΗΣΗ | PTLRC | 3303431062621 | 1 | 130 | 1040
CCT15233 | Acti 9 MINp ηλεκρονικός διακόπτης κλιμακοστασίου 0.5 έως 60 λεπτά | 81.54 | 1 ΤΜΧ | 1 ΤΜΧ | ΕΛΕΓΧΟΣ/ΜΕΤΡΗΣΗ | PTLRC | 3303431062638 | 1 | 130 | 576
CCT15234 | Acti 9 MINt ηλεκρονικός διακόπτης κλιμακοστασίου 0.5 έως 60 λεπτά | 89.08 | 1 ΤΜΧ | 1 ΤΜΧ | ΕΛΕΓΧΟΣ/ΜΕΤΡΗΣΗ | PTLRC | 3303431062645 | 1 | 130 | 576
CCT15268 | Acti 9 IC εξωτερικό φωτοκύτταρο για IC2000 | 33.13 | 1 ΤΜΧ | 1 ΤΜΧ | ΕΛΕΓΧΟΣ/ΜΕΤΡΗΣΗ | PTLRC | 3303432408510 | 1 | 10 | 60 | 480
CCT15338 | Acti 9 IH μηχανικός χρονοδιακόπτης 60 λεπτών | 60.67 | 1 ΤΜΧ | 1 ΤΜΧ | ΕΛΕΓΧΟΣ/ΜΕΤΡΗΣΗ | PTLRC | 3606480179563 | 1 | 36 | 288
CCT15365 | Acti 9 IH μηχανικός χρονοδιακόπτης 24 ωρών με εφεδρεία 200 ωρών | 71.68 | 1 ΤΜΧ | 1 ΤΜΧ | ΕΛΕΓΧΟΣ/ΜΕΤΡΗΣΗ | PTLRC | 3606480179587 | 1 | 36 | 288
CCT15367 | Acti 9 IH μηχανικός χρονοδιακόπτης 7 ημερών με εφεδρεία 200 ωρών | 96.11 | 1 ΤΜΧ | 1 ΤΜΧ | ΕΛΕΓΧΟΣ/ΜΕΤΡΗΣΗ | PTLRC | 3606480179594 | 1 | 36 | 240
CCT15368 | Acti 9 IC διακόπτης με φωτοκύτταρο IC2000 | 140.43 | 1 ΤΜΧ | 1 ΤΜΧ | ΕΛΕΓΧΟΣ/ΜΕΤΡΗΣΗ | PTLRC | 3303432408404 | 1 | 24 | 192
CCT15420 | Acti 9 IHP 1C ηλεκτρονικός χρονοδιακόπτης 24 ωρών + 7 ημερών | 110.81 | 1 ΤΜΧ | 1 ΤΜΧ | ΕΛΕΓΧΟΣ/ΜΕΤΡΗΣΗ | PTLRC | 3303431062799 | 1 | 40 | 320
CCT15422 | Acti 9 IHP 2C ηλεκτρονικός χρονοδιακόπτης 24 ωρών + 7 ημερών | 138.23 | 1 ΤΜΧ | 1 ΤΜΧ | ΕΛΕΓΧΟΣ/ΜΕΤΡΗΣΗ | PTLRC | 3303431062904 | 1 | 40 | 320
CCT15838 | Acti 9 IHP 1C ηλεκτρονικός χρονοδιακόπτης 18 λεπτών - εβδομαδιαίο προγραμματισμό | 158.48 | 1 ΤΜΧ | 1 ΤΜΧ | ΕΛΕΓΧΟΣ/ΜΕΤΡΗΣΗ | PTLRC | 3606480769238 | 1 | 86 | 688
CCT15854 | Acti 9 IHP 1C ηλεκτρονικός χρονοδιακόπτης 18 λεπτών - εβδομαδιαίο προγραμματισμό | 116.29 | 1 ΤΜΧ | 1 ΤΜΧ | ΕΛΕΓΧΟΣ/ΜΕΤΡΗΣΗ | PTLRC | 3606480492358 | 1 | 86 | 96 | 768
CCT16364 | Acti 9 IH μηχανικός χρονοδιακόπτης 24 ωρών χωρίς εφεδρεία | 54.31 | 1 ΤΜΧ | 1 ΤΜΧ | ΕΛΕΓΧΟΣ/ΜΕΤΡΗΣΗ | PTLRC | 3606480179570 | 1 | 36 | 288
CCT1A000 | Unica Wireless μεταλλικό τηλεχειριστήριο 8 καναλιών Σκούρο Γκρι | 99 | 1 ΤΜΧ | 1 ΤΜΧ | UNICA | PTLRC | 3606485110363 | 1 | 1 | 30 | 240
CCT1A010 | Unica Wireless τηλεχειριστήριο μπρελόκ 4 καναλιών Σκούρο Γκρι | 60.5 | 1 ΤΜΧ | 1 ΤΜΧ | UNICA | PTLRC | 3606485110370 | 1 | 1 | 34 | 272
CCT1A020 | Unica Wireless δέκτης ρελέ πρίζας (2Π+Γ) 230 VAC Λευκό | 127 | 1 ΤΜΧ | 1 ΤΜΧ | UNICA | PTLRC | 3606485110622 | 1 | 1 | 30 | 240
CCT1A021 | Unica Wireless δέκτης ρυθμιστής (dimmer) πρίζας (2Π+Γ) 230 VAC Λευκό | 160 | 1 ΤΜΧ | 1 ΤΜΧ | UNICA | PTLRC | 3606485110639 | 1 | 1 | 30 | 240
CCT1A030 | Unica Wireless πομπός RF γενικής χρήσης 4 καναλιών Λευκό | 120 | 1 ΤΜΧ | 1 ΤΜΧ | UNICA | PTLRC | 3606485110677 | 1 | 1 | 34 | 272
CCT1A031 | Unica Wireless δέκτης ρελέ RF γενικής χρήσης 230 VAC Γκρι | 145 | 1 ΤΜΧ | 1 ΤΜΧ | UNICA | PTLRC | 3606485110684 | 1 | 1 | 34 | 272
CCT1A090 | Unica Wireless Ασύρματο RF test kit Σκούρο Γκρι | 290 | 1 ΤΜΧ | 1 ΤΜΧ | UNICA | PTLRC | 3606485110660 | 1 | 1 | 10 | 80
CCT56P001 | Argus 360° εσωτερικός ανιχνευτής κίνησης (ψευδοροφής) | 84.16 | 1 ΤΜΧ | 1 ΤΜΧ | ΕΛΕΓΧΟΣ/ΜΕΤΡΗΣΗ | PTLRC | 3606480149955 | 1 | 12 | 12 | 48
CCT56P004 | Argus 120° εξωτερικός ανιχνευτής κίνησης | 54.54 | 1 ΤΜΧ | 1 ΤΜΧ | ΕΛΕΓΧΟΣ/ΜΕΤΡΗΣΗ | PTLRC | 3606480145155 | 1 | 1 | 30 | 120
CCT56P008 | Argus 360° εξωτερικός ανιχνευτής κίνησης | 90.15 | 1 ΤΜΧ | 1 ΤΜΧ | ΕΛΕΓΧΟΣ/ΜΕΤΡΗΣΗ | PTLRC | 3606480145162 | 1 | 1 | 30 | 120
CCTDD20001 | Acti 9 dimmer DIN RL 400W | 121.26 | 1 ΤΜΧ | 1 ΤΜΧ | ΕΛΕΓΧΟΣ/ΜΕΤΡΗΣΗ | PTLRC | 3606480160646 | 1 | 28 | 224
CCTDD20002 | Acti 9 dimmer SAE RL 400W | 174.24 | 1 ΤΜΧ | 1 ΤΜΧ | ΕΛΕΓΧΟΣ/ΜΕΤΡΗΣΗ | PTLRC | 3606480160653 | 1 | 28 | 224
CCTDD20003 | Acti 9 dimmer DIN RL 1000W | 172.57 | 1 ΤΜΧ | 1 ΤΜΧ | ΕΛΕΓΧΟΣ/ΜΕΤΡΗΣΗ | PTLRC | 3606480160660 | 1 | 24 | 224
CCTDD20004 | Acti 9 dimmer SAE RL 1000W | 232.03 | 1 ΤΜΧ | 1 ΤΜΧ | ΕΛΕΓΧΟΣ/ΜΕΤΡΗΣΗ | PTLRC | 3606480160677 | 1 | 24 | 28 | 224
CCTDD20011 | Acti 9 dimmer DIN 1-10V | 172.57 | 1 ΤΜΧ | 1 ΤΜΧ | ΕΛΕΓΧΟΣ/ΜΕΤΡΗΣΗ | PTLRC | 3606480160684 | 1 | 24 | 24 | 192
CCTDD20012 | Acti 9 dimmer SAE 1-10V | 220.7 | 1 ΤΜΧ | 1 ΤΜΧ | ΕΛΕΓΧΟΣ/ΜΕΤΡΗΣΗ | PTLRC | 3606480160691 | 1 | 24 | 192
CCTDD20016 | Acti 9 STD400LED DIN universal dimmer | 125.63 | 1 ΤΜΧ | 1 ΤΜΧ | ΕΛΕΓΧΟΣ/ΜΕΤΡΗΣΗ | PTLRC | 3606480769245 | 1 | 16 | 512
CCTDD20017 | Acti 9 STD400LED+ DIN universal dimmer | 153.91 | 1 ΤΜΧ | 1 ΤΜΧ | ΕΛΕΓΧΟΣ/ΜΕΤΡΗΣΗ | PTLRC | 3606480769252 | 1 | 33 | 528
CCTDT5130 | Argus επέκτση Pluslink DIN | 91.76 | 1 ΤΜΧ | 1 ΤΜΧ | ΕΛΕΓΧΟΣ/ΜΕΤΡΗΣΗ | PTLRC | 3606480468216 | 1 | 35
CCTR1PB02 | Argus 360° εσωτερικός ανιχνευτής κίνησης blister | 54.54 | 1 ΤΜΧ | 1 ΤΜΧ | ΕΛΕΓΧΟΣ/ΜΕΤΡΗΣΗ | PTLRC | 3606480217067 | 1 | 1 | 1 | 10
CCTR1PB04 | Argus 120° εξωτερικός ανιχνευτής κίνησης blister | 54.54 | 1 ΤΜΧ | 1 ΤΜΧ | ΕΛΕΓΧΟΣ/ΜΕΤΡΗΣΗ | PTLRC | 3606480217029 | 1 | 1 | 1 | 10
CCTR1PB08 | Argus 360° εξωτερικός ανιχνευτής κίνησης blister | 90.15 | 1 ΤΜΧ | 1 ΤΜΧ | ΕΛΕΓΧΟΣ/ΜΕΤΡΗΣΗ | PTLRC | 3606480217043 | 1 | 1 | 1 | 10
DA1TS060 | DA1-T PTC θερμίστορ - αισθητήριο θερμοκρασίας - 60°C | 27.9 | 1 ΤΜΧ | 10 ΤΜΧ | ΕΛΕΓΧΟΣ-ΠΡΟΣΤΑΣΙΑ ΚΙΝΗΤΗΡΩΝ | PTCTR | 3389110531916 | 1 | 10 | 100 | 100
DA1TS070 | DA1-T PTC θερμίστορ - αισθητήριο θερμοκρασίας - 70°C | 27.9 | 1 ΤΜΧ | 10 ΤΜΧ | ΕΛΕΓΧΟΣ-ΠΡΟΣΤΑΣΙΑ ΚΙΝΗΤΗΡΩΝ | PTCTR | 3389110531923 | 1 | 10 | 100 | 400
DA1TS080 | DA1-T PTC θερμίστορ - αισθητήριο θερμοκρασίας - 80°C | 27.9 | 1 ΤΜΧ | 1 ΤΜΧ | ΕΛΕΓΧΟΣ-ΠΡΟΣΤΑΣΙΑ ΚΙΝΗΤΗΡΩΝ | PTCTR | 3389110531930 | 1 | 10 | 100 | 3200
DA1TS090 | DA1-T PTC θερμίστορ - αισθητήριο θερμοκρασίας - 90°C | 27.9 | 1 ΤΜΧ | 10 ΤΜΧ | ΕΛΕΓΧΟΣ-ΠΡΟΣΤΑΣΙΑ ΚΙΝΗΤΗΡΩΝ | PTCTR | 3389110531947 | 1 | 10 | 100 | 3200
DA1TS100 | DA1-T PTC θερμίστορ - αισθητήριο θερμοκρασίας - 100°C | 27.9 | 1 ΤΜΧ | 10 ΤΜΧ | ΕΛΕΓΧΟΣ-ΠΡΟΣΤΑΣΙΑ ΚΙΝΗΤΗΡΩΝ | PTCTR | 3389110531954 | 1 | 10 | 100 | 200
DA1TT090 | DA1-T PTC θερμίστορ - τριπλό αισθητήριο - 90°C | 39.71 | 1 ΤΜΧ | 1 ΤΜΧ | ΕΛΕΓΧΟΣ-ΠΡΟΣΤΑΣΙΑ ΚΙΝΗΤΗΡΩΝ | PTCTR | 3389110531831 | 1 | 10 | 100 | 400
DA1TT110 | DA1-T PTC θερμίστορ - τριπλό αισθητήριο - 110°C | 39.71 | 1 ΤΜΧ | 1 ΤΜΧ | ΕΛΕΓΧΟΣ-ΠΡΟΣΤΑΣΙΑ ΚΙΝΗΤΗΡΩΝ | PTCTR | 3389110531848 | 1 | 10 | 100 | 100
DA1TT120 | DA1-T PTC θερμίστορ - τριπλό αισθητήριο - 120°C | 39.71 | 1 ΤΜΧ | 1 ΤΜΧ | ΕΛΕΓΧΟΣ-ΠΡΟΣΤΑΣΙΑ ΚΙΝΗΤΗΡΩΝ | PTCTR | 3389110531855 | 1 | 10 | 100 | 200
DA1TT130 | DA1-T PTC θερμίστορ - τριπλό αισθητήριο - 130°C | 39.71 | 1 ΤΜΧ | 1 ΤΜΧ | ΕΛΕΓΧΟΣ-ΠΡΟΣΤΑΣΙΑ ΚΙΝΗΤΗΡΩΝ | PTCTR | 3389110531862 | 1 | 10 | 100 | 100
DA1TT140 | DA1-T PTC θερμίστορ - τριπλό αισθητήριο - 140°C | 39.71 | 1 ΤΜΧ | 10 ΤΜΧ | ΕΛΕΓΧΟΣ-ΠΡΟΣΤΑΣΙΑ ΚΙΝΗΤΗΡΩΝ | PTCTR | 3389110531879 | 1 | 10 | 100 | 200
DA1TT150 | DA1-T PTC θερμίστορ - τριπλό αισθητήριο - 150°C | 39.71 | 1 ΤΜΧ | 1 ΤΜΧ | ΕΛΕΓΧΟΣ-ΠΡΟΣΤΑΣΙΑ ΚΙΝΗΤΗΡΩΝ | PTCTR | 3389110531886 | 1 | 10 | 100 | 3200
DA1TT160 | DA1-T PTC θερμίστορ - τριπλό αισθητήριο - 160°C | 39.71 | 1 ΤΜΧ | 1 ΤΜΧ | ΕΛΕΓΧΟΣ-ΠΡΟΣΤΑΣΙΑ ΚΙΝΗΤΗΡΩΝ | PTCTR | 3389110531893 | 1 | 10 | 400 | 12800
DA1TT170 | DA1-T PTC θερμίστορ - τριπλό αισθητήριο - 170°C | 39.71 | 1 ΤΜΧ | 10 ΤΜΧ | ΕΛΕΓΧΟΣ-ΠΡΟΣΤΑΣΙΑ ΚΙΝΗΤΗΡΩΝ | PTCTR | 3389110531909 | 1 | 10 | 100 | 200
DF101 | TeSys DF/LS1/GK1 ασφαλειοθήκη 1P 32A - μέγεθος ασφάλειας 10 x 38 mm | 6.31 | 1 ΤΜΧ | 1 ΤΜΧ | ΕΛΕΓΧΟΣ-ΠΡΟΣΤΑΣΙΑ ΚΙΝΗΤΗΡΩΝ | PTCTR | 3389119407205 | 1 | 12 | 180 | 1440
DF101N | TeSys DF/LS1/GK1 ασφαλειοθήκη 1P 32A - μέγεθος ασφάλειας 10 x 38 mm | 13.94 | 1 ΤΜΧ | 1 ΤΜΧ | ΕΛΕΓΧΟΣ-ΠΡΟΣΤΑΣΙΑ ΚΙΝΗΤΗΡΩΝ | PTCTR | 3389119407229 | 1 | 6 | 90 | 720
DF101NV | TeSys DF/LS1/GK1 ασφαλειοθήκη 1P N 32A - μέγεθος ασφάλειας 10 x 38 mm | 17.34 | 1 ΤΜΧ | 1 ΤΜΧ | ΕΛΕΓΧΟΣ-ΠΡΟΣΤΑΣΙΑ ΚΙΝΗΤΗΡΩΝ | PTCTR | 3389119407304 | 1 | 6 | 90 | 720
DF101PV | TeSys DF/LS1/GK1 για φωτοβολταϊκά - 1P - 25A - μέγεθος ασφάλειας 10 x 38 mm | 7.43 | 1 ΤΜΧ | 1 ΤΜΧ | ΕΛΕΓΧΟΣ-ΠΡΟΣΤΑΣΙΑ ΚΙΝΗΤΗΡΩΝ | PTCTR | 3606485247724 | 1 | 1 | 12 | 180
DF102 | TeSys DF/LS1/GK1 ασφαλειοθήκη 2P 32A - μέγεθος ασφάλειας 10 x 38 mm | 11.66 | 1 ΤΜΧ | 1 ΤΜΧ | ΕΛΕΓΧΟΣ-ΠΡΟΣΤΑΣΙΑ ΚΙΝΗΤΗΡΩΝ | PTCTR | 3389119407236 | 1 | 6 | 90 | 720
DF102V | TeSys DF/LS1/GK1 ασφαλειοθήκη 2P 32A - μέγεθος ασφάλειας 10 x 38 mm | 20.21 | 1 ΤΜΧ | 1 ΤΜΧ | ΕΛΕΓΧΟΣ-ΠΡΟΣΤΑΣΙΑ ΚΙΝΗΤΗΡΩΝ | PTCTR | 3389119407311 | 1 | 6 | 90 | 720
DF103 | TeSys DF/LS1/GK1 ασφαλειοθήκη 3P 32A - μέγεθος ασφάλειας 10 x 38 mm | 18.32 | 1 ΤΜΧ | 1 ΤΜΧ | ΕΛΕΓΧΟΣ-ΠΡΟΣΤΑΣΙΑ ΚΙΝΗΤΗΡΩΝ | PTCTR | 3389119407243 | 1 | 4 | 60 | 480
DF103N | TeSys DF/LS1/GK1 ασφαλειοθήκη 3P 32A - μέγεθος ασφάλειας 10 x 38 mm | 24.6 | 1 ΤΜΧ | 1 ΤΜΧ | ΕΛΕΓΧΟΣ-ΠΡΟΣΤΑΣΙΑ ΚΙΝΗΤΗΡΩΝ | PTCTR | 3389119407250 | 1 | 3 | 45 | 360
DF103NV | TeSys DF/LS1/GK1 ασφαλειοθήκη 3P 32A - μέγεθος ασφάλειας 10 x 38 mm | 34.82 | 1 ΤΜΧ | 1 ΤΜΧ | ΕΛΕΓΧΟΣ-ΠΡΟΣΤΑΣΙΑ ΚΙΝΗΤΗΡΩΝ | PTCTR | 3389119407335 | 1 | 3 | 12 | 192
DF103V | TeSys DF/LS1/GK1 ασφαλειοθήκη 3P 32A - μέγεθος ασφάλειας 10 x 38 mm | 28.75 | 1 ΤΜΧ | 1 ΤΜΧ | ΕΛΕΓΧΟΣ-ΠΡΟΣΤΑΣΙΑ ΚΙΝΗΤΗΡΩΝ | PTCTR | 3389119407328 | 1 | 4 | 60 | 480
DF10AP | TeSys GK1 - ασφαλειοαποζεύκτης - κιτ συναρμολόγησης για DF8/DF10 - 1 pin 2 clips | 0.76 | 1 ΤΜΧ | 12 ΤΜΧ | ΕΛΕΓΧΟΣ-ΠΡΟΣΤΑΣΙΑ ΚΙΝΗΤΗΡΩΝ | PTCTR | 3389119407588 | 1 | 12 | 1000 | 9600
DF10N | TeSys DF/LS1/GK1 ασφαλειοθήκη N 32A - μέγεθος ασφάλειας 10 x 38 mm | 6.52 | 1 ΤΜΧ | 1 ΤΜΧ | ΕΛΕΓΧΟΣ-ΠΡΟΣΤΑΣΙΑ ΚΙΝΗΤΗΡΩΝ | PTCTR | 3389119407212 | 1 | 12 | 180 | 1440
DF141 | TeSys DF/LS1/GK1 ασφαλειοθήκη 1P 50A - μέγεθος ασφάλειας 14 x 51 mm | 10.42 | 1 ΤΜΧ | 6 ΤΜΧ | ΕΛΕΓΧΟΣ-ΠΡΟΣΤΑΣΙΑ ΚΙΝΗΤΗΡΩΝ | PTCTR | 3389119407373 | 1 | 6 | 72 | 576
DF141N | TeSys DF/LS1/GK1 ασφαλειοθήκη 1P 50A - μέγεθος ασφάλειας 14 x 51 mm | 23.4 | 1 ΤΜΧ | 3 ΤΜΧ | ΕΛΕΓΧΟΣ-ΠΡΟΣΤΑΣΙΑ ΚΙΝΗΤΗΡΩΝ | PTCTR | 3389119407397 | 1 | 3 | 36 | 288
DF141NV | TeSys DF/LS1/GK1 ασφαλειοθήκη 1P 50A - μέγεθος ασφάλειας 14 x 51 mm | 27.26 | 1 ΤΜΧ | 3 ΤΜΧ | ΕΛΕΓΧΟΣ-ΠΡΟΣΤΑΣΙΑ ΚΙΝΗΤΗΡΩΝ | PTCTR | 3389119407441 | 1 | 3 | 6 | 48
DF141V | TeSys DF/LS1/GK1 ασφαλειοθήκη 1P 50A - μέγεθος ασφάλειας 14 x 51 mm | 14.43 | 1 ΤΜΧ | 6 ΤΜΧ | ΕΛΕΓΧΟΣ-ΠΡΟΣΤΑΣΙΑ ΚΙΝΗΤΗΡΩΝ | PTCTR | 3389119407434 | 1 | 6 | 72 | 576
DF142 | TeSys DF/LS1/GK1 ασφαλειοθήκη 2P 50A - μέγεθος ασφάλειας 14 x 51 mm | 22.21 | 1 ΤΜΧ | 3 ΤΜΧ | ΕΛΕΓΧΟΣ-ΠΡΟΣΤΑΣΙΑ ΚΙΝΗΤΗΡΩΝ | PTCTR | 3389119407403 | 1 | 3 | 36 | 288
DF142V | TeSys DF/LS1/GK1 ασφαλειοθήκη 2P 50A - μέγεθος ασφάλειας 14 x 51 mm | 30.03 | 1 ΤΜΧ | 3 ΤΜΧ | ΕΛΕΓΧΟΣ-ΠΡΟΣΤΑΣΙΑ ΚΙΝΗΤΗΡΩΝ | PTCTR | 3389119407458 | 1 | 3 | 24
DF143C | TeSys DF/LS1/GK1 ασφαλειοθήκη 3P 50A - μέγεθος ασφάλειας 14 x 51 mm | 31.65 | 1 ΤΜΧ | 1 ΤΜΧ | ΕΛΕΓΧΟΣ-ΠΡΟΣΤΑΣΙΑ ΚΙΝΗΤΗΡΩΝ | PTCTR | 3389119407410 | 1 | 2 | 24 | 192
DF143NC | TeSys DF/LS1/GK1 ασφαλειοθήκη 3P 50A - μέγεθος ασφάλειας 14 x 51 mm | 42.53 | 1 ΤΜΧ | 1 ΤΜΧ | ΕΛΕΓΧΟΣ-ΠΡΟΣΤΑΣΙΑ ΚΙΝΗΤΗΡΩΝ | PTCTR | 3389119407427 | 1 | 1 | 12 | 96
DF143NVC | TeSys DF/LS1/GK1 ασφαλειοθήκη 3P 50A - μέγεθος ασφάλειας 14 x 51 mm | 54.11 | 1 ΤΜΧ | 1 ΤΜΧ | ΕΛΕΓΧΟΣ-ΠΡΟΣΤΑΣΙΑ ΚΙΝΗΤΗΡΩΝ | PTCTR | 3389119407472 | 1 | 1 | 12 | 96
DF143VC | TeSys DF/LS1/GK1 ασφαλειοθήκη 3P 50A - μέγεθος ασφάλειας 14 x 51 mm | 42.88 | 1 ΤΜΧ | 2 ΤΜΧ | ΕΛΕΓΧΟΣ-ΠΡΟΣΤΑΣΙΑ ΚΙΝΗΤΗΡΩΝ | PTCTR | 3389119407465 | 1 | 2 | 24 | 192
DF14AP | TeSys GK1 - ασφαλειοαποζεύκτης - κιτ συναρμολόγησης για DF14 - 1 pin 3 clips | 2.7 | 1 ΤΜΧ | 10 ΤΜΧ | ΕΛΕΓΧΟΣ-ΠΡΟΣΤΑΣΙΑ ΚΙΝΗΤΗΡΩΝ | PTCTR | 3389119407595 | 1 | 10 | 200 | 1000
DF14N | TeSys DF/LS1/GK1 ασφαλειοθήκη N 50A - μέγεθος ασφάλειας 14 x 51 mm | 11.34 | 1 ΤΜΧ | 6 ΤΜΧ | ΕΛΕΓΧΟΣ-ΠΡΟΣΤΑΣΙΑ ΚΙΝΗΤΗΡΩΝ | PTCTR | 3389119407380 | 1 | 6 | 72 | 576
DF221 | TeSys DF/LS1/GK1 ασφαλειοθήκη 1P 125A - μέγεθος ασφάλειας 22 x 58 mm | 16.01 | 1 ΤΜΧ | 6 ΤΜΧ | ΕΛΕΓΧΟΣ-ΠΡΟΣΤΑΣΙΑ ΚΙΝΗΤΗΡΩΝ | PTCTR | 3389119407489 | 1 | 1 | 6 | 54
DF221N | TeSys DF/LS1/GK1 ασφαλειοθήκη 1P 125A - μέγεθος ασφάλειας 22 x 58 mm | 43.38 | 1 ΤΜΧ | 3 ΤΜΧ | ΕΛΕΓΧΟΣ-ΠΡΟΣΤΑΣΙΑ ΚΙΝΗΤΗΡΩΝ | PTCTR | 3389119407502 | 1 | 3 | 15 | 120
DF221NV | TeSys DF/LS1/GK1 ασφαλειοθήκη 1P 125A - μέγεθος ασφάλειας 22 x 58 mm | 47.24 | 1 ΤΜΧ | 3 ΤΜΧ | ΕΛΕΓΧΟΣ-ΠΡΟΣΤΑΣΙΑ ΚΙΝΗΤΗΡΩΝ | PTCTR | 3389118233416 | 1 | 3 | 9 | 24
DF221V | TeSys DF/LS1/GK1 ασφαλειοθήκη 1P 125A - μέγεθος ασφάλειας 22 x 58 mm | 19.87 | 1 ΤΜΧ | 6 ΤΜΧ | ΕΛΕΓΧΟΣ-ΠΡΟΣΤΑΣΙΑ ΚΙΝΗΤΗΡΩΝ | PTCTR | 3389118233409 | 1 | 6 | 54 | 384
DF222 | TeSys DF/LS1/GK1 ασφαλειοθήκη 2P 125A - μέγεθος ασφάλειας 22 x 58 mm | 40.22 | 1 ΤΜΧ | 3 ΤΜΧ | ΕΛΕΓΧΟΣ-ΠΡΟΣΤΑΣΙΑ ΚΙΝΗΤΗΡΩΝ | PTCTR | 3389119407519 | 1 | 3 | 27 | 216
DF222V | TeSys DF/LS1/GK1 ασφαλειοθήκη 2P 125A - μέγεθος ασφάλειας 22 x 58 mm | 47.98 | 1 ΤΜΧ | 3 ΤΜΧ | ΕΛΕΓΧΟΣ-ΠΡΟΣΤΑΣΙΑ ΚΙΝΗΤΗΡΩΝ | PTCTR | 3389118233423 | 1 | 1 | 3 | 27
DF223C | TeSys DF/LS1/GK1 ασφαλειοθήκη 3P 125A - μέγεθος ασφάλειας 22 x 58 mm | 47 | 1 ΤΜΧ | 2 ΤΜΧ | ΕΛΕΓΧΟΣ-ΠΡΟΣΤΑΣΙΑ ΚΙΝΗΤΗΡΩΝ | PTCTR | 3389119407526 | 1 | 2 | 18 | 144
DF223NC | TeSys DF/LS1/GK1 ασφαλειοθήκη 3P 125A - μέγεθος ασφάλειας 22 x 58 mm | 61.82 | 1 ΤΜΧ | 1 ΤΜΧ | ΕΛΕΓΧΟΣ-ΠΡΟΣΤΑΣΙΑ ΚΙΝΗΤΗΡΩΝ | PTCTR | 3389119407533 | 1 | 1 | 9 | 40
DF223NVC | TeSys DF/LS1/GK1 ασφαλειοθήκη 3P 125A - μέγεθος ασφάλειας 22 x 58 mm | 73.45 | 1 ΤΜΧ | 1 ΤΜΧ | ΕΛΕΓΧΟΣ-ΠΡΟΣΤΑΣΙΑ ΚΙΝΗΤΗΡΩΝ | PTCTR | 3389118233447 | 1 | 1 | 9 | 48
DF223VC | TeSys DF/LS1/GK1 ασφαλειοθήκη 3P 125A - μέγεθος ασφάλειας 22 x 58 mm | 58.64 | 1 ΤΜΧ | 2 ΤΜΧ | ΕΛΕΓΧΟΣ-ΠΡΟΣΤΑΣΙΑ ΚΙΝΗΤΗΡΩΝ | PTCTR | 3389118233430 | 1 | 2 | 18 | 144
DF22AP | TeSys GK1 - ασφαλειοαποζεύκτης - κιτ συναρμολόγησης για DF22 - 1 pin 3 clips | 2.71 | 1 ΤΜΧ | 10 ΤΜΧ | ΕΛΕΓΧΟΣ-ΠΡΟΣΤΑΣΙΑ ΚΙΝΗΤΗΡΩΝ | PTCTR | 3389119407830 | 1 | 10 | 20 | 200
DF22N | TeSys DF/LS1/GK1 ασφαλειοθήκη N 125A - μέγεθος ασφάλειας 22 x 58 mm | 19.04 | 1 ΤΜΧ | 6 ΤΜΧ | ΕΛΕΓΧΟΣ-ΠΡΟΣΤΑΣΙΑ ΚΙΝΗΤΗΡΩΝ | PTCTR | 3389119407496 | 1 | 6 | 54 | 432
DF2BA0100 | TeSys ασφαλειοθήκη για φυσίγγι 8.5 x 31.5 mm τύπου aM 1A χωρίς ένδειξη | 277.27 | 100 ΤΜΧ | 10 ΤΜΧ | ΥΛΙΚΑ ΙΣΧΥΟΣ | PTCCB | 3389110499001 | 1 | 10 | 1000 | 32000
DF2BA0200 | TeSys ασφαλειοθήκη για φυσίγγι 8.5 x 31.5 mm τύπου aM 2A χωρίς ένδειξη | 1.33 | 1 ΤΜΧ | 10 ΤΜΧ | ΥΛΙΚΑ ΙΣΧΥΟΣ | PTCCB | 3389110499025 | 1 | 10 | 1000 | 32000
DF2BA0400 | TeSys ασφαλειοθήκη για φυσίγγι 8.5 x 31.5 mm τύπου aM 4A χωρίς ένδειξη | 1.33 | 1 ΤΜΧ | 10 ΤΜΧ | ΥΛΙΚΑ ΙΣΧΥΟΣ | PTCCB | 3389110499049 | 1 | 10 | 1000
DF2BA0600 | TeSys ασφαλειοθήκη για φυσίγγι 8.5 x 31.5 mm τύπου aM 6A χωρίς ένδειξη | 1.33 | 1 ΤΜΧ | 10 ΤΜΧ | ΥΛΙΚΑ ΙΣΧΥΟΣ | PTCCB | 3389110499063 | 1 | 10 | 1000 | 32000
DF2BA0800 | TeSys ασφαλειοθήκη για φυσίγγι 8.5 x 31.5 mm τύπου aM 8A χωρίς ένδειξη | 1.33 | 1 ΤΜΧ | 10 ΤΜΧ | ΥΛΙΚΑ ΙΣΧΥΟΣ | PTCCB | 3389110499087 | 1 | 10 | 1000 | 32000
DF2BA1000 | TeSys ασφαλειοθήκη για φυσίγγι 8.5 x 31.5 mm τύπου aM 10A χωρίς ένδειξη | 1.33 | 1 ΤΜΧ | 10 ΤΜΧ | ΥΛΙΚΑ ΙΣΧΥΟΣ | PTCCB | 3389110499100 | 1 | 10 | 1000 | 32000
DF2BN0100 | TeSys ασφαλειοθήκη για φυσίγγι 8.5 x 31.5 mm τύπου gG 1A χωρίς ένδειξη | 1.18 | 1 ΤΜΧ | 10 ΤΜΧ | ΥΛΙΚΑ ΙΣΧΥΟΣ | PTCCB | 3389110499308 | 1 | 1 | 10 | 1000
DF2BN0200 | TeSys ασφαλειοθήκη για φυσίγγι 8.5 x 31.5 mm τύπου gG 2A χωρίς ένδειξη | 1.18 | 1 ΤΜΧ | 10 ΤΜΧ | ΥΛΙΚΑ ΙΣΧΥΟΣ | PTCCB | 3389110499322 | 1 | 10 | 1000 | 32000
DF2BN0400 | TeSys ασφαλειοθήκη για φυσίγγι 8.5 x 31.5 mm τύπου gG 4A χωρίς ένδειξη | 1.18 | 1 ΤΜΧ | 10 ΤΜΧ | ΥΛΙΚΑ ΙΣΧΥΟΣ | PTCCB | 3389110499346 | 1 | 10 | 1000 | 32000
DF2BN0600 | TeSys ασφαλειοθήκη για φυσίγγι 8.5 x 31.5 mm τύπου gG 6A χωρίς ένδειξη | 1.18 | 1 ΤΜΧ | 10 ΤΜΧ | ΥΛΙΚΑ ΙΣΧΥΟΣ | PTCCB | 3389110499360 | 1 | 10 | 1000 | 32000
DF2BN0800 | TeSys ασφαλειοθήκη για φυσίγγι 8.5 x 31.5 mm τύπου gG 8A χωρίς ένδειξη | 1.18 | 1 ΤΜΧ | 10 ΤΜΧ | ΥΛΙΚΑ ΙΣΧΥΟΣ | PTCCB | 3389110499384 | 1 | 10 | 1000 | 32000
DF2BN1000 | TeSys ασφαλειοθήκη για φυσίγγι 8.5 x 31.5 mm τύπου gG 10A χωρίς ένδειξη | 1.18 | 1 ΤΜΧ | 10 ΤΜΧ | ΥΛΙΚΑ ΙΣΧΥΟΣ | PTCCB | 3389110499407 | 1 | 1 | 10 | 1000
DF2BN1200 | TeSys ασφαλειοθήκη για φυσίγγι 8.5 x 31.5 mm τύπου gG 12A χωρίς ένδειξη | 277.27 | 100 ΤΜΧ | 10 ΤΜΧ | ΥΛΙΚΑ ΙΣΧΥΟΣ | PTCCB | 3389110499421 | 1 | 10 | 400 | 12800
DF2BN1600 | TeSys ασφαλειοθήκη για φυσίγγι 8.5 x 31.5 mm τύπου gG 16A χωρίς ένδειξη | 277.27 | 100 ΤΜΧ | 10 ΤΜΧ | ΥΛΙΚΑ ΙΣΧΥΟΣ | PTCCB | 3389110499445 | 1 | 10 | 1000 | 32000
DF2BN2000 | TeSys ασφαλειοθήκη για φυσίγγι 8.5 x 31.5 mm τύπου gG 20A χωρίς ένδειξη | 277.27 | 100 ΤΜΧ | 10 ΤΜΧ | ΥΛΙΚΑ ΙΣΧΥΟΣ | PTCCB | 3389110499469 | 1 | 10 | 1000 | 32000
DF2CA001 | TeSys ασφαλειοθήκη για φυσίγγι 10 x 38 mm τύπου aM 0.16A χωρίς ένδειξη | 2.94 | 1 ΤΜΧ | 10 ΤΜΧ | ΥΛΙΚΑ ΙΣΧΥΟΣ | PTCCB | 3389110501865 | 1 | 10 | 720 | 23040
DF2CA002 | TeSys ασφαλειοθήκη για φυσίγγι 10 x 38 mm τύπου aM 0.25A χωρίς ένδειξη | 2.94 | 1 ΤΜΧ | 10 ΤΜΧ | ΥΛΙΚΑ ΙΣΧΥΟΣ | PTCCB | 3389110501889 | 1 | 10 | 720 | 23040
DF2CA005 | TeSys ασφαλειοθήκη για φυσίγγι 10 x 38 mm τύπου aM 0.5A χωρίς ένδειξη | 2.94 | 1 ΤΜΧ | 10 ΤΜΧ | ΥΛΙΚΑ ΙΣΧΥΟΣ | PTCCB | 3389110501902 | 1 | 10 | 10 | 720
DF2CA01 | TeSys ασφαλειοθήκη για φυσίγγι 10 x 38 mm τύπου aM 1A χωρίς ένδειξη | 2.94 | 1 ΤΜΧ | 10 ΤΜΧ | ΥΛΙΚΑ ΙΣΧΥΟΣ | PTCCB | 3389110501926 | 1 | 10 | 10 | 720
DF2CA02 | TeSys ασφαλειοθήκη για φυσίγγι 10 x 38 mm τύπου aM 2A χωρίς ένδειξη | 2.21 | 1 ΤΜΧ | 10 ΤΜΧ | ΥΛΙΚΑ ΙΣΧΥΟΣ | PTCCB | 3389110501940 | 1 | 10 | 10 | 720
DF2CA04 | TeSys ασφαλειοθήκη για φυσίγγι 10 x 38 mm τύπου aM 4A χωρίς ένδειξη | 2.21 | 1 ΤΜΧ | 10 ΤΜΧ | ΥΛΙΚΑ ΙΣΧΥΟΣ | PTCCB | 3389110501964 | 1 | 10 | 10 | 720
DF2CA06 | TeSys ασφαλειοθήκη για φυσίγγι 10 x 38 mm τύπου aM 6A χωρίς ένδειξη | 2.21 | 1 ΤΜΧ | 10 ΤΜΧ | ΥΛΙΚΑ ΙΣΧΥΟΣ | PTCCB | 3389110501988 | 1 | 10 | 10 | 720
DF2CA08 | TeSys ασφαλειοθήκη για φυσίγγι 10 x 38 mm τύπου aM 8A χωρίς ένδειξη | 2.21 | 1 ΤΜΧ | 10 ΤΜΧ | ΥΛΙΚΑ ΙΣΧΥΟΣ | PTCCB | 3389110502008 | 1 | 10 | 720 | 23040
DF2CA10 | TeSys ασφαλειοθήκη για φυσίγγι 10 x 38 mm τύπου aM 10A χωρίς ένδειξη | 2.21 | 1 ΤΜΧ | 10 ΤΜΧ | ΥΛΙΚΑ ΙΣΧΥΟΣ | PTCCB | 3389110502022 | 1 | 10 | 10 | 720
DF2CA12 | TeSys ασφαλειοθήκη για φυσίγγι 10 x 38 mm τύπου aM 12A χωρίς ένδειξη | 2.21 | 1 ΤΜΧ | 10 ΤΜΧ | ΥΛΙΚΑ ΙΣΧΥΟΣ | PTCCB | 3389110502046 | 1 | 10 | 720 | 23040
DF2CA16 | TeSys ασφαλειοθήκη για φυσίγγι 10 x 38 mm τύπου aM 16A χωρίς ένδειξη | 2.21 | 1 ΤΜΧ | 10 ΤΜΧ | ΥΛΙΚΑ ΙΣΧΥΟΣ | PTCCB | 3389110573404 | 1 | 10 | 720 | 23040
DF2CA20 | TeSys ασφαλειοθήκη για φυσίγγι 10 x 38 mm τύπου aM 20A χωρίς ένδειξη | 2.21 | 1 ΤΜΧ | 10 ΤΜΧ | ΥΛΙΚΑ ΙΣΧΥΟΣ | PTCCB | 3389110573411 | 1 | 10 | 720 | 23040
DF2CA25 | TeSys ασφαλειοθήκη για φυσίγγι 10 x 38 mm τύπου aM 25A χωρίς ένδειξη | 2.21 | 1 ΤΜΧ | 10 ΤΜΧ | ΥΛΙΚΑ ΙΣΧΥΟΣ | PTCCB | 3389110573428 | 1 | 10 | 720 | 23040
DF2CA32 | TeSys ασφαλειοθήκη για φυσίγγι 10 x 38 mm τύπου aM 32A χωρίς ένδειξη | 2.94 | 1 ΤΜΧ | 10 ΤΜΧ | ΥΛΙΚΑ ΙΣΧΥΟΣ | PTCCB | 3389110856217 | 1 | 10 | 720 | 23040
DF2CN02 | TeSys ασφαλειοθήκη για φυσίγγι 10 x 38 mm gG 2A χωρίς ένδειξη | 2.21 | 1 ΤΜΧ | 10 ΤΜΧ | ΥΛΙΚΑ ΙΣΧΥΟΣ | PTCCB | 3389110502060 | 1 | 10 | 720 | 23040
DF2CN04 | TeSys ασφαλειοθήκη για φυσίγγι 10 x 38 mm gG 4A χωρίς ένδειξη | 2.21 | 1 ΤΜΧ | 10 ΤΜΧ | ΥΛΙΚΑ ΙΣΧΥΟΣ | PTCCB | 3389110502084 | 1 | 10 | 480 | 15360
DF2CN06 | TeSys ασφαλειοθήκη για φυσίγγι 10 x 38 mm gG 6A χωρίς ένδειξη | 2.21 | 1 ΤΜΧ | 10 ΤΜΧ | ΥΛΙΚΑ ΙΣΧΥΟΣ | PTCCB | 3389110502107 | 1 | 10 | 720 | 23040
DF2CN08 | TeSys ασφαλειοθήκη για φυσίγγι 10 x 38 mm gG 8A χωρίς ένδειξη | 2.94 | 1 ΤΜΧ | 10 ΤΜΧ | ΥΛΙΚΑ ΙΣΧΥΟΣ | PTCCB | 3389110502121 | 1 | 10 | 720 | 23040
DF2CN10 | TeSys ασφαλειοθήκη για φυσίγγι 10 x 38 mm gG 10A χωρίς ένδειξη | 2.21 | 1 ΤΜΧ | 10 ΤΜΧ | ΥΛΙΚΑ ΙΣΧΥΟΣ | PTCCB | 3389110502145 | 1 | 10 | 720 | 23040
DF2CN12 | TeSys ασφαλειοθήκη για φυσίγγι 10 x 38 mm gG 12A χωρίς ένδειξη | 2.94 | 1 ΤΜΧ | 10 ΤΜΧ | ΥΛΙΚΑ ΙΣΧΥΟΣ | PTCCB | 3389110502169 | 1 | 10 | 360 | 720
DF2CN16 | TeSys ασφαλειοθήκη για φυσίγγι 10 x 38 mm gG 16A χωρίς ένδειξη | 2.21 | 1 ΤΜΧ | 10 ΤΜΧ | ΥΛΙΚΑ ΙΣΧΥΟΣ | PTCCB | 3389110573381 | 1 | 10 | 720 | 23040
DF2CN20 | TeSys ασφαλειοθήκη για φυσίγγι 10 x 38 mm gG 20A χωρίς ένδειξη | 2.21 | 1 ΤΜΧ | 10 ΤΜΧ | ΥΛΙΚΑ ΙΣΧΥΟΣ | PTCCB | 3389110573398 | 1 | 1 | 10 | 720
DF2CN25 | TeSys ασφαλειοθήκη για φυσίγγι 10 x 38 mm gG 25A χωρίς ένδειξη | 2.21 | 1 ΤΜΧ | 10 ΤΜΧ | ΥΛΙΚΑ ΙΣΧΥΟΣ | PTCCB | 3389110499483 | 1 | 1 | 10 | 720
DF2CN32 | TeSys ασφαλειοθήκη για φυσίγγι 10 x 38 mm gG 32A χωρίς ένδειξη | 2.94 | 1 ΤΜΧ | 10 ΤΜΧ | ΥΛΙΚΑ ΙΣΧΥΟΣ | PTCCB | 3389110499506 | 1 | 1 | 10 | 720
DF2EA002 | TeSys ασφαλειοθήκη για φυσίγγι 14 x 51 mm τύπου aM 0.25A χωρίς ένδειξη | 5.81 | 1 ΤΜΧ | 10 ΤΜΧ | ΥΛΙΚΑ ΙΣΧΥΟΣ | PTCCB | 3389110502183 | 1 | 10 | 140 | 420
DF2EA005 | TeSys ασφαλειοθήκη για φυσίγγι 14 x 51 mm τύπου aM 0.5A χωρίς ένδειξη | 5.81 | 1 ΤΜΧ | 10 ΤΜΧ | ΥΛΙΚΑ ΙΣΧΥΟΣ | PTCCB | 3389110502206 | 1 | 10 | 140 | 4480
DF2EA01 | TeSys ασφαλειοθήκη για φυσίγγι 14 x 51 mm τύπου aM 1A χωρίς ένδειξη | 5.81 | 1 ΤΜΧ | 10 ΤΜΧ | ΥΛΙΚΑ ΙΣΧΥΟΣ | PTCCB | 3389110502220 | 1 | 10 | 140 | 280
DF2EA02 | TeSys ασφαλειοθήκη για φυσίγγι 14 x 51 mm τύπου aM 2A χωρίς ένδειξη | 4.36 | 1 ΤΜΧ | 10 ΤΜΧ | ΥΛΙΚΑ ΙΣΧΥΟΣ | PTCCB | 3389110502244 | 1 | 10 | 140 | 280
DF2EA04 | TeSys ασφαλειοθήκη για φυσίγγι 14 x 51 mm τύπου aM 4A χωρίς ένδειξη | 5.81 | 1 ΤΜΧ | 10 ΤΜΧ | ΥΛΙΚΑ ΙΣΧΥΟΣ | PTCCB | 3389110502268 | 1 | 10 | 140 | 280
DF2EA06 | TeSys ασφαλειοθήκη για φυσίγγι 14 x 51 mm τύπου aM 6A χωρίς ένδειξη | 5.81 | 1 ΤΜΧ | 10 ΤΜΧ | ΥΛΙΚΑ ΙΣΧΥΟΣ | PTCCB | 3389110502282 | 1 | 10 | 140 | 280
DF2EA08 | TeSys ασφαλειοθήκη για φυσίγγι 14 x 51 mm τύπου aM 8A χωρίς ένδειξη | 5.81 | 1 ΤΜΧ | 10 ΤΜΧ | ΥΛΙΚΑ ΙΣΧΥΟΣ | PTCCB | 3389110502305 | 1 | 10 | 140 | 280
DF2EA10 | TeSys ασφαλειοθήκη για φυσίγγι 14 x 51 mm τύπου aM 10A χωρίς ένδειξη | 4.36 | 1 ΤΜΧ | 10 ΤΜΧ | ΥΛΙΚΑ ΙΣΧΥΟΣ | PTCCB | 3389110502329 | 1 | 10 | 140 | 280
DF2EA12 | TeSys ασφαλειοθήκη για φυσίγγι 14 x 51 mm τύπου aM 12A χωρίς ένδειξη | 4.36 | 1 ΤΜΧ | 10 ΤΜΧ | ΥΛΙΚΑ ΙΣΧΥΟΣ | PTCCB | 3389110502343 | 1 | 10 | 140 | 280
DF2EA16 | TeSys ασφαλειοθήκη για φυσίγγι 14 x 51 mm τύπου aM 16A χωρίς ένδειξη | 4.36 | 1 ΤΜΧ | 10 ΤΜΧ | ΥΛΙΚΑ ΙΣΧΥΟΣ | PTCCB | 3389110502367 | 1 | 10 | 140 | 280
DF2EA20 | TeSys ασφαλειοθήκη για φυσίγγι 14 x 51 mm τύπου aM 20A χωρίς ένδειξη | 4.36 | 1 ΤΜΧ | 10 ΤΜΧ | ΥΛΙΚΑ ΙΣΧΥΟΣ | PTCCB | 3389110502381 | 1 | 10 | 140 | 280
DF2EA25 | TeSys ασφαλειοθήκη για φυσίγγι 14 x 51 mm τύπου aM 25A χωρίς ένδειξη | 4.36 | 1 ΤΜΧ | 10 ΤΜΧ | ΥΛΙΚΑ ΙΣΧΥΟΣ | PTCCB | 3389110502404 | 1 | 10 | 140 | 280
DF2EA32 | TeSys ασφαλειοθήκη για φυσίγγι 14 x 51 mm τύπου aM 32A χωρίς ένδειξη | 4.36 | 1 ΤΜΧ | 10 ΤΜΧ | ΥΛΙΚΑ ΙΣΧΥΟΣ | PTCCB | 3389110502428 | 1 | 10 | 140 | 280
DF2EA40 | TeSys ασφαλειοθήκη για φυσίγγι 14 x 51 mm τύπου aM 40A χωρίς ένδειξη | 4.36 | 1 ΤΜΧ | 10 ΤΜΧ | ΥΛΙΚΑ ΙΣΧΥΟΣ | PTCCB | 3389110502442 | 1 | 10 | 140 | 280
DF2EA50 | TeSys ασφαλειοθήκη για φυσίγγι 14 x 51 mm τύπου aM 50A χωρίς ένδειξη | 4.36 | 1 ΤΜΧ | 10 ΤΜΧ | ΥΛΙΚΑ ΙΣΧΥΟΣ | PTCCB | 3389110502459 | 1 | 10 | 140 | 280
DF2EN04 | TeSys ασφαλειοθήκη για φυσίγγι 14 x 51 mm gG 4A χωρίς ένδειξη | 5.81 | 1 ΤΜΧ | 10 ΤΜΧ | ΥΛΙΚΑ ΙΣΧΥΟΣ | PTCCB | 3389110502466 | 1 | 10 | 140 | 280
DF2EN06 | TeSys ασφαλειοθήκη για φυσίγγι 14 x 51 mm gG 6A χωρίς ένδειξη | 5.81 | 1 ΤΜΧ | 10 ΤΜΧ | ΥΛΙΚΑ ΙΣΧΥΟΣ | PTCCB | 3389110502480 | 1 | 10 | 140 | 960
DF2EN10 | TeSys ασφαλειοθήκη για φυσίγγι 14 x 51 mm gG 10A χωρίς ένδειξη | 4.36 | 1 ΤΜΧ | 10 ΤΜΧ | ΥΛΙΚΑ ΙΣΧΥΟΣ | PTCCB | 3389110502503 | 1 | 10 | 140 | 960
DF2EN16 | TeSys ασφαλειοθήκη για φυσίγγι 14 x 51 mm gG 16A χωρίς ένδειξη | 4.36 | 1 ΤΜΧ | 10 ΤΜΧ | ΥΛΙΚΑ ΙΣΧΥΟΣ | PTCCB | 3389110502527 | 1 | 10 | 140 | 280
DF2EN20 | TeSys ασφαλειοθήκη για φυσίγγι 14 x 51 mm gG 20A χωρίς ένδειξη | 4.36 | 1 ΤΜΧ | 10 ΤΜΧ | ΥΛΙΚΑ ΙΣΧΥΟΣ | PTCCB | 3389110502541 | 1 | 10 | 140 | 280
DF2EN25 | TeSys ασφαλειοθήκη για φυσίγγι 14 x 51 mm gG 25A χωρίς ένδειξη | 4.36 | 1 ΤΜΧ | 10 ΤΜΧ | ΥΛΙΚΑ ΙΣΧΥΟΣ | PTCCB | 3389110502565 | 1 | 10 | 140 | 280
DF2EN32 | TeSys ασφαλειοθήκη για φυσίγγι 14 x 51 mm gG 32A χωρίς ένδειξη | 4.36 | 1 ΤΜΧ | 10 ΤΜΧ | ΥΛΙΚΑ ΙΣΧΥΟΣ | PTCCB | 3389110502589 | 1 | 10 | 140 | 280
DF2EN40 | TeSys ασφαλειοθήκη για φυσίγγι 14 x 51 mm gG 40A χωρίς ένδειξη | 4.36 | 1 ΤΜΧ | 10 ΤΜΧ | ΥΛΙΚΑ ΙΣΧΥΟΣ | PTCCB | 3389110502602 | 1 | 10 | 140 | 280
DF2EN50 | TeSys ασφαλειοθήκη για φυσίγγι 14 x 51 mm gG 50A χωρίς ένδειξη | 4.36 | 1 ΤΜΧ | 10 ΤΜΧ | ΥΛΙΚΑ ΙΣΧΥΟΣ | PTCCB | 3389110540123 | 1 | 10 | 140 | 280
DF2FA04 | TeSys ασφαλειοθήκη για φυσίγγι 22 x 58 mm τύπου aM 4A χωρίς ένδειξη | 8.87 | 1 ΤΜΧ | 10 ΤΜΧ | ΥΛΙΚΑ ΙΣΧΥΟΣ | PTCCB | 3389110502626 | 1 | 10 | 50 | 300
DF2FA06 | TeSys ασφαλειοθήκη για φυσίγγι 22 x 58 mm τύπου aM 6A χωρίς ένδειξη | 8.87 | 1 ΤΜΧ | 10 ΤΜΧ | ΥΛΙΚΑ ΙΣΧΥΟΣ | PTCCB | 3389110502640 | 1 | 10 | 50 | 150
DF2FA08 | TeSys ασφαλειοθήκη για φυσίγγι 22 x 58 mm τύπου aM 8A χωρίς ένδειξη | 8.87 | 1 ΤΜΧ | 10 ΤΜΧ | ΥΛΙΚΑ ΙΣΧΥΟΣ | PTCCB | 3389110502664 | 1 | 10 | 50 | 150
DF2FA10 | TeSys ασφαλειοθήκη για φυσίγγι 22 x 58 mm τύπου aM 10A χωρίς ένδειξη | 8.87 | 1 ΤΜΧ | 10 ΤΜΧ | ΥΛΙΚΑ ΙΣΧΥΟΣ | PTCCB | 3389110502688 | 1 | 10 | 50 | 300
DF2FA100 | TeSys ασφαλειοθήκη για φυσίγγι 22 x 58 mm τύπου aM 100A χωρίς ένδειξη | 9.74 | 1 ΤΜΧ | 10 ΤΜΧ | ΥΛΙΚΑ ΙΣΧΥΟΣ | PTCCB | 3389110502862 | 1 | 10 | 120 | 3840
DF2FA125 | TeSys ασφαλειοθήκη για φυσίγγι 22 x 58 mm τύπου aM 125A χωρίς ένδειξη | 9.74 | 1 ΤΜΧ | 10 ΤΜΧ | ΥΛΙΚΑ ΙΣΧΥΟΣ | PTCCB | 3389110502879 | 1 | 10 | 120 | 3840
DF2FA16 | TeSys ασφαλειοθήκη για φυσίγγι 22 x 58 mm τύπου aM 16A χωρίς ένδειξη | 8.87 | 1 ΤΜΧ | 10 ΤΜΧ | ΥΛΙΚΑ ΙΣΧΥΟΣ | PTCCB | 3389110502701 | 1 | 10 | 50 | 300
DF2FA20 | TeSys ασφαλειοθήκη για φυσίγγι 22 x 58 mm τύπου aM 20A χωρίς ένδειξη | 8.87 | 1 ΤΜΧ | 10 ΤΜΧ | ΥΛΙΚΑ ΙΣΧΥΟΣ | PTCCB | 3389110502725 | 1 | 10 | 50 | 300
DF2FA25 | TeSys ασφαλειοθήκη για φυσίγγι 22 x 58 mm τύπου aM 25A χωρίς ένδειξη | 8.87 | 1 ΤΜΧ | 10 ΤΜΧ | ΥΛΙΚΑ ΙΣΧΥΟΣ | PTCCB | 3389110502749 | 1 | 10 | 50 | 150
DF2FA32 | TeSys ασφαλειοθήκη για φυσίγγι 22 x 58 mm τύπου aM 32A χωρίς ένδειξη | 6.66 | 1 ΤΜΧ | 10 ΤΜΧ | ΥΛΙΚΑ ΙΣΧΥΟΣ | PTCCB | 3389110502763 | 1 | 10 | 120 | 3840
DF2FA40 | TeSys ασφαλειοθήκη για φυσίγγι 22 x 58 mm τύπου aM 40A χωρίς ένδειξη | 6.66 | 1 ΤΜΧ | 10 ΤΜΧ | ΥΛΙΚΑ ΙΣΧΥΟΣ | PTCCB | 3389110502787 | 1 | 10 | 120 | 3840
DF2FA50 | TeSys ασφαλειοθήκη για φυσίγγι 22 x 58 mm τύπου aM 50A χωρίς ένδειξη | 6.66 | 1 ΤΜΧ | 10 ΤΜΧ | ΥΛΙΚΑ ΙΣΧΥΟΣ | PTCCB | 3389110502800 | 1 | 10 | 120 | 3840
DF2FA63 | TeSys ασφαλειοθήκη για φυσίγγι 22 x 58 mm τύπου aM 63A χωρίς ένδειξη | 6.66 | 1 ΤΜΧ | 10 ΤΜΧ | ΥΛΙΚΑ ΙΣΧΥΟΣ | PTCCB | 3389110502824 | 1 | 10 | 60 | 120
DF2FA80 | TeSys ασφαλειοθήκη για φυσίγγι 22 x 58 mm τύπου aM 80A χωρίς ένδειξη | 6.66 | 1 ΤΜΧ | 10 ΤΜΧ | ΥΛΙΚΑ ΙΣΧΥΟΣ | PTCCB | 3389110502848 | 1 | 10 | 120 | 3840
DF2FGA100 | TeSys φυσίγγιο DIN NH μέγεθος 00 - aM 100A 690V AC | 15.05 | 1 ΤΜΧ | 3 ΤΜΧ | ΥΛΙΚΑ ΙΣΧΥΟΣ | PTCCB | 3389110289244 | 1 | 3 | 18 | 60
DF2FGA125 | TeSys φυσίγγιο DIN NH μέγεθος 00 - aM 125A 690V AC | 15.05 | 1 ΤΜΧ | 3 ΤΜΧ | ΥΛΙΚΑ ΙΣΧΥΟΣ | PTCCB | 3389110289251 | 1 | 3 | 18 | 768
DF2FGA16 | TeSys φυσίγγιο DIN NH μέγεθος 000 - aM 16A 690V AC | 15.05 | 1 ΤΜΧ | 3 ΤΜΧ | ΥΛΙΚΑ ΙΣΧΥΟΣ | PTCCB | 3389110289152 | 1 | 3 | 18 | 60
DF2FGA20 | TeSys φυσίγγιο DIN NH μέγεθος 000 - aM 20A 690V AC | 15.05 | 1 ΤΜΧ | 3 ΤΜΧ | ΥΛΙΚΑ ΙΣΧΥΟΣ | PTCCB | 3389110289169 | 1 | 3 | 18 | 60
DF2FGA25 | TeSys φυσίγγιο DIN NH μέγεθος 000 - aM 25A 690V AC | 15.05 | 1 ΤΜΧ | 3 ΤΜΧ | ΥΛΙΚΑ ΙΣΧΥΟΣ | PTCCB | 3389110289176 | 1 | 3 | 18 | 60
DF2FGA32 | TeSys φυσίγγιο DIN NH μέγεθος 000 - aM 32A 690V AC | 15.05 | 1 ΤΜΧ | 3 ΤΜΧ | ΥΛΙΚΑ ΙΣΧΥΟΣ | PTCCB | 3389110289183 | 1 | 3 | 18 | 60
DF2FGA40 | TeSys φυσίγγιο DIN NH μέγεθος 000 - aM 40A 690V AC | 15.05 | 1 ΤΜΧ | 3 ΤΜΧ | ΥΛΙΚΑ ΙΣΧΥΟΣ | PTCCB | 3389110289190 | 1 | 3 | 18 | 60
DF2FGA50 | TeSys φυσίγγιο DIN NH μέγεθος 000 - aM 50A 690V AC | 15.05 | 1 ΤΜΧ | 3 ΤΜΧ | ΥΛΙΚΑ ΙΣΧΥΟΣ | PTCCB | 3389110289206 | 1 | 3 | 18 | 60
DF2FGA63 | TeSys φυσίγγιο DIN NH μέγεθος 000 - aM 63A 690V AC | 15.05 | 1 ΤΜΧ | 3 ΤΜΧ | ΥΛΙΚΑ ΙΣΧΥΟΣ | PTCCB | 3389110289213 | 1 | 3 | 18 | 960
DF2FGA80 | TeSys φυσίγγιο DIN NH μέγεθος 00 - aM 80A 690V AC | 15.05 | 1 ΤΜΧ | 3 ΤΜΧ | ΥΛΙΚΑ ΙΣΧΥΟΣ | PTCCB | 3389110289237 | 1 | 3 | 18 | 60
DF2FGN10 | TeSys φυσίγγιο DIN NH μέγεθος 000 - gG 10A 690V AC | 15.05 | 1 ΤΜΧ | 3 ΤΜΧ | ΥΛΙΚΑ ΙΣΧΥΟΣ | PTCCB | 3389110348446 | 1 | 3 | 18 | 160
DF2FGN100 | TeSys φυσίγγιο DIN NH μέγεθος 000 - gG 100A 500V AC | 15.05 | 1 ΤΜΧ | 9 ΤΜΧ | ΥΛΙΚΑ ΙΣΧΥΟΣ | PTCCB | 3389110289558 | 1 | 3 | 18 | 80
DF2FGN125 | TeSys φυσίγγιο DIN NH μέγεθος 00 - gG 125A 690V AC | 15.05 | 1 ΤΜΧ | 3 ΤΜΧ | ΥΛΙΚΑ ΙΣΧΥΟΣ | PTCCB | 3389110289565 | 1 | 3 | 36 | 960
DF2FGN16 | TeSys φυσίγγιο DIN NH μέγεθος 000 - gG 16A 690V AC | 15.05 | 1 ΤΜΧ | 3 ΤΜΧ | ΥΛΙΚΑ ΙΣΧΥΟΣ | PTCCB | 3389110289268 | 1 | 3 | 18 | 576
DF2FGN160 | TeSys φυσίγγιο DIN NH μέγεθος 00 - gG 160A 500V AC | 15.05 | 1 ΤΜΧ | 3 ΤΜΧ | ΥΛΙΚΑ ΙΣΧΥΟΣ | PTCCB | 3389110289572 | 1 | 3 | 36 | 80
DF2FGN20 | TeSys φυσίγγιο DIN NH μέγεθος 000 - gG 20A 690V AC | 15.05 | 1 ΤΜΧ | 3 ΤΜΧ | ΥΛΙΚΑ ΙΣΧΥΟΣ | PTCCB | 3389110289275 | 1 | 3 | 18 | 160
DF2FGN25 | TeSys φυσίγγιο DIN NH μέγεθος 000 - gG 25A 690V AC | 15.05 | 1 ΤΜΧ | 3 ΤΜΧ | ΥΛΙΚΑ ΙΣΧΥΟΣ | PTCCB | 3389110289381 | 1 | 3 | 18 | 160
DF2FGN32 | TeSys φυσίγγιο DIN NH μέγεθος 000 - gG 32A 690V AC | 15.05 | 1 ΤΜΧ | 3 ΤΜΧ | ΥΛΙΚΑ ΙΣΧΥΟΣ | PTCCB | 3389110289459 | 1 | 3 | 18 | 160
DF2FGN40 | TeSys φυσίγγιο DIN NH μέγεθος 000 - gG 40A 690V AC | 15.05 | 1 ΤΜΧ | 3 ΤΜΧ | ΥΛΙΚΑ ΙΣΧΥΟΣ | PTCCB | 3389110289466 | 1 | 3 | 18 | 160
DF2FGN50 | TeSys φυσίγγιο DIN NH μέγεθος 000 - gG 50A 690V AC | 15.05 | 1 ΤΜΧ | 3 ΤΜΧ | ΥΛΙΚΑ ΙΣΧΥΟΣ | PTCCB | 3389110289480 | 1 | 3 | 12 | 160
DF2FGN63 | TeSys φυσίγγιο DIN NH μέγεθος 000 - gG 63A 690V AC | 15.05 | 1 ΤΜΧ | 3 ΤΜΧ | ΥΛΙΚΑ ΙΣΧΥΟΣ | PTCCB | 3389110289527 | 1 | 3 | 18 | 48
DF2FGN80 | TeSys φυσίγγιο DIN NH μέγεθος 000 - gG 80A 690V AC | 15.05 | 1 ΤΜΧ | 3 ΤΜΧ | ΥΛΙΚΑ ΙΣΧΥΟΣ | PTCCB | 3389110289541 | 1 | 3 | 18 | 160
DF2FN10 | TeSys ασφαλειοθήκη για φυσίγγι 22 x 58 mm gG 10A χωρίς ένδειξη | 8.75 | 1 ΤΜΧ | 10 ΤΜΧ | ΥΛΙΚΑ ΙΣΧΥΟΣ | PTCCB | 3389110502886 | 1 | 10 | 50 | 1600
DF2FN100 | TeSys ασφαλειοθήκη για φυσίγγι 22 x 58 mm gG 100A χωρίς ένδειξη | 9.6 | 1 ΤΜΧ | 10 ΤΜΧ | ΥΛΙΚΑ ΙΣΧΥΟΣ | PTCCB | 3389110540147 | 1 | 10 | 120 | 3840
DF2FN20 | TeSys ασφαλειοθήκη για φυσίγγι 22 x 58 mm gG 20A χωρίς ένδειξη | 6.56 | 1 ΤΜΧ | 10 ΤΜΧ | ΥΛΙΚΑ ΙΣΧΥΟΣ | PTCCB | 3389110502909 | 1 | 10 | 50 | 120
DF2FN25 | TeSys ασφαλειοθήκη για φυσίγγι 22 x 58 mm gG 25A χωρίς ένδειξη | 8.75 | 1 ΤΜΧ | 10 ΤΜΧ | ΥΛΙΚΑ ΙΣΧΥΟΣ | PTCCB | 3389110502923 | 1 | 10 | 120 | 300
DF2FN32 | TeSys ασφαλειοθήκη για φυσίγγι 22 x 58 mm gG 32A χωρίς ένδειξη | 6.56 | 1 ΤΜΧ | 10 ΤΜΧ | ΥΛΙΚΑ ΙΣΧΥΟΣ | PTCCB | 3389110502947 | 1 | 10 | 50 | 300
DF2FN40 | TeSys ασφαλειοθήκη για φυσίγγι 22 x 58 mm gG 40A χωρίς ένδειξη | 6.56 | 1 ΤΜΧ | 10 ΤΜΧ | ΥΛΙΚΑ ΙΣΧΥΟΣ | PTCCB | 3389110502961 | 1 | 1 | 10 | 50
DF2FN50 | TeSys ασφαλειοθήκη για φυσίγγι 22 x 58 mm gG 50A χωρίς ένδειξη | 6.56 | 1 ΤΜΧ | 10 ΤΜΧ | ΥΛΙΚΑ ΙΣΧΥΟΣ | PTCCB | 3389110502985 | 1 | 10 | 50 | 120
DF2FN63 | TeSys ασφαλειοθήκη για φυσίγγι 22 x 58 mm gG 63A χωρίς ένδειξη | 6.56 | 1 ΤΜΧ | 10 ΤΜΧ | ΥΛΙΚΑ ΙΣΧΥΟΣ | PTCCB | 3389110503005 | 1 | 10 | 120 | 3840
DF2FN80 | TeSys ασφαλειοθήκη για φυσίγγι 22 x 58 mm gG 80A χωρίς ένδειξη | 6.56 | 1 ΤΜΧ | 10 ΤΜΧ | ΥΛΙΚΑ ΙΣΧΥΟΣ | PTCCB | 3389110555080 | 1 | 10 | 120 | 3840
DF2GA1051 | TeSys φυσίγγιο DIN NH μέγεθος 0 - aM 50A 690V AC | 18.99 | 1 ΤΜΧ | 3 ΤΜΧ | ΥΛΙΚΑ ΙΣΧΥΟΣ | PTCCB | 3389110503029 | 1 | 3 | 18 | 144
DF2GA1061 | TeSys φυσίγγιο DIN NH μέγεθος 0 - aM 63A 690V AC | 26.62 | 1 ΤΜΧ | 3 ΤΜΧ | ΥΛΙΚΑ ΙΣΧΥΟΣ | PTCCB | 3389110503043 | 1 | 3 | 6 | 27
DF2GA1081 | TeSys φυσίγγιο DIN NH μέγεθος 0 - aM 80A 690V AC | 18.99 | 1 ΤΜΧ | 3 ΤΜΧ | ΥΛΙΚΑ ΙΣΧΥΟΣ | PTCCB | 3389110503067 | 1 | 3 | 6 | 27
DF2GA1101 | TeSys φυσίγγιο DIN NH μέγεθος 0 - aM 100A 690V AC | 18.99 | 1 ΤΜΧ | 3 ΤΜΧ | ΥΛΙΚΑ ΙΣΧΥΟΣ | PTCCB | 3389110540208 | 1 | 3 | 27 | 216
DF2GA1121 | TeSys φυσίγγιο DIN NH μέγεθος 0 - aM 125A 690V AC | 18.99 | 1 ΤΜΧ | 3 ΤΜΧ | ΥΛΙΚΑ ΙΣΧΥΟΣ | PTCCB | 3389110503081 | 1 | 3 | 27 | 216
DF2GA1161 | TeSys φυσίγγιο DIN NH μέγεθος 0 - aM 160A 690V AC | 18.99 | 1 ΤΜΧ | 3 ΤΜΧ | ΥΛΙΚΑ ΙΣΧΥΟΣ | PTCCB | 3389110503104 | 1 | 3 | 27 | 216
DF2GA1201 | TeSys φυσίγγιο DIN NH μέγεθος 0 - aM 200A 500V AC | 18.99 | 1 ΤΜΧ | 3 ΤΜΧ | ΥΛΙΚΑ ΙΣΧΥΟΣ | PTCCB | 3389110503111 | 1 | 3 | 27 | 216
DF2GN1051 | TeSys φυσίγγιο DIN NH μέγεθος 0 - gG 50A 690V AC | 18.99 | 1 ΤΜΧ | 3 ΤΜΧ | ΥΛΙΚΑ ΙΣΧΥΟΣ | PTCCB | 3389110503128 | 1 | 3 | 6 | 24
DF2GN1061 | TeSys φυσίγγιο DIN NH μέγεθος 0 - gG 63A 690V AC | 18.99 | 1 ΤΜΧ | 3 ΤΜΧ | ΥΛΙΚΑ ΙΣΧΥΟΣ | PTCCB | 3389110503166 | 1 | 3 | 6 | 24
DF2GN1081 | TeSys φυσίγγιο DIN NH μέγεθος 0 - gG 80A 690V AC | 18.99 | 1 ΤΜΧ | 3 ΤΜΧ | ΥΛΙΚΑ ΙΣΧΥΟΣ | PTCCB | 3389110503142 | 1 | 3 | 6 | 24
DF2GN1101 | TeSys φυσίγγιο DIN NH μέγεθος 0 - gG 100A 690V AC | 18.99 | 1 ΤΜΧ | 3 ΤΜΧ | ΥΛΙΚΑ ΙΣΧΥΟΣ | PTCCB | 3389110540222 | 1 | 3 | 6 | 24
DF2GN1121 | TeSys φυσίγγιο DIN NH μέγεθος 0 - gG 125A 690V AC | 18.99 | 1 ΤΜΧ | 3 ΤΜΧ | ΥΛΙΚΑ ΙΣΧΥΟΣ | PTCCB | 3389110503180 | 1 | 3 | 6 | 192
DF2GN1161 | TeSys φυσίγγιο DIN NH μέγεθος 0 - gG 160A 690V AC | 18.99 | 1 ΤΜΧ | 3 ΤΜΧ | ΥΛΙΚΑ ΙΣΧΥΟΣ | PTCCB | 3389110503203 | 1 | 3 | 27 | 216
DF2HA1161 | TeSys φυσίγγιο DIN NH μέγεθος 1 - aM 160A 690V AC | 34.1 | 1 ΤΜΧ | 3 ΤΜΧ | ΥΛΙΚΑ ΙΣΧΥΟΣ | PTCCB | 3389110503265 | 1 | 3 | 21 | 168
DF2HA1201 | TeSys φυσίγγιο DIN NH μέγεθος 1 - aM 200A 690V AC | 34.1 | 1 ΤΜΧ | 3 ΤΜΧ | ΥΛΙΚΑ ΙΣΧΥΟΣ | PTCCB | 3389110503289 | 1 | 3 | 21 | 168
DF2HA1251 | TeSys φυσίγγιο DIN NH μέγεθος 1 - aM 250A 690V AC | 34.1 | 1 ΤΜΧ | 3 ΤΜΧ | ΥΛΙΚΑ ΙΣΧΥΟΣ | PTCCB | 3389110503302 | 1 | 3 | 21 | 168
DF2HA1311 | TeSys φυσίγγιο DIN NH μέγεθος 1 - aM 315A 500V AC | 34.1 | 1 ΤΜΧ | 3 ΤΜΧ | ΥΛΙΚΑ ΙΣΧΥΟΣ | PTCCB | 3389110503319 | 1 | 3 | 21 | 168
DF2HN1161 | TeSys φυσίγγιο DIN NH μέγεθος 1 - gG 160A 690V AC | 34.1 | 1 ΤΜΧ | 1 ΤΜΧ | ΥΛΙΚΑ ΙΣΧΥΟΣ | PTCCB | 3389110503326 | 1 | 1 | 7 | 15
DF2HN1201 | TeSys φυσίγγιο DIN NH μέγεθος 1 - gG 200A 690V AC | 34.1 | 1 ΤΜΧ | 1 ΤΜΧ | ΥΛΙΚΑ ΙΣΧΥΟΣ | PTCCB | 3389110503340 | 1 | 1 | 21 | 168
DF2HN1251 | TeSys φυσίγγιο DIN NH μέγεθος 1 - gG 250A 500V AC | 34.1 | 1 ΤΜΧ | 3 ΤΜΧ | ΥΛΙΚΑ ΙΣΧΥΟΣ | PTCCB | 3389110503364 | 1 | 3 | 21 | 168
DF2JA1251 | TeSys φυσίγγιο DIN NH μέγεθος 2 - aM 250A 690V AC | 43.16 | 1 ΤΜΧ | 3 ΤΜΧ | ΥΛΙΚΑ ΙΣΧΥΟΣ | PTCCB | 3389110503401 | 1 | 3 | 6 | 12
DF2JA1311 | TeSys φυσίγγιο DIN NH μέγεθος 2 - aM 315A 690V AC | 43.16 | 1 ΤΜΧ | 3 ΤΜΧ | ΥΛΙΚΑ ΙΣΧΥΟΣ | PTCCB | 3389110503425 | 1 | 3 | 21 | 168
DF2JA1401 | TeSys φυσίγγιο DIN NH μέγεθος 2 - aM 400A 690V AC | 43.16 | 1 ΤΜΧ | 3 ΤΜΧ | ΥΛΙΚΑ ΙΣΧΥΟΣ | PTCCB | 3389110540246 | 1 | 3 | 21 | 168
DF2JA1501 | TeSys φυσίγγιο DIN NH μέγεθος 2 - aM 500A 500V AC | 43.16 | 1 ΤΜΧ | 3 ΤΜΧ | ΥΛΙΚΑ ΙΣΧΥΟΣ | PTCCB | 3389110540253 | 1 | 3 | 21 | 168
DF2JN1251 | TeSys φυσίγγιο DIN NH μέγεθος 2 - gG 250A 690V AC | 59.88 | 1 ΤΜΧ | 3 ΤΜΧ | ΥΛΙΚΑ ΙΣΧΥΟΣ | PTCCB | 3389110503449 | 1 | 3 | 3 | 15
DF2JN1311 | TeSys φυσίγγιο DIN NH μέγεθος 2 - gG 315A 690V AC | 43.16 | 1 ΤΜΧ | 3 ΤΜΧ | ΥΛΙΚΑ ΙΣΧΥΟΣ | PTCCB | 3389110503463 | 1 | 1 | 3 | 3
DF2JN1401 | TeSys φυσίγγιο DIN NH μέγεθος 2 - gG 400A 500V AC | 43.16 | 1 ΤΜΧ | 3 ΤΜΧ | ΥΛΙΚΑ ΙΣΧΥΟΣ | PTCCB | 3389110503487 | 1 | 3 | 21 | 168
DF2KA1401 | TeSys φυσίγγιο DIN NH μέγεθος 3 - aM 400A 690V AC | 92.53 | 1 ΤΜΧ | 1 ΤΜΧ | ΥΛΙΚΑ ΙΣΧΥΟΣ | PTCCB | 3389110867305 | 1 | 1 | 12 | 96
DF2KA1501 | TeSys φυσίγγιο DIN NH μέγεθος 3 - aM 500A 690V AC | 92.53 | 1 ΤΜΧ | 1 ΤΜΧ | ΥΛΙΚΑ ΙΣΧΥΟΣ | PTCCB | 3389110867312 | 1 | 1 | 12 | 96
DF2KA1631 | TeSys φυσίγγιο DIN NH μέγεθος 3 - aM 630A 500V AC | 121.98 | 1 ΤΜΧ | 1 ΤΜΧ | ΥΛΙΚΑ ΙΣΧΥΟΣ | PTCCB | 3389110867329 | 1 | 1 | 12 | 96
DF2KN1501 | TeSys φυσίγγιο DIN NH μέγεθος 3 - gG 500A 500V AC | 92.53 | 1 ΤΜΧ | 1 ΤΜΧ | ΥΛΙΚΑ ΙΣΧΥΟΣ | PTCCB | 3389110867336 | 1 | 1 | 12 | 96
DF2KN1631 | TeSys φυσίγγιο DIN NH μέγεθος 3 - gG 630A 500V AC | 92.53 | 1 ΤΜΧ | 1 ΤΜΧ | ΥΛΙΚΑ ΙΣΧΥΟΣ | PTCCB | 3389110867343 | 1 | 1 | 12 | 96
DF2LA1101 | TeSys φυσίγγιο DIN NH μέγεθος 4 - aM 1000A 690V AC | 216.18 | 1 ΤΜΧ | 1 ΤΜΧ | ΥΛΙΚΑ ΙΣΧΥΟΣ | PTCCB | 3389110867374 | 1 | 1 | 4 | 32
DF2LA1251 | TeSys φυσίγγιο DIN NH μέγεθος 4 - aM 1250A 500V AC | 216.18 | 1 ΤΜΧ | 1 ΤΜΧ | ΥΛΙΚΑ ΙΣΧΥΟΣ | PTCCB | 3389110907186 | 1 | 1 | 4 | 32
DF2LA1801 | TeSys φυσίγγιο DIN NH μέγεθος 4 - aM 800A 690V AC | 216.18 | 1 ΤΜΧ | 1 ΤΜΧ | ΥΛΙΚΑ ΙΣΧΥΟΣ | PTCCB | 3389110867367 | 1 | 1 | 4 | 32
DF2LN1101 | TeSys φυσίγγιο DIN NH μέγεθος 4 - gG 1000A 500V AC | 216.18 | 1 ΤΜΧ | 1 ΤΜΧ | ΥΛΙΚΑ ΙΣΧΥΟΣ | PTCCB | 3389110867404 | 1 | 1 | 4 | 32
DF2LN1251 | TeSys φυσίγγιο DIN NH μέγεθος 4 - gG 1250A 500V AC | 216.18 | 1 ΤΜΧ | 1 ΤΜΧ | ΥΛΙΚΑ ΙΣΧΥΟΣ | PTCCB | 3389110867411 | 1 | 1 | 4 | 32
DF2LN1801 | TeSys φυσίγγιο DIN NH μέγεθος 4 - gG 800A 500V AC | 216.18 | 1 ΤΜΧ | 1 ΤΜΧ | ΥΛΙΚΑ ΙΣΧΥΟΣ | PTCCB | 3389110867398 | 1 | 1 | 4 | 32
DF3EA02 | TeSys ασφαλειοθήκη για φυσίγγι 14 x 51 mm τύπου aM 2A με ένδειξη | 8.95 | 1 ΤΜΧ | 10 ΤΜΧ | ΥΛΙΚΑ ΙΣΧΥΟΣ | PTCCB | 3389110503586 | 1 | 10 | 140 | 4480
DF3EA04 | TeSys ασφαλειοθήκη για φυσίγγι 14 x 51 mm τύπου aM 4A με ένδειξη | 8.95 | 1 ΤΜΧ | 10 ΤΜΧ | ΥΛΙΚΑ ΙΣΧΥΟΣ | PTCCB | 3389110503609 | 1 | 10 | 140 | 280
DF3EA06 | TeSys ασφαλειοθήκη για φυσίγγι 14 x 51 mm τύπου aM 6A με ένδειξη | 8.95 | 1 ΤΜΧ | 10 ΤΜΧ | ΥΛΙΚΑ ΙΣΧΥΟΣ | PTCCB | 3389110503623 | 1 | 10 | 140 | 280
DF3EA08 | TeSys ασφαλειοθήκη για φυσίγγι 14 x 51 mm τύπου aM 8A με ένδειξη | 8.95 | 1 ΤΜΧ | 10 ΤΜΧ | ΥΛΙΚΑ ΙΣΧΥΟΣ | PTCCB | 3389110503647 | 1 | 10 | 140 | 280
DF3EA10 | TeSys ασφαλειοθήκη για φυσίγγι 14 x 51 mm τύπου aM 10A με ένδειξη | 8.95 | 1 ΤΜΧ | 10 ΤΜΧ | ΥΛΙΚΑ ΙΣΧΥΟΣ | PTCCB | 3389110503661 | 1 | 10 | 140 | 280
DF3EA12 | TeSys ασφαλειοθήκη για φυσίγγι 14 x 51 mm τύπου aM 12A με ένδειξη | 8.95 | 1 ΤΜΧ | 10 ΤΜΧ | ΥΛΙΚΑ ΙΣΧΥΟΣ | PTCCB | 3389110503685 | 1 | 10 | 140 | 280
DF3EA16 | TeSys ασφαλειοθήκη για φυσίγγι 14 x 51 mm τύπου aM 16A με ένδειξη | 8.95 | 1 ΤΜΧ | 10 ΤΜΧ | ΥΛΙΚΑ ΙΣΧΥΟΣ | PTCCB | 3389110503708 | 1 | 10 | 140 | 280
DF3EA20 | TeSys ασφαλειοθήκη για φυσίγγι 14 x 51 mm τύπου aM 20A με ένδειξη | 8.95 | 1 ΤΜΧ | 10 ΤΜΧ | ΥΛΙΚΑ ΙΣΧΥΟΣ | PTCCB | 3389110503722 | 1 | 10 | 140 | 280
DF3EA25 | TeSys ασφαλειοθήκη για φυσίγγι 14 x 51 mm τύπου aM 25A με ένδειξη | 8.95 | 1 ΤΜΧ | 10 ΤΜΧ | ΥΛΙΚΑ ΙΣΧΥΟΣ | PTCCB | 3389110503746 | 1 | 10 | 140 | 280
DF3EA32 | TeSys ασφαλειοθήκη για φυσίγγι 14 x 51 mm τύπου aM 32A με ένδειξη | 8.95 | 1 ΤΜΧ | 10 ΤΜΧ | ΥΛΙΚΑ ΙΣΧΥΟΣ | PTCCB | 3389110503760 | 1 | 10 | 140 | 280
DF3EA40 | TeSys ασφαλειοθήκη για φυσίγγι 14 x 51 mm τύπου aM 40A με ένδειξη | 8.95 | 1 ΤΜΧ | 10 ΤΜΧ | ΥΛΙΚΑ ΙΣΧΥΟΣ | PTCCB | 3389110503784 | 1 | 10 | 140 | 280
DF3EA50 | TeSys ασφαλειοθήκη για φυσίγγι 14 x 51 mm τύπου aM 50A με ένδειξη | 8.95 | 1 ΤΜΧ | 10 ΤΜΧ | ΥΛΙΚΑ ΙΣΧΥΟΣ | PTCCB | 3389110503791 | 1 | 10 | 140 | 280
DF3EN04 | TeSys ασφαλειοθήκη για φυσίγγι 14 x 51 mm τύπου gG 4A με ένδειξη | 8.95 | 1 ΤΜΧ | 10 ΤΜΧ | ΥΛΙΚΑ ΙΣΧΥΟΣ | PTCCB | 3389110503807 | 1 | 10 | 140 | 500
DF3EN06 | TeSys ασφαλειοθήκη για φυσίγγι 14 x 51 mm τύπου gG 6A με ένδειξη | 8.95 | 1 ΤΜΧ | 10 ΤΜΧ | ΥΛΙΚΑ ΙΣΧΥΟΣ | PTCCB | 3389110503821 | 1 | 10 | 140 | 420
DF3EN10 | TeSys ασφαλειοθήκη για φυσίγγι 14 x 51 mm τύπου gG 10A με ένδειξη | 8.95 | 1 ΤΜΧ | 10 ΤΜΧ | ΥΛΙΚΑ ΙΣΧΥΟΣ | PTCCB | 3389110503845 | 1 | 10 | 140 | 400
DF3EN16 | TeSys ασφαλειοθήκη για φυσίγγι 14 x 51 mm τύπου gG 16A με ένδειξη | 8.95 | 1 ΤΜΧ | 10 ΤΜΧ | ΥΛΙΚΑ ΙΣΧΥΟΣ | PTCCB | 3389110503869 | 1 | 10 | 140 | 280
DF3EN20 | TeSys ασφαλειοθήκη για φυσίγγι 14 x 51 mm τύπου gG 20A με ένδειξη | 8.95 | 1 ΤΜΧ | 10 ΤΜΧ | ΥΛΙΚΑ ΙΣΧΥΟΣ | PTCCB | 3389110503883 | 1 | 10 | 140 | 4480
DF3EN25 | TeSys ασφαλειοθήκη για φυσίγγι 14 x 51 mm τύπου gG 25A με ένδειξη | 8.95 | 1 ΤΜΧ | 10 ΤΜΧ | ΥΛΙΚΑ ΙΣΧΥΟΣ | PTCCB | 3389110503906 | 1 | 10 | 140 | 420
DF3EN32 | TeSys ασφαλειοθήκη για φυσίγγι 14 x 51 mm τύπου gG 32A με ένδειξη | 8.95 | 1 ΤΜΧ | 10 ΤΜΧ | ΥΛΙΚΑ ΙΣΧΥΟΣ | PTCCB | 3389110503920 | 1 | 10 | 140 | 4480
DF3EN40 | TeSys ασφαλειοθήκη για φυσίγγι 14 x 51 mm τύπου gG 40A με ένδειξη | 8.95 | 1 ΤΜΧ | 10 ΤΜΧ | ΥΛΙΚΑ ΙΣΧΥΟΣ | PTCCB | 3389110503937 | 1 | 10 | 140 | 400
DF3FA04 | TeSys ασφαλειοθήκη για φυσίγγι 22 x 58 mm τύπου aM 4A με ένδειξη | 13.19 | 1 ΤΜΧ | 10 ΤΜΧ | ΥΛΙΚΑ ΙΣΧΥΟΣ | PTCCB | 3389110503944 | 1 | 10 | 60 | 150
DF3FA06 | TeSys ασφαλειοθήκη για φυσίγγι 22 x 58 mm τύπου aM 6A με ένδειξη | 13.19 | 1 ΤΜΧ | 10 ΤΜΧ | ΥΛΙΚΑ ΙΣΧΥΟΣ | PTCCB | 3389110503968 | 1 | 10 | 50 | 300
DF3FA08 | TeSys ασφαλειοθήκη για φυσίγγι 22 x 58 mm τύπου aM 8A με ένδειξη | 13.19 | 1 ΤΜΧ | 10 ΤΜΧ | ΥΛΙΚΑ ΙΣΧΥΟΣ | PTCCB | 3389110503982 | 1 | 10 | 120 | 300
DF3FA10 | TeSys ασφαλειοθήκη για φυσίγγι 22 x 58 mm τύπου aM 10A με ένδειξη | 13.19 | 1 ΤΜΧ | 10 ΤΜΧ | ΥΛΙΚΑ ΙΣΧΥΟΣ | PTCCB | 3389110504002 | 1 | 10 | 50 | 300
DF3FA100 | TeSys ασφαλειοθήκη για φυσίγγι 22 x 58 mm τύπου aM 100A με ένδειξη | 13.17 | 1 ΤΜΧ | 10 ΤΜΧ | ΥΛΙΚΑ ΙΣΧΥΟΣ | PTCCB | 3389110504187 | 1 | 10 | 120 | 3840
DF3FA125 | TeSys ασφαλειοθήκη για φυσίγγι 22 x 58 mm τύπου aM 125A με ένδειξη | 16.68 | 1 ΤΜΧ | 10 ΤΜΧ | ΥΛΙΚΑ ΙΣΧΥΟΣ | PTCCB | 3389110504194 | 1 | 10 | 120
DF3FA16 | TeSys ασφαλειοθήκη για φυσίγγι 22 x 58 mm τύπου aM 16A με ένδειξη | 13.19 | 1 ΤΜΧ | 10 ΤΜΧ | ΥΛΙΚΑ ΙΣΧΥΟΣ | PTCCB | 3389110504026 | 1 | 10 | 50 | 300
DF3FA20 | TeSys ασφαλειοθήκη για φυσίγγι 22 x 58 mm τύπου aM 20A με ένδειξη | 13.19 | 1 ΤΜΧ | 10 ΤΜΧ | ΥΛΙΚΑ ΙΣΧΥΟΣ | PTCCB | 3389110504040 | 1 | 10 | 120 | 300
DF3FA25 | TeSys ασφαλειοθήκη για φυσίγγι 22 x 58 mm τύπου aM 25A με ένδειξη | 13.19 | 1 ΤΜΧ | 10 ΤΜΧ | ΥΛΙΚΑ ΙΣΧΥΟΣ | PTCCB | 3389110504064 | 1 | 10 | 50 | 300
DF3FA32 | TeSys ασφαλειοθήκη για φυσίγγι 22 x 58 mm τύπου aM 32A με ένδειξη | 13.19 | 1 ΤΜΧ | 10 ΤΜΧ | ΥΛΙΚΑ ΙΣΧΥΟΣ | PTCCB | 3389110504088 | 1 | 10 | 50 | 300
DF3FA40 | TeSys ασφαλειοθήκη για φυσίγγι 22 x 58 mm τύπου aM 40A με ένδειξη | 13.19 | 1 ΤΜΧ | 10 ΤΜΧ | ΥΛΙΚΑ ΙΣΧΥΟΣ | PTCCB | 3389110504101 | 1 | 10 | 50 | 300
DF3FA50 | TeSys ασφαλειοθήκη για φυσίγγι 22 x 58 mm τύπου aM 50A με ένδειξη | 13.19 | 1 ΤΜΧ | 10 ΤΜΧ | ΥΛΙΚΑ ΙΣΧΥΟΣ | PTCCB | 3389110504125 | 1 | 10 | 120 | 3840
DF3FA63 | TeSys ασφαλειοθήκη για φυσίγγι 22 x 58 mm τύπου aM 63A με ένδειξη | 13.28 | 1 ΤΜΧ | 10 ΤΜΧ | ΥΛΙΚΑ ΙΣΧΥΟΣ | PTCCB | 3389110504149 | 1 | 10 | 120 | 3840
DF3FA80 | TeSys ασφαλειοθήκη για φυσίγγι 22 x 58 mm τύπου aM 80A με ένδειξη | 13.28 | 1 ΤΜΧ | 10 ΤΜΧ | ΥΛΙΚΑ ΙΣΧΥΟΣ | PTCCB | 3389110504163 | 1 | 1 | 10 | 60
DF3FN10 | TeSys ασφαλειοθήκη για φυσίγγι 22 x 58 mm τύπου gG 10A με ένδειξη | 10.92 | 1 ΤΜΧ | 10 ΤΜΧ | ΥΛΙΚΑ ΙΣΧΥΟΣ | PTCCB | 3389110504200 | 1 | 10 | 50 | 300
DF3FN100 | TeSys ασφαλειοθήκη για φυσίγγι 22 x 58 mm τύπου gG 100A με ένδειξη | 16.68 | 1 ΤΜΧ | 10 ΤΜΧ | ΥΛΙΚΑ ΙΣΧΥΟΣ | PTCCB | 3389110555103 | 1 | 10 | 50 | 150
DF3FN20 | TeSys ασφαλειοθήκη για φυσίγγι 22 x 58 mm τύπου gG 20A με ένδειξη | 13.19 | 1 ΤΜΧ | 10 ΤΜΧ | ΥΛΙΚΑ ΙΣΧΥΟΣ | PTCCB | 3389110504224 | 1 | 10 | 50 | 300
DF3FN25 | TeSys ασφαλειοθήκη για φυσίγγι 22 x 58 mm τύπου gG 25A με ένδειξη | 13.19 | 1 ΤΜΧ | 10 ΤΜΧ | ΥΛΙΚΑ ΙΣΧΥΟΣ | PTCCB | 3389110504248 | 1 | 10 | 50 | 150
DF3FN32 | TeSys ασφαλειοθήκη για φυσίγγι 22 x 58 mm τύπου gG 32A με ένδειξη | 13.19 | 1 ΤΜΧ | 10 ΤΜΧ | ΥΛΙΚΑ ΙΣΧΥΟΣ | PTCCB | 3389110504262 | 1 | 10 | 50 | 300
DF3FN40 | TeSys ασφαλειοθήκη για φυσίγγι 22 x 58 mm τύπου gG 40A με ένδειξη | 13.19 | 1 ΤΜΧ | 10 ΤΜΧ | ΥΛΙΚΑ ΙΣΧΥΟΣ | PTCCB | 3389110504286 | 1 | 10 | 50 | 150
DF3FN50 | TeSys ασφαλειοθήκη για φυσίγγι 22 x 58 mm τύπου gG 50A με ένδειξη | 13.19 | 1 ΤΜΧ | 10 ΤΜΧ | ΥΛΙΚΑ ΙΣΧΥΟΣ | PTCCB | 3389110504309 | 1 | 10 | 50 | 1600
DF3FN63 | TeSys ασφαλειοθήκη για φυσίγγι 22 x 58 mm τύπου gG 63A με ένδειξη | 13.28 | 1 ΤΜΧ | 10 ΤΜΧ | ΥΛΙΚΑ ΙΣΧΥΟΣ | PTCCB | 3389110504323 | 1 | 10 | 50 | 150
DF3FN80 | TeSys ασφαλειοθήκη για φυσίγγι 22 x 58 mm τύπου gG 80A με ένδειξη | 13.28 | 1 ΤΜΧ | 10 ΤΜΧ | ΥΛΙΚΑ ΙΣΧΥΟΣ | PTCCB | 3389110504347 | 1 | 10 | 50 | 150
DF4GA1121 | TeSys φυσίγγιο DIN NH μέγεθος 0 - aM 125A 690V - με επικρουστήρα | 31.77 | 1 ΤΜΧ | 3 ΤΜΧ | ΥΛΙΚΑ ΙΣΧΥΟΣ | PTCCB | 3389110504361 | 1 | 3 | 27 | 216
DF4GA1161 | TeSys φυσίγγιο DIN NH μέγεθος 0 - aM 160A 690V - με επικρουστήρα | 31.77 | 1 ΤΜΧ | 3 ΤΜΧ | ΥΛΙΚΑ ΙΣΧΥΟΣ | PTCCB | 3389110504385 | 1 | 3 | 27 | 216
DF4GA1201 | TeSys φυσίγγιο DIN NH μέγεθος 0 - aM 200A 500V - με επικρουστήρα | 31.77 | 1 ΤΜΧ | 3 ΤΜΧ | ΥΛΙΚΑ ΙΣΧΥΟΣ | PTCCB | 3389110504392 | 1 | 3 | 27 | 216
DF4GN1121 | TeSys φυσίγγιο DIN NH μέγεθος 0 - aM 125A 500V AC - με επικρουστήρα | 31.77 | 1 ΤΜΧ | 3 ΤΜΧ | ΥΛΙΚΑ ΙΣΧΥΟΣ | PTCCB | 3389110504408 | 1 | 3 | 6 | 36
DF4GN1161 | TeSys φυσίγγιο DIN NH μέγεθος 0 - aM 160A 500V AC - με επικρουστήρα | 31.77 | 1 ΤΜΧ | 3 ΤΜΧ | ΥΛΙΚΑ ΙΣΧΥΟΣ | PTCCB | 3389110504422 | 1 | 3 | 6 | 24
DF4HA1201 | TeSys φυσίγγιο DIN NH μέγεθος 1 - aM 200A 690V - με επικρουστήρα | 45.13 | 1 ΤΜΧ | 3 ΤΜΧ | ΥΛΙΚΑ ΙΣΧΥΟΣ | PTCCB | 3389110504446 | 1 | 3 | 21 | 168
DF4HA1251 | TeSys φυσίγγιο DIN NH μέγεθος 1 - aM 250A 690V - με επικρουστήρα | 45.13 | 1 ΤΜΧ | 3 ΤΜΧ | ΥΛΙΚΑ ΙΣΧΥΟΣ | PTCCB | 3389110504460 | 1 | 3 | 21 | 168
DF4HA1311 | TeSys φυσίγγιο DIN NH μέγεθος 1 - aM 315A 500V - με επικρουστήρα | 45.13 | 1 ΤΜΧ | 3 ΤΜΧ | ΥΛΙΚΑ ΙΣΧΥΟΣ | PTCCB | 3389110504477 | 1 | 3 | 21 | 168
DF4HN1201 | TeSys φυσίγγιο DIN NH μέγεθος 1 - aM 200A 690V AC - με επικρουστήρα | 45.13 | 1 ΤΜΧ | 3 ΤΜΧ | ΥΛΙΚΑ ΙΣΧΥΟΣ | PTCCB | 3389110540284 | 1 | 3 | 3 | 18
DF4HN1251 | TeSys φυσίγγιο DIN NH μέγεθος 1 - aM 250A 500V AC - με επικρουστήρα | 45.13 | 1 ΤΜΧ | 3 ΤΜΧ | ΥΛΙΚΑ ΙΣΧΥΟΣ | PTCCB | 3389110504484 | 1 | 3 | 3 | 15
DF4JA1311 | TeSys φυσίγγιο DIN NH μέγεθος 2 - aM 315A 690V - με επικρουστήρα | 55.1 | 1 ΤΜΧ | 3 ΤΜΧ | ΥΛΙΚΑ ΙΣΧΥΟΣ | PTCCB | 3389110504507 | 1 | 3 | 21 | 168
DF4JA1401 | TeSys φυσίγγιο DIN NH μέγεθος 2 - aM 400A 690V - με επικρουστήρα | 55.1 | 1 ΤΜΧ | 3 ΤΜΧ | ΥΛΙΚΑ ΙΣΧΥΟΣ | PTCCB | 3389110504521 | 1 | 3 | 21 | 168
DF4JA1501 | TeSys φυσίγγιο DIN NH μέγεθος 2 - aM 500A 500V - με επικρουστήρα | 55.1 | 1 ΤΜΧ | 3 ΤΜΧ | ΥΛΙΚΑ ΙΣΧΥΟΣ | PTCCB | 3389110504514 | 1 | 3 | 21 | 168
DF4JN1311 | TeSys φυσίγγιο DIN NH μέγεθος 2 - aM 315A 690V AC - με επικρουστήρα | 55.1 | 1 ΤΜΧ | 3 ΤΜΧ | ΥΛΙΚΑ ΙΣΧΥΟΣ | PTCCB | 3389110504545 | 1 | 3 | 3 | 9
DF4JN1401 | TeSys φυσίγγιο DIN NH μέγεθος 2 - aM 400A 500V AC - με επικρουστήρα | 55.1 | 1 ΤΜΧ | 3 ΤΜΧ | ΥΛΙΚΑ ΙΣΧΥΟΣ | PTCCB | 3389110504569 | 1 | 3 | 3 | 18
DF4KA1501 | TeSys φυσίγγιο DIN NH μέγεθος 3 - aM 500A 690V - με επικρουστήρα | 103.76 | 1 ΤΜΧ | 3 ΤΜΧ | ΥΛΙΚΑ ΙΣΧΥΟΣ | PTCCB | 3389110867428 | 1 | 3 | 12 | 96
DF4KA1631 | TeSys φυσίγγιο DIN NH μέγεθος 3 - aM 630A 500V - με επικρουστήρα | 103.76 | 1 ΤΜΧ | 3 ΤΜΧ | ΥΛΙΚΑ ΙΣΧΥΟΣ | PTCCB | 3389110867435 | 1 | 3 | 12 | 96
DF4KN1501 | TeSys φυσίγγιο DIN NH μέγεθος 3 - aM 500A 690V AC - με επικρουστήρα | 103.76 | 1 ΤΜΧ | 3 ΤΜΧ | ΥΛΙΚΑ ΙΣΧΥΟΣ | PTCCB | 3389110907193 | 1 | 3 | 12 | 96
DF4KN1631 | TeSys φυσίγγιο DIN NH μέγεθος 3 - aM 630A 500V AC - με επικρουστήρα | 103.76 | 1 ΤΜΧ | 3 ΤΜΧ | ΥΛΙΚΑ ΙΣΧΥΟΣ | PTCCB | 3389110867459 | 1 | 3 | 6 | 12
DF4LA1101 | TeSys φυσίγγιο DIN NH μέγεθος 4 - aM 1000A 690V - με επικρουστήρα | 231.21 | 1 ΤΜΧ | 1 ΤΜΧ | ΥΛΙΚΑ ΙΣΧΥΟΣ | PTCCB | 3389110867480 | 1 | 1 | 4 | 32
DF4LA1251 | TeSys φυσίγγιο DIN NH μέγεθος 4 - aM 1250A 500V - με επικρουστήρα | 231.21 | 1 ΤΜΧ | 1 ΤΜΧ | ΥΛΙΚΑ ΙΣΧΥΟΣ | PTCCB | 3389110867497 | 1 | 1 | 4 | 32
DF4LA1801 | TeSys φυσίγγιο DIN NH μέγεθος 4 - aM 800A 690V - με επικρουστήρα | 231.21 | 1 ΤΜΧ | 1 ΤΜΧ | ΥΛΙΚΑ ΙΣΧΥΟΣ | PTCCB | 3389110867473 | 1 | 1 | 4 | 32
DF4LN1101 | TeSys φυσίγγιο DIN NH μέγεθος 4 - aM 1000A 500V AC - με επικρουστήρα | 231.21 | 1 ΤΜΧ | 1 ΤΜΧ | ΥΛΙΚΑ ΙΣΧΥΟΣ | PTCCB | 3389110867510 | 1 | 1 | 4 | 32
DF4LN1251 | TeSys φυσίγγιο DIN NH μέγεθος 4 - aM 1250A 500V AC - με επικρουστήρα | 231.21 | 1 ΤΜΧ | 1 ΤΜΧ | ΥΛΙΚΑ ΙΣΧΥΟΣ | PTCCB | 3389110867527 | 1 | 1 | 4 | 32
DF4LN1801 | TeSys φυσίγγιο DIN NH μέγεθος 4 - aM 800A 690V AC - με επικρουστήρα | 231.21 | 1 ΤΜΧ | 1 ΤΜΧ | ΥΛΙΚΑ ΙΣΧΥΟΣ | PTCCB | 3389110867503 | 1 | 1 | 3 | 32
DF81 | TeSys DF/LS1/GK1 ασφαλειοθήκη 1P 25A - μέγεθος ασφάλειας 8,5 x 31,5 mm | 6.43 | 1 ΤΜΧ | 12 ΤΜΧ | ΕΛΕΓΧΟΣ-ΠΡΟΣΤΑΣΙΑ ΚΙΝΗΤΗΡΩΝ | PTCTR | 3389119407106 | 1 | 12 | 180 | 1440
DF81N | TeSys DF/LS1/GK1 ασφαλειοθήκη 1P N 25A - μέγεθος ασφάλειας 8,5 x 31,5 mm | 15.07 | 1 ΤΜΧ | 1 ΤΜΧ | ΕΛΕΓΧΟΣ-ΠΡΟΣΤΑΣΙΑ ΚΙΝΗΤΗΡΩΝ | PTCTR | 3389119407113 | 1 | 6 | 90 | 720
DF81NV | TeSys DF/LS1/GK1 ασφαλειοθήκη 1P N 25A - μέγεθος ασφάλειας 8,5 x 31,5 mm | 18.83 | 1 ΤΜΧ | 1 ΤΜΧ | ΕΛΕΓΧΟΣ-ΠΡΟΣΤΑΣΙΑ ΚΙΝΗΤΗΡΩΝ | PTCTR | 3389119407168 | 1 | 6 | 24 | 192
DF81V | TeSys DF/LS1/GK1 ασφαλειοθήκη 1P 25A - μέγεθος ασφάλειας 8,5 x 31,5 mm | 10.19 | 1 ΤΜΧ | 1 ΤΜΧ | ΕΛΕΓΧΟΣ-ΠΡΟΣΤΑΣΙΑ ΚΙΝΗΤΗΡΩΝ | PTCTR | 3389119407151 | 1 | 12 | 180 | 1440
DF82 | TeSys DF/LS1/GK1 ασφαλειοθήκη 2P 25A - μέγεθος ασφάλειας 8,5 x 31,5 mm | 14.78 | 1 ΤΜΧ | 1 ΤΜΧ | ΕΛΕΓΧΟΣ-ΠΡΟΣΤΑΣΙΑ ΚΙΝΗΤΗΡΩΝ | PTCTR | 3389119407120 | 1 | 1 | 6 | 90
DF82V | TeSys DF/LS1/GK1 ασφαλειοθήκη 2P 25A - μέγεθος ασφάλειας 8,5 x 31,5 mm | 22.25 | 1 ΤΜΧ | 1 ΤΜΧ | ΕΛΕΓΧΟΣ-ΠΡΟΣΤΑΣΙΑ ΚΙΝΗΤΗΡΩΝ | PTCTR | 3389119407175 | 1 | 1 | 6 | 24
DF83 | TeSys DF/LS1/GK1 ασφαλειοθήκη 3P 25A - μέγεθος ασφάλειας 8,5 x 31,5 mm | 20.48 | 1 ΤΜΧ | 1 ΤΜΧ | ΕΛΕΓΧΟΣ-ΠΡΟΣΤΑΣΙΑ ΚΙΝΗΤΗΡΩΝ | PTCTR | 3389119407137 | 1 | 1 | 4 | 60
DF83N | TeSys DF/LS1/GK1 ασφαλειοθήκη 3P 25A - μέγεθος ασφάλειας 8,5 x 31,5 mm | 27.28 | 1 ΤΜΧ | 1 ΤΜΧ | ΕΛΕΓΧΟΣ-ΠΡΟΣΤΑΣΙΑ ΚΙΝΗΤΗΡΩΝ | PTCTR | 3389119407144 | 1 | 3 | 18 | 144
DF83NV | TeSys DF/LS1/GK1 ασφαλειοθήκη 3P 25A - μέγεθος ασφάλειας 8,5 x 31,5 mm | 38.47 | 1 ΤΜΧ | 1 ΤΜΧ | ΕΛΕΓΧΟΣ-ΠΡΟΣΤΑΣΙΑ ΚΙΝΗΤΗΡΩΝ | PTCTR | 3389119407199 | 1 | 3 | 12 | 96
DF83V | TeSys DF/LS1/GK1 ασφαλειοθήκη 3P 25A - μέγεθος ασφάλειας 8,5 x 31,5 mm | 31.69 | 1 ΤΜΧ | 1 ΤΜΧ | ΕΛΕΓΧΟΣ-ΠΡΟΣΤΑΣΙΑ ΚΙΝΗΤΗΡΩΝ | PTCTR | 3389119407182 | 1 | 4 | 32
DFCC1V | TeSys GK1 - ασφαλειοαποζεύκτης 1P 30A - κλάση ασφάλειας CC- blown fuse indicator | 24.73 | 1 ΤΜΧ | 1 ΤΜΧ | ΕΛΕΓΧΟΣ-ΠΡΟΣΤΑΣΙΑ ΚΙΝΗΤΗΡΩΝ | PTCTR | 3389118321700 | 1 | 12 | 180 | 1440
DFCC2 | TeSys GK1 - ασφαλειοαποζεύκτης 2P 30A - κλάση ασφάλειας CC | 35.9 | 1 ΤΜΧ | 1 ΤΜΧ | ΕΛΕΓΧΟΣ-ΠΡΟΣΤΑΣΙΑ ΚΙΝΗΤΗΡΩΝ | PTCTR | 3389119407274 | 1 | 6 | 90 | 720
DFCC3 | TeSys GK1 - ασφαλειοαποζεύκτης 3P 30A - κλάση ασφάλειας CC | 49.66 | 1 ΤΜΧ | 1 ΤΜΧ | ΕΛΕΓΧΟΣ-ΠΡΟΣΤΑΣΙΑ ΚΙΝΗΤΗΡΩΝ | PTCTR | 3389119407281 | 1 | 4 | 60 | 480
DFCC3V | TeSys GK1 - ασφαλειοαποζεύκτης 3P 30A - κλάση ασφάλειας CC- blown fuse indicator | 75.24 | 1 ΤΜΧ | 1 ΤΜΧ | ΕΛΕΓΧΟΣ-ΠΡΟΣΤΑΣΙΑ ΚΙΝΗΤΗΡΩΝ | PTCTR | 3389118321724 | 1 | 4 | 60 | 480
DL1BA048 | Harmony XB4 ενδεικτική λυχνία BA15D 48V | 3.8 | 1 ΤΜΧ | 1 ΤΜΧ | ΒΙΟΜΗΧΑΝΙΚΑ ΠΡΟΙΟΝΤΑ SIGNAL | IDSIG | 3389110300147 | 1 |  | 10 | 280
DL1BA160 | Harmony XB4 ενδεικτική λυχνία BA15D 110…160V | 4.14 | 1 ΤΜΧ | 1 ΤΜΧ | ΒΙΟΜΗΧΑΝΙΚΑ ΠΡΟΙΟΝΤΑ SIGNAL | IDSIG | 3389110300161 | 1 |  | 280 | 4480
DL1BA260 | Harmony XB4 ενδεικτική λυχνία BA15D 160V | 3.8 | 1 ΤΜΧ | 1 ΤΜΧ | ΒΙΟΜΗΧΑΝΙΚΑ ΠΡΟΙΟΝΤΑ SIGNAL | IDSIG | 3389110300185 | 1 |  | 280 | 4480
DL1BDB1 | Harmony XVB-C ανταλλακτική λυχνία φανού ΒΑ 15d συνεχούς φωτισμού 24V- Λευκό | 20.45 | 1 ΤΜΧ | 1 ΤΜΧ | ΒΙΟΜΗΧΑΝΙΚΑ ΠΡΟΙΟΝΤΑ SIGNAL | IDSIG | 3389110117882 | 1 |  | 60 | 1920
DL1BDB3 | Harmony XVB-C ανταλλακτική λυχνία φανού ΒΑ 15d συνεχούς φωτισμού 24V- Πράσινο | 20.45 | 1 ΤΜΧ | 1 ΤΜΧ | ΒΙΟΜΗΧΑΝΙΚΑ ΠΡΟΙΟΝΤΑ SIGNAL | IDSIG | 3389110117905 | 1 |  | 60 | 1920
DL1BDB4 | Harmony XVB-C ανταλλακτική λυχνία φανού ΒΑ 15d συνεχούς φωτισμού 24V- Κόκκινο | 20.45 | 1 ΤΜΧ | 1 ΤΜΧ | ΒΙΟΜΗΧΑΝΙΚΑ ΠΡΟΙΟΝΤΑ SIGNAL | IDSIG | 3389110117967 | 1 |  | 60 | 1920
DL1BDB5 | Harmony XVB-C ανταλλακτική λυχνία φανού ΒΑ 15d συνεχούς φωτισμού 24V- Πορτοκαλί | 20.45 | 1 ΤΜΧ | 1 ΤΜΧ | ΒΙΟΜΗΧΑΝΙΚΑ ΠΡΟΙΟΝΤΑ SIGNAL | IDSIG | 3389119003513 | 1 |  | 60 | 1920
DL1BDB6 | Harmony XV λυχνία led 24VAC/DC - Μπλε | 20.45 | 1 ΤΜΧ | 1 ΤΜΧ | ΒΙΟΜΗΧΑΝΙΚΑ ΠΡΟΙΟΝΤΑ SIGNAL | IDSIG | 3389110117981 | 1 |  | 60 | 1920
DL1BDB8 | Harmony XVB-C ανταλλακτική λυχνία φανού ΒΑ 15d συνεχούς φωτισμού 24V- Κίτρινο | 20.45 | 1 ΤΜΧ | 1 ΤΜΧ | ΒΙΟΜΗΧΑΝΙΚΑ ΠΡΟΙΟΝΤΑ SIGNAL | IDSIG | 3389110118049 | 1 |  | 60 | 1920
DL1BDG1 | Harmony XVB ενδεικτική λυχνία LED - BA15D - 120V AC - Λευκή | 28.01 | 1 ΤΜΧ | 1 ΤΜΧ | ΒΙΟΜΗΧΑΝΙΚΑ ΠΡΟΙΟΝΤΑ SIGNAL | IDSIG | 3389110118063 | 1 |  | 60 | 1920
DL1BDG3 | Harmony XVB-C ανταλλακτική λυχνία φανού ΒΑ 15d συνεχούς φωτισμού120V- Πράσινο | 20.45 | 1 ΤΜΧ | 1 ΤΜΧ | ΒΙΟΜΗΧΑΝΙΚΑ ΠΡΟΙΟΝΤΑ SIGNAL | IDSIG | 3389110118070 | 1 |  | 30 | 1920
DL1BDG4 | Harmony XVB-C ανταλλακτική λυχνία φανού ΒΑ 15d συνεχούς φωτισμού120V- Κόκκινο | 20.45 | 1 ΤΜΧ | 1 ΤΜΧ | ΒΙΟΜΗΧΑΝΙΚΑ ΠΡΟΙΟΝΤΑ SIGNAL | IDSIG | 3389110118131 | 1 |  | 30 | 1920
DL1BDG5 | Harmony XVB-C ανταλλακτική λυχνία φανού ΒΑ 15d συνεχούς φωτισμού 120V- Πορτοκαλί | 20.45 | 1 ΤΜΧ | 1 ΤΜΧ | ΒΙΟΜΗΧΑΝΙΚΑ ΠΡΟΙΟΝΤΑ SIGNAL | IDSIG | 3389119003520 | 1 |  | 1 | 10
DL1BDG6 | Harmony XVB ενδεικτική λυχνία LED - BA15D - 120V AC | 20.86 | 1 ΤΜΧ | 1 ΤΜΧ | ΒΙΟΜΗΧΑΝΙΚΑ ΠΡΟΙΟΝΤΑ SIGNAL | IDSIG | 3389110118155 | 1 |  | 60 | 1920
DL1BDM1 | Harmony XVB ενδεικτική λυχνία LED - BA15D - 230V AC - Πορτοκαλί | 20.45 | 1 ΤΜΧ | 1 ΤΜΧ | ΒΙΟΜΗΧΑΝΙΚΑ ΠΡΟΙΟΝΤΑ SIGNAL | IDSIG | 3389110118179 | 1 |  | 30 | 1920
DL1BDM3 | Harmony XVB ενδεικτική λυχνία LED - BA15D - 230V AC - Κόκκινη | 20.45 | 1 ΤΜΧ | 1 ΤΜΧ | ΒΙΟΜΗΧΑΝΙΚΑ ΠΡΟΙΟΝΤΑ SIGNAL | IDSIG | 3389110118230 | 1 |  | 60 | 1920
DL1BDM4 | Harmony XVB ενδεικτική λυχνία LED - BA9s - 400V | 20.45 | 1 ΤΜΧ | 1 ΤΜΧ | ΒΙΟΜΗΧΑΝΙΚΑ ΠΡΟΙΟΝΤΑ SIGNAL | IDSIG | 3389110118254 | 1 |  | 60 | 1920
DL1BDM5 | Harmony XVB ενδεικτική λυχνία LED - BA15D - 230V AC - Πορτοκαλί | 14.84 | 1 ΤΜΧ | 1 ΤΜΧ | ΒΙΟΜΗΧΑΝΙΚΑ ΠΡΟΙΟΝΤΑ SIGNAL | IDSIG | 3389119003537 | 1 |  | 60 | 1920
DL1BDM6 | Harmony XVB-C ανταλλακτική λυχνία φανού ΒΑ 15d συνεχούς φωτισμού 230V- Μπλε | 20.45 | 1 ΤΜΧ | 1 ΤΜΧ | ΒΙΟΜΗΧΑΝΙΚΑ ΠΡΟΙΟΝΤΑ SIGNAL | IDSIG | 3389110118315 | 1 |  | 30 | 1920
DL1BEB | Harmony XVB-C ανταλλακτική λυχνία φανού ΒΑ 15d συνεχούς φωτισμού 24V 7W | 5.5 | 1 ΤΜΧ | 1 ΤΜΧ | ΒΙΟΜΗΧΑΝΙΚΑ ΠΡΟΙΟΝΤΑ SIGNAL | IDSIG | 3389110847826 | 1 |  | 10 | 240
DL1BEBS | Harmony XVB-C ανταλλακτική λυχνία φανού ΒΑ 15d συνεχούς φωτισμού 24V 4W | 5.58 | 1 ΤΜΧ | 1 ΤΜΧ | ΒΙΟΜΗΧΑΝΙΚΑ ΠΡΟΙΟΝΤΑ SIGNAL | IDSIG | 3389110846454 | 1 |  | 100 | 240
DL1BEE | Harmony XVB-C ανταλλακτική λυχνία φανού ΒΑ 15d συνεχούς φωτισμού 48V 7W | 7.16 | 1 ΤΜΧ | 1 ΤΜΧ | ΒΙΟΜΗΧΑΝΙΚΑ ΠΡΟΙΟΝΤΑ SIGNAL | IDSIG | 3389110112702 | 1 |  | 10 | 120
DL1BEG | Harmony XVB-C ανταλλακτική λυχνία φανού ΒΑ 15d συνεχούς φωτισμού 120V 7W | 4.32 | 1 ΤΜΧ | 1 ΤΜΧ | ΒΙΟΜΗΧΑΝΙΚΑ ΠΡΟΙΟΝΤΑ SIGNAL | IDSIG | 3389110112795 | 1 |  | 10 | 100
DL1BEJ | Harmony XVB-C ανταλλακτική λυχνία φανού ΒΑ 15d συνεχούς φωτισμού 12V 7W | 7.4 | 1 ΤΜΧ | 1 ΤΜΧ | ΒΙΟΜΗΧΑΝΙΚΑ ΠΡΟΙΟΝΤΑ SIGNAL | IDSIG | 3389110112665 | 1 |  | 10 | 120
DL1BEM | Harmony XVB-C ανταλλακτική λυχνία φανού ΒΑ 15d συνεχούς φωτισμού 230V 7W | 5.75 | 1 ΤΜΧ | 1 ΤΜΧ | ΒΙΟΜΗΧΑΝΙΚΑ ΠΡΟΙΟΝΤΑ SIGNAL | IDSIG | 3389110847833 | 1 |  | 10 | 100
DL1BEMS | Harmony XVB-C ανταλλακτική λυχνία φανού ΒΑ 15d συνεχούς φωτισμού 230V 5W | 4.32 | 1 ΤΜΧ | 1 ΤΜΧ | ΒΙΟΜΗΧΑΝΙΚΑ ΠΡΟΙΟΝΤΑ SIGNAL | IDSIG | 3389110846461 | 1 |  | 120 | 240
DL1BKB1 | Harmony XVB-C ανταλλακτική λυχνία φανού ΒΑ 15d flash φωτισμού 24V - Λευκό | 31.26 | 1 ΤΜΧ | 1 ΤΜΧ | ΒΙΟΜΗΧΑΝΙΚΑ ΠΡΟΙΟΝΤΑ SIGNAL | IDSIG | 3389110967555 | 1 |  | 60 | 1920
DL1BKB4 | Harmony XVB-C ανταλλακτική λυχνία φανού ΒΑ 15d flash φωτισμού 24V - Κόκκινο | 31.26 | 1 ΤΜΧ | 1 ΤΜΧ | ΒΙΟΜΗΧΑΝΙΚΑ ΠΡΟΙΟΝΤΑ SIGNAL | IDSIG | 3389110967579 | 1 |  | 60 | 1920
DL1BKB8 | Harmony XVB-C ανταλλακτική λυχνία φανού ΒΑ 15d flash φωτισμού 24V - Πορτοκαλί | 31.26 | 1 ΤΜΧ | 1 ΤΜΧ | ΒΙΟΜΗΧΑΝΙΚΑ ΠΡΟΙΟΝΤΑ SIGNAL | IDSIG | 3389110967593 | 1 |  | 60 | 1920
DL1BKM1 | Harmony XVB-C ανταλλακτική λυχνία φανού ΒΑ 15d flash φωτισμού 230V - Λευκό | 31.26 | 1 ΤΜΧ | 1 ΤΜΧ | ΒΙΟΜΗΧΑΝΙΚΑ ΠΡΟΙΟΝΤΑ SIGNAL | IDSIG | 3389110967654 | 1 |  | 30 | 1902
DL1BKM4 | Harmony XVB ενδεικτική λυχνία LED - BA15D - 230V AC - Κόκκινη | 18.72 | 1 ΤΜΧ | 1 ΤΜΧ | ΒΙΟΜΗΧΑΝΙΚΑ ΠΡΟΙΟΝΤΑ SIGNAL | IDSIG | 3389110967678 | 1 |  | 60 | 1920
DL1BKM5 | Harmony XVB-C ανταλλακτική λυχνία φανού ΒΑ 15d flash φωτισμού 24V - Πορτοκαλί | 31.26 | 1 ΤΜΧ | 1 ΤΜΧ | ΒΙΟΜΗΧΑΝΙΚΑ ΠΡΟΙΟΝΤΑ SIGNAL | IDSIG | 3389119003568 | 1 |  | 1 | 30
DL1BLB | Λυχνία πυρακτώσεως BA15D 10W 24 V AC/DC | 5.75 | 1 ΤΜΧ | 1 ΤΜΧ | ΒΙΟΜΗΧΑΝΙΚΑ ΠΡΟΙΟΝΤΑ SIGNAL | IDSIG | 3389110846126 | 1 |  | 10 | 100
DL1BLE | Λυχνία πυρακτώσεως BA15D 10W 48 V AC/DC | 3.47 | 1 ΤΜΧ | 1 ΤΜΧ | ΒΙΟΜΗΧΑΝΙΚΑ ΠΡΟΙΟΝΤΑ SIGNAL | IDSIG | 3389110846133 | 1 |  | 120 | 1920
DL1BLG | Λυχνία πυρακτώσεως BA15D 10W 120V AC/DC | 3.47 | 1 ΤΜΧ | 1 ΤΜΧ | ΒΙΟΜΗΧΑΝΙΚΑ ΠΡΟΙΟΝΤΑ SIGNAL | IDSIG | 3389110846140 | 1 |  | 10 | 100
DL1BLM | Λυχνία πυρακτώσεως BA15D 10W 230 V AC/DC | 3.47 | 1 ΤΜΧ | 1 ΤΜΧ | ΒΙΟΜΗΧΑΝΙΚΑ ΠΡΟΙΟΝΤΑ SIGNAL | IDSIG | 3389110846157 | 1 |  | 10 | 10
DL1CB006 | Harmony XAC ενδεικτική λυχνία ΒΑ9s 6V 1,2W | 2 | 1 ΤΜΧ | 1 ΤΜΧ | ΒΙΟΜΗΧΑΝΙΚΑ ΠΡΟΙΟΝΤΑ SIGNAL | IDSIG | 3389110300253 | 1 |  | 10 | 800
DL1CD0061 | Harmony XB4 λαμπτήρας LED με βάση BA9s 6V AC/DC - Λευκό | 8.77 | 1 ΤΜΧ | 1 ΤΜΧ | ΒΙΟΜΗΧΑΝΙΚΑ ΠΡΟΙΟΝΤΑ SIGNAL | IDSIG | 3389110907483 | 1 |  | 10 | 300
DL1CE012 | Harmony XAC ενδεικτική λυχνία ΒΑ9s 12V 2,6W | 3.42 | 1 ΤΜΧ | 1 ΤΜΧ | ΒΙΟΜΗΧΑΝΙΚΑ ΠΡΟΙΟΝΤΑ SIGNAL | IDSIG | 3389110300284 | 1 |  | 200 | 9600
DL1CE024 | Harmony XAC ενδεικτική λυχνία ΒΑ9s 24V 2,6W | 2 | 1 ΤΜΧ | 1 ΤΜΧ | ΒΙΟΜΗΧΑΝΙΚΑ ΠΡΟΙΟΝΤΑ SIGNAL | IDSIG | 3389110300307 | 1 |  | 10 | 800
DL1CE036 | Harmony XAC ενδεικτική λυχνία ΒΑ9s 36V 2W | 2 | 1 ΤΜΧ | 1 ΤΜΧ | ΒΙΟΜΗΧΑΝΙΚΑ ΠΡΟΙΟΝΤΑ SIGNAL | IDSIG | 3389110665192 | 1 |  | 800 | 12800
DL1CE048 | Harmony XAC ενδεικτική λυχνία ΒΑ9s 48V 2,6W | 2 | 1 ΤΜΧ | 1 ΤΜΧ | ΒΙΟΜΗΧΑΝΙΚΑ ΠΡΟΙΟΝΤΑ SIGNAL | IDSIG | 3389110300321 | 1 |  | 800 | 12800
DL1CE130 | Harmony XAC ενδεικτική λυχνία ΒΑ9s 130V 2,6W | 2.16 | 1 ΤΜΧ | 1 ΤΜΧ | ΒΙΟΜΗΧΑΝΙΚΑ ΠΡΟΙΟΝΤΑ SIGNAL | IDSIG | 3389110300345 | 1 |  | 10 | 800
DL1CF110 | Λυχνία σήμανσης - BA 9s - 120 V / 2.6 W | 3.17 | 1 ΤΜΧ | 1 ΤΜΧ | ΒΙΟΜΗΧΑΝΙΚΑ ΠΡΟΙΟΝΤΑ SIGNAL | IDSIG | 3389110333428 | 1 |  | 10 | 800
DL1CF220 | Λυχνία σήμανσης - BA 9s - 230 V / 2.6 W | 3.17 | 1 ΤΜΧ | 1 ΤΜΧ | ΒΙΟΜΗΧΑΝΙΚΑ ΠΡΟΙΟΝΤΑ SIGNAL | IDSIG | 3389110333442 | 1 |  | 10 | 800
DL1CF380 | Harmony XVB ενδεικτική λυχνία LED - BA9s - 400V | 2.93 | 1 ΤΜΧ | 1 ΤΜΧ | ΒΙΟΜΗΧΑΝΙΚΑ ΠΡΟΙΟΝΤΑ SIGNAL | IDSIG | 3389110333466 | 1 |  | 800 | 12800
DL1CJ0241 | Harmony XB4 λαμπτήρας LED με βάση BA9s 24V AC/DC - Λευκό | 10.73 | 1 ΤΜΧ | 1 ΤΜΧ | ΒΙΟΜΗΧΑΝΙΚΑ ΠΡΟΙΟΝΤΑ SIGNAL | IDSIG | 3389110910407 | 1 |  | 10 | 300
DL1CJ0243 | Harmony XB4 λαμπτήρας LED με βάση BA9s 24V AC/DC - Πράσινο | 10.73 | 1 ΤΜΧ | 1 ΤΜΧ | ΒΙΟΜΗΧΑΝΙΚΑ ΠΡΟΙΟΝΤΑ SIGNAL | IDSIG | 3389110300369 | 1 |  | 300 | 9600
DL1CJ0244 | Harmony XB4 λαμπτήρας LED με βάση BA9s 24V AC/DC - Κόκκινο | 10.73 | 1 ΤΜΧ | 1 ΤΜΧ | ΒΙΟΜΗΧΑΝΙΚΑ ΠΡΟΙΟΝΤΑ SIGNAL | IDSIG | 3389110664256 | 1 |  | 300 | 9600
DL1CJ0245 | Harmony XB4 λαμπτήρας LED με βάση BA9s 24V AC/DC - Πορτοκαλί | 9.86 | 1 ΤΜΧ | 1 ΤΜΧ | ΒΙΟΜΗΧΑΝΙΚΑ ΠΡΟΙΟΝΤΑ SIGNAL | IDSIG | 3389110660005 | 1 |  | 300 | 9600
DL1CJ0246 | Harmony XB4 λαμπτήρας LED με βάση για BA9s 24V - Μπλε | 9.86 | 1 ΤΜΧ | 1 ΤΜΧ | ΒΙΟΜΗΧΑΝΙΚΑ ΠΡΟΙΟΝΤΑ SIGNAL | IDSIG | 3389110910537 | 1 |  | 300 | 8640
DL1CJ0283 | Harmony XB4 λαμπτήρας LED με βάση BA9s 28V DC - Πράσινο | 9.86 | 1 ΤΜΧ | 1 ΤΜΧ | ΒΙΟΜΗΧΑΝΙΚΑ ΠΡΟΙΟΝΤΑ SIGNAL | IDSIG | 3389110664263 | 1 |  | 50 | 50
DL1CJ0284 | Harmony XB4 λαμπτήρας LED με βάση BA9s 28V DC - Κόκκινο | 9.86 | 1 ΤΜΧ | 1 ΤΜΧ | ΒΙΟΜΗΧΑΝΙΚΑ ΠΡΟΙΟΝΤΑ SIGNAL | IDSIG | 3389110664270 | 1 |  | 30 | 50
DL1CJ0285 | Harmony XB4 λαμπτήρας LED με βάση BA9s 28V DC - Πορτοκαλί | 9.86 | 1 ΤΜΧ | 1 ΤΜΧ | ΒΙΟΜΗΧΑΝΙΚΑ ΠΡΟΙΟΝΤΑ SIGNAL | IDSIG | 3389110664287 | 1 |  | 20 | 50
DL1CJ0483 | Harmony XB4 λαμπτήρας LED με βάση BA9s 48V AC/DC - Πράσινο | 9.86 | 1 ΤΜΧ | 1 ΤΜΧ | ΒΙΟΜΗΧΑΝΙΚΑ ΠΡΟΙΟΝΤΑ SIGNAL | IDSIG | 3389110664294 | 1 |  | 200 | 3600
DL1CJ0484 | Harmony XB4 λαμπτήρας LED με βάση BA9s 48V AC/DC - Κόκκινο | 9.86 | 1 ΤΜΧ | 1 ΤΜΧ | ΒΙΟΜΗΧΑΝΙΚΑ ΠΡΟΙΟΝΤΑ SIGNAL | IDSIG | 3389110664300 | 1 |  | 200 | 3600
DL1CJ0485 | Harmony XB4 λαμπτήρας LED με βάση BA9s 48V AC/DC - Πορτοκαλί | 9.86 | 1 ΤΜΧ | 1 ΤΜΧ | ΒΙΟΜΗΧΑΝΙΚΑ ΠΡΟΙΟΝΤΑ SIGNAL | IDSIG | 3389110664317 | 1 |  | 300 | 9600
DL1CS3220 | Harmony XALE λυχνία NEON, BA 9s - 220..240 V - Πράσινο | 3.13 | 1 ΤΜΧ | 1 ΤΜΧ | ΒΙΟΜΗΧΑΝΙΚΑ ΠΡΟΙΟΝΤΑ SIGNAL | IDSIG | 3389110300789 | 1 |  | 370 | 11840
DL1CS6220 | Λυχνία NEON για σηματοδότηση BA 9s - 220..240 V - Μπλε | 3.13 | 1 ΤΜΧ | 1 ΤΜΧ | ΒΙΟΜΗΧΑΝΙΚΑ ΠΡΟΙΟΝΤΑ SIGNAL | IDSIG | 3389110300802 | 1 |  | 50 | 200
DL1CS7220 | Harmony XALE λυχνία NEON, BA 9s - 220..240 V - Πορτοκαλί | 3.13 | 1 ΤΜΧ | 1 ΤΜΧ | ΒΙΟΜΗΧΑΝΙΚΑ ΠΡΟΙΟΝΤΑ SIGNAL | IDSIG | 3389110300826 | 1 |  | 10 | 370
DL1EDBS | Harmony XVM ενδεικτική λυχνία για φωτιζόμενο μπουτόν - 24V - 5W | 2.61 | 1 ΤΜΧ | 1 ΤΜΧ | ΒΙΟΜΗΧΑΝΙΚΑ ΠΡΟΙΟΝΤΑ SIGNAL | IDSIG | 3389119004435 | 1 |  | 140 | 4480
DL1EDGS | Harmony XVM λυχνία πυρακτώσεως 120V - 5W | 2.61 | 1 ΤΜΧ | 1 ΤΜΧ | ΒΙΟΜΗΧΑΝΙΚΑ ΠΡΟΙΟΝΤΑ SIGNAL | IDSIG | 3389119004442 | 1 |  | 140 | 4480
DL1FC220 | Harmony XVM ενδεικτική λυχνία για φωτιζόμενο μπουτόν E10 - 230V - 5W | 5.82 | 1 ΤΜΧ | 1 ΤΜΧ | ΒΙΟΜΗΧΑΝΙΚΑ ΠΡΟΙΟΝΤΑ SIGNAL | IDSIG | 3389110300765 | 1 |  | 200 | 3200
DL1GA006 | Harmony XB4 λυχνία πυρακτώσεως ΒΑ7s - 6V - 1,2W | 2.65 | 1 ΤΜΧ | 1 ΤΜΧ | ΒΙΟΜΗΧΑΝΙΚΑ ΠΡΟΙΟΝΤΑ SIGNAL | IDSIG | 3389110341645 | 1 |  | 10 | 100
DL2EDB3SB | Harmony XVM λυχνία Led 24 V - Πράσινο | 14.13 | 1 ΤΜΧ | 1 ΤΜΧ | ΒΙΟΜΗΧΑΝΙΚΑ ΠΡΟΙΟΝΤΑ SIGNAL | IDSIG | 3389119050920 | 1 |  | 48 | 100
DL2EDB8SB | Λυχνία Led 24 V - Πορτοκαλί | 13.04 | 1 ΤΜΧ | 1 ΤΜΧ | ΒΙΟΜΗΧΑΝΙΚΑ ΠΡΟΙΟΝΤΑ SIGNAL | IDSIG | 3389119050951 | 1 |  | 48 | 100
DL2EKG4SB | Λυχνία Led 120V - Κόκκινο | 13.97 | 1 ΤΜΧ | 1 ΤΜΧ | ΒΙΟΜΗΧΑΝΙΚΑ ΠΡΟΙΟΝΤΑ SIGNAL | IDSIG | 3389119051132 | 1 |  | 1 | 100
DL6BB | Harmony XVM σωλήνας εκκένωσης flash για φάρο/φανό - BA 15d - 24 V AC/DC - 0.8J | 46.14 | 1 ΤΜΧ | 1 ΤΜΧ | ΒΙΟΜΗΧΑΝΙΚΑ ΠΡΟΙΟΝΤΑ SIGNAL | IDSIG | 3389119004763 | 1 |  | 48 | 1536
DZ5CA010D | Linergy - ακροδέκτης - σήμανση - 1mm² - κοντό άκρο - κόκκινο - 10 σετ των 100 | 4.86 | 100 ΤΜΧ | 1000 ΤΜΧ | ΥΛΙΚΑ ΙΣΧΥΟΣ | PTLVS | 3389110733075 | 1 | 1 | 15000 | 240000
DZ5CA162 | Linergy - ακροδέκτης - σήμανση - 16mm² - κοντό άκρο - άσπρο - 1 σετ των 100 | 15.39 | 100 ΤΜΧ | 100 ΤΜΧ | ΥΛΙΚΑ ΙΣΧΥΟΣ | PTLVS | 3389110535556 | 1 | 100 | 100 | 3500
DZ5CE003 | Linergy - ακροδέκτης με μόνωση - 0.34mm² - κοντό άκρο - πράσινο - 10 σετ των 100 | 5.19 | 100 ΤΜΧ | 1000 ΤΜΧ | ΥΛΙΚΑ ΙΣΧΥΟΣ | PTLVS | 3389110535808 | 1 | 100 | 1000 | 50000
DZ5CE040 | Linergy - ακροδέκτης χωρίς μόνωση - 4mm² - κοντό άκρο - 10 σετ των 100 | 6.31 | 100 ΤΜΧ | 100 ΤΜΧ | ΥΛΙΚΑ ΙΣΧΥΟΣ | PTLVS | 3389110537031 | 1 | 100 | 10000 | 320000
E3SBT4 | Easy UPS 3S Standard Battery Module | κ.ε. | 1 ΤΜΧ | 1 ΤΜΧ | APC | IT3PH | 731304343820 | 1
E3SEBC7 | Empty Battery Cabinet 700mm | κ.ε. | 1 ΤΜΧ | 1 ΤΜΧ | APC | IT3PH | 731304340706 | 1
E3SOPT001 | Easy UPS 3S Network Card | κ.ε. | 1 ΤΜΧ | 1 ΤΜΧ | APC | IT3PH | 731304339854 | 1
E3SOPT002 | Easy UPS 3S Parallel Kit (5m cable) Not | κ.ε. | 1 ΤΜΧ | 1 ΤΜΧ | APC | IT3PH | 731304339588 | 1
E3SOPT003 | Temperature Sensor for External Battery | κ.ε. | 1 ΤΜΧ | 1 ΤΜΧ | APC | IT3PH | 731304339922 | 1
E3SOPT004 | Easy UPS 3S Cold Start KIT | κ.ε. | 1 ΤΜΧ | 1 ΤΜΧ | APC | IT3PH | 731304340713 | 1
E3SOPT006 | Easy UPS 3S MBP - Up to 4 Units 10-40KVA | κ.ε. | 1 ΤΜΧ | 1 ΤΜΧ | APC | IT3PH | 731304341871 | 1
E3SOPT007 | Easy UPS 3S Battery Breaker Box | κ.ε. | 1 ΤΜΧ | 1 ΤΜΧ | APC | IT3PH | 731304340546 | 1
E3SOPT008 | Easy UPS 3S Battery Breaker Kit | κ.ε. | 1 ΤΜΧ | 1 ΤΜΧ | APC | IT3PH | 731304340553 | 1
E3SUPS10K3I | Easy UPS 3S 10kVA 400V 3:1 UPS Low Tower | κ.ε. | 1 ΤΜΧ | 1 ΤΜΧ | APC | IT3PH | 731304340645 | 1
E3SUPS10K3IB | Easy UPS 3S 10kVA 400V 3:1 UPS High Towe | κ.ε. | 1 ΤΜΧ | 1 ΤΜΧ | APC | IT3PH | 731304340720 | 1
E3SUPS10K3IB1 | Easy UPS 3S 10kVA 400V 3:1 UPS 10 min | κ.ε. | 1 ΤΜΧ | 1 ΤΜΧ | APC | IT3PH |  | 1
E3SUPS10K3IB2 | Easy UPS 3S 10kVA 400V 3:1 UPS 30 min | κ.ε. | 1 ΤΜΧ | 1 ΤΜΧ | APC | IT3PH |  | 1
E3SUPS10KH | Easy UPS 3S 10kVA 400V 3:3 UPS Low Tower | κ.ε. | 1 ΤΜΧ | 1 ΤΜΧ | APC | IT3PH | 731304339328 | 1
E3SUPS10KHB | Easy UPS 3S 10kVA 400V 3:3 UPS High Towe | κ.ε. | 1 ΤΜΧ | 1 ΤΜΧ | APC | IT3PH | 731304340737 | 1
E3SUPS10KHB1 | Easy UPS 3S 10kVA 400V 3:3 UPS 10 min | κ.ε. | 1 ΤΜΧ | 1 ΤΜΧ | APC | IT3PH | 3606489697877 | 1
E3SUPS10KHB2 | Easy UPS 3S 10kVA 400V 3:3 UPS 30 min | κ.ε. | 1 ΤΜΧ | 1 ΤΜΧ | APC | IT3PH | 3606489697884 | 1
E3SUPS15K3I | Easy UPS 3S 15kVA 400V 3:1 UPS Low Tower | κ.ε. | 1 ΤΜΧ | 1 ΤΜΧ | APC | IT3PH | 731304340744 | 1
E3SUPS15K3IB | Easy UPS 3S 15kVA 400V 3:1 UPS High Towe | κ.ε. | 1 ΤΜΧ | 1 ΤΜΧ | APC | IT3PH | 731304341888 | 1
E3SUPS15K3IB1 | Easy UPS 3S 15kVA 400V 3:1 UPS 10 min | κ.ε. | 1 ΤΜΧ | 1 ΤΜΧ | APC | IT3PH |  | 1
E3SUPS15K3IB2 | Easy UPS 3S 15kVA 400V 3:1 UPS 30 min | κ.ε. | 1 ΤΜΧ | 1 ΤΜΧ | APC | IT3PH |  | 1
E3SUPS15KH | Easy UPS 3S 15kVA 400V 3:3 UPS Low Tower | κ.ε. | 1 ΤΜΧ | 1 ΤΜΧ | APC | IT3PH | 731304339335 | 1
E3SUPS15KHB | Easy UPS 3S 15kVA 400V 3:3 UPS High Towe | κ.ε. | 1 ΤΜΧ | 1 ΤΜΧ | APC | IT3PH | 731304340751 | 1
E3SUPS15KHB1 | Easy UPS 3S 15kVA 400V 3:3 UPS 10 min | κ.ε. | 1 ΤΜΧ | 1 ΤΜΧ | APC | IT3PH | 3606489697891 | 1
E3SUPS15KHB2 | Easy UPS 3S 15kVA 400V 3:3 UPS 30 min | κ.ε. | 1 ΤΜΧ | 1 ΤΜΧ | APC | IT3PH | 3606489697907 | 1
E3SUPS20K3I | Easy UPS 3S 20kVA 400V 3:1 UPS Low Tower | κ.ε. | 1 ΤΜΧ | 1 ΤΜΧ | APC | IT3PH | 731304340768 | 1
E3SUPS20K3IB | Easy UPS 3S 20kVA 400V 3:1 UPS High Towe | κ.ε. | 1 ΤΜΧ | 1 ΤΜΧ | APC | IT3PH | 731304340775 | 1
E3SUPS20K3IB1 | Easy UPS 3S 20kVA 400V 3:1 UPS 10 min | κ.ε. | 1 ΤΜΧ | 1 ΤΜΧ | APC | IT3PH |  | 1
E3SUPS20K3IB2 | Easy UPS 3S 20kVA 400V 3:1 UPS 25 min | κ.ε. | 1 ΤΜΧ | 1 ΤΜΧ | APC | IT3PH |  | 1
E3SUPS20KH | Easy UPS 3S 20kVA 400V 3:3 UPS Low Tower | κ.ε. | 1 ΤΜΧ | 1 ΤΜΧ | APC | IT3PH | 731304339557 | 1
E3SUPS20KHB | Easy UPS 3S 20kVA 400V 3:3 UPS High Towe | κ.ε. | 1 ΤΜΧ | 1 ΤΜΧ | APC | IT3PH | 731304340782 | 1
E3SUPS20KHB1 | Easy UPS 3S 20kVA 400V 3:3 UPS 10 min | κ.ε. | 1 ΤΜΧ | 1 ΤΜΧ | APC | IT3PH | 3606489697914 | 1
E3SUPS20KHB2 | Easy UPS 3S 20kVA 400V 3:3 UPS 25 min | κ.ε. | 1 ΤΜΧ | 1 ΤΜΧ | APC | IT3PH | 3606489697921 | 1
E3SUPS30K3I | Easy UPS 3S 30kVA 400V 3:1 UPS Low Tower | κ.ε. | 1 ΤΜΧ | 1 ΤΜΧ | APC | IT3PH | 731304340799 | 1
E3SUPS30K3IB | Easy UPS 3S 30kVA 400V 3:1 UPS High Towe | κ.ε. | 1 ΤΜΧ | 1 ΤΜΧ | APC | IT3PH | 731304340805 | 1
E3SUPS30K3IB1 | Easy UPS 3S 30kVA 400V 3:1 UPS 10 min | κ.ε. | 1 ΤΜΧ | 1 ΤΜΧ | APC | IT3PH |  | 1
E3SUPS30K3IB2 | Easy UPS 3S 30kVA 400V 3:1 UPS 20 min | κ.ε. | 1 ΤΜΧ | 1 ΤΜΧ | APC | IT3PH |  | 1
E3SUPS30KH | Easy UPS 3S 30kVA 400V 3:3 UPS Low Tower | κ.ε. | 1 ΤΜΧ | 1 ΤΜΧ | APC | IT3PH | 731304339564 | 1
E3SUPS30KHB | Easy UPS 3S 30kVA 400V 3:3 UPS High Towe | κ.ε. | 1 ΤΜΧ | 1 ΤΜΧ | APC | IT3PH | 731304340812 | 1
E3SUPS30KHB1 | Easy UPS 3S 30kVA 400V 3:3 UPS 10 min | κ.ε. | 1 ΤΜΧ | 1 ΤΜΧ | APC | IT3PH | 3606489697938 | 1
E3SUPS30KHB2 | Easy UPS 3S 30kVA 400V 3:3 UPS 20 min | κ.ε. | 1 ΤΜΧ | 1 ΤΜΧ | APC | IT3PH | 3606489697945 | 1
E3SUPS40KH | Easy UPS 3S 40kVA 400V 3:3 UPS Low Tower | κ.ε. | 1 ΤΜΧ | 1 ΤΜΧ | APC | IT3PH | 731304339571 | 1
E3SUPS40KHB | Easy UPS 3S 40kVA 400V 3:3 UPS High Towe | κ.ε. | 1 ΤΜΧ | 1 ΤΜΧ | APC | IT3PH | 731304340829 | 1
E3SUPS40KHB1 | Easy UPS 3S 40kVA 400V 3:3 UPS 10 min | κ.ε. | 1 ΤΜΧ | 1 ΤΜΧ | APC | IT3PH | 3606489697952 | 1
E3SUPS40KHB2 | Easy UPS 3S 40kVA 400V 3:3 UPS 20 min | κ.ε. | 1 ΤΜΧ | 1 ΤΜΧ | APC | IT3PH | 3606489697969 | 1
EBX210 | Enerlin'X - ComX 210 - ενεργειακός καταγραφέας push to cloud | 1370.25 | 1 ΤΜΧ | 1 ΤΜΧ | ΕΛΕΓΧΟΣ/ΜΕΤΡΗΣΗ | PTSOL | 3606480736087 | 1 | 15 | 120
EBX510 | Enerlin'X - Com'X 510 - διακομιστής ενεργειακών δεδομένων (energy server) | 1492.05 | 1 ΤΜΧ | 1 ΤΜΧ | ΕΛΕΓΧΟΣ/ΜΕΤΡΗΣΗ | PTSOL | 3606480748936 | 1 | 15 | 120
EGX150 | Enerlin'X - Link 150 μετατροπέας Ethernet - 2 θύρες - 24 VDC και PoE | 548.86 | 1 ΤΜΧ | 1 ΤΜΧ | ΕΛΕΓΧΟΣ/ΜΕΤΡΗΣΗ | PTSOL | 3606480833458 | 1 | 24 | 192
EPH0100121 | Asfora διακόπτης απλός Λευκό | 3.38 | 1 ΤΜΧ | 10 ΤΜΧ | ASFORA | PTWDA | 3606480524844 | 1 | 10 | 120 | 1920
EPH0200121 | Asfora διακόπτης διπολικός Λευκό | 5.18 | 1 ΤΜΧ | 10 ΤΜΧ | ASFORA | PTWDA | 3606480524967 | 1 | 10 | 120 | 1920
EPH0300121 | Asfora διακόπτης κομμυτατέρ Λευκό | 4.63 | 1 ΤΜΧ | 10 ΤΜΧ | ASFORA | PTWDA | 3606480525001 | 1 | 10 | 120 | 1920
EPH0400121 | Asfora διακόπτης αλέ-ρετούρ Λευκός | 3.79 | 1 ΤΜΧ | 10 ΤΜΧ | ASFORA | PTWDA | 3606480525087 | 1 | 10 | 120 | 1920
EPH0500121 | Asfora διακόπτης μεσαίος αλέ/ρετούρ Λευκός | 6.97 | 1 ΤΜΧ | 10 ΤΜΧ | ASFORA | PTWDA | 3606480525216 | 1 | 10 | 120 | 1920
EPH0600121 | Asfora διακόπτης διπλός αλέ/ρετούρ Λευκό | 7.53 | 1 ΤΜΧ | 10 ΤΜΧ | ASFORA | PTWDA | 3606480525278 | 1 | 10 | 120 | 1920
EPH0700121 | Asfora μπουτόν απλό Λευκό | 4.41 | 1 ΤΜΧ | 10 ΤΜΧ | ASFORA | PTWDA | 3606480575709 | 1 | 10 | 120 | 1920
EPH0900121 | Asfora μπουτόν απλό με σύμβολο λαμπτήρα Λευκό | 5.63 | 1 ΤΜΧ | 10 ΤΜΧ | ASFORA | PTWDA | 3606480525452 | 1 | 10 | 120 | 960
EPH1100121 | Asfora μπουτόν διπλό Λευκό | 6.96 | 1 ΤΜΧ | 10 ΤΜΧ | ASFORA | PTWDA | 3606480525490 | 1 | 10 | 120 | 960
EPH1300121 | Asfora μπουτόν ρολών Λευκό | 12.85 | 1 ΤΜΧ | 10 ΤΜΧ | ASFORA | PTWDA | 3606480525537 | 1 | 10 | 120 | 480
EPH1300521 | Asfora διακόπτης ρολών Λευκό | 12.85 | 1 ΤΜΧ | 10 ΤΜΧ | ASFORA | PTWDA | 3606480611667 | 1 | 10 | 120 | 480
EPH1400121 | Asfora διακόπτης απλός με λυχνία προσανατολισμού Λευκό | 7.6 | 1 ΤΜΧ | 10 ΤΜΧ | ASFORA | PTWDA | 3606480525605 | 1 | 10 | 120 | 960
EPH1500121 | Asfora διακόπτης αλε-ρετούρ με λυχνία προσανατολισμού Λευκό | 8.33 | 1 ΤΜΧ | 10 ΤΜΧ | ASFORA | PTWDA | 3606480525681 | 1 | 10 | 120 | 480
EPH1600121 | Asfora μπουτόν απλό με λυχνία προσανατολισμού Λευκό | 7.17 | 1 ΤΜΧ | 10 ΤΜΧ | ASFORA | PTWDA | 3606480575716 | 1 | 10 | 120 | 480
EPH1601521 | Asfora μπουτόν κουδουνιού - Λευκό | 10.77 | 1 ΤΜΧ | 1 ΤΜΧ | ASFORA | PTWDA | 3606480984488 | 1 | 10 | 120 | 480
EPH1800121 | Asfora μπουτόν με λυχνία προασανατολισμού Λευκό | 7.65 | 1 ΤΜΧ | 10 ΤΜΧ | ASFORA | PTWDA | 3606480525858 | 1 | 10 | 120 | 960
EPH2700221 | Asfora - πρίζα φόρτισης 2xUSB 2,1A - Λευκό | 78.78 | 1 ΤΜΧ | 1 ΤΜΧ | ASFORA | PTWDA | 3606481142344 | 1 | 1 | 24 | 120
EPH2900221 | Asfora πρίζα σούκο ασφαλείας (2Π+Γ) Λευκή | 3.7 | 1 ΤΜΧ | 10 ΤΜΧ | ASFORA | PTWDA | 3606480526107 | 1 | 10 | 120 | 1920
EPH2900521 | Asfora πρίζα σούκο ασφαλείας (2Π+Γ) Κόκκινη | 5.63 | 1 ΤΜΧ | 10 ΤΜΧ | ASFORA | PTWDA | 3606480526121 | 1 | 10 | 120 | 960
EPH3100121 | Asfora πρίζα σούκο (2Π+Γ) με καπάκι Λευκή | 4.64 | 1 ΤΜΧ | 10 ΤΜΧ | ASFORA | PTWDA | 3606480526268 | 1 | 10 | 120 | 1920
EPH3100321 | Asfora πρίζα σούκο ασφαλείας ΙΡ44 με καπάκι (2Π+Γ) Λευκή | 7.77 | 1 ΤΜΧ | 10 ΤΜΧ | ASFORA | PTWDA | 3606480526282 | 1 | 10 | 120 | 1920
EPH3200121 | Asfora πρίζα TV τερματική 1DB Λευκή | 6.38 | 1 ΤΜΧ | 10 ΤΜΧ | ASFORA | PTLRC | 3606480526329 | 1 | 10 | 120 | 1920
EPH3200221 | Asfora πρίζα TV διέλευσης 4DB Λευκή | 6.38 | 1 ΤΜΧ | 10 ΤΜΧ | ASFORA | PTLRC | 3606480611681 | 1 | 10 | 120 | 960
EPH3300121 | Asfora πρίζα TV-FM τερματική 1dB Λευκή | 12.57 | 1 ΤΜΧ | 10 ΤΜΧ | ASFORA | PTLRC | 3606480526404 | 1 | 10 | 60 | 960
EPH3300221 | Asfora πρίζα TV-FM διέλευσης 4dB Λευκή | 12.57 | 1 ΤΜΧ | 10 ΤΜΧ | ASFORA | PTLRC | 3606480526428 | 1 | 10 | 60 | 480
EPH3300321 | Asfora πρίζα TV-FM διέλευσης 8dB Λευκή | 12.57 | 1 ΤΜΧ | 10 ΤΜΧ | ASFORA | PTLRC | 3606480526442 | 1 | 10 | 60 | 480
EPH3400121 | Asfora πρίζα TV-SAT τερματική 1dB Λευκή | 14.84 | 1 ΤΜΧ | 10 ΤΜΧ | ASFORA | PTLRC | 3606480526541 | 1 | 10 | 60 | 480
EPH3400221 | Asfora πρίζα TV-SAT διέλευσης 4dB Λευκή | 14.84 | 1 ΤΜΧ | 10 ΤΜΧ | ASFORA | PTLRC | 3606480526565 | 1 | 10 | 60 | 480
EPH3400321 | Asfora πρίζα TV-SAT διέλευσης 8dB Λευκή | 14.84 | 1 ΤΜΧ | 10 ΤΜΧ | ASFORA | PTLRC | 3606480526589 | 1 | 10 | 60 | 120
EPH3400421 | Asfora πρίζα TV-SAT απλή 1dB Λευκή | 14.84 | 1 ΤΜΧ | 10 ΤΜΧ | ASFORA | PTLRC | 3606480526602 | 1 | 10 | 60 | 960
EPH3500121 | Asfora πρίζα TV-FM-SAT τερματική 1dB Λευκή | 17.33 | 1 ΤΜΧ | 10 ΤΜΧ | ASFORA | PTLRC | 3606480526626 | 1 | 10 | 60 | 480
EPH3500221 | Asfora πρίζα TV-FM-SAT διέλευσης 4dB Λευκή | 17.33 | 1 ΤΜΧ | 10 ΤΜΧ | ASFORA | PTLRC | 3606480526640 | 1 | 10 | 60 | 480
EPH3500321 | Asfora πρίζα TV-FM-SAT διέλευσης 8dB Λευκή | 17.33 | 1 ΤΜΧ | 10 ΤΜΧ | ASFORA | PTLRC | 3606480526664 | 1 | 10 | 60 | 480
EPH4100121 | Asfora πρίζα τηλεφώνου RJ11 μονή Λευκή | 4.18 | 1 ΤΜΧ | 10 ΤΜΧ | ASFORA | PTLRC | 3606480526831 | 1 | 10 | 120 | 480
EPH4200121 | Asfora πρίζα τηλεφώνου RJ11 διπλή Λευκή | 6.89 | 1 ΤΜΧ | 10 ΤΜΧ | ASFORA | PTLRC | 3606480526893 | 1 | 10 | 120 | 480
EPH4300121 | Asfora πρίζα πληροφορικής RJ45 cat5e U/UTP μονή | 7.17 | 1 ΤΜΧ | 10 ΤΜΧ | ASFORA | PTLRC | 3606480526930 | 1 | 10 | 120 | 1920
EPH4400121 | Asfora πρίζα πληροφορικής RJ45 cat5e U/UTP διπλή | 9.05 | 1 ΤΜΧ | 10 ΤΜΧ | ASFORA | PTLRC | 3606480526992 | 1 | 10 | 120 | 1920
EPH4700121 | Asfora πρίζα πληροφορικής RJ45 cat6 U/UTP μονή | 12.39 | 1 ΤΜΧ | 10 ΤΜΧ | ASFORA | PTLRC | 3606480527012 | 1 | 10 | 120 | 960
EPH4800121 | Asfora πρίζα πληροφορικής RJ45 cat6 U/UTP διπλή | 14.6 | 1 ΤΜΧ | 10 ΤΜΧ | ASFORA | PTLRC | 3606480527036 | 1 | 10 | 120 | 480
EPH4900121 | Asfora πρίζα πληροφορικής RJ45 cat5e και τηλεφώνου RJ12 Λευκή | 12.72 | 1 ΤΜΧ | 10 ΤΜΧ | ASFORA | PTLRC | 3606480527050 | 1 | 10 | 120 | 480
EPH5600121 | Asfora τυφλό κάλυμμα Λευκό | 3.6 | 1 ΤΜΧ | 10 ΤΜΧ | ASFORA | PTWDA | 3606480527111 | 1 | 10 | 120 | 1920
EPH5700121 | Asfora πρίζα ηχείων διπλή Λευκή | 17.14 | 1 ΤΜΧ | 10 ΤΜΧ | ASFORA | PTWDA | 3606480527142 | 1 | 10 | 120 | 960
EPH5800121 | Asfora πλαίσιο 1 θέσης Λευκό | 1.02 | 1 ΤΜΧ | 10 ΤΜΧ | ASFORA | PTWDA | 3606480527166 | 1 | 30 | 180 | 2880
EPH5800221 | Asfora πλαίσιο 2 θέσεων οριζόντιο Λευκό | 1.99 | 1 ΤΜΧ | 10 ΤΜΧ | ASFORA | PTWDA | 3606480527180 | 1 | 25 | 150 | 4800
EPH5800321 | Asfora πλαίσιο 3 θέσεων οριζόντιο Λευκό | 3.41 | 1 ΤΜΧ | 1 ΤΜΧ | ASFORA | PTWDA | 3606480527203 | 1 | 15 | 90 | 2880
EPH5800421 | Asfora πλαίσιο 4 θέσεων οριζόντιο Λευκό | 5.25 | 1 ΤΜΧ | 1 ΤΜΧ | ASFORA | PTWDA | 3606480527227 | 1 | 75 | 2400
EPH5800521 | Asfora πλαίσιο 5 θέσεων οριζόντιο Λευκό | 6.37 | 1 ΤΜΧ | 1 ΤΜΧ | ASFORA | PTWDA | 3606480527241 | 1 | 75 | 1200
EPH5810221 | Asfora πλαίσιο 2 θέσεων κάθετο Λευκό | 1.99 | 1 ΤΜΧ | 10 ΤΜΧ | ASFORA | PTWDA | 3606480527340 | 1 | 25 | 150 | 4800
EPH5810321 | Asfora πλαίσιο 3 θέσεων κάθετο Λευκό | 3.41 | 1 ΤΜΧ | 1 ΤΜΧ | ASFORA | PTWDA | 3606480527364 | 1 | 15 | 90 | 720
EPH6100121 | Asfora κουτί επίτοιχης τοποθέτησης Λευκό | 3.06 | 1 ΤΜΧ | 10 ΤΜΧ | ASFORA | PTWDA | 3606480527425 | 1 | 8 | 96 | 1536
EPH6100221 | Asfora επέκταση κουτιού επίτοιχης τοποθέτησης Λευκό | 3.15 | 1 ΤΜΧ | 10 ΤΜΧ | ASFORA | PTWDA | 3606480527449 | 1 | 8 | 96 | 384
EPH6200121 | Asfora Διακόπτης δωματίου με κάρτα 10ΑΧ Λευκό | 14.4 | 1 ΤΜΧ | 1 ΤΜΧ | ASFORA | PTWDA | 3606480527463 | 1 | 8 | 96 | 384
EPH6400121 | Asfora περιστροφικό dimmer αλέ-ρετούρ 40-600W Λευκό | 56.82 | 1 ΤΜΧ | 1 ΤΜΧ | ASFORA | PTLRC | 3606480527500 | 1 | 24 | 384
EPH6600121 | Asfora περιστροφικό dimmer αλέ-ρετούρ 20-315W Λευκό | 45.46 | 1 ΤΜΧ | 1 ΤΜΧ | ASFORA | PTLRC | 3606480527593 | 1 | 24 | 384
ETB1EM16CP00 | Modicon ETB - Στοιχείο 16 I/O Modbus TCP/IP | 494.94 | 1 ΤΜΧ | 1 ΤΜΧ | ΒΙΟΜΗΧΑΝΙΚΑ ΠΡΟΙΟΝΤΑ PAC | IDPAC | 3595864046556 | 1 |  | 240
ETB1EM16EPP0 | Modicon ETB - Στοιχείο 16 Εισόδων Modbus TCP/IP | 431.46 | 1 ΤΜΧ | 1 ΤΜΧ | ΒΙΟΜΗΧΑΝΙΚΑ ΠΡΟΙΟΝΤΑ PAC | IDPAC | 3595864046570 | 1 |  | 192
ETK100060E | Ultra τερματικό κάλυμμα καναλιού (101x34, 101x50) | 0.69 | 1 ΤΜΧ | 10 ΤΜΧ | ULTRA | PTWDA | 8690495055214 | 1 | 10 | 360 | 1440
ETK100092E | Ultra διαχωριστικό καλωδίων καναλιού (101x50) | 1.73 | 1 ΜΕΤΡΟ | 32 ΜΕΤΡΑ | ULTRA | PTWDA | 8698150116461 | 1 | 2 | 32 | 2048
ETK100095 | Ultra διαχωριστικό καλωδίων καναλιού (101x34) | 1.71 | 1 ΜΕΤΡΟ | 32 ΜΕΤΡΑ | ULTRA | PTWDA | 8698150100958 | 1 | 1 | 1440
ETK10120E | Ultra εσωτερική γωνία (101x34, 101x50) | 2.83 | 1 ΤΜΧ | 5 ΤΜΧ | ULTRA | PTWDA | 8690495055153 | 1 | 5 | 35 | 560
ETK10130E | Ultra εξωτερική γωνία (101x34, 101x50) | 3.01 | 1 ΤΜΧ | 5 ΤΜΧ | ULTRA | PTWDA | 8690495055184 | 1 | 5 | 35 | 280
ETK10134E | Ultra κανάλι εγκατάστασης 101x34 | 7.95 | 1 ΜΕΤΡΟ | 24 ΜΕΤΡΑ | ULTRA | PTWDA | 8690495056457 | 1 | 480
ETK10140E | Ultra επίπεδη γωνία 90° καναλιού (101x34,101x50) | 2.87 | 1 ΤΜΧ | 5 ΤΜΧ | ULTRA | PTWDA | 8690495055191 | 1 | 5 | 35 | 140
ETK10150E | Ultra κανάλι εγκατάστασης 101x50 | 8.39 | 1 ΜΕΤΡΟ | 16 ΜΕΤΡΑ | ULTRA | PTWDA | 8698150179800 | 1 | 1 | 16 | 320
ETK10151E | Ultra διακλάδωση Τ καναλιού (101x34, 101x50) | 2.57 | 1 ΤΜΧ | 5 ΤΜΧ | ULTRA | PTWDA | 8690495055207 | 1 | 5 | 35 | 140
ETK10154E | Ultra συνδετικό καναλιού (από 101x34 σε 101x50) | 1.31 | 1 ΤΜΧ | 5 ΤΜΧ | ULTRA | PTWDA | 8690495055146 | 1 | 5 | 80 | 320
ETK10170E | Ultra κιτ αρμοκάλυπτρου καναλιού (101x34, 101x50) | 0.91 | 1 ΤΜΧ | 10 ΤΜΧ | ULTRA | PTWDA | 8690495055160 | 1 | 10 | 360 | 1440
ETK10171E | Ultra εξάρτημα συγκράτησης καλωδίων (101x34, 101x50) | 0.42 | 1 ΤΜΧ | 10 ΤΜΧ | ULTRA | PTWDA | 8690495055177 | 1 | 10 | 240 | 1920
ETK10181 | Ultra βάση στήριξης τριπλό μηχανισμών CEE60 | 5.17 | 1 ΤΜΧ | 5 ΤΜΧ | ULTRA | PTWDA | 8698150101818 | 1 | 5 | 35 | 140
ETK10182 | Ultra βάση στήριξης τριπλό μηχανισμών CEE60 (ψηλό) | 5.28 | 1 ΤΜΧ | 5 ΤΜΧ | ULTRA | PTWDA | 8698150101825 | 1 | 5 | 35 | 140
ETK10183E | Ultra αντάπτορας διακοπτικού υλικού 4 θέσεων | 2.6 | 1 ΤΜΧ | 5 ΤΜΧ | ULTRA | PTWDA | 8690495056501 | 1 | 5 | 35 | 100
ETK10186 | Ultra βάση στήριξης διπλό μηχανισμού CEE60 | 4.25 | 1 ΤΜΧ | 5 ΤΜΧ | ULTRA | PTWDA | 8698150101863 | 1 | 5 | 35 | 100
ETK10187E | Ultra αντάπτορας διακοπτικού υλικού 3 θέσεων | 2.07 | 1 ΤΜΧ | 5 ΤΜΧ | ULTRA | PTWDA | 8690495056518 | 1 | 5 | 35 | 100
ETK10191 | Ultra βάση στήριξης μονού μηχανισμού CEE60 (ψηλό) | 4.21 | 1 ΤΜΧ | 5 ΤΜΧ | ULTRA | PTWDA | 8698150101917 | 1 | 5 | 80 | 320
ETK10194 | Ultra βάση στήριξης μονού μηχανισμού CEE60 | 4.1 | 1 ΤΜΧ | 5 ΤΜΧ | ULTRA | PTWDA | 8698150101948 | 1 | 5 | 180 | 720
ETK10196 | Ultra βάση στήριξης διπλού μηχανισμού CEE60 (ψηλό) | 4.39 | 1 ΤΜΧ | 5 ΤΜΧ | ULTRA | PTWDA | 8698150101962 | 1 | 5 | 35 | 140
ETK10197E | Ultra αντάπτορας διακοπτικού υλικού 2 θέσεων | 1.79 | 1 ΤΜΧ | 5 ΤΜΧ | ULTRA | PTWDA | 8690495056525 | 1 | 5 | 80 | 320
ETK10198E | Ultra αντάπτορας διακοπτικού υλικού 1 θέσης | 1.18 | 1 ΤΜΧ | 5 ΤΜΧ | ULTRA | PTWDA | 8690495056495 | 1 | 5 | 180 | 720
ETK12312 | Ultra Mini κανάλι 12X12 / 2 μέτρα | 0.99 | 1 ΜΕΤΡΟ | 224 ΜΕΤΡΑ | ULTRA | PTWDA | 8698150123124 | 1 | 1 | 112 | 3360
ETK12360 | Ultra κανάλι διανομής 120X60 | 10.96 | 1 ΜΕΤΡΟ | 16 ΜΕΤΡΑ | ULTRA | PTWDA | 8698150123605 | 1 | 2 | 8 | 160
ETK12407 | Ultra Mini κανάλι 12X7 / 2 μέτρα (αυτοκόλλητο) | 1.27 | 1 ΜΕΤΡΟ | 154 ΜΕΤΡΑ | ULTRA | PTWDA | 3606480631115 | 1 | 2 | 77 | 5544
ETK12912 | Ultra Mini κανάλι 12X12 / 2 μέτρα (αυτοκόλλητο) | 1.53 | 1 ΜΕΤΡΟ | 196 ΜΕΤΡΑ | ULTRA | PTWDA | 8698150129126 | 1 | 1 | 98 | 2940
ETK150060 | Ultra τερματικό κάλυμμα καναλιού (151x50) | 0.86 | 1 ΤΜΧ | 10 ΤΜΧ | ULTRA | PTWDA | 8690495055917 | 1 | 10 | 160 | 640
ETK15120 | Ultra εσωτερική γωνία (151x50) | 3.61 | 1 ΤΜΧ | 5 ΤΜΧ | ULTRA | PTWDA | 8690495055931 | 1 | 5 | 30 | 120
ETK15130 | Ultra εξωτερική γωνία (151x50) | 3.83 | 1 ΤΜΧ | 5 ΤΜΧ | ULTRA | PTWDA | 8690495055900 | 1 | 5 | 30 | 120
ETK15140 | Ultra επίπεδη γωνία 90° καναλιού (151x50) | 3.67 | 1 ΤΜΧ | 5 ΤΜΧ | ULTRA | PTWDA | 8690495055894 | 1 | 5 | 20 | 80
ETK15150 | Ultra κανάλι εγκατάστασης 151x50 με κάλυμμα 120mm | 12.95 | 1 ΜΕΤΡΟ | 8 ΜΕΤΡΑ | ULTRA | PTWDA | 8698150116119 | 1 | 432
ETK151501 | Ultra κάλυμμα 120mm (151x50) | 4.5 | 1 ΜΕΤΡΟ | 16 ΜΕΤΡΑ | ULTRA | PTWDA | 8698150116126 | 1 | 1024
ETK151502 | Ultra κανάλι εγκατάστασης 151x50 χωρίς κάλυμμα | 10.23 | 1 ΜΕΤΡΟ | 8 ΜΕΤΡΑ | ULTRA | PTWDA | 8698150116140 | 1 | 384
ETK151503 | Ultra κάλυμμα 40mm (151x50) | 1.25 | 1 ΜΕΤΡΟ | 48 ΜΕΤΡΑ | ULTRA | PTWDA | 8698150116164 | 1 | 2 | 16 | 2304
ETK151504 | Ultra διαχωριστικό κανάλιού (151x50) | 2.76 | 1 ΜΕΤΡΟ | 24 ΜΕΤΡΑ | ULTRA | PTWDA | 8698150116188 | 1 | 1440
ETK151505 | Ultra κάλυμμα 75mm (151x50) | 2.6 | 1 ΜΕΤΡΟ | 16 ΜΕΤΡΑ | ULTRA | PTWDA | 8698150116201 | 1 | 2 | 24 | 1440
ETK15153 | Ultra διακλάδωση Τ καναλιού (151x50) | 3.48 | 1 ΤΜΧ | 5 ΤΜΧ | ULTRA | PTWDA | 8690495055924 | 1 | 5 | 20 | 80
ETK15154 | Ultra συνδετικό καναλιού (από 151x50 σε 101x50) | 1.45 | 1 ΤΜΧ | 5 ΤΜΧ | ULTRA | PTWDA | 8690495055887 | 1 | 5 | 35 | 140
ETK15170 | Ultra κιτ αρμοκάλυπτρου καναλιού 1 τμήματος (151x50) | 1.03 | 1 ΤΜΧ | 10 ΤΜΧ | ULTRA | PTWDA | 8690495055955 | 1 | 10 | 360 | 1440
ETK151702 | Ultra κιτ αρμοκάλυπτρου καναλιού 2 τμημάτων (151x50) | 1.37 | 1 ΤΜΧ | 10 ΤΜΧ | ULTRA | PTWDA | 8690495055962 | 1 | 10 | 360 | 1440
ETK15171 | Ultra εξάρτημα συγκράτησης καλωδίων (151x50) | 0.51 | 1 ΤΜΧ | 10 ΤΜΧ | ULTRA | PTWDA | 8690495055948 | 1 | 10 | 360 | 1440
ETK16316 | Ultra Mini κανάλι 16x16 | 1.25 | 1 ΜΕΤΡΟ | 132 ΜΕΤΡΑ | ULTRA | PTWDA | 8698150163168 | 1 | 1 | 20 | 3960
ETK16320 | Ultra εσωτερική γωνία (16x16) | 0.67 | 1 ΤΜΧ | 60 ΤΜΧ | ULTRA | PTWDA | 8698150163205 | 1 | 960 | 3840
ETK16330 | Ultra εξωτερική γωνία (16x16) | 0.67 | 1 ΤΜΧ | 60 ΤΜΧ | ULTRA | PTWDA | 8698150163304 | 1 | 960 | 7680
ETK16340 | Ultra γωνία 90° κανάλιού (16x16) | 1.3 | 1 ΤΜΧ | 60 ΤΜΧ | ULTRA | PTWDA | 8698150163403 | 1 | 480 | 3840
ETK16350 | Ultra διακλάδωση Τ καναλιού (16x16) | 1.4 | 1 ΤΜΧ | 60 ΤΜΧ | ULTRA | PTWDA | 8698150163502 | 1 | 960 | 7680
ETK16361 | Ultra τερματικό κάλυμμα κανάλιού (16x16) | 1.6 | 1 ΤΜΧ | 60 ΤΜΧ | ULTRA | PTWDA | 8698150163618 | 1 | 960 | 7680
ETK16370 | Ultra αρμοκάλυπτρο καναλιού (16x16) | 0.91 | 1 ΤΜΧ | 50 ΤΜΧ | ULTRA | PTWDA | 8698150163700 | 1 | 300 | 4800
ETK16916 | Ultra Mini κανάλι 16x16 (αυτοκόλλητο) | 1.74 | 1 ΜΕΤΡΟ | 156 ΜΕΤΡΑ | ULTRA | PTWDA | 8698150169160 | 1 | 1 | 4680
ETK20310 | Ultra Mini κανάλι 20X10 | 1.3 | 1 ΜΕΤΡΟ | 144 ΜΕΤΡΑ | ULTRA | PTWDA | 8698150203109 | 1 | 1 | 72 | 2160
ETK20520 | Ultra εσωτερική γωνία για Mini κανάλι (21x12) | 2.01 | 1 ΤΜΧ | 20 ΤΜΧ | ULTRA | PTWDA | 8698150205202 | 1 | 800 | 3200
ETK20530 | Ultra εξωτερική γωνία για Mini κανάλι (21x12) | 2.01 | 1 ΤΜΧ | 20 ΤΜΧ | ULTRA | PTWDA | 8698150205301 | 1 | 720 | 2880
ETK20540 | Ultra γωνία 90° για Mini κανάλι (21x12) | 1.74 | 1 ΤΜΧ | 10 ΤΜΧ | ULTRA | PTWDA | 8698150205400 | 1 | 480 | 3840
ETK20550 | Ultra διακλάδωση Τ για Mini κανάλι (21x12) | 1.84 | 1 ΤΜΧ | 10 ΤΜΧ | ULTRA | PTWDA | 8698150205509 | 1 | 180 | 1440
ETK20560 | Ultra τερματικό κάλυμμα για Mini κανάλι (21x12) | 1.75 | 1 ΤΜΧ | 20 ΤΜΧ | ULTRA | PTWDA | 8698150205608 | 1 | 320 | 10240
ETK20570 | Ultra αρμοκάλυπτρο για Mini Κανάλι (21x12) | 1.64 | 1 ΤΜΧ | 20 ΤΜΧ | ULTRA | PTWDA | 8698150205707 | 1 | 380 | 6080
ETK20571 | Ultra εξάρτημα συγκράτησης καλωδίων για Mini κανάλι (21x12) | 1.39 | 1 ΤΜΧ | 20 ΤΜΧ | ULTRA | PTWDA | 8698150205714 | 1 | 20 | 640
ETK20580 | Ultra universal κουτί εγκατάστασης διακοπτικού υλικού μονό | 7.22 | 1 ΤΜΧ | 5 ΤΜΧ | ULTRA | PTWDA | 8698150205806 | 1 | 80 | 320
ETK20596 | Ultra universal κουτί εγκατάστασης διακοπτικού υλικού διπλό | 8.05 | 1 ΤΜΧ | 5 ΤΜΧ | ULTRA | PTWDA | 8698150205967 | 1 | 30 | 120
ETK20597 | Ultra κιτ κουτιού εγκατάστασης διακοπτικού υλικού 3 θέσεων | 8.08 | 1 ΤΜΧ | 5 ΤΜΧ | ULTRA | PTWDA | 8698150205974 | 1 | 5 | 35 | 140
ETK20598 | Ultra κιτ κουτιού εγκατάστασης διακοπτικού υλικού 1 θέσης | 7.7 | 1 ΤΜΧ | 4 ΤΜΧ | ULTRA | PTWDA | 8698150205981 | 1 | 64 | 256
ETK20680 | Ultra κιτ κουτιού εγκατάστασης διακοπτικού υλικού 2 θέσεων | 7.89 | 1 ΤΜΧ | 5 ΤΜΧ | ULTRA | PTWDA | 8698150206803 | 1 | 35 | 140
ETK20910 | Ultra Mini κανάλι 20X10 (αυτοκόλλητο) | 1.85 | 1 ΜΕΤΡΟ | 144 ΜΕΤΡΑ | ULTRA | PTWDA | 8698150209101 | 1 | 1 | 72 | 2160
ETK21012 | Ultra Mini κανάλι 1 τμήματος 21x12 | 1.82 | 1 ΤΜΧ | 128 ΤΜΧ | ULTRA | PTWDA | 8698150210121 | 1 | 1 | 128 | 3840
ETK21912 | Ultra Mini κανάλι 1 τμήματος 21x12 (αυτοκόλλητο) | 2.31 | 1 ΤΜΧ | 128 ΤΜΧ | ULTRA | PTWDA | 8698150219124 | 1 | 2 | 5120
ETK25316 | Ultra Mini κανάλι 25x16 | 1.63 | 1 ΜΕΤΡΟ | 104 ΜΕΤΡΑ | ULTRA | PTWDA | 8698150253166 | 1 | 1 | 3120
ETK25320 | Ultra εσωτερική γωνία (25x16 & 25x25) | 1.86 | 1 ΤΜΧ | 40 ΤΜΧ | ULTRA | PTWDA | 8698150253203 | 1 | 320 | 2560
ETK25325 | Ultra Mini κανάλι 25x25 | 1.87 | 1 ΜΕΤΡΟ | 64 ΜΕΤΡΑ | ULTRA | PTWDA | 8698150253258 | 1 | 1 | 1920
ETK25330 | Ultra εξωτερική γωνία (25x16 & 25x25) | 1.97 | 1 ΤΜΧ | 40 ΤΜΧ | ULTRA | PTWDA | 8698150253302 | 1 | 640 | 2560
ETK25340 | Ultra Mini κανάλι 25X40 | 3.99 | 1 ΜΕΤΡΟ | 60 ΜΕΤΡΑ | ULTRA | PTWDA | 8698150253401 | 1 | 1 | 30 | 450
ETK25341 | Ultra γωνία 90° καναλιού (25x16 & 25x25) | 1.75 | 1 ΤΜΧ | 40 ΤΜΧ | ULTRA | PTWDA | 8698150253418 | 1 | 640 | 2560
ETK25350 | Ultra διακλάδωση Τ καναλιού (25x16 & 25x25) | 1.94 | 1 ΤΜΧ | 40 ΤΜΧ | ULTRA | PTWDA | 8698150253500 | 1 | 640 | 2560
ETK25361 | Ultra τερματικό κάλυμμα καναλιού (25x16 & 25x25) | 1.75 | 1 ΤΜΧ | 60 ΤΜΧ | ULTRA | PTWDA | 8698150253616 | 1 | 360 | 5760
ETK25370 | Ultra αρμοκάλυπτρο καναλιού (25x16 & 25x25) | 1.05 | 1 ΤΜΧ | 50 ΤΜΧ | ULTRA | PTWDA | 8698150253708 | 1 | 1800 | 7200
ETK25916 | Ultra Mini κανάλι 25x16 (αυτοκόλλητο) | 2.32 | 1 ΜΕΤΡΟ | 84 ΜΕΤΡΑ | ULTRA | PTWDA | 8698150259168 | 1 | 1 | 2520
ETK25925 | Ultra Mini κανάλι 25x25 (αυτοκόλλητο) | 2.98 | 1 ΜΕΤΡΟ | 64 ΜΕΤΡΑ | ULTRA | PTWDA | 8698150259250 | 1 | 1 | 1920
ETK30315 | Ultra Mini κανάλι 30X15 | 1.72 | 1 ΜΕΤΡΟ | 78 ΜΕΤΡΑ | ULTRA | PTWDA | 8698150303151 | 1 | 1 | 39 | 1170
ETK30330 | Ultra Mini κανάλι 30X30 | 2.4 | 1 ΜΕΤΡΟ | 88 ΜΕΤΡΑ | ULTRA | PTWDA | 8698150303304 | 1 | 1 | 44 | 660
ETK32017 | Ultra Mini κανάλι 32x17 | 2.15 | 1 ΤΜΧ | 60 ΤΜΧ | ULTRA | PTWDA | 8698150320172 | 1 | 1 | 60 | 1680
ETK32020 | Ultra εσωτερική γωνία για Mini κανάλι (32x17) | 2.11 | 1 ΤΜΧ | 20 ΤΜΧ | ULTRA | PTWDA | 8698150320202 | 1 | 480 | 1920
ETK32030 | Ultra εξωτερική γωνία για Mini κανάλι (32x17) | 2.11 | 1 ΤΜΧ | 20 ΤΜΧ | ULTRA | PTWDA | 8698150320301 | 1 | 480 | 1920
ETK32040 | Ultra γωνία 90° για Mini κανάλι (32x17) | 1.79 | 1 ΤΜΧ | 10 ΤΜΧ | ULTRA | PTWDA | 8698150320400 | 1 | 360 | 1440
ETK32050 | Ultra διακλάδωση Τ για Mini κανάλι (32x17) | 2.14 | 1 ΤΜΧ | 10 ΤΜΧ | ULTRA | PTWDA | 8698150320509 | 1 | 160 | 1280
ETK32060 | Ultra τερματικό κάλυμμα για Mini κανάλι (32x17) | 1.77 | 1 ΤΜΧ | 20 ΤΜΧ | ULTRA | PTWDA | 8698150320608 | 1 | 360 | 5760
ETK32070 | Ultra αρμοκάλυπτρο για Mini κανάλι (32x17) | 1.63 | 1 ΤΜΧ | 20 ΤΜΧ | ULTRA | PTWDA | 8698150320707 | 1 | 360 | 5760
ETK32071 | Ultra εξάρτημα συγκράτησης καλωδίων για Mini κανάλι (32x17) | 1.42 | 1 ΤΜΧ | 20 ΤΜΧ | ULTRA | PTWDA | 8698150320714 | 1 | 20 | 640
ETK32917 | Ultra Mini κανάλι 32x17 (αυτοκόλλητο) | 2.89 | 1 ΤΜΧ | 60 ΤΜΧ | ULTRA | PTWDA | 8698150329175 | 1 | 1800
ETK40017 | Ultra Mini κανάλι 40x17 | 2.78 | 1 ΜΕΤΡΟ | 60 ΜΕΤΡΑ | ULTRA | PTWDA | 8698150400171 | 1 | 1 | 1800
ETK40020 | Ultra εσωτερική γωνία για Mini κανάλι (40x17) | 2.19 | 1 ΤΜΧ | 20 ΤΜΧ | ULTRA | PTWDA | 8698150400201 | 1 | 320 | 1280
ETK40030 | Ultra εξωτερική γωνία για Mini κανάλι (40x17) | 2.19 | 1 ΤΜΧ | 20 ΤΜΧ | ULTRA | PTWDA | 8698150400300 | 1 | 720 | 2880
ETK40040 | Ultra γωνία 90° για Mini κανάλι (40x17) | 1.84 | 1 ΤΜΧ | 10 ΤΜΧ | ULTRA | PTWDA | 8698150400409 | 1 | 360 | 1440
ETK40050 | Ultra διακλάδωση Τ για Mini κανάλι (40x17) | 2.23 | 1 ΤΜΧ | 10 ΤΜΧ | ULTRA | PTWDA | 8698150400508 | 1 | 360 | 1440
ETK40060 | Ultra τερματικό κάλ. για Mini κανάλι(40x17) | 1.77 | 1 ΤΜΧ | 20 ΤΜΧ | ULTRA | PTWDA | 8698150400607 | 1 | 1440 | 5760
ETK40070 | Ultra αρμοκάλυπτρο για Mini κανάλι (40x17) | 1.91 | 1 ΤΜΧ | 20 ΤΜΧ | ULTRA | PTWDA | 8698150400706 | 1 | 480 | 7680
ETK40071 | Ultra εξάρτημα συγκράτησης καλωδίων Mini κανάλι (40x17) | 1.85 | 1 ΤΜΧ | 20 ΤΜΧ | ULTRA | PTWDA | 8698150400713 | 1 | 20 | 640
ETK40316 | Ultra Mini κανάλι 40x16 | 2.46 | 1 ΜΕΤΡΟ | 84 ΜΕΤΡΑ | ULTRA | PTWDA | 8698150403165 | 1 | 1 | 1680
ETK40320 | Ultra εσωτερική γωνία (40x16 & 40x25 & 40x40) | 1.05 | 1 ΤΜΧ | 34 ΤΜΧ | ULTRA | PTWDA | 8698150403202 | 1 | 252 | 1008
ETK40325 | Ultra Mini κανάλι 40x25 | 2.61 | 1 ΜΕΤΡΟ | 60 ΜΕΤΡΑ | ULTRA | PTWDA | 8698150403257 | 1 | 1 | 1200
ETK40330 | Ultra εξωτερική γωνία (40x16 & 40x25 & 40x40) | 1.16 | 1 ΤΜΧ | 36 ΤΜΧ | ULTRA | PTWDA | 8698150403301 | 1 | 252 | 1008
ETK40340 | Ultra κανάλι διανομής 40X40 | 3.05 | 1 ΜΕΤΡΟ | 36 ΜΕΤΡΑ | ULTRA | PTWDA | 8698150403400 | 1 | 1 | 720
ETK40341 | Ultra γωνία 90° καναλιού (40x16,40x25,40x40) | 2.12 | 1 ΤΜΧ | 40 ΤΜΧ | ULTRA | PTWDA | 8698150403417 | 1 | 280 | 1120
ETK40350 | Ultra διακλάδωση Τ καναλιού (40x16,40x25,40x40) | 2.18 | 1 ΤΜΧ | 40 ΤΜΧ | ULTRA | PTWDA | 8698150403509 | 1 | 280 | 1120
ETK40360 | Ultra κανάλι διανομής 40X60 | 5.17 | 1 ΜΕΤΡΟ | 24 ΜΕΤΡΑ | ULTRA | PTWDA | 8698150403608 | 1 | 12 | 240 | 480
ETK40361 | Ultra τερματικό κάλυμμα καναλιού (40x16,40x25,40x40) | 1.91 | 1 ΤΜΧ | 50 ΤΜΧ | ULTRA | PTWDA | 8698150403615 | 1 | 1600 | 12800
ETK40370 | Ultra αρμοκάλυπτρο καναλιού (40x16,40x25,40x40) | 1.1 | 1 ΤΜΧ | 60 ΤΜΧ | ULTRA | PTWDA | 8698150403707 | 1 | 2160 | 8640
ETK41925 | Ultra Mini κανάλι 40X25 (αυτοκόλλητο) | 3.7 | 1 ΜΕΤΡΟ | 60 ΜΕΤΡΑ | ULTRA | PTWDA | 8690495072396 | 1 | 30 | 600 | 1200
ETK44104 | Ultra ενδοδαπέδιο κουτί 2 μηχανισμών | 29.88 | 1 ΤΜΧ | 2 ΤΜΧ | ULTRA | PTWDA | 3606480669057 | 1 | 24 | 96
ETK44108 | Ultra ενδοδαπέδιο κουτί 4 μηχανισμών | 51.5 | 1 ΤΜΧ | 1 ΤΜΧ | ULTRA | PTWDA | 3606480669064 | 1 | 12 | 48
ETK44108T | Ultra κάλυμμα καπακιού κουτιού 4 μηχανισμών | 6.62 | 1 ΤΜΧ | 1 ΤΜΧ | ULTRA | PTWDA | 3606480669088 | 1 | 1 | 12 | 108
ETK44112 | Ultra ενδοδαπέδιο κουτί 6 μηχανισμών | 60.18 | 1 ΤΜΧ | 1 ΤΜΧ | ULTRA | PTWDA | 3606480669071 | 1 | 11
ETK44112T | Ultra κάλυμμα καπακιού κουτιού 6 μηχανισμών | 7.73 | 1 ΤΜΧ | 1 ΤΜΧ | ULTRA | PTWDA | 3606480669095 | 1 | 1 | 12 | 60
ETK44508 | Ultra πλαίσιο ενδοδαπέδιου κουτιού 4 μηχανισμών | 42.46 | 1 ΤΜΧ | 1 ΤΜΧ | ULTRA | PTWDA | 3606480669101 | 1 | 4 | 12 | 48
ETK44512 | Ultra πλαίσιο ενδοδαπέδιου κουτιού 6 μηχανισμών | 46.31 | 1 ΤΜΧ | 1 ΤΜΧ | ULTRA | PTWDA | 3606480669118 | 1 | 12 | 44
ETK44708 | Ultra κουτί βάσης 4 μηχανισμών | 7.61 | 1 ΤΜΧ | 6 ΤΜΧ | ULTRA | PTWDA | 3606480669132 | 1 | 4 | 24 | 192
ETK44712 | Ultra κουτί βάσης 6 μηχανισμών | 9.35 | 1 ΤΜΧ | 4 ΤΜΧ | ULTRA | PTWDA | 3606480669149 | 1 | 24 | 64
ETK44832 | Ultra χωνευτό κουτί πλαστικό 2 μηχανισμών | 17.44 | 1 ΤΜΧ | 5 ΤΜΧ | ULTRA | PTWDA | 3606480669163 | 1 | 125
ETK44834 | Ultra χωνευτό κουτί πλαστικό 4 μηχανισμών | 20.64 | 1 ΤΜΧ | 2 ΤΜΧ | ULTRA | PTWDA | 3606480669170 | 1 | 22 | 48
ETK44836 | Ultra χωνευτό κουτί πλαστικό 6 μηχανισμών | 23.19 | 1 ΤΜΧ | 3 ΤΜΧ | ULTRA | PTWDA | 3606480669187 | 1 | 12 | 32
ETK50012 | Ultra κανάλι δαπέδου 50X12 | 4.7 | 1 ΜΕΤΡΟ | 60 ΜΕΤΡΑ | ULTRA | PTWDA | 8698150500123 | 1 | 1 | 30 | 900
ETK60020 | Ultra εσωτερική γωνία για Mini κανάλι (60x21) | 2.76 | 1 ΤΜΧ | 10 ΤΜΧ | ULTRA | PTWDA | 8698150600205 | 1 | 320 | 1280
ETK60021 | Ultra Mini κανάλι 60x21 | 5.22 | 1 ΜΕΤΡΟ | 40 ΜΕΤΡΑ | ULTRA | PTWDA | 8698150600212 | 1 | 1 | 1000
ETK60022 | Ultra συνδετικό για κανάλια από 21x12 σε 60x21 | 4.72 | 1 ΤΜΧ | 5 ΤΜΧ | ULTRA | PTWDA | 8698150600229 | 1 | 180 | 720
ETK60030 | Ultra εξωτερική γωνία για Mini κανάλι (60x21) | 2.76 | 1 ΤΜΧ | 10 ΤΜΧ | ULTRA | PTWDA | 8698150600304 | 1 | 360 | 1440
ETK60032 | Ultra συνδετικό για κανάλια από 32x17 σε 60x21 | 6.12 | 1 ΤΜΧ | 5 ΤΜΧ | ULTRA | PTWDA | 8698150600328 | 1 | 90 | 720
ETK60040 | Ultra γωνία 90° για Mini κανάλι (60x21) | 2.72 | 1 ΤΜΧ | 10 ΤΜΧ | ULTRA | PTWDA | 8698150600403 | 1 | 160 | 640
ETK60041 | Ultra συνδετικό για κανάλια από 40x17 σε 60x21 | 6.37 | 1 ΤΜΧ | 5 ΤΜΧ | ULTRA | PTWDA | 8698150600410 | 1 | 5 | 160
ETK60050 | Ultra διακλάδωση Τ για Mini κανάλι (60x21) | 3.43 | 1 ΤΜΧ | 10 ΤΜΧ | ULTRA | PTWDA | 8698150600502 | 1 | 40 | 320
ETK60060 | Ultra τερματικό κάλυμμα για Mini κανάλι (60x21) | 1.94 | 1 ΤΜΧ | 20 ΤΜΧ | ULTRA | PTWDA | 8698150600601 | 1 | 160 | 5120
ETK60070 | Ultra αρμοκάλυπτρο για Mini κανάλι (60x21) | 2.02 | 1 ΤΜΧ | 20 ΤΜΧ | ULTRA | PTWDA | 8698150600700 | 1 | 160 | 5120
ETK60071 | Ultra εξάρτημα συγκράτησης καλωδίων για Mini κανάλι (60x21) | 1.93 | 1 ΤΜΧ | 20 ΤΜΧ | ULTRA | PTWDA | 8698150600717 | 1 | 20 | 640
ETK60320 | Ultra εσωτερική γωνία (60x25 & 60x40 & 60x60) | 2 | 1 ΤΜΧ | 14 ΤΜΧ | ULTRA | PTWDA | 8698150603206 | 1 | 98 | 392
ETK60325 | Ultra κανάλι διανομής 60X25 | 4.37 | 1 ΜΕΤΡΟ | 36 ΜΕΤΡΑ | ULTRA | PTWDA | 8698150603251 | 1 | 1 | 720
ETK60330 | Ultra εξωτερική γωνία (60x25 & 60x40 & 60x60) | 2.12 | 1 ΤΜΧ | 12 ΤΜΧ | ULTRA | PTWDA | 8698150603305 | 1 | 84 | 672
ETK60340 | Ultra κανάλι διανομής 60X40 | 4.68 | 1 ΜΕΤΡΟ | 24 ΜΕΤΡΑ | ULTRA | PTWDA | 8698150603404 | 1 | 1 | 480
ETK60341 | Ultra γωνία 90° καναλιού (60x25,60x40,60x60) | 2.11 | 1 ΤΜΧ | 18 ΤΜΧ | ULTRA | PTWDA | 8698150603411 | 1 | 126 | 504
ETK60350 | Ultra διακλάδωση Τ καναλιού (60x25,60x40,60x60) | 2.17 | 1 ΤΜΧ | 18 ΤΜΧ | ULTRA | PTWDA | 8698150603503 | 1 | 126 | 504
ETK60360 | Ultra κανάλι διανομής 60X60 | 6.17 | 1 ΜΕΤΡΟ | 16 ΜΕΤΡΑ | ULTRA | PTWDA | 8698150603602 | 1 | 1 | 320
ETK60361 | Ultra τερματικό κάλυμμα καναλιού (60x25,60x40,60x60) | 2.06 | 1 ΤΜΧ | 50 ΤΜΧ | ULTRA | PTWDA | 8698150603619 | 1 | 800 | 3200
ETK60370 | Ultra αρμοκάλυπτρο καναλιού (60x25,60x40,60x60) | 1.21 | 1 ΤΜΧ | 25 ΤΜΧ | ULTRA | PTWDA | 8698150603701 | 1 | 400 | 1600
ETK74020 | Ultra εσωτερική γωνία για Mini κανάλι (74x21) | 2.83 | 1 ΤΜΧ | 10 ΤΜΧ | ULTRA | PTWDA | 8698150740208 | 1 | 360 | 1440
ETK74021 | Ultra Mini κανάλι εγκατάστασης 74x21 | 6.3 | 1 ΤΜΧ | 24 ΤΜΧ | ULTRA | PTWDA | 8698150740215 | 1 | 1 | 672
ETK74022 | Ultra συνδετικό για κανάλια από 21x12 σε 74x21 | 4.78 | 1 ΤΜΧ | 5 ΤΜΧ | ULTRA | PTWDA | 8698150740222 | 1 | 75 | 600
ETK74030 | Ultra εξωτερική γωνία για Mini κανάλι (74x21) | 2.83 | 1 ΤΜΧ | 10 ΤΜΧ | ULTRA | PTWDA | 8698150740307 | 1 | 320 | 1280
ETK74032 | Ultra συνδετικό για κανάλια από 32x17 σε 74x21 | 6.27 | 1 ΤΜΧ | 5 ΤΜΧ | ULTRA | PTWDA | 8698150740321 | 1 | 5 | 160
ETK74040 | Ultra γωνία 90° για Mini κανάλι (74x21) | 2.98 | 1 ΤΜΧ | 10 ΤΜΧ | ULTRA | PTWDA | 8698150740406 | 1 | 10 | 320
ETK74041 | Ultra συνδετικό για κανάλια από 40x17 σε 74x21 | 6.42 | 1 ΤΜΧ | 5 ΤΜΧ | ULTRA | PTWDA | 8698150740413 | 1 | 5 | 160
ETK74050 | Ultra διακλάδωση Τ για Mini κανάλι (74x21) | 2.83 | 1 ΤΜΧ | 10 ΤΜΧ | ULTRA | PTWDA | 8698150740505 | 1 | 10 | 320
ETK74060 | Ultra τερματικό κάλυμμα για Mini κανάλι (74x21) | 2 | 1 ΤΜΧ | 20 ΤΜΧ | ULTRA | PTWDA | 8698150740604 | 1 | 360 | 5760
ETK74070 | Ultra αρμοκάλυπτρο για Mini κανάλι (74x21) | 2.05 | 1 ΤΜΧ | 20 ΤΜΧ | ULTRA | PTWDA | 8698150740703 | 1 | 960 | 7680
ETK74071 | Ultra εξάρτημα συγκράτησης καλωδίων για Mini κανάλι (74x21) | 2.18 | 1 ΤΜΧ | 20 ΤΜΧ | ULTRA | PTWDA | 8698150740710 | 1 | 20 | 640
ETK77019 | Ultra κανάλι δαπέδου 77X19 | 7.28 | 1 ΜΕΤΡΟ | 40 ΜΕΤΡΑ | ULTRA | PTWDA | 8698150770199 | 1 | 1 | 800
ETK80360 | Ultra κανάλι διανομής 80X60 | 8.33 | 1 ΜΕΤΡΟ | 16 ΜΕΤΡΑ | ULTRA | PTWDA | 8698150803606 | 1 | 2 | 8 | 200
ETK80380 | Ultra κανάλι διανομής 80X80 | 9.31 | 1 ΜΕΤΡΟ | 16 ΜΕΤΡΑ | ULTRA | PTWDA | 8698150803804 | 1 | 8 | 160 | 320
ETXADRJM12 | Modicon ETB - μετατροπέας RJ45 σε M12 | 84.12 | 1 ΤΜΧ | 1 ΤΜΧ | ΒΙΟΜΗΧΑΝΙΚΑ ΠΡΟΙΟΝΤΑ PAC | IDPAC | 3595864046914 | 1
ETXPA511M3 | Modicon ETB - Εφεδρικό καλώδιο ισχύος για Modbus TCP | 28.46 | 1 ΤΜΧ | 1 ΤΜΧ | ΒΙΟΜΗΧΑΝΙΚΑ ΠΡΟΙΟΝΤΑ PAC | IDPAC | 3595864046860 | 1
ETXPA513M | Modicon ETB - Εφεδρικό καλώδιο ισχύος διακλάδωσης για Modbus TCP | 58.23 | 1 ΤΜΧ | 1 ΤΜΧ | ΒΙΟΜΗΧΑΝΙΚΑ ΠΡΟΙΟΝΤΑ PAC | IDPAC | 3595864046846 | 1
ETXPA78BE | Modicon ETB - Τάπα στεγανοποίησης για αρσενικό φις 7/8 | 25.87 | 1 ΤΜΧ | 1 ΤΜΧ | ΒΙΟΜΗΧΑΝΙΚΑ ΠΡΟΙΟΝΤΑ PAC | IDPAC | 3595864046891 | 1 |  | 3200
ETXPA78BI | Modicon ETB - Τάπα στεγανοποίησης για θηλυκό φις 7/8 | 32.35 | 1 ΤΜΧ | 1 ΤΜΧ | ΒΙΟΜΗΧΑΝΙΚΑ ΠΡΟΙΟΝΤΑ PAC | IDPAC | 3595864046907 | 1
ETXPC512M2M4020 | Modicon ETB - Καλώδια ισχύος για Modbus TCP/IP | 67.31 | 1 ΤΜΧ | 1 ΤΜΧ | ΒΙΟΜΗΧΑΝΙΚΑ ΠΡΟΙΟΝΤΑ PAC | IDPAC | 3595864047089 | 1 |  | 1000
ETXSA12B | Modicon ETB - Τάπα στεγανοποίησης για αρσενικό φις M12 | 3.23 | 1 ΤΜΧ | 1 ΤΜΧ | ΒΙΟΜΗΧΑΝΙΚΑ ΠΡΟΙΟΝΤΑ PAC | IDPAC | 3595864046884 | 1 |  | 640
ETXSC412M1M3050 | Modicon ETB - Καλώδιο I/O, βύσμα M12 | 63.41 | 1 ΤΜΧ | 1 ΤΜΧ | ΒΙΟΜΗΧΑΝΙΚΑ ΠΡΟΙΟΝΤΑ PAC | IDPAC | 3595864046662 | 1 |  | 1000
ETXSC413U1M3003 | Modicon ETB - Καλώδιο διακλάδωσης I/O | 41.42 | 1 ΤΜΧ | 1 ΤΜΧ | ΒΙΟΜΗΧΑΝΙΚΑ ΠΡΟΙΟΝΤΑ PAC | IDPAC | 3595864046730 | 1
EVB1A22P4KI | WALLBOX Smart 7/22 kW T2S με κλειδί φορτιστής οχημάτων | 2950 | 1 ΤΜΧ | 1 ΤΜΧ | ΦΟΡΤΙΣΗ ΗΛ. ΟΧΗΜΑΤΩΝ | PTEVC | 3606480935220 | 1 | 1 | 4 | 4
EVB1A22P4RI | WALLBOX Smart 7/22 kW T2S RFID φορτιστής οχημάτων | 3450 | 1 ΤΜΧ | 1 ΤΜΧ | ΦΟΡΤΙΣΗ ΗΛ. ΟΧΗΜΑΤΩΝ | PTEVC | 3606480935237 | 1 | 1 | 4 | 4
EVF2S22P04R | EVLINK PKG STD επιδαπέδιος 22KW 1XT2S RFID φορτιστής οχημάτων | 7450 | 1 ΤΜΧ | 1 ΤΜΧ | ΦΟΡΤΙΣΗ ΗΛ. ΟΧΗΜΑΤΩΝ | PTEVC | 3606480882494 | 1 | 1
EVF2S22P44 | EVLINK PKG STD επιδαπέδιος 22KW 2XT2S με κλειδί φορτιστής οχημάτων | 8950 | 1 ΤΜΧ | 1 ΤΜΧ | ΦΟΡΤΙΣΗ ΗΛ. ΟΧΗΜΑΤΩΝ | PTEVC | 3606480882500 | 1 | 1 | 1
EVF2S22P44R | EVLINK PKG STD επιδαπέδιος 22KW 2XT2S RFID φορτιστής οχημάτων | 9600 | 1 ΤΜΧ | 1 ΤΜΧ | ΦΟΡΤΙΣΗ ΗΛ. ΟΧΗΜΑΤΩΝ | PTEVC | 3606480882517 | 1 | 1 | 1
EVF2S7P04R | EVLINK PKG STD επιδαπέδιος 7KW 1XT2S RFID φορτιστής οχημάτων | 7200 | 1 ΤΜΧ | 1 ΤΜΧ | ΦΟΡΤΙΣΗ ΗΛ. ΟΧΗΜΑΤΩΝ | PTEVC | 3606480882531 | 1 | 1
EVF2S7P44R | EVLINK PKG STD επιδαπέδιος 7KW 2XT2S RFID φορτιστής οχημάτων | 9250 | 1 ΤΜΧ | 1 ΤΜΧ | ΦΟΡΤΙΣΗ ΗΛ. ΟΧΗΜΑΤΩΝ | PTEVC | 3606480882555 | 1 | 1 | 1
EVH2S11P04K | WALLBOX T2S 11kW με κλειδί φορτιστής οχημάτων | 2200 | 1 ΤΜΧ | 1 ΤΜΧ | ΦΟΡΤΙΣΗ ΗΛ. ΟΧΗΜΑΤΩΝ | PTEVC | 3606485406015 | 1 | 1 | 4
EVH2S22P04K | WALLBOX T2S 22kW με κλειδί φορτιστής οχημάτων | 2450 | 1 ΤΜΧ | 1 ΤΜΧ | ΦΟΡΤΙΣΗ ΗΛ. ΟΧΗΜΑΤΩΝ | PTEVC | 3606485406022 | 1 | 1 | 4 | 4
EVH2S3P04K | WALLBOX T2S 3,7kW με κλειδί φορτιστής οχημάτων | 1950 | 1 ΤΜΧ | 1 ΤΜΧ | ΦΟΡΤΙΣΗ ΗΛ. ΟΧΗΜΑΤΩΝ | PTEVC | 3606485405995 | 1 | 1 | 4 | 4
EVH2S7P04K | WALLBOX T2S 7,4kW με κλειδί φορτιστής οχημάτων | 2100 | 1 ΤΜΧ | 1 ΤΜΧ | ΦΟΡΤΙΣΗ ΗΛ. ΟΧΗΜΑΤΩΝ | PTEVC | 3606485406008 | 1 | 1 | 4
EVP1CNS32121 | EVLINK καλώδιο φόρτισης 32A 1-PH T2-T1 5m | 850 | 1 ΤΜΧ | 1 ΤΜΧ | ΦΟΡΤΙΣΗ ΗΛ. ΟΧΗΜΑΤΩΝ | PTEVC | 3606480702136 | 1 | 1 | 4 | 1000
EVP1CNS32122 | EVLINK καλώδιο φόρτισης 32A 1-PH T2-T2 5m | 850 | 1 ΤΜΧ | 1 ΤΜΧ | ΦΟΡΤΙΣΗ ΗΛ. ΟΧΗΜΑΤΩΝ | PTEVC | 3606480703263 | 1 | 1 | 3 | 24
EVP1CNS32322 | EVLINK καλώδιο φόρτισης 32A 3-PH T2-T2 5m | 1000 | 1 ΤΜΧ | 1 ΤΜΧ | ΦΟΡΤΙΣΗ ΗΛ. ΟΧΗΜΑΤΩΝ | PTEVC | 3606480703287 | 1 | 1 | 3 | 16
EVP1PBSSG | WALLBOX κολώνα επιδαπέδιας τοποθέτησης φορτιστών οχημάτων | 1600 | 1 ΤΜΧ | 1 ΤΜΧ | ΦΟΡΤΙΣΗ ΗΛ. ΟΧΗΜΑΤΩΝ | PTEVC | 3606480935329 | 1 | 1 | 4 | 4
EVW2S22P04R | EVLINK PKG STD επίτοιχος 22KW 1XT2S RFID φορτιστής οχημάτων | 6500 | 1 ΤΜΧ | 1 ΤΜΧ | ΦΟΡΤΙΣΗ ΗΛ. ΟΧΗΜΑΤΩΝ | PTEVC | 3606480882579 | 1 | 1
EVW2S22P44 | EVLINK PKG STD επίτοιχος 22KW 2XT2S με κλειδί φορτιστής οχημάτων | 8750 | 1 ΤΜΧ | 1 ΤΜΧ | ΦΟΡΤΙΣΗ ΗΛ. ΟΧΗΜΑΤΩΝ | PTEVC | 3606480882586 | 1 | 1
EVW2S22P44R | EVLINK PKG STD επίτοιχος 22KW 2XT2S RFID φορτιστής οχημάτων | 9300 | 1 ΤΜΧ | 1 ΤΜΧ | ΦΟΡΤΙΣΗ ΗΛ. ΟΧΗΜΑΤΩΝ | PTEVC | 3606480882593 | 1 | 1 | 1
EVW2S7P04R | EVLINK PKG STD επίτοιχος 7W 1XT2S RFID φορτιστής οχημάτων | 6300 | 1 ΤΜΧ | 1 ΤΜΧ | ΦΟΡΤΙΣΗ ΗΛ. ΟΧΗΜΑΤΩΝ | PTEVC | 3606480882616 | 1 | 1
EVW2S7P44R | EVLINK PKG STD επίτοιχος 7KW 2XT2S RFID φορτιστής οχημάτων | 7900 | 1 ΤΜΧ | 1 ΤΜΧ | ΦΟΡΤΙΣΗ ΗΛ. ΟΧΗΜΑΤΩΝ | PTEVC | 3606480882630 | 1 | 1
EZ4SHT200ACDC | EasyPact EZC πηνίο εργασίας 100..240 VAC/DC για EZC400 | 107.49 | 1 ΤΜΧ | 1 ΤΜΧ | ΥΛΙΚΑ ΙΣΧΥΟΣ | PTCCB | 3303431120734
EZ9E108P2F | Easy9 χωνευτός πίνακας 1 σειράς 8 στοιχείων αδιάφανος | 13.2 | 1 ΤΜΧ | 1 ΤΜΧ | ΥΛΙΚΑ ΡΑΓΑΣ | PTFDS | 3606480768620 | 1 | 10 | 160
EZ9E108S2F | Easy9 χωνευτός πίνακας 1 σειράς 8 στοιχείων διάφανος | 13.2 | 1 ΤΜΧ | 1 ΤΜΧ | ΥΛΙΚΑ ΡΑΓΑΣ | PTFDS | 3606480768576 | 1 | 10 | 160
EZ9E108S2S | Easy9 επίτοιχος πίνακας 1 σειράς 8 στοιχείων αδιάφανος | 13.8 | 1 ΤΜΧ | 1 ΤΜΧ | ΥΛΙΚΑ ΡΑΓΑΣ | PTFDS | 3606480768378 | 1 | 6 | 240
EZ9E112P2F | Easy9 χωνευτός πίνακας 1 σειράς 12 στοιχείων αδιάφανος | 15.53 | 1 ΤΜΧ | 1 ΤΜΧ | ΥΛΙΚΑ ΡΑΓΑΣ | PTFDS | 3606480768637 | 1 | 8 | 128
EZ9E112S2F | Easy9 χωνευτός πίνακας 1 σειράς 12 στοιχείων διάφανος | 15.53 | 1 ΤΜΧ | 1 ΤΜΧ | ΥΛΙΚΑ ΡΑΓΑΣ | PTFDS | 3606480768583 | 1 | 8 | 128
EZ9E112S2S | Easy9 επίτοιχος πίνακας 1 σειράς 12 στοιχείων διάφανος | 16.24 | 1 ΤΜΧ | 1 ΤΜΧ | ΥΛΙΚΑ ΡΑΓΑΣ | PTFDS | 3606480768385 | 1 | 4 | 160
EZ9E212P2F | Easy9 χωνευτός πίνακας 2 σειρών 24 στοιχείων αδιάφανος | 24.36 | 1 ΤΜΧ | 5 ΤΜΧ | ΥΛΙΚΑ ΡΑΓΑΣ | PTFDS | 3606480768651 | 1 | 60
EZ9E212S2F | Easy9 χωνευτός πίνακας 2 σειρών 24 στοιχείων διάφανος | 24.36 | 1 ΤΜΧ | 5 ΤΜΧ | ΥΛΙΚΑ ΡΑΓΑΣ | PTFDS | 3606480768606 | 1 | 5 | 60
EZ9E212S2S | Easy9 επίτοιχος πίνακας 2 σειρών 24 στοιχείων αδιάφανος | 26.8 | 1 ΤΜΧ | 5 ΤΜΧ | ΥΛΙΚΑ ΡΑΓΑΣ | PTFDS | 3606480768408 | 1 | 5 | 60
EZ9E312S2F | Easy9 χωνευτός πίνακας 3 σειρών 36 στοιχείων διάφανος | 33.9 | 1 ΤΜΧ | 1 ΤΜΧ | ΥΛΙΚΑ ΡΑΓΑΣ | PTFDS | 3606480768613 | 1 | 4 | 48
EZ9E312S2S | Easy9 επίτοιχος πίνακας 3 σειρών 36 στοιχείων αδιάφανος | 34.61 | 1 ΤΜΧ | 1 ΤΜΧ | ΥΛΙΚΑ ΡΑΓΑΣ | PTFDS | 3606480768415 | 1 | 4 | 48
EZADINR | EasyPact EZC/CVS100BS προσαρμογέας στήριξης σε ράγα DIN | 3.58 | 1 ΤΜΧ | 1 ΤΜΧ | ΥΛΙΚΑ ΙΣΧΥΟΣ | PTCCB | 3303430301882 | 1 | 50 | 50 | 100
EZAFASB2 | phase barrier - 3P - for EZC100 - set of 2 | 2.24 | 1 ΤΜΧ | 1 ΤΜΧ | ΥΛΙΚΑ ΙΣΧΥΟΣ | PTCCB | 3303430301875 | 1 | 100 | 500 | 1000
EZALOCK | EasyPact EZC/CVS100BS εξάρτημα κλειδώματος | 6.72 | 1 ΤΜΧ | 1 ΤΜΧ | ΥΛΙΚΑ ΙΣΧΥΟΣ | PTCCB | 3303430301899 | 1 | 100 | 500 | 1000
EZALUG0502 | EasyPact EZC ακροδέκτης μπαρας για EZC100 έως 50 A - σετ των 2 - 2.5..16 mm² | 7.28 | 1 ΤΜΧ | 1 ΤΜΧ | ΥΛΙΚΑ ΙΣΧΥΟΣ | PTCCB | 3303430301806 | 1 | 12 | 216
EZALUG0503 | EasyPact EZC ακροδέκτης μπαρας για EZC100 έως 50 A - σετ των 3 - 2.5..16 mm² | 10.19 | 1 ΤΜΧ | 1 ΤΜΧ | ΥΛΙΚΑ ΙΣΧΥΟΣ | PTCCB | 3303430301813 | 1 | 12 | 288 | 1000
EZALUG1002 | EasyPact EZC ακροδέκτης μπαρας για EZC έως 100 A - σετ των 3 - 2.5..16 mm² | 8.74 | 1 ΤΜΧ | 1 ΤΜΧ | ΥΛΙΚΑ ΙΣΧΥΟΣ | PTCCB | 3303430301820 | 1 | 12 | 216 | 1000
EZALUG1003 | EasyPact EZC ακροδέκτης μπαρας για EZC έως 50 A - σετ των 3 - 2.5..16 mm² | 11.64 | 1 ΤΜΧ | 1 ΤΜΧ | ΥΛΙΚΑ ΙΣΧΥΟΣ | PTCCB | 3303430301837 | 1 | 12 | 288 | 1000
EZAROTDS | EasyPact EZC περιστροφικό μαύρο χειριστήριο άμεσης εφαρμογής EZC100 | 24.75 | 1 ΤΜΧ | 1 ΤΜΧ | ΥΛΙΚΑ ΙΣΧΥΟΣ | PTCCB | 3303430301844 | 1 | 18 | 1000
EZAROTDSRY | EasyPact EZC περιστροφικό κόκκινο χειριστήριο άμεσης εφαρμογής EZC100 | 24.75 | 1 ΤΜΧ | 1 ΤΜΧ | ΥΛΙΚΑ ΙΣΧΥΟΣ | PTCCB | 3303431120970 | 1 | 18 | 144
EZAROTE | EasyPact EZC περιστροφικό μαύρο χειριστήριο προέκτασης EZC100 | 42.84 | 1 ΤΜΧ | 1 ΤΜΧ | ΥΛΙΚΑ ΙΣΧΥΟΣ | PTCCB | 3303430301851 | 1 | 6 | 48 | 96
EZAROTERY | EasyPact EZC περιστροφικό κόκκινο χειριστήριο προέκτασης EZC100 | 42.84 | 1 ΤΜΧ | 1 ΤΜΧ | ΥΛΙΚΑ ΙΣΧΥΟΣ | PTCCB | 3303431120987 | 1 | 6 | 1000
EZASHT024DC | EasyPact EZC πηνίο έλλειψης τάσης 24 V DC για EZC400 | 52.33 | 1 ΤΜΧ | 1 ΤΜΧ | ΥΛΙΚΑ ΙΣΧΥΟΣ | PTCCB | 3303430301660 | 1 | 1 | 5 | 25
EZASHT048DC | EasyPact EZC πηνίο έλλειψης τάσης 48 V DC για EZC400 | 52.33 | 1 ΤΜΧ | 1 ΤΜΧ | ΥΛΙΚΑ ΙΣΧΥΟΣ | PTCCB | 3303430301677 | 1 | 1 | 5 | 25
EZASHT100AC | EasyPact EZC - πηνίο εργασίας- 100..130 V AC - για EZC400 | 52.33 | 1 ΤΜΧ | 1 ΤΜΧ | ΥΛΙΚΑ ΙΣΧΥΟΣ | PTCCB | 3303430301639 | 1 | 1 | 5 | 120
EZASHT200AC | EasyPact EZC - πηνίο εργασίας- 200..277 V AC - για EZC400 | 52.33 | 1 ΤΜΧ | 1 ΤΜΧ | ΥΛΙΚΑ ΙΣΧΥΟΣ | PTCCB | 3303430301646 | 1 | 1 | 5 | 120
EZASHT380AC | EasyPact EZC - πηνίο εργασίας- 380..480 V AC - για EZC400 | 52.33 | 1 ΤΜΧ | 1 ΤΜΧ | ΥΛΙΚΑ ΙΣΧΥΟΣ | PTCCB | 3303430301653 | 1 | 5 | 120 | 1920
EZASPDR3P | pitch spreader - 3P - for EZC100, EZD100 - set of 3 | 2.88 | 1 ΤΜΧ | 1 ΤΜΧ | ΥΛΙΚΑ ΙΣΧΥΟΣ | PTCCB | 3303432313203 | 1 | 100 | 100 | 250
EZASPDR4P | circuit breaker accessories spreaders - 4P - for EZC100 | 13.2 | 1 ΤΜΧ | 1 ΤΜΧ | ΥΛΙΚΑ ΙΣΧΥΟΣ | PTCCB | 3303431121175 | 1 | 2 | 10 | 320
EZATSHD3P | terminal shield - 3P - for EZC100 - set of 2 | 8.18 | 1 ΤΜΧ | 1 ΤΜΧ | ΥΛΙΚΑ ΙΣΧΥΟΣ | PTCCB | 3303430301868 | 1 | 36 | 576 | 1000
EZATSHD4P | terminal shield - 4P - for EZC100 - set of 2 | 10.65 | 1 ΤΜΧ | 1 ΤΜΧ | ΥΛΙΚΑ ΙΣΧΥΟΣ | PTCCB | 3303431121182 | 1 | 18 | 36 | 576
EZAUVR024DC | EasyPact EZC πηνίο έλλειψης τάσης - 24 V DC - για EZC400 | 56.44 | 1 ΤΜΧ | 1 ΤΜΧ | ΥΛΙΚΑ ΙΣΧΥΟΣ | PTCCB | 3303430301738 | 1 | 1 | 5 | 120
EZAUVR048DC | EasyPact EZC πηνίο έλλειψης τάσης - 48 V DC - για EZC400 | 56.44 | 1 ΤΜΧ | 1 ΤΜΧ | ΥΛΙΚΑ ΙΣΧΥΟΣ | PTCCB | 3303430301745 | 1 | 5 | 120 | 1920
EZAUVR110AC | EasyPact EZC πηνίο έλλειψης τάσης - 110..130 V DC - για EZC400 | 56.44 | 1 ΤΜΧ | 1 ΤΜΧ | ΥΛΙΚΑ ΙΣΧΥΟΣ | PTCCB | 3303430301684 | 1 | 1 | 5 | 120
EZAUVR200AC | EasyPact EZC πηνίο έλλειψης τάσης - 200..240 V AC - για EZC400 | 56.44 | 1 ΤΜΧ | 1 ΤΜΧ | ΥΛΙΚΑ ΙΣΧΥΟΣ | PTCCB | 3303430301691 | 1 | 1 | 5 | 120
EZAUVR380AC | EasyPact EZC πηνίο έλλειψης τάσης - 380..415 V AC - για EZC400 | 56.44 | 1 ΤΜΧ | 1 ΤΜΧ | ΥΛΙΚΑ ΙΣΧΥΟΣ | PTCCB | 3303430301714 | 1 | 1 | 5 | 120
EZAUX01 | EasyPact CVS100BS επαφή σηματοδότησης σφάλματος AL 1 NO/NC | 14.29 | 1 ΤΜΧ | 1 ΤΜΧ | ΥΛΙΚΑ ΙΣΧΥΟΣ | PTCCB | 3303430301615 | 1 | 1 | 5 | 120
EZAUX10 | EasyPact CVS100BS επαφή ένδειξης κατάστασης AX 1 NO/NC | 14.29 | 1 ΤΜΧ | 1 ΤΜΧ | ΥΛΙΚΑ ΙΣΧΥΟΣ | PTCCB | 3303430301608 | 1 | 1 | 5 | 120
EZAUX11 | EasyPact CVS100BS επαφή ένδειξης και σηματοδότητης σφάλματος 2 NO/NC (AL+AX) | 23.8 | 1 ΤΜΧ | 1 ΤΜΧ | ΥΛΙΚΑ ΙΣΧΥΟΣ | PTCCB | 3303430301622 | 1 | 1 | 5 | 120
EZB250W04 | EasyPact - στοιχείο μπαρών - 250A - 4 διαδρομές | 166.72 | 1 ΤΜΧ | 1 ΤΜΧ | ΥΛΙΚΑ ΙΣΧΥΟΣ | PTCCB | 3303430029106 | 1 | 12 | 12
EZB250W06 | EasyPact - στοιχείο μπαρών - 250A - 6 διαδρομές | 193.39 | 1 ΤΜΧ | 1 ΤΜΧ | ΥΛΙΚΑ ΙΣΧΥΟΣ | PTCCB | 3303430029113 | 1 | 24 | 24
EZB250W08 | EasyPact - στοιχείο μπαρών - 250A - 8 διαδρομές | 222.42 | 1 ΤΜΧ | 1 ΤΜΧ | ΥΛΙΚΑ ΙΣΧΥΟΣ | PTCCB | 3303430029120 | 1 | 12 | 12
EZB250W10 | EasyPact - στοιχείο μπαρών - 250A - 10 διαδρομές | 251.33 | 1 ΤΜΧ | 1 ΤΜΧ | ΥΛΙΚΑ ΙΣΧΥΟΣ | PTCCB | 3303430029137 | 1 | 12 | 24
EZB250W12 | EasyPact - στοιχείο μπαρών - 250A - 12 διαδρομές | 281.52 | 1 ΤΜΧ | 1 ΤΜΧ | ΥΛΙΚΑ ΙΣΧΥΟΣ | PTCCB | 3303430029144 | 1 | 12 | 12
EZB400W04 | EasyPact - στοιχείο μπαρών - 400A - 4 διαδρομές | 254.09 | 1 ΤΜΧ | 1 ΤΜΧ | ΥΛΙΚΑ ΙΣΧΥΟΣ | PTCCB | 3303430029151 | 1 | 12 | 24 | 24
EZB400W06 | EasyPact - στοιχείο μπαρών - 400A - 6 διαδρομές | 294.78 | 1 ΤΜΧ | 1 ΤΜΧ | ΥΛΙΚΑ ΙΣΧΥΟΣ | PTCCB | 3303430029168 | 1 | 8 | 8
EZB400W08 | EasyPact - στοιχείο μπαρών - 400A - 8 διαδρομές | 338.96 | 1 ΤΜΧ | 1 ΤΜΧ | ΥΛΙΚΑ ΙΣΧΥΟΣ | PTCCB | 3303430029175 | 1 | 8 | 8
EZB400W10 | EasyPact - στοιχείο μπαρών - 400A - 10 διαδρομές | 383.04 | 1 ΤΜΧ | 1 ΤΜΧ | ΥΛΙΚΑ ΙΣΧΥΟΣ | PTCCB | 3303430029182 | 1 | 12 | 12
EZB400W12 | EasyPact - στοιχείο μπαρών - 400A - 12 διαδρομές | 429 | 1 ΤΜΧ | 1 ΤΜΧ | ΥΛΙΚΑ ΙΣΧΥΟΣ | PTCCB | 3303430029199 | 1 | 12 | 12
EZB630W04 | EasyPact - στοιχείο μπαρών - 630A - 4 διαδρομές | 310 | 1 ΤΜΧ | 1 ΤΜΧ | ΥΛΙΚΑ ΙΣΧΥΟΣ | PTCCB | 3303430029205 | 1 | 2 | 8
EZB630W06 | EasyPact - στοιχείο μπαρών - 630A - 6 διαδρομές | 359.6 | 1 ΤΜΧ | 1 ΤΜΧ | ΥΛΙΚΑ ΙΣΧΥΟΣ | PTCCB | 3303430029212 | 1 | 8 | 8
EZB630W08 | EasyPact - στοιχείο μπαρών - 630A - 8 διαδρομές | 413.55 | 1 ΤΜΧ | 1 ΤΜΧ | ΥΛΙΚΑ ΙΣΧΥΟΣ | PTCCB | 3303430029229 | 1 | 8 | 8
EZB630W10 | EasyPact - στοιχείο μπαρών - 630A - 10 διαδρομές | 467.3 | 1 ΤΜΧ | 1 ΤΜΧ | ΥΛΙΚΑ ΙΣΧΥΟΣ | PTCCB | 3303430029236 | 1 | 8 | 8
EZB630W12 | EasyPact - στοιχείο μπαρών - 630A - 12 διαδρομές | 523.38 | 1 ΤΜΧ | 1 ΤΜΧ | ΥΛΙΚΑ ΙΣΧΥΟΣ | PTCCB | 3303430029243 | 1 | 12 | 12
EZC100B3015 | EasyPact EZC - διακόπτης ισχύος EZC100B - TMD - 15A - 3P3d | 55.95 | 1 ΤΜΧ | 1 ΤΜΧ | ΥΛΙΚΑ ΙΣΧΥΟΣ | PTCCB | 3303430300205 | 1 | 12 | 24 | 384
EZC100B3020 | EasyPact EZC - διακόπτης ισχύος EZC100B - TMD - 20A - 3P3d | 55.95 | 1 ΤΜΧ | 1 ΤΜΧ | ΥΛΙΚΑ ΙΣΧΥΟΣ | PTCCB | 3303430300212 | 1 | 12 | 384
EZC100B3025 | EasyPact EZC - διακόπτης ισχύος EZC100B - TMD - 25A - 3P3d | 55.95 | 1 ΤΜΧ | 1 ΤΜΧ | ΥΛΙΚΑ ΙΣΧΥΟΣ | PTCCB | 3303430300229 | 1 | 12 | 24 | 192
EZC100B3030 | EasyPact EZC - διακόπτης ισχύος EZC100B - TMD - 30A - 3P3d | 55.95 | 1 ΤΜΧ | 1 ΤΜΧ | ΥΛΙΚΑ ΙΣΧΥΟΣ | PTCCB | 3303430300236 | 1 | 12 | 384
EZC100B3040 | EasyPact EZC - διακόπτης ισχύος EZC100B - TMD - 40A - 3P3d | 55.95 | 1 ΤΜΧ | 1 ΤΜΧ | ΥΛΙΚΑ ΙΣΧΥΟΣ | PTCCB | 3303430300243 | 1 | 12 | 24 | 192
EZC100B3050 | EasyPact EZC - διακόπτης ισχύος EZC100B - TMD - 50A - 3P3d | 55.95 | 1 ΤΜΧ | 1 ΤΜΧ | ΥΛΙΚΑ ΙΣΧΥΟΣ | PTCCB | 3303430300250 | 1 | 12 | 24 | 192
EZC100B3060 | EasyPact EZC - διακόπτης ισχύος EZC100B - TMD - 60A - 3P3d | 61.04 | 1 ΤΜΧ | 1 ΤΜΧ | ΥΛΙΚΑ ΙΣΧΥΟΣ | PTCCB | 3303430300267 | 1 | 12 | 24 | 192
EZC100F3015 | EasyPact EZC - διακόπτης ισχύος EZC100F - TMD - 15A - 3P3d | 59.8 | 1 ΤΜΧ | 1 ΤΜΧ | ΥΛΙΚΑ ΙΣΧΥΟΣ | PTCCB | 3303430300403 | 1 | 12 | 24 | 192
EZC100F3020 | EasyPact EZC - διακόπτης ισχύος EZC100F - TMD - 20A - 3P3d | 59.8 | 1 ΤΜΧ | 1 ΤΜΧ | ΥΛΙΚΑ ΙΣΧΥΟΣ | PTCCB | 3303430300410 | 1 | 12 | 24 | 192
EZC100F3025 | EasyPact EZC - διακόπτης ισχύος EZC100F - TMD - 25A - 3P3d | 59.8 | 1 ΤΜΧ | 1 ΤΜΧ | ΥΛΙΚΑ ΙΣΧΥΟΣ | PTCCB | 3303430300427 | 1 | 12 | 12 | 96
EZC100F3030 | EasyPact EZC - διακόπτης ισχύος EZC100F - TMD - 30A - 3P3d | 59.8 | 1 ΤΜΧ | 1 ΤΜΧ | ΥΛΙΚΑ ΙΣΧΥΟΣ | PTCCB | 3303430300434 | 1 | 12 | 144 | 1152
EZC100F3040 | EasyPact EZC - διακόπτης ισχύος EZC100F - TMD - 40A - 3P3d | 59.8 | 1 ΤΜΧ | 1 ΤΜΧ | ΥΛΙΚΑ ΙΣΧΥΟΣ | PTCCB | 3303430300441 | 1 | 12 | 24 | 192
EZC100F3050 | EasyPact EZC - διακόπτης ισχύος EZC100F - TMD - 50A - 3P3d | 59.8 | 1 ΤΜΧ | 1 ΤΜΧ | ΥΛΙΚΑ ΙΣΧΥΟΣ | PTCCB | 3303430300458 | 1 | 12 | 12 | 96
EZC100F3060 | EasyPact EZC - διακόπτης ισχύος EZC100F - TMD - 60A - 3P3d | 66.13 | 1 ΤΜΧ | 1 ΤΜΧ | ΥΛΙΚΑ ΙΣΧΥΟΣ | PTCCB | 3303430300465 | 1 | 12 | 24 | 192
EZC100F3075 | EasyPact EZC - διακόπτης ισχύος EZC100F - TMD - 75A - 3P3d | 66.13 | 1 ΤΜΧ | 1 ΤΜΧ | ΥΛΙΚΑ ΙΣΧΥΟΣ | PTCCB | 3303430300472 | 1 | 12 | 24 | 192
EZC100F3080 | EasyPact EZC - διακόπτης ισχύος EZC100F - TMD - 80A - 3P3d | 66.13 | 1 ΤΜΧ | 1 ΤΜΧ | ΥΛΙΚΑ ΙΣΧΥΟΣ | PTCCB | 3303430300489 | 1 | 12 | 12 | 96
EZC100F3100 | EasyPact EZC - διακόπτης ισχύος EZC100F - TMD - 100A - 3P3d | 66.13 | 1 ΤΜΧ | 1 ΤΜΧ | ΥΛΙΚΑ ΙΣΧΥΟΣ | PTCCB | 3303430300496 | 1 | 12 | 192 | 192
EZC100H1015 | EasyPact EZC - διακόπτης ισχύος EZC100H - TMD - 15A - 1P1d | 38.71 | 1 ΤΜΧ | 1 ΤΜΧ | ΥΛΙΚΑ ΙΣΧΥΟΣ | PTCCB | 3303430301004 | 1 | 32 | 64 | 512
EZC100H1016 | EasyPact EZC - διακόπτης ισχύος EZC100H - TMD - 16A - 1P1d | 38.71 | 1 ΤΜΧ | 1 ΤΜΧ | ΥΛΙΚΑ ΙΣΧΥΟΣ | PTCCB | 3303431120239 | 1 | 32 | 64
EZC100H1020 | EasyPact EZC - διακόπτης ισχύος EZC100H - TMD - 20A - 1P1d | 38.71 | 1 ΤΜΧ | 1 ΤΜΧ | ΥΛΙΚΑ ΙΣΧΥΟΣ | PTCCB | 3303430301011 | 1 | 1 | 32 | 64
EZC100H1025 | EasyPact EZC - διακόπτης ισχύος EZC100H - TMD - 25A - 1P1d | 38.71 | 1 ΤΜΧ | 1 ΤΜΧ | ΥΛΙΚΑ ΙΣΧΥΟΣ | PTCCB | 3303430301028 | 1 | 1 | 32 | 64
EZC100H1030 | EasyPact EZC - διακόπτης ισχύος EZC100H - TMD - 30A - 1P1d | 38.71 | 1 ΤΜΧ | 1 ΤΜΧ | ΥΛΙΚΑ ΙΣΧΥΟΣ | PTCCB | 3303430301035 | 1 | 1 | 32 | 64
EZC100H1032 | EasyPact EZC - διακόπτης ισχύος EZC100H - TMD - 32A - 1P1d | 38.71 | 1 ΤΜΧ | 1 ΤΜΧ | ΥΛΙΚΑ ΙΣΧΥΟΣ | PTCCB | 3303431120246 | 1 | 32 | 64
EZC100H1040 | EasyPact EZC - διακόπτης ισχύος EZC100H - TMD - 40A - 1P1d | 38.71 | 1 ΤΜΧ | 1 ΤΜΧ | ΥΛΙΚΑ ΙΣΧΥΟΣ | PTCCB | 3303430301042 | 1 | 1 | 32 | 64
EZC100H1045 | EasyPact EZC - διακόπτης ισχύος EZC100H - TMD - 45A - 1P1d | 38.71 | 1 ΤΜΧ | 1 ΤΜΧ | ΥΛΙΚΑ ΙΣΧΥΟΣ | PTCCB | 3303431121151 | 1 | 32
EZC100H1050 | EasyPact EZC - διακόπτης ισχύος EZC100H - TMD - 50A - 1P1d | 38.71 | 1 ΤΜΧ | 1 ΤΜΧ | ΥΛΙΚΑ ΙΣΧΥΟΣ | PTCCB | 3303430301059 | 1 | 1 | 32 | 64
EZC100H1060 | EasyPact EZC - διακόπτης ισχύος EZC100H - TMD - 60A - 1P1d | 41.44 | 1 ΤΜΧ | 1 ΤΜΧ | ΥΛΙΚΑ ΙΣΧΥΟΣ | PTCCB | 3303430301066 | 1 | 1 | 32 | 64
EZC100H1063 | EasyPact EZC - διακόπτης ισχύος EZC100H - TMD - 63A - 1P1d | 41.44 | 1 ΤΜΧ | 1 ΤΜΧ | ΥΛΙΚΑ ΙΣΧΥΟΣ | PTCCB | 3303431120253 | 1 | 32 | 1024
EZC100H1075 | EasyPact EZC - διακόπτης ισχύος EZC100H - TMD - 75A - 1P1d | 41.44 | 1 ΤΜΧ | 1 ΤΜΧ | ΥΛΙΚΑ ΙΣΧΥΟΣ | PTCCB | 3303430301073 | 1 | 32 | 64 | 512
EZC100H1080 | EasyPact EZC - διακόπτης ισχύος EZC100H - TMD - 80A - 1P1d | 41.44 | 1 ΤΜΧ | 1 ΤΜΧ | ΥΛΙΚΑ ΙΣΧΥΟΣ | PTCCB | 3303430301080 | 1 | 1 | 32 | 64
EZC100H1100 | EasyPact EZC - διακόπτης ισχύος EZC100H - TMD - 100A - 1P1d | 41.44 | 1 ΤΜΧ | 1 ΤΜΧ | ΥΛΙΚΑ ΙΣΧΥΟΣ | PTCCB | 3303430301097 | 1 | 1 | 32 | 64
EZC100H2015 | EasyPact EZC - διακόπτης ισχύος EZC100H - TMD - 15A - 2P2d | 64.88 | 1 ΤΜΧ | 1 ΤΜΧ | ΥΛΙΚΑ ΙΣΧΥΟΣ | PTCCB | 3303430301103 | 1 | 1 | 18 | 32
EZC100H2016 | EasyPact EZC - διακόπτης ισχύος EZC100H - TMD - 16A - 2P2d | 64.88 | 1 ΤΜΧ | 1 ΤΜΧ | ΥΛΙΚΑ ΙΣΧΥΟΣ | PTCCB | 3303431120260 | 1 | 18 | 288
EZC100H2020 | EasyPact EZC - διακόπτης ισχύος EZC100H - TMD - 20A - 2P2d | 64.88 | 1 ΤΜΧ | 1 ΤΜΧ | ΥΛΙΚΑ ΙΣΧΥΟΣ | PTCCB | 3303430301110 | 1 | 1 | 18 | 32
EZC100H2025 | EasyPact EZC - διακόπτης ισχύος EZC100H - TMD - 25A - 2P2d | 64.88 | 1 ΤΜΧ | 1 ΤΜΧ | ΥΛΙΚΑ ΙΣΧΥΟΣ | PTCCB | 3303430301127 | 1 | 1 | 18 | 512
EZC100H2030 | EasyPact EZC - διακόπτης ισχύος EZC100H - TMD - 30A - 2P2d | 64.88 | 1 ΤΜΧ | 1 ΤΜΧ | ΥΛΙΚΑ ΙΣΧΥΟΣ | PTCCB | 3303430301134 | 1 | 1 | 18 | 144
EZC100H2032 | EasyPact EZC - διακόπτης ισχύος EZC100H - TMD - 32A - 2P2d | 64.88 | 1 ΤΜΧ | 1 ΤΜΧ | ΥΛΙΚΑ ΙΣΧΥΟΣ | PTCCB | 3303431120277 | 1 | 18 | 36 | 288
EZC100H2040 | EasyPact EZC - διακόπτης ισχύος EZC100H - TMD - 40A - 2P2d | 64.88 | 1 ΤΜΧ | 1 ΤΜΧ | ΥΛΙΚΑ ΙΣΧΥΟΣ | PTCCB | 3303430301141 | 1 | 1 | 18 | 512
EZC100H2050 | EasyPact EZC - διακόπτης ισχύος EZC100H - TMD - 50A - 2P2d | 64.88 | 1 ΤΜΧ | 1 ΤΜΧ | ΥΛΙΚΑ ΙΣΧΥΟΣ | PTCCB | 3303430301158 | 1 | 1 | 18 | 18
EZC100H2060 | EasyPact EZC - διακόπτης ισχύος EZC100H - TMD - 60A - 2P2d | 71.23 | 1 ΤΜΧ | 1 ΤΜΧ | ΥΛΙΚΑ ΙΣΧΥΟΣ | PTCCB | 3303430301165 | 1 | 1 | 18 | 512
EZC100H2063 | EasyPact EZC - διακόπτης ισχύος EZC100H - TMD - 63A - 2P2d | 71.23 | 1 ΤΜΧ | 1 ΤΜΧ | ΥΛΙΚΑ ΙΣΧΥΟΣ | PTCCB | 3303431120284 | 1 | 18 | 36 | 288
EZC100H2075 | EasyPact EZC - διακόπτης ισχύος EZC100H - TMD - 75A - 2P2d | 71.23 | 1 ΤΜΧ | 1 ΤΜΧ | ΥΛΙΚΑ ΙΣΧΥΟΣ | PTCCB | 3303430301172 | 1 | 18 | 512
EZC100H2080 | EasyPact EZC - διακόπτης ισχύος EZC100H - TMD - 80A - 2P2d | 71.23 | 1 ΤΜΧ | 1 ΤΜΧ | ΥΛΙΚΑ ΙΣΧΥΟΣ | PTCCB | 3303430301189 | 1 | 1 | 18 | 512
EZC100H2100 | EasyPact EZC - διακόπτης ισχύος EZC100H - TMD - 100A - 2P2d | 71.66 | 1 ΤΜΧ | 1 ΤΜΧ | ΥΛΙΚΑ ΙΣΧΥΟΣ | PTCCB | 3303430301196 | 1 | 1 | 18 | 32
EZC100H3015 | EasyPact EZC - διακόπτης ισχύος EZC100H - TMD - 15A - 3P3d | 82.79 | 1 ΤΜΧ | 1 ΤΜΧ | ΥΛΙΚΑ ΙΣΧΥΟΣ | PTCCB | 3303430301202 | 1 | 1 | 12 | 384
EZC100H3016 | EasyPact EZC - διακόπτης ισχύος EZC100H - TMD - 16A - 3P3d | 82.79 | 1 ΤΜΧ | 1 ΤΜΧ | ΥΛΙΚΑ ΙΣΧΥΟΣ | PTCCB | 3303431120291 | 1 | 12 | 24 | 96
EZC100H3020 | EasyPact EZC - διακόπτης ισχύος EZC100H - TMD - 20A - 3P3d | 82.79 | 1 ΤΜΧ | 1 ΤΜΧ | ΥΛΙΚΑ ΙΣΧΥΟΣ | PTCCB | 3303430301219 | 1 | 1 | 12 | 24
EZC100H3025 | EasyPact EZC - διακόπτης ισχύος EZC100H - TMD - 25A - 3P3d | 82.79 | 1 ΤΜΧ | 1 ΤΜΧ | ΥΛΙΚΑ ΙΣΧΥΟΣ | PTCCB | 3303430301226 | 1 | 1 | 12 | 384
EZC100H3030 | EasyPact EZC - διακόπτης ισχύος EZC100H - TMD - 30A - 3P3d | 82.79 | 1 ΤΜΧ | 1 ΤΜΧ | ΥΛΙΚΑ ΙΣΧΥΟΣ | PTCCB | 3303430301233 | 1 | 1 | 12 | 24
EZC100H3032 | EasyPact EZC - διακόπτης ισχύος EZC100H - TMD - 32A - 3P3d | 82.79 | 1 ΤΜΧ | 1 ΤΜΧ | ΥΛΙΚΑ ΙΣΧΥΟΣ | PTCCB | 3303432408107 | 1 | 12 | 192
EZC100H3040 | EasyPact EZC - διακόπτης ισχύος EZC100H - TMD - 40A - 3P3d | 82.79 | 1 ΤΜΧ | 1 ΤΜΧ | ΥΛΙΚΑ ΙΣΧΥΟΣ | PTCCB | 3303430301240 | 1 | 1 | 12 | 24
EZC100H3045 | EasyPact EZC - διακόπτης ισχύος EZC100H - TMD - 45A - 3P3d | 82.79 | 1 ΤΜΧ | 1 ΤΜΧ | ΥΛΙΚΑ ΙΣΧΥΟΣ | PTCCB | 3303431121137 | 1 | 12
EZC100H3050 | EasyPact EZC - διακόπτης ισχύος EZC100H - TMD - 50A - 3P3d | 82.79 | 1 ΤΜΧ | 1 ΤΜΧ | ΥΛΙΚΑ ΙΣΧΥΟΣ | PTCCB | 3303430301257 | 1 | 1 | 12 | 192
EZC100H3060 | EasyPact EZC - διακόπτης ισχύος EZC100H - TMD - 60A - 3P3d | 90.46 | 1 ΤΜΧ | 1 ΤΜΧ | ΥΛΙΚΑ ΙΣΧΥΟΣ | PTCCB | 3303430301264 | 1 | 1 | 12 | 24
EZC100H3063 | EasyPact EZC - διακόπτης ισχύος EZC100H - TMD - 63A - 3P3d | 90.46 | 1 ΤΜΧ | 1 ΤΜΧ | ΥΛΙΚΑ ΙΣΧΥΟΣ | PTCCB | 3303431120307 | 1 | 12 | 384
EZC100H3075 | EasyPact EZC - διακόπτης ισχύος EZC100H - TMD - 75A - 3P3d | 90.46 | 1 ΤΜΧ | 1 ΤΜΧ | ΥΛΙΚΑ ΙΣΧΥΟΣ | PTCCB | 3303430301271 | 1 | 12 | 384
EZC100H3080 | EasyPact EZC - διακόπτης ισχύος EZC100H - TMD - 80A - 3P3d | 90.46 | 1 ΤΜΧ | 1 ΤΜΧ | ΥΛΙΚΑ ΙΣΧΥΟΣ | PTCCB | 3303430301288 | 1 | 1 | 12 | 24
EZC100H3100 | EasyPact EZC - διακόπτης ισχύος EZC100H - TMD - 100A - 3P3d | 90.46 | 1 ΤΜΧ | 1 ΤΜΧ | ΥΛΙΚΑ ΙΣΧΥΟΣ | PTCCB | 3303430301295 | 1 | 1 | 12 | 24
EZC100H4015 | EasyPact EZC - διακόπτης ισχύος EZC100H - TMD - 15A - 4P3d | 112.32 | 1 ΤΜΧ | 1 ΤΜΧ | ΥΛΙΚΑ ΙΣΧΥΟΣ | PTCCB | 3303431121359 | 1 | 9 | 18 | 144
EZC100H4016 | EasyPact EZC - διακόπτης ισχύος EZC100H - TMD - 16A - 4P3d | 112.32 | 1 ΤΜΧ | 1 ΤΜΧ | ΥΛΙΚΑ ΙΣΧΥΟΣ | PTCCB | 3303431121366 | 1 | 9 | 18
EZC100H4020 | EasyPact EZC - διακόπτης ισχύος EZC100H - TMD - 20A - 4P3d | 112.32 | 1 ΤΜΧ | 1 ΤΜΧ | ΥΛΙΚΑ ΙΣΧΥΟΣ | PTCCB | 3303431121373 | 1 | 9 | 288
EZC100H4025 | EasyPact EZC - διακόπτης ισχύος EZC100H - TMD - 25A - 4P3d | 112.32 | 1 ΤΜΧ | 1 ΤΜΧ | ΥΛΙΚΑ ΙΣΧΥΟΣ | PTCCB | 3303431121380 | 1 | 9 | 18 | 288
EZC100H4030 | EasyPact EZC - διακόπτης ισχύος EZC100H - TMD - 30A - 4P3d | 112.32 | 1 ΤΜΧ | 1 ΤΜΧ | ΥΛΙΚΑ ΙΣΧΥΟΣ | PTCCB | 3303431121397 | 1 | 9 | 18 | 144
EZC100H4032 | EasyPact EZC - διακόπτης ισχύος EZC100H - TMD - 32A - 4P3d | 112.32 | 1 ΤΜΧ | 1 ΤΜΧ | ΥΛΙΚΑ ΙΣΧΥΟΣ | PTCCB | 3303431121403 | 1 | 9 | 18 | 144
EZC100H4040 | EasyPact EZC - διακόπτης ισχύος EZC100H - TMD - 40A - 4P3d | 112.32 | 1 ΤΜΧ | 1 ΤΜΧ | ΥΛΙΚΑ ΙΣΧΥΟΣ | PTCCB | 3303431121410 | 1 | 9 | 18 | 288
EZC100H4045 | EasyPact EZC - διακόπτης ισχύος EZC100H - TMD - 45A - 4P3d | 112.32 | 1 ΤΜΧ | 1 ΤΜΧ | ΥΛΙΚΑ ΙΣΧΥΟΣ | PTCCB | 3303431121427 | 1 | 9 | 18 | 144
EZC100H4050 | EasyPact EZC - διακόπτης ισχύος EZC100H - TMD - 50A - 4P3d | 112.32 | 1 ΤΜΧ | 1 ΤΜΧ | ΥΛΙΚΑ ΙΣΧΥΟΣ | PTCCB | 3303431121434 | 1 | 9
EZC100H4060 | EasyPact EZC - διακόπτης ισχύος EZC100H - TMD - 60A - 4P3d | 123.43 | 1 ΤΜΧ | 1 ΤΜΧ | ΥΛΙΚΑ ΙΣΧΥΟΣ | PTCCB | 3303431121441 | 1 | 9 | 18 | 144
EZC100H4063 | EasyPact EZC - διακόπτης ισχύος EZC100H - TMD - 63A - 4P3d | 123.43 | 1 ΤΜΧ | 1 ΤΜΧ | ΥΛΙΚΑ ΙΣΧΥΟΣ | PTCCB | 3303431121458 | 1 | 9 | 288
EZC100H4075 | EasyPact EZC - διακόπτης ισχύος EZC100H - TMD - 75A - 4P3d | 123.43 | 1 ΤΜΧ | 1 ΤΜΧ | ΥΛΙΚΑ ΙΣΧΥΟΣ | PTCCB | 3303431121465 | 1 | 9 | 18 | 144
EZC100H4080 | EasyPact EZC - διακόπτης ισχύος EZC100H - TMD - 80A - 4P3d | 123.43 | 1 ΤΜΧ | 1 ΤΜΧ | ΥΛΙΚΑ ΙΣΧΥΟΣ | PTCCB | 3303431121472 | 1 | 9 | 18 | 72
EZC100H4100 | EasyPact EZC - διακόπτης ισχύος EZC100H - TMD - 100A - 4P3d | 123.43 | 1 ΤΜΧ | 1 ΤΜΧ | ΥΛΙΚΑ ΙΣΧΥΟΣ | PTCCB | 3303431121489 | 1 | 9 | 18 | 72
EZC100N1015 | EasyPact EZC - διακόπτης ισχύος EZC100N - TMD - 15A - 1P1d | 33.65 | 1 ΤΜΧ | 1 ΤΜΧ | ΥΛΙΚΑ ΙΣΧΥΟΣ | PTCCB | 3303430300601 | 1 | 32
EZC100N1016 | EasyPact EZC - διακόπτης ισχύος EZC100N - TMD - 16A - 1P1d | 33.65 | 1 ΤΜΧ | 1 ΤΜΧ | ΥΛΙΚΑ ΙΣΧΥΟΣ | PTCCB | 3303431120314 | 1 | 32 | 512
EZC100N1020 | EasyPact EZC - διακόπτης ισχύος EZC100N - TMD - 20A - 1P1d | 33.65 | 1 ΤΜΧ | 1 ΤΜΧ | ΥΛΙΚΑ ΙΣΧΥΟΣ | PTCCB | 3303430300618 | 1 | 32 | 64 | 512
EZC100N1025 | EasyPact EZC - διακόπτης ισχύος EZC100N - TMD - 25A - 1P1d | 33.65 | 1 ΤΜΧ | 1 ΤΜΧ | ΥΛΙΚΑ ΙΣΧΥΟΣ | PTCCB | 3303430300625 | 1 | 32 | 64 | 512
EZC100N1030 | EasyPact EZC - διακόπτης ισχύος EZC100N - TMD - 30A - 1P1d | 33.65 | 1 ΤΜΧ | 1 ΤΜΧ | ΥΛΙΚΑ ΙΣΧΥΟΣ | PTCCB | 3303430300632 | 1 | 32 | 64 | 512
EZC100N1032 | EasyPact EZC - διακόπτης ισχύος EZC100N - TMD - 32A - 1P1d | 33.65 | 1 ΤΜΧ | 1 ΤΜΧ | ΥΛΙΚΑ ΙΣΧΥΟΣ | PTCCB | 3303431120321 | 1 | 32 | 64
EZC100N1040 | EasyPact EZC - διακόπτης ισχύος EZC100N - TMD - 40A - 1P1d | 33.65 | 1 ΤΜΧ | 1 ΤΜΧ | ΥΛΙΚΑ ΙΣΧΥΟΣ | PTCCB | 3303430300649 | 1 | 32 | 64 | 512
EZC100N1045 | EasyPact EZC - διακόπτης ισχύος EZC100N - TMD - 45A - 1P1d | 33.65 | 1 ΤΜΧ | 1 ΤΜΧ | ΥΛΙΚΑ ΙΣΧΥΟΣ | PTCCB | 3303431121144 | 1 | 32
EZC100N1050 | EasyPact EZC - διακόπτης ισχύος EZC100N - TMD - 50A - 1P1d | 33.65 | 1 ΤΜΧ | 1 ΤΜΧ | ΥΛΙΚΑ ΙΣΧΥΟΣ | PTCCB | 3303430300656 | 1 | 32 | 32 | 256
EZC100N1060 | EasyPact EZC - διακόπτης ισχύος EZC100N - TMD - 60A - 1P1d | 36.03 | 1 ΤΜΧ | 1 ΤΜΧ | ΥΛΙΚΑ ΙΣΧΥΟΣ | PTCCB | 3303430300663 | 1 | 32 | 64 | 512
EZC100N1063 | EasyPact EZC - διακόπτης ισχύος EZC100N - TMD - 63A - 1P1d | 36.03 | 1 ΤΜΧ | 1 ΤΜΧ | ΥΛΙΚΑ ΙΣΧΥΟΣ | PTCCB | 3303431120338 | 1 | 16 | 32 | 64
EZC100N1075 | EasyPact EZC - διακόπτης ισχύος EZC100N - TMD - 75A - 1P1d | 36.03 | 1 ΤΜΧ | 1 ΤΜΧ | ΥΛΙΚΑ ΙΣΧΥΟΣ | PTCCB | 3303430300670 | 1 | 30 | 32 | 240
EZC100N1080 | EasyPact EZC - διακόπτης ισχύος EZC100N - TMD - 80A - 1P1d | 36.03 | 1 ΤΜΧ | 1 ΤΜΧ | ΥΛΙΚΑ ΙΣΧΥΟΣ | PTCCB | 3303430300687 | 1 | 32 | 64 | 512
EZC100N1100 | EasyPact EZC - διακόπτης ισχύος EZC100N - TMD - 100A - 1P1d | 36.03 | 1 ΤΜΧ | 1 ΤΜΧ | ΥΛΙΚΑ ΙΣΧΥΟΣ | PTCCB | 3303430300694 | 1 | 32 | 64 | 512
EZC100N3015 | EasyPact EZC - διακόπτης ισχύος EZC100N - TMD - 15A - 3P3d | 65.7 | 1 ΤΜΧ | 1 ΤΜΧ | ΥΛΙΚΑ ΙΣΧΥΟΣ | PTCCB | 3303430300809 | 1 | 1 | 12 | 192
EZC100N3016 | EasyPact EZC - διακόπτης ισχύος EZC100N - TMD - 16A - 3P3d | 65.7 | 1 ΤΜΧ | 1 ΤΜΧ | ΥΛΙΚΑ ΙΣΧΥΟΣ | PTCCB | 3303431120345 | 1 | 12 | 24 | 192
EZC100N3020 | EasyPact EZC - διακόπτης ισχύος EZC100N - TMD - 20A - 3P3d | 65.7 | 1 ΤΜΧ | 1 ΤΜΧ | ΥΛΙΚΑ ΙΣΧΥΟΣ | PTCCB | 3303430300816 | 1 | 1 | 12 | 192
EZC100N3025 | EasyPact EZC - διακόπτης ισχύος EZC100N - TMD - 25A - 3P3d | 65.7 | 1 ΤΜΧ | 1 ΤΜΧ | ΥΛΙΚΑ ΙΣΧΥΟΣ | PTCCB | 3303430300823 | 1 | 1 | 12 | 192
EZC100N3030 | Easypact EZC διακόπτης ισχύος - EZC100N - TMD - 30A - 3P3d | 65.7 | 1 ΤΜΧ | 1 ΤΜΧ | ΥΛΙΚΑ ΙΣΧΥΟΣ | PTCCB | 3303430300830 | 1 | 1 | 12 | 192
EZC100N3032 | EasyPact EZC - διακόπτης ισχύος EZC100N - TMD - 32A - 3P3d | 65.7 | 1 ΤΜΧ | 1 ΤΜΧ | ΥΛΙΚΑ ΙΣΧΥΟΣ | PTCCB | 3303432327408 | 1 | 12 | 192
EZC100N3040 | Easypact EZC διακόπτης ισχύος - EZC100N - TMD - 40A - 3P3d | 65.7 | 1 ΤΜΧ | 1 ΤΜΧ | ΥΛΙΚΑ ΙΣΧΥΟΣ | PTCCB | 3303430300847 | 1 | 1 | 12 | 192
EZC100N3045 | Easypact EZC διακόπτης ισχύος - EZC100N - TMD - 45A - 3P3d | 65.7 | 1 ΤΜΧ | 1 ΤΜΧ | ΥΛΙΚΑ ΙΣΧΥΟΣ | PTCCB | 3303431121120 | 1 | 12 | 24 | 192
EZC100N3050 | Easypact EZC διακόπτης ισχύος - EZC100N - TMD - 50A - 3P3d | 65.7 | 1 ΤΜΧ | 1 ΤΜΧ | ΥΛΙΚΑ ΙΣΧΥΟΣ | PTCCB | 3303430300854 | 1 | 1 | 12 | 24
EZC100N3060 | EasyPact EZC - διακόπτης ισχύος EZC100N - TMD - 60A - 3P3d | 71.78 | 1 ΤΜΧ | 1 ΤΜΧ | ΥΛΙΚΑ ΙΣΧΥΟΣ | PTCCB | 3303430300861 | 1 | 1 | 12 | 192
EZC100N3063 | EasyPact EZC - διακόπτης ισχύος EZC100N - TMD - 63A - 3P3d | 71.78 | 1 ΤΜΧ | 1 ΤΜΧ | ΥΛΙΚΑ ΙΣΧΥΟΣ | PTCCB | 3303431120352 | 1 | 12 | 384
EZC100N3075 | EasyPact EZC - διακόπτης ισχύος EZC100N - TMD - 75A - 3P3d | 71.78 | 1 ΤΜΧ | 1 ΤΜΧ | ΥΛΙΚΑ ΙΣΧΥΟΣ | PTCCB | 3303430300878 | 1 | 1 | 12 | 24
EZC100N3080 | EasyPact EZC - διακόπτης ισχύος EZC100N - TMD - 80A - 3P3d | 71.78 | 1 ΤΜΧ | 1 ΤΜΧ | ΥΛΙΚΑ ΙΣΧΥΟΣ | PTCCB | 3303430300885 | 1 | 1 | 12 | 192
EZC100N3100 | Easypact EZC διακόπτης ισχύος - EZC100N - TMD - 100A - 3P3d | 71.78 | 1 ΤΜΧ | 1 ΤΜΧ | ΥΛΙΚΑ ΙΣΧΥΟΣ | PTCCB | 3303430300892 | 1 | 1 | 12 | 192
EZC100N4015 | EasyPact EZC - διακόπτης ισχύος EZC100N - TMD - 15A - 4P3d | 85.42 | 1 ΤΜΧ | 1 ΤΜΧ | ΥΛΙΚΑ ΙΣΧΥΟΣ | PTCCB | 3303431121212 | 1 | 9 | 18 | 288
EZC100N4016 | EasyPact EZC - διακόπτης ισχύος EZC100N - TMD - 16A - 4P3d | 85.42 | 1 ΤΜΧ | 1 ΤΜΧ | ΥΛΙΚΑ ΙΣΧΥΟΣ | PTCCB | 3303431121229 | 1 | 9 | 18 | 144
EZC100N4020 | EasyPact EZC - διακόπτης ισχύος EZC100N - TMD - 20A - 4P3d | 85.42 | 1 ΤΜΧ | 1 ΤΜΧ | ΥΛΙΚΑ ΙΣΧΥΟΣ | PTCCB | 3303431121236 | 1 | 9 | 288
EZC100N4025 | EasyPact EZC - διακόπτης ισχύος EZC100N - TMD - 25A - 4P3d | 85.42 | 1 ΤΜΧ | 1 ΤΜΧ | ΥΛΙΚΑ ΙΣΧΥΟΣ | PTCCB | 3303431121243 | 1 | 9 | 18 | 288
EZC100N4030 | EasyPact EZC - διακόπτης ισχύος EZC100N - TMD - 30A - 4P3d | 85.42 | 1 ΤΜΧ | 1 ΤΜΧ | ΥΛΙΚΑ ΙΣΧΥΟΣ | PTCCB | 3303431121250 | 1 | 9 | 288
EZC100N4032 | EasyPact EZC - διακόπτης ισχύος EZC100N - TMD - 32A - 4P3d | 85.42 | 1 ΤΜΧ | 1 ΤΜΧ | ΥΛΙΚΑ ΙΣΧΥΟΣ | PTCCB | 3303431121267 | 1 | 9 | 18 | 288
EZC100N4040 | EasyPact EZC - διακόπτης ισχύος EZC100N - TMD - 40A - 4P3d | 85.42 | 1 ΤΜΧ | 1 ΤΜΧ | ΥΛΙΚΑ ΙΣΧΥΟΣ | PTCCB | 3303431121274 | 1 | 9 | 18 | 144
EZC100N4045 | EasyPact EZC - διακόπτης ισχύος EZC100N - TMD - 45A - 4P3d | 85.42 | 1 ΤΜΧ | 1 ΤΜΧ | ΥΛΙΚΑ ΙΣΧΥΟΣ | PTCCB | 3303431121281 | 1 | 9 | 18 | 144
EZC100N4050 | EasyPact EZC - διακόπτης ισχύος EZC100N - TMD - 50A - 4P3d | 85.42 | 1 ΤΜΧ | 1 ΤΜΧ | ΥΛΙΚΑ ΙΣΧΥΟΣ | PTCCB | 3303431121298 | 1 | 9 | 144
EZC100N4060 | EasyPact EZC - διακόπτης ισχύος EZC100N - TMD - 60A - 4P3d | 93.32 | 1 ΤΜΧ | 1 ΤΜΧ | ΥΛΙΚΑ ΙΣΧΥΟΣ | PTCCB | 3303431121304 | 1 | 9 | 288
EZC100N4063 | EasyPact EZC - διακόπτης ισχύος EZC100N - TMD - 63A - 4P3d | 93.32 | 1 ΤΜΧ | 1 ΤΜΧ | ΥΛΙΚΑ ΙΣΧΥΟΣ | PTCCB | 3303431121311 | 1 | 9 | 18 | 96
EZC100N4075 | EasyPact EZC - διακόπτης ισχύος EZC100N - TMD - 75A - 4P3d | 93.32 | 1 ΤΜΧ | 1 ΤΜΧ | ΥΛΙΚΑ ΙΣΧΥΟΣ | PTCCB | 3303431121328 | 1 | 9 | 18 | 144
EZC100N4080 | EasyPact EZC - διακόπτης ισχύος EZC100N - TMD - 80A - 4P3d | 93.32 | 1 ΤΜΧ | 1 ΤΜΧ | ΥΛΙΚΑ ΙΣΧΥΟΣ | PTCCB | 3303431121335 | 1 | 9 | 288
EZC100N4100 | EasyPact EZC - διακόπτης ισχύος EZC100N - TMD - 100A - 4P3d | 93.32 | 1 ΤΜΧ | 1 ΤΜΧ | ΥΛΙΚΑ ΙΣΧΥΟΣ | PTCCB | 3303431121342 | 1 | 9 | 96
EZC250F3100 | EasyPact EZC - διακόπτης ισχύος EZC250F - TMD - 100A - 3P3d | 98.75 | 1 ΤΜΧ | 1 ΤΜΧ | ΥΛΙΚΑ ΙΣΧΥΟΣ | PTCCB | 3303431999996 | 1 | 9 | 108
EZC250F3125 | EasyPact EZC - διακόπτης ισχύος EZC250F - TMD - 125A - 3P3d | 103.46 | 1 ΤΜΧ | 1 ΤΜΧ | ΥΛΙΚΑ ΙΣΧΥΟΣ | PTCCB | 3303431999989 | 1 | 9 | 108
EZC250F3150 | EasyPact EZC - διακόπτης ισχύος EZC250F - TMD - 150A - 3P3d | 147.35 | 1 ΤΜΧ | 1 ΤΜΧ | ΥΛΙΚΑ ΙΣΧΥΟΣ | PTCCB | 3303431999972 | 1 | 9 | 108
EZC250F3160 | EasyPact EZC - διακόπτης ισχύος EZC250F - TMD - 160A - 3P3d | 147.35 | 1 ΤΜΧ | 1 ΤΜΧ | ΥΛΙΚΑ ΙΣΧΥΟΣ | PTCCB | 3303431999965 | 1 | 9 | 108
EZC250F3175 | EasyPact EZC - διακόπτης ισχύος EZC250F - TMD - 175A - 3P3d | 152.84 | 1 ΤΜΧ | 1 ΤΜΧ | ΥΛΙΚΑ ΙΣΧΥΟΣ | PTCCB | 3303431999958 | 1 | 9 | 108
EZC250F3200 | EasyPact EZC - διακόπτης ισχύος EZC250F - TMD - 200A - 3P3d | 174.01 | 1 ΤΜΧ | 1 ΤΜΧ | ΥΛΙΚΑ ΙΣΧΥΟΣ | PTCCB | 3303431999941 | 1 | 9 | 108
EZC250F3225 | EasyPact EZC - διακόπτης ισχύος EZC250F - TMD - 225A - 3P3d | 174.01 | 1 ΤΜΧ | 1 ΤΜΧ | ΥΛΙΚΑ ΙΣΧΥΟΣ | PTCCB | 3303431999934 | 1 | 9 | 108
EZC250F3250 | EasyPact EZC - διακόπτης ισχύος EZC250F - TMD - 250A - 3P3d | 174.01 | 1 ΤΜΧ | 1 ΤΜΧ | ΥΛΙΚΑ ΙΣΧΥΟΣ | PTCCB | 3303431999927 | 1 | 9 | 108
EZC250H2100 | EasyPact EZC - διακόπτης ισχύος EZC250H - TMD - 100A - 2P2d | 135.07 | 1 ΤΜΧ | 1 ΤΜΧ | ΥΛΙΚΑ ΙΣΧΥΟΣ | PTCCB | 3303431999750 | 1 | 9 | 108
EZC250H2125 | EasyPact EZC - διακόπτης ισχύος EZC250H - TMD - 125A - 2P2d | 139.37 | 1 ΤΜΧ | 1 ΤΜΧ | ΥΛΙΚΑ ΙΣΧΥΟΣ | PTCCB | 3303431999743 | 1 | 9 | 108
EZC250H2150 | EasyPact EZC - διακόπτης ισχύος EZC250H - TMD - 150A - 2P2d | 170.86 | 1 ΤΜΧ | 1 ΤΜΧ | ΥΛΙΚΑ ΙΣΧΥΟΣ | PTCCB | 3303431999736 | 1 | 9 | 108
EZC250H2160 | EasyPact EZC - διακόπτης ισχύος EZC250H - TMD - 160A - 2P2d | 193.39 | 1 ΤΜΧ | 1 ΤΜΧ | ΥΛΙΚΑ ΙΣΧΥΟΣ | PTCCB | 3303431999729 | 1 | 9 | 108
EZC250H2175 | EasyPact EZC - διακόπτης ισχύος EZC250H - TMD - 175A - 2P2d | 206.31 | 1 ΤΜΧ | 1 ΤΜΧ | ΥΛΙΚΑ ΙΣΧΥΟΣ | PTCCB | 3303431999712 | 1 | 9 | 108
EZC250H2200 | EasyPact EZC - διακόπτης ισχύος EZC250H - TMD - 200A - 2P2d | 206.31 | 1 ΤΜΧ | 1 ΤΜΧ | ΥΛΙΚΑ ΙΣΧΥΟΣ | PTCCB | 3303431999705 | 1 | 9 | 108
EZC250H2225 | EasyPact EZC - διακόπτης ισχύος EZC250H - TMD - 225A - 2P2d | 206.31 | 1 ΤΜΧ | 1 ΤΜΧ | ΥΛΙΚΑ ΙΣΧΥΟΣ | PTCCB | 3303431999699 | 1 | 9 | 108
EZC250H2250 | EasyPact EZC - διακόπτης ισχύος EZC250H - TMD - 250A - 2P2d | 279.7 | 1 ΤΜΧ | 1 ΤΜΧ | ΥΛΙΚΑ ΙΣΧΥΟΣ | PTCCB | 3303431999682 | 1 | 9 | 108
EZC250H3100 | EasyPact EZC - διακόπτης ισχύος EZC250H - TMD - 100A - 3P3d | 157.07 | 1 ΤΜΧ | 1 ΤΜΧ | ΥΛΙΚΑ ΙΣΧΥΟΣ | PTCCB | 3303431999675 | 1 | 9 | 108
EZC250H3125 | EasyPact EZC - διακόπτης ισχύος EZC250H - TMD - 125A - 3P3d | 162.06 | 1 ΤΜΧ | 1 ΤΜΧ | ΥΛΙΚΑ ΙΣΧΥΟΣ | PTCCB | 3303431999668 | 1 | 1 | 9 | 108
EZC250H3150 | EasyPact EZC - διακόπτης ισχύος EZC250H - TMD - 150A - 3P3d | 198.69 | 1 ΤΜΧ | 1 ΤΜΧ | ΥΛΙΚΑ ΙΣΧΥΟΣ | PTCCB | 3303431999651 | 1 | 1 | 9 | 108
EZC250H3160 | EasyPact EZC - διακόπτης ισχύος EZC250H - TMD - 160A - 3P3d | 198.69 | 1 ΤΜΧ | 1 ΤΜΧ | ΥΛΙΚΑ ΙΣΧΥΟΣ | PTCCB | 3303431999644 | 1 | 1 | 9 | 108
EZC250H3175 | EasyPact EZC - διακόπτης ισχύος EZC250H - TMD - 175A - 3P3d | 239.9 | 1 ΤΜΧ | 1 ΤΜΧ | ΥΛΙΚΑ ΙΣΧΥΟΣ | PTCCB | 3303431999637 | 1 | 1 | 9 | 108
EZC250H3200 | EasyPact EZC - διακόπτης ισχύος EZC250H - TMD - 200A - 3P3d | 239.9 | 1 ΤΜΧ | 1 ΤΜΧ | ΥΛΙΚΑ ΙΣΧΥΟΣ | PTCCB | 3303431999620 | 1 | 1 | 9 | 108
EZC250H3225 | EasyPact EZC - διακόπτης ισχύος EZC250H - TMD - 225A - 3P3d | 239.9 | 1 ΤΜΧ | 1 ΤΜΧ | ΥΛΙΚΑ ΙΣΧΥΟΣ | PTCCB | 3303431999613 | 1 | 1 | 9 | 108
EZC250H3250 | EasyPact EZC - διακόπτης ισχύος EZC250H - TMD - 250A - 3P3d | 239.9 | 1 ΤΜΧ | 1 ΤΜΧ | ΥΛΙΚΑ ΙΣΧΥΟΣ | PTCCB | 3303431999606 | 1 | 1 | 9 | 108
EZC250H4063 | EasyPact EZC - διακόπτης ισχύος EZC250H - TMD - 63A - 4P3d | 174.68 | 1 ΤΜΧ | 1 ΤΜΧ | ΥΛΙΚΑ ΙΣΧΥΟΣ | PTCCB | 3303431119745 | 1 | 6 | 96
EZC250H4080 | EasyPact EZC - διακόπτης ισχύος EZC250H - TMD - 80A - 4P3d | 174.68 | 1 ΤΜΧ | 1 ΤΜΧ | ΥΛΙΚΑ ΙΣΧΥΟΣ | PTCCB | 3303431119752 | 1 | 6 | 48
EZC250H4100 | EasyPact EZC - διακόπτης ισχύος EZC250H - TMD - 100A - 4P3d | 174.68 | 1 ΤΜΧ | 1 ΤΜΧ | ΥΛΙΚΑ ΙΣΧΥΟΣ | PTCCB | 3303431118854 | 1 | 6 | 96
EZC250H4125 | EasyPact EZC - διακόπτης ισχύος EZC250H - TMD - 125A - 4P3d | 223.58 | 1 ΤΜΧ | 1 ΤΜΧ | ΥΛΙΚΑ ΙΣΧΥΟΣ | PTCCB | 3303431118861 | 1 | 6 | 48
EZC250H4150 | EasyPact EZC - διακόπτης ισχύος EZC250H - TMD - 150A - 4P3d | 279.47 | 1 ΤΜΧ | 1 ΤΜΧ | ΥΛΙΚΑ ΙΣΧΥΟΣ | PTCCB | 3303431118878 | 1 | 6 | 96
EZC250H4160 | EasyPact EZC - διακόπτης ισχύος EZC250H - TMD - 160A - 4P3d | 279.47 | 1 ΤΜΧ | 1 ΤΜΧ | ΥΛΙΚΑ ΙΣΧΥΟΣ | PTCCB | 3303431118885 | 1 | 6 | 96
EZC250H4175 | EasyPact EZC - διακόπτης ισχύος EZC250H - TMD - 175A - 4P3d | 374.25 | 1 ΤΜΧ | 1 ΤΜΧ | ΥΛΙΚΑ ΙΣΧΥΟΣ | PTCCB | 3303431118892 | 1 | 6 | 96
EZC250H4200 | EasyPact EZC - διακόπτης ισχύος EZC250H - TMD - 200A - 4P3d | 374.25 | 1 ΤΜΧ | 1 ΤΜΧ | ΥΛΙΚΑ ΙΣΧΥΟΣ | PTCCB | 3303431118908 | 1 | 6 | 96
EZC250H4225 | EasyPact EZC - διακόπτης ισχύος EZC250H - TMD - 225A - 4P3d | 374.25 | 1 ΤΜΧ | 1 ΤΜΧ | ΥΛΙΚΑ ΙΣΧΥΟΣ | PTCCB | 3303431118915 | 1 | 6 | 96
EZC250H4250 | EasyPact EZC - διακόπτης ισχύος EZC250H - TMD - 250A - 4P3d | 374.25 | 1 ΤΜΧ | 1 ΤΜΧ | ΥΛΙΚΑ ΙΣΧΥΟΣ | PTCCB | 3303431118922 | 1 | 6 | 96
EZC250N3100 | EasyPact EZC - διακόπτης ισχύος EZC250N - TMD - 100A - 3P3d | 131.67 | 1 ΤΜΧ | 1 ΤΜΧ | ΥΛΙΚΑ ΙΣΧΥΟΣ | PTCCB | 3303431999910 | 1 | 9 | 108
EZC250N3125 | EasyPact EZC - διακόπτης ισχύος EZC250N - TMD - 125A - 3P3d | 137.94 | 1 ΤΜΧ | 1 ΤΜΧ | ΥΛΙΚΑ ΙΣΧΥΟΣ | PTCCB | 3303431999903 | 1 | 1 | 9 | 108
EZC250N3150 | EasyPact EZC - διακόπτης ισχύος EZC250N - TMD - 150A - 3P3d | 168.4 | 1 ΤΜΧ | 1 ΤΜΧ | ΥΛΙΚΑ ΙΣΧΥΟΣ | PTCCB | 3303431999897 | 1 | 1 | 9 | 108
EZC250N3160 | EasyPact EZC - διακόπτης ισχύος EZC250N - TMD - 160A - 3P3d | 168.4 | 1 ΤΜΧ | 1 ΤΜΧ | ΥΛΙΚΑ ΙΣΧΥΟΣ | PTCCB | 3303431999880 | 1 | 9 | 108
EZC250N3175 | EasyPact EZC - διακόπτης ισχύος EZC250N - TMD - 175A - 3P3d | 174.68 | 1 ΤΜΧ | 1 ΤΜΧ | ΥΛΙΚΑ ΙΣΧΥΟΣ | PTCCB | 3303431999873 | 1 | 1 | 9 | 108
EZC250N3200 | EasyPact EZC - διακόπτης ισχύος EZC250N - TMD - 200A - 3P3d | 198.86 | 1 ΤΜΧ | 1 ΤΜΧ | ΥΛΙΚΑ ΙΣΧΥΟΣ | PTCCB | 3303431999866 | 1 | 1 | 9 | 108
EZC250N3225 | EasyPact EZC - διακόπτης ισχύος EZC250N - TMD - 225A - 3P3d | 198.86 | 1 ΤΜΧ | 1 ΤΜΧ | ΥΛΙΚΑ ΙΣΧΥΟΣ | PTCCB | 3303431999859 | 1 | 1 | 8 | 9
EZC250N3250 | EasyPact EZC - διακόπτης ισχύος EZC250N - TMD - 250A - 3P3d | 198.86 | 1 ΤΜΧ | 1 ΤΜΧ | ΥΛΙΚΑ ΙΣΧΥΟΣ | PTCCB | 3303431999842 | 1 | 1 | 9 | 108
EZC250N4063 | EasyPact EZC - διακόπτης ισχύος EZC250N - TMD - 63A - 4P3d | 160.7 | 1 ΤΜΧ | 1 ΤΜΧ | ΥΛΙΚΑ ΙΣΧΥΟΣ | PTCCB | 3303431119622 | 1 | 6 | 96
EZC250N4080 | EasyPact EZC - διακόπτης ισχύος EZC250N - TMD - 80A - 4P3d | 160.7 | 1 ΤΜΧ | 1 ΤΜΧ | ΥΛΙΚΑ ΙΣΧΥΟΣ | PTCCB | 3303431119639 | 1 | 6 | 96
EZC250N4100 | EasyPact EZC - διακόπτης ισχύος EZC250N - TMD - 100A - 4P3d | 164.04 | 1 ΤΜΧ | 1 ΤΜΧ | ΥΛΙΚΑ ΙΣΧΥΟΣ | PTCCB | 3303431118779 | 1 | 6 | 96
EZC250N4125 | EasyPact EZC - διακόπτης ισχύος EZC250N - TMD - 125A - 4P3d | 184.51 | 1 ΤΜΧ | 1 ΤΜΧ | ΥΛΙΚΑ ΙΣΧΥΟΣ | PTCCB | 3303431118786 | 1 | 6 | 96
EZC250N4150 | EasyPact EZC - διακόπτης ισχύος EZC250N - TMD - 150A - 4P3d | 196.51 | 1 ΤΜΧ | 1 ΤΜΧ | ΥΛΙΚΑ ΙΣΧΥΟΣ | PTCCB | 3303431118793 | 1 | 6 | 96
EZC250N4160 | EasyPact EZC - διακόπτης ισχύος EZC250N - TMD - 160A - 4P3d | 196.51 | 1 ΤΜΧ | 1 ΤΜΧ | ΥΛΙΚΑ ΙΣΧΥΟΣ | PTCCB | 3303431118809 | 1 | 6 | 96
EZC250N4175 | EasyPact EZC - διακόπτης ισχύος EZC250N - TMD - 175A - 4P3d | 212.89 | 1 ΤΜΧ | 1 ΤΜΧ | ΥΛΙΚΑ ΙΣΧΥΟΣ | PTCCB | 3303431118816 | 1 | 6 | 48
EZC250N4200 | EasyPact EZC - διακόπτης ισχύος EZC250N - TMD - 200A - 4P3d | 242.35 | 1 ΤΜΧ | 1 ΤΜΧ | ΥΛΙΚΑ ΙΣΧΥΟΣ | PTCCB | 3303431118823 | 1 | 6 | 96
EZC250N4225 | EasyPact EZC - διακόπτης ισχύος EZC250N - TMD - 225A - 4P3d | 242.35 | 1 ΤΜΧ | 1 ΤΜΧ | ΥΛΙΚΑ ΙΣΧΥΟΣ | PTCCB | 3303431118830 | 1 | 6 | 96
EZC250N4250 | EasyPact EZC - διακόπτης ισχύος EZC250N - TMD - 250A - 4P3d | 242.35 | 1 ΤΜΧ | 1 ΤΜΧ | ΥΛΙΚΑ ΙΣΧΥΟΣ | PTCCB | 3303431118847 | 1 | 6 | 96
EZC400H3320N | EasyPact EZC - διακόπτης ισχύος EZC400H - TMD - 320 A - 3P 3d | 716.27 | 1 ΤΜΧ | 1 ΤΜΧ | ΥΛΙΚΑ ΙΣΧΥΟΣ | PTCCB | 3606480597398 | 1 | 1 | 3 | 3
EZC400H3350N | EasyPact EZC - διακόπτης ισχύος EZC400H - TMD - 350 A - 3P 3d | 715.16 | 1 ΤΜΧ | 1 ΤΜΧ | ΥΛΙΚΑ ΙΣΧΥΟΣ | PTCCB | 3606480597404 | 1 | 1 | 3 | 3
EZC400H3400N | EasyPact EZC - διακόπτης ισχύος EZC400H - TMD - 400 A - 3P 3d | 715.16 | 1 ΤΜΧ | 1 ΤΜΧ | ΥΛΙΚΑ ΙΣΧΥΟΣ | PTCCB | 3606480597411 | 1 | 1 | 3 | 3
EZC400H4320N | EasyPact EZC - διακόπτης ισχύος EZC400H - TMD - 320 A - 4P 3d | 903.3 | 1 ΤΜΧ | 1 ΤΜΧ | ΥΛΙΚΑ ΙΣΧΥΟΣ | PTCCB | 3606480597428 | 1 | 3 | 3 | 36
EZC400H4350N | EasyPact EZC - διακόπτης ισχύος EZC400H - TMD - 350 A - 4P 3d | 902.19 | 1 ΤΜΧ | 1 ΤΜΧ | ΥΛΙΚΑ ΙΣΧΥΟΣ | PTCCB | 3606480597435 | 1 | 3 | 3 | 36
EZC400H4400N | EasyPact EZC - διακόπτης ισχύος EZC400H - TMD - 400 A - 4P 3d | 902.19 | 1 ΤΜΧ | 1 ΤΜΧ | ΥΛΙΚΑ ΙΣΧΥΟΣ | PTCCB | 3606480597442 |  |  | 3 | 36
EZC400N3320N | EasyPact EZC - διακόπτης ισχύος EZC400N - TMD - 320 A - 3P 3d | 602.65 | 1 ΤΜΧ | 1 ΤΜΧ | ΥΛΙΚΑ ΙΣΧΥΟΣ | PTCCB | 3606480597305 | 1 | 1 | 3 | 3
EZC400N3350N | EasyPact EZC - διακόπτης ισχύος EZC400N - TMD - 350 A - 3P 3d | 602.65 | 1 ΤΜΧ | 1 ΤΜΧ | ΥΛΙΚΑ ΙΣΧΥΟΣ | PTCCB | 3606480597312 | 1 | 1 | 3 | 3
EZC400N3400N | EasyPact EZC - διακόπτης ισχύος EZC400N - TMD - 400 A - 3P 3d | 602.65 | 1 ΤΜΧ | 1 ΤΜΧ | ΥΛΙΚΑ ΙΣΧΥΟΣ | PTCCB | 3606480597329 | 1 | 1 | 3 | 3
EZC400N4320N | EasyPact EZC - διακόπτης ισχύος EZC400N - TMD - 320 A - 4P 3d | 766.87 | 1 ΤΜΧ | 1 ΤΜΧ | ΥΛΙΚΑ ΙΣΧΥΟΣ | PTCCB | 3606480597336 | 1 | 3 | 3 | 36
EZC400N4350N | EasyPact EZC - διακόπτης ισχύος EZC400N - TMD - 350 A - 4P 3d | 766.87 | 1 ΤΜΧ | 1 ΤΜΧ | ΥΛΙΚΑ ΙΣΧΥΟΣ | PTCCB | 3606480597343 | 1 | 3 | 3 | 36
EZC400N4400N | EasyPact EZC - διακόπτης ισχύος EZC400N - TMD - 400 A - 4P 3d | 766.87 | 1 ΤΜΧ | 1 ΤΜΧ | ΥΛΙΚΑ ΙΣΧΥΟΣ | PTCCB | 3606480597350 |  |  | 3 | 36
EZC630H3400N | EasyPact EZC - διακόπτης ισχύος EZC630H - TMD - 400 A - 3P 3d | 687.75 | 1 ΤΜΧ | 1 ΤΜΧ | ΥΛΙΚΑ ΙΣΧΥΟΣ | PTCCB | 3606480597572 | 1 | 3 | 3 | 36
EZC630H3500N | EasyPact EZC - διακόπτης ισχύος EZC630H - TMD - 500 A - 3P 3d | 902.2 | 1 ΤΜΧ | 1 ΤΜΧ | ΥΛΙΚΑ ΙΣΧΥΟΣ | PTCCB | 3606480597589 | 1 | 1 | 3 | 3
EZC630H3600N | EasyPact EZC - διακόπτης ισχύος EZC630H - TMD - 600 A - 3P 3d | 902.2 | 1 ΤΜΧ | 1 ΤΜΧ | ΥΛΙΚΑ ΙΣΧΥΟΣ | PTCCB | 3606480619335 | 1 | 1 | 3 | 3
EZC630H4400N | EasyPact EZC - διακόπτης ισχύος EZC630H - TMD - 400 A - 4P 3d | 893.87 | 1 ΤΜΧ | 1 ΤΜΧ | ΥΛΙΚΑ ΙΣΧΥΟΣ | PTCCB | 3606480619342 | 1 | 3 | 3 | 36
EZC630H4500N | EasyPact EZC - διακόπτης ισχύος EZC630H - TMD - 500 A - 4P 3d | 1044.72 | 1 ΤΜΧ | 1 ΤΜΧ | ΥΛΙΚΑ ΙΣΧΥΟΣ | PTCCB | 3606480619359 | 1 | 3 | 3 | 36
EZC630H4600N | EasyPact EZC - διακόπτης ισχύος EZC630H - TMD - 600 A - 4P 3d | 1044.72 | 1 ΤΜΧ | 1 ΤΜΧ | ΥΛΙΚΑ ΙΣΧΥΟΣ | PTCCB | 3606480619366 | 1 | 3 | 3 | 36
EZC630N3400N | EasyPact EZC - διακόπτης ισχύος EZC630N - TMD - 400 A - 3P 3d | 597.09 | 1 ΤΜΧ | 1 ΤΜΧ | ΥΛΙΚΑ ΙΣΧΥΟΣ | PTCCB | 3606480597480 | 1 | 1 | 3 | 3
EZC630N3500N | EasyPact EZC - διακόπτης ισχύος EZC630N - TMD - 500 A - 3P 3d | 829.58 | 1 ΤΜΧ | 1 ΤΜΧ | ΥΛΙΚΑ ΙΣΧΥΟΣ | PTCCB | 3606480619236 | 1 | 1 | 3 | 3
EZC630N3600N | EasyPact EZC - διακόπτης ισχύος EZC630N - TMD - 600 A - 3P 3d | 829.57 | 1 ΤΜΧ | 1 ΤΜΧ | ΥΛΙΚΑ ΙΣΧΥΟΣ | PTCCB | 3606480597503 | 1 | 1 | 3 | 3
EZC630N4400N | EasyPact EZC - διακόπτης ισχύος EZC630N - TMD - 400 A - 4P 3d | 705.71 | 1 ΤΜΧ | 1 ΤΜΧ | ΥΛΙΚΑ ΙΣΧΥΟΣ | PTCCB | 3606480619250 | 1 | 3 | 3 | 36
EZC630N4500N | EasyPact EZC - διακόπτης ισχύος EZC630N - TMD - 500 A - 4P 3d | 953.54 | 1 ΤΜΧ | 1 ΤΜΧ | ΥΛΙΚΑ ΙΣΧΥΟΣ | PTCCB | 3606480619267 | 1 | 3 | 3 | 36
EZC630N4600N | EasyPact EZC - διακόπτης ισχύος EZC630N - TMD - 600 A - 4P 3d | 953.54 | 1 ΤΜΧ | 1 ΤΜΧ | ΥΛΙΚΑ ΙΣΧΥΟΣ | PTCCB | 3606480619274 | 1 | 3 | 3 | 36
EZCV250H3063 | EasyPact EZC - διακόπτης ισχύος EZCV250H - TMD - 63A - 3P3d | 246.33 | 1 ΤΜΧ | 1 ΤΜΧ | ΥΛΙΚΑ ΙΣΧΥΟΣ | PTCCB | 3303431119134 |  |  | 3 | 36
EZCV250H3080 | EasyPact EZC - διακόπτης ισχύος EZCV250H - TMD - 80A - 3P3d | 246.33 | 1 ΤΜΧ | 1 ΤΜΧ | ΥΛΙΚΑ ΙΣΧΥΟΣ | PTCCB | 3303431119141 | 1 | 8 | 128
EZCV250H3100 | EasyPact EZC - διακόπτης ισχύος EZCV250H - TMD - 100A - 3P3d | 246.33 | 1 ΤΜΧ | 1 ΤΜΧ | ΥΛΙΚΑ ΙΣΧΥΟΣ | PTCCB | 3303431119158 | 1 | 8 | 128
EZCV250H3125 | EasyPact EZC - διακόπτης ισχύος EZCV250H - TMD - 125A - 3P3d | 286.64 | 1 ΤΜΧ | 1 ΤΜΧ | ΥΛΙΚΑ ΙΣΧΥΟΣ | PTCCB | 3303431119165 | 1 | 8 | 64
EZCV250H3150 | EasyPact EZC - διακόπτης ισχύος EZCV250H - TMD - 150A - 3P3d | 340.38 | 1 ΤΜΧ | 1 ΤΜΧ | ΥΛΙΚΑ ΙΣΧΥΟΣ | PTCCB | 3303431119172 | 1 | 8 | 128
EZCV250H3160 | EasyPact EZC - διακόπτης ισχύος EZCV250H - TMD - 160A - 3P3d | 340.38 | 1 ΤΜΧ | 1 ΤΜΧ | ΥΛΙΚΑ ΙΣΧΥΟΣ | PTCCB | 3303431119189 | 1 | 8 | 128
EZCV250H3175 | EasyPact EZC - διακόπτης ισχύος EZCV250H - TMD - 175A - 3P3d | 455.81 | 1 ΤΜΧ | 1 ΤΜΧ | ΥΛΙΚΑ ΙΣΧΥΟΣ | PTCCB | 3303431119196 | 1 | 8 | 64
EZCV250H3200 | EasyPact EZC - διακόπτης ισχύος EZCV250H - TMD - 200A - 3P3d | 455.81 | 1 ΤΜΧ | 1 ΤΜΧ | ΥΛΙΚΑ ΙΣΧΥΟΣ | PTCCB | 3303431119202 | 1 | 8 | 128
EZCV250H3225 | EasyPact EZC - διακόπτης ισχύος EZCV250H - TMD - 225A - 3P3d | 455.81 | 1 ΤΜΧ | 1 ΤΜΧ | ΥΛΙΚΑ ΙΣΧΥΟΣ | PTCCB | 3303431119219 | 1 | 8 | 64
EZCV250H3250 | EasyPact EZC - διακόπτης ισχύος EZCV250H - TMD - 250A - 3P3d | 455.81 | 1 ΤΜΧ | 1 ΤΜΧ | ΥΛΙΚΑ ΙΣΧΥΟΣ | PTCCB | 3303431119226 | 1 | 8 | 128
EZCV250H4063 | EasyPact EZC - διακόπτης ισχύος EZCV250H - TMD - 63A - 4P3d | 320.23 | 1 ΤΜΧ | 1 ΤΜΧ | ΥΛΙΚΑ ΙΣΧΥΟΣ | PTCCB | 3303431119233 | 1 | 6 | 48
EZCV250H4080 | EasyPact EZC - διακόπτης ισχύος EZCV250H - TMD - 80A - 4P3d | 320.23 | 1 ΤΜΧ | 1 ΤΜΧ | ΥΛΙΚΑ ΙΣΧΥΟΣ | PTCCB | 3303431119240 | 1 | 6 | 96
EZCV250H4100 | EasyPact EZC - διακόπτης ισχύος EZCV250H - TMD - 100A - 4P3d | 320.23 | 1 ΤΜΧ | 1 ΤΜΧ | ΥΛΙΚΑ ΙΣΧΥΟΣ | PTCCB | 3303431119257 | 1 | 6 | 96
EZCV250H4125 | EasyPact EZC - διακόπτης ισχύος EZCV250H - TMD - 125A - 4P3d | 372.63 | 1 ΤΜΧ | 1 ΤΜΧ | ΥΛΙΚΑ ΙΣΧΥΟΣ | PTCCB | 3303431119264 | 1 | 6 | 96
EZCV250H4150 | EasyPact EZC - διακόπτης ισχύος EZCV250H - TMD - 150A - 4P3d | 419.21 | 1 ΤΜΧ | 1 ΤΜΧ | ΥΛΙΚΑ ΙΣΧΥΟΣ | PTCCB | 3303431119271 | 1 | 6 | 96
EZCV250H4160 | EasyPact EZC - διακόπτης ισχύος EZCV250H - TMD - 160A - 4P3d | 419.21 | 1 ΤΜΧ | 1 ΤΜΧ | ΥΛΙΚΑ ΙΣΧΥΟΣ | PTCCB | 3303431119288 | 1 | 6 | 48
EZCV250H4175 | EasyPact EZC - διακόπτης ισχύος EZCV250H - TMD - 175A - 4P3d | 592.56 | 1 ΤΜΧ | 1 ΤΜΧ | ΥΛΙΚΑ ΙΣΧΥΟΣ | PTCCB | 3303431119295 | 1 | 6 | 96
EZCV250H4200 | EasyPact EZC - διακόπτης ισχύος EZCV250H - TMD - 200A - 4P3d | 592.56 | 1 ΤΜΧ | 1 ΤΜΧ | ΥΛΙΚΑ ΙΣΧΥΟΣ | PTCCB | 3303431119301 | 1 | 6 | 96
EZCV250H4250 | EasyPact EZC - διακόπτης ισχύος EZCV250H - TMD - 250A - 4P3d | 592.56 | 1 ΤΜΧ | 1 ΤΜΧ | ΥΛΙΚΑ ΙΣΧΥΟΣ | PTCCB | 3303431119325 | 1 | 6 | 96
EZCV250N3063 | EasyPact EZC - διακόπτης ισχύος EZCV250N - TMD - 63A - 3P3d | 271.95 | 1 ΤΜΧ | 1 ΤΜΧ | ΥΛΙΚΑ ΙΣΧΥΟΣ | PTCCB | 3303431118939 | 1 | 8 | 64
EZCV250N3080 | EasyPact EZC - διακόπτης ισχύος EZCV250N - TMD - 80A - 3P3d | 271.95 | 1 ΤΜΧ | 1 ΤΜΧ | ΥΛΙΚΑ ΙΣΧΥΟΣ | PTCCB | 3303431118946 | 1 | 8 | 128
EZCV250N3100 | EasyPact EZC - διακόπτης ισχύος EZCV250N - TMD - 100A - 3P3d | 271.95 | 1 ΤΜΧ | 1 ΤΜΧ | ΥΛΙΚΑ ΙΣΧΥΟΣ | PTCCB | 3303431118953 | 1 | 8 | 64
EZCV250N3125 | EasyPact EZC - διακόπτης ισχύος EZCV250N - TMD - 125A - 3P3d | 314.41 | 1 ΤΜΧ | 1 ΤΜΧ | ΥΛΙΚΑ ΙΣΧΥΟΣ | PTCCB | 3303431118960 | 1 | 8 | 128
EZCV250N3150 | EasyPact EZC - διακόπτης ισχύος EZCV250N - TMD - 150A - 3P3d | 367.62 | 1 ΤΜΧ | 1 ΤΜΧ | ΥΛΙΚΑ ΙΣΧΥΟΣ | PTCCB | 3303431118977 | 1 | 8 | 128
EZCV250N3160 | EasyPact EZC - διακόπτης ισχύος EZCV250N - TMD - 160A - 3P3d | 367.62 | 1 ΤΜΧ | 1 ΤΜΧ | ΥΛΙΚΑ ΙΣΧΥΟΣ | PTCCB | 3303431118984 | 1 | 8 | 128
EZCV250N3175 | EasyPact EZC - διακόπτης ισχύος EZCV250N - TMD - 175A - 3P3d | 398.24 | 1 ΤΜΧ | 1 ΤΜΧ | ΥΛΙΚΑ ΙΣΧΥΟΣ | PTCCB | 3303431118991 | 1 | 8 | 128
EZCV250N3200 | EasyPact EZC - διακόπτης ισχύος EZCV250N - TMD - 200A - 3P3d | 453.4 | 1 ΤΜΧ | 1 ΤΜΧ | ΥΛΙΚΑ ΙΣΧΥΟΣ | PTCCB | 3303431119004 | 1 | 8 | 64
EZCV250N3225 | EasyPact EZC - διακόπτης ισχύος EZCV250N - TMD - 225A - 3P3d | 453.4 | 1 ΤΜΧ | 1 ΤΜΧ | ΥΛΙΚΑ ΙΣΧΥΟΣ | PTCCB | 3303431119011 | 1 | 8 | 64
EZCV250N3250 | EasyPact EZC - διακόπτης ισχύος EZCV250N - TMD - 250A - 3P3d | 453.4 | 1 ΤΜΧ | 1 ΤΜΧ | ΥΛΙΚΑ ΙΣΧΥΟΣ | PTCCB | 3303431119028 | 1 | 8 | 128
EZCV250N4063 | EasyPact EZC - διακόπτης ισχύος EZCV250N - TMD - 63A - 4P4d | 353.52 | 1 ΤΜΧ | 1 ΤΜΧ | ΥΛΙΚΑ ΙΣΧΥΟΣ | PTCCB | 3303431119035 | 1 | 6 | 96
EZCV250N4080 | EasyPact EZC - διακόπτης ισχύος EZCV250N - TMD - 80A - 4P4d | 353.52 | 1 ΤΜΧ | 1 ΤΜΧ | ΥΛΙΚΑ ΙΣΧΥΟΣ | PTCCB | 3303431119042 | 1 | 6 | 48
EZCV250N4100 | EasyPact EZC - διακόπτης ισχύος EZCV250N - TMD - 100A - 4P4d | 353.52 | 1 ΤΜΧ | 1 ΤΜΧ | ΥΛΙΚΑ ΙΣΧΥΟΣ | PTCCB | 3303431119059 | 1 | 6 | 96
EZCV250N4125 | EasyPact EZC - διακόπτης ισχύος EZCV250N - TMD - 125A - 4P4d | 408.73 | 1 ΤΜΧ | 1 ΤΜΧ | ΥΛΙΚΑ ΙΣΧΥΟΣ | PTCCB | 3303431119066 | 1 | 6 | 96
EZCV250N4150 | EasyPact EZC - διακόπτης ισχύος EZCV250N - TMD - 150A - 4P4d | 465.32 | 1 ΤΜΧ | 1 ΤΜΧ | ΥΛΙΚΑ ΙΣΧΥΟΣ | PTCCB | 3303431119073 | 1 | 6 | 96
EZCV250N4160 | EasyPact EZC - διακόπτης ισχύος EZCV250N - TMD - 160A - 4P4d | 465.32 | 1 ΤΜΧ | 1 ΤΜΧ | ΥΛΙΚΑ ΙΣΧΥΟΣ | PTCCB | 3303431119080 | 1 | 6 | 48
EZCV250N4175 | EasyPact EZC - διακόπτης ισχύος EZCV250N - TMD - 175A - 4P4d | 474.57 | 1 ΤΜΧ | 1 ΤΜΧ | ΥΛΙΚΑ ΙΣΧΥΟΣ | PTCCB | 3303431119097 | 1 | 6 | 48
EZCV250N4200 | EasyPact EZC - διακόπτης ισχύος EZCV250N - TMD - 200A - 4P4d | 491.16 | 1 ΤΜΧ | 1 ΤΜΧ | ΥΛΙΚΑ ΙΣΧΥΟΣ | PTCCB | 3303431119103 | 1 | 6 | 10 | 120
EZCV250N4225 | EasyPact EZC - διακόπτης ισχύος EZCV250N - TMD - 225A - 4P4d | 491.16 | 1 ΤΜΧ | 1 ΤΜΧ | ΥΛΙΚΑ ΙΣΧΥΟΣ | PTCCB | 3303431119110 | 1 | 6 | 96
EZCV250N4250 | EasyPact EZC - διακόπτης ισχύος EZCV250N - TMD - 250A - 4P4d | 491.16 | 1 ΤΜΧ | 1 ΤΜΧ | ΥΛΙΚΑ ΙΣΧΥΟΣ | PTCCB | 3303431119127 | 1 | 6 | 96
EZEAL | EasyPact EZC επαφή σηματοδότησης σφάλματος AL 1 NO/NC - EZC250 | 14.29 | 1 ΤΜΧ | 1 ΤΜΧ | ΥΛΙΚΑ ΙΣΧΥΟΣ | PTCCB | 3303431999507 | 1 | 1 | 35 | 110
EZEALV | EasyPact EZC επαφή σηματοδότησης σφάλματος διαρροής ALV - EZC250 | 14.29 | 1 ΤΜΧ | 1 ΤΜΧ | ΥΛΙΚΑ ΙΣΧΥΟΣ | PTCCB | 3303431119332 | 1 | 50 | 400
EZEAX | EasyPact EZC επαφή ένδειξης κατάστασης AX 1 NO/NC - EZC250 | 14.29 | 1 ΤΜΧ | 1 ΤΜΧ | ΥΛΙΚΑ ΙΣΧΥΟΣ | PTCCB | 3303431999514 | 1 | 1 | 105 | 840
EZEAXAL | EasyPact EZC επαφή ένδειξης και σηματοδότητης σφάλματος 2 NO/NC (AL+AX) - EZC250 | 23.8 | 1 ΤΜΧ | 1 ΤΜΧ | ΥΛΙΚΑ ΙΣΧΥΟΣ | PTCCB | 3303431999491 | 1 | 1 | 35 | 280
EZEFASB2 | phase barriers - 3P - for EZC250/EZCV250 - set of 2 | 2.8 | 1 ΤΜΧ | 1 ΤΜΧ | ΥΛΙΚΑ ΙΣΧΥΟΣ | PTCCB | 3303431999286 | 1 | 10 | 30 | 450
EZELOCK | EasyPact EZC εξάρτημα κλειδώματος | 4.47 | 1 ΤΜΧ | 1 ΤΜΧ | ΥΛΙΚΑ ΙΣΧΥΟΣ | PTCCB | 3303431999323 | 1 | 5 | 35 | 1000
EZELOCKN | EasyPact EZC εξάρτημα κλειδώματος για EZC250 | 4.47 | 1 ΤΜΧ | 1 ΤΜΧ | ΥΛΙΚΑ ΙΣΧΥΟΣ | PTCCB | 3303431119424 | 1 | 105
EZELUG2503 | EasyPact EZC ακροδέκτης για EZC250F/N/H, EZCV250N/H - 42..152 mm2 - σετ των 3 | 13.43 | 1 ΤΜΧ | 1 ΤΜΧ | ΥΛΙΚΑ ΙΣΧΥΟΣ | PTCCB | 3303431999262 | 1 | 10 | 105 | 2520
EZELUG2504 | EasyPact EZC ακροδέκτης για EZC250F/N/H, EZCV250N/H - 42..152 mm2 - σετ των 4 | 17.91 | 1 ΤΜΧ | 1 ΤΜΧ | ΥΛΙΚΑ ΙΣΧΥΟΣ | PTCCB | 3303431119516 | 1 | 100 | 800
EZEROTDS | EasyPact EZC περιστροφικό μαύρο χειριστήριο άμεσης εφαρμογής EZC250/EZCV250 | 35.83 | 1 ΤΜΧ | 1 ΤΜΧ | ΥΛΙΚΑ ΙΣΧΥΟΣ | PTCCB | 3303431999316 | 1 | 10 | 1000
EZEROTDSRY | EasyPact EZC περιστροφικό κόκκινο χειριστήριο άμεσης εφαρμογής EZC250/EZCV250 | 53.74 | 1 ΤΜΧ | 1 ΤΜΧ | ΥΛΙΚΑ ΙΣΧΥΟΣ | PTCCB | 3303431120994 | 1 | 10 | 80
EZEROTE | EasyPact EZC περιστροφικό μαύρο χειριστήριο προέκτασης EZC250/EZCV250 | 59.35 | 1 ΤΜΧ | 1 ΤΜΧ | ΥΛΙΚΑ ΙΣΧΥΟΣ | PTCCB | 3303431999309 | 1 | 5 | 1000
EZEROTERY | EasyPact EZC περιστροφικό κόκκινο χειριστήριο προέκτασης EZC250/EZCV250 | 115.72 | 1 ΤΜΧ | 1 ΤΜΧ | ΥΛΙΚΑ ΙΣΧΥΟΣ | PTCCB | 3303431121007 | 1 | 6 | 1000
EZESHT024DC | EasyPact EZC - πηνίο εργασίας- 24 V DC - για EZ250 | 40.26 | 1 ΤΜΧ | 1 ΤΜΧ | ΥΛΙΚΑ ΙΣΧΥΟΣ | PTCCB | 3303431999422 | 1 | 1 | 10 | 80
EZESHT048DC | EasyPact EZC - πηνίο εργασίας- 48 V DC - για EZ250 | 40.26 | 1 ΤΜΧ | 1 ΤΜΧ | ΥΛΙΚΑ ΙΣΧΥΟΣ | PTCCB | 3303431999415 | 1 | 1 | 35 | 280
EZESHT100AC | EasyPact EZC - πηνίο εργασίας - 100..120 V AC - για EZ250 | 40.26 | 1 ΤΜΧ | 1 ΤΜΧ | ΥΛΙΚΑ ΙΣΧΥΟΣ | PTCCB | 3303431999484 | 1 | 1 | 10 | 80
EZESHT120AC | EasyPact EZC - πηνίο εργασίας- 120..130 V AC - για EZ250 | 40.26 | 1 ΤΜΧ | 1 ΤΜΧ | ΥΛΙΚΑ ΙΣΧΥΟΣ | PTCCB | 3303431999477 | 1 | 1 | 35
EZESHT200AC | EasyPact EZC - πηνίο εργασίας- 200..240 V AC - για EZ250 | 40.26 | 1 ΤΜΧ | 1 ΤΜΧ | ΥΛΙΚΑ ΙΣΧΥΟΣ | PTCCB | 3303431999460 | 1 | 1 | 35 | 512
EZESHT277AC | EasyPact EZC - πηνίο εργασίας- 277 V AC - για EZ250 | 40.26 | 1 ΤΜΧ | 1 ΤΜΧ | ΥΛΙΚΑ ΙΣΧΥΟΣ | PTCCB | 3303431999453 | 1 | 35
EZESHT400AC | EasyPact EZC - πηνίο εργασίας- 380..440 V AC - για EZ250 | 40.26 | 1 ΤΜΧ | 1 ΤΜΧ | ΥΛΙΚΑ ΙΣΧΥΟΣ | PTCCB | 3303431999446 | 1 | 35
EZESHT440AC | EasyPact EZC - πηνίο εργασίας- 440..480 V AC - για EZ250 | 40.26 | 1 ΤΜΧ | 1 ΤΜΧ | ΥΛΙΚΑ ΙΣΧΥΟΣ | PTCCB | 3303431999439 | 1 | 1 | 35
EZESPDR3P | pitch spreader - 3P - for EZC250, EZCV250 - set of 3 | 18.47 | 1 ΤΜΧ | 1 ΤΜΧ | ΥΛΙΚΑ ΙΣΧΥΟΣ | PTCCB | 3303431000272 | 1 | 20 | 20 | 20
EZESPDR4P | circuit breaker terminal spreaders - 4P - for EZ250 | 30.23 | 1 ΤΜΧ | 1 ΤΜΧ | ΥΛΙΚΑ ΙΣΧΥΟΣ | PTCCB | 3303431119448 | 1 | 160 | 1280
EZETEX | terminal extensions - 3P - for EZC250, EZCV250 - set of 3 | 6.15 | 1 ΤΜΧ | 1 ΤΜΧ | ΥΛΙΚΑ ΙΣΧΥΟΣ | PTCCB | 3303431999293 | 1 | 10 | 10 | 30
EZETEX4P | circuit breaker terminal extensions - 4P - for EZ250 | 65.38 | 1 ΤΜΧ | 1 ΤΜΧ | ΥΛΙΚΑ ΙΣΧΥΟΣ | PTCCB | 3303431119431 | 1 | 160 | 1280
EZETSHD3P | terminal shield - 3P - for EZC250/EZCV250 - set of 2 | 10.97 | 1 ΤΜΧ | 1 ΤΜΧ | ΥΛΙΚΑ ΙΣΧΥΟΣ | PTCCB | 3303431999279 | 1 | 30 | 1000
EZETSHD3PN | terminal shield - 3P - for EZC250/EZCV250 - set of 2 | 10.97 | 1 ΤΜΧ | 1 ΤΜΧ | ΥΛΙΚΑ ΙΣΧΥΟΣ | PTCCB | 3303431119479 | 1 | 10 | 80
EZETSHD4PN | terminal shield - 4P - for EZC250/EZCV250 - set of 2 | 13.43 | 1 ΤΜΧ | 1 ΤΜΧ | ΥΛΙΚΑ ΙΣΧΥΟΣ | PTCCB | 3303431119486 | 1 | 10 | 80
EZEUVR024DC | EasyPact EZC πηνίο έλλειψης τάσης - 24 V DC - για EZC250, EZCV250 | 151.82 | 1 ΤΜΧ | 1 ΤΜΧ | ΥΛΙΚΑ ΙΣΧΥΟΣ | PTCCB | 3303431999354 | 1 | 1 | 42 | 110
EZEUVR048DC | EasyPact EZC πηνίο έλλειψης τάσης - 48 V DC - για EZC250, EZCV250 | 151.82 | 1 ΤΜΧ | 1 ΤΜΧ | ΥΛΙΚΑ ΙΣΧΥΟΣ | PTCCB | 3303431999347 | 1 | 42
EZEUVR110AC | EasyPact EZC πηνίο έλλειψης τάσης - 110..130 V AC - για EZC250, EZCV250 | 151.82 | 1 ΤΜΧ | 1 ΤΜΧ | ΥΛΙΚΑ ΙΣΧΥΟΣ | PTCCB | 3303431999408 | 1 | 1 | 42 | 400
EZEUVR125DC | EasyPact EZC πηνίο έλλειψης τάσης - 125 V DC - για EZC250, EZCV250 | 151.82 | 1 ΤΜΧ | 1 ΤΜΧ | ΥΛΙΚΑ ΙΣΧΥΟΣ | PTCCB | 3303431999330 | 1 | 50 | 400
EZEUVR200AC | EasyPact EZC πηνίο έλλειψης τάσης - 200..40 V AC - για EZC250, EZCV250 | 151.82 | 1 ΤΜΧ | 1 ΤΜΧ | ΥΛΙΚΑ ΙΣΧΥΟΣ | PTCCB | 3303431999392 | 1 | 1 | 40 | 50
EZEUVR277AC | EasyPact EZC πηνίο έλλειψης τάσης - 277 V AC - για EZC250, EZCV250 | 151.82 | 1 ΤΜΧ | 1 ΤΜΧ | ΥΛΙΚΑ ΙΣΧΥΟΣ | PTCCB | 3303431999385 | 1 | 50 | 400
EZEUVR400AC | EasyPact EZC πηνίο έλλειψης τάσης 380..415VAC για EZC250, EZCV250 | 151.82 | 1 ΤΜΧ | 1 ΤΜΧ | ΥΛΙΚΑ ΙΣΧΥΟΣ | PTCCB | 3303431999378 | 1 | 1 | 50 | 400
EZEUVR440AC | EasyPact EZC πηνίο έλλειψης τάσης - 440..480 V AC - για EZC250, EZCV250 | 151.82 | 1 ΤΜΧ | 1 ΤΜΧ | ΥΛΙΚΑ ΙΣΧΥΟΣ | PTCCB | 3303431999361 | 1 | 1 | 10 | 80
EZEUVRN024DC | EasyPact EZC πηνίο έλλειψης τάσης - 24 V DC - για EZC250, EZCV250 | 129.79 | 1 ΤΜΧ | 1 ΤΜΧ | ΥΛΙΚΑ ΙΣΧΥΟΣ | PTCCB | 3303431119394 | 1 | 20 | 160
EZEUVRN048DC | EasyPact EZC πηνίο έλλειψης τάσης - 48 V DC - για EZC250, EZCV250 | 129.79 | 1 ΤΜΧ | 1 ΤΜΧ | ΥΛΙΚΑ ΙΣΧΥΟΣ | PTCCB | 3303431119400 | 1 | 20 | 160
EZEUVRN110AC | EasyPact EZC πηνίο έλλειψης τάσης - 110 V AC - για EZC250, EZCV250 | 129.79 | 1 ΤΜΧ | 1 ΤΜΧ | ΥΛΙΚΑ ΙΣΧΥΟΣ | PTCCB | 3303431119349 | 1 | 20 | 160
EZEUVRN125DC | EasyPact EZC πηνίο έλλειψης τάσης - 125 V DC - για EZC250, EZCV250 | 129.79 | 1 ΤΜΧ | 1 ΤΜΧ | ΥΛΙΚΑ ΙΣΧΥΟΣ | PTCCB | 3303431119417 | 1 | 10 | 80
EZEUVRN200AC | EasyPact EZC πηνίο έλλειψης τάσης - 200 V AC - για EZC250, EZCV250 | 154.52 | 1 ΤΜΧ | 1 ΤΜΧ | ΥΛΙΚΑ ΙΣΧΥΟΣ | PTCCB | 3303431119356 | 1 | 10 | 80
EZEUVRN277AC | EasyPact EZC πηνίο έλλειψης τάσης - 277 V AC - για EZC250, EZCV250 | 129.79 | 1 ΤΜΧ | 1 ΤΜΧ | ΥΛΙΚΑ ΙΣΧΥΟΣ | PTCCB | 3303431119363 | 1 | 10
EZEUVRN400AC | EasyPact EZC πηνίο έλλειψης τάσης - 400 V AC - για EZC250, EZCV250 | 129.79 | 1 ΤΜΧ | 1 ΤΜΧ | ΥΛΙΚΑ ΙΣΧΥΟΣ | PTCCB | 3303431119370 | 1 | 20 | 160
EZEUVRN440AC | EasyPact EZC πηνίο έλλειψης τάσης - 440 V AC - για EZC250, EZCV250 | 129.79 | 1 ΤΜΧ | 1 ΤΜΧ | ΥΛΙΚΑ ΙΣΧΥΟΣ | PTCCB | 3303431119387 | 1 | 10 | 80
FAS-00 | Πρόσοψη για SE8300 room controller - silver finish | 25.5 | 1 ΤΜΧ | 1 ΤΜΧ | ΒΑΛΒΙΔΕΣ, ΑΙΣΘΗΤΗΡΙΑ, ΕΝΕΡΓ/ΤΕΣ | PTLRC | 3606489420918 | 1 | 50 | 1600
FAS-01 | Πρόσοψη για SE8300 room controller - white finish | 25.5 | 1 ΤΜΧ | 1 ΤΜΧ | ΒΑΛΒΙΔΕΣ, ΑΙΣΘΗΤΗΡΙΑ, ΕΝΕΡΓ/ΤΕΣ | PTLRC | 3606489420925 | 1 | 51 | 1000
FAS-03 | Πρόσοψη για SE8300 room controller - glossy translucent white finish | 25.5 | 1 ΤΜΧ | 1 ΤΜΧ | ΒΑΛΒΙΔΕΣ, ΑΙΣΘΗΤΗΡΙΑ, ΕΝΕΡΓ/ΤΕΣ | PTLRC | 3606489420932 | 1
FAS-05 | Πρόσοψη για SE8300 room controller - light tan wood finish | 34.6 | 1 ΤΜΧ | 1 ΤΜΧ | ΒΑΛΒΙΔΕΣ, ΑΙΣΘΗΤΗΡΙΑ, ΕΝΕΡΓ/ΤΕΣ | PTLRC | 3606489420949 | 1
FAS-06 | Πρόσοψη για SE8300 room controller - dark brown wood finish | 34.6 | 1 ΤΜΧ | 1 ΤΜΧ | ΒΑΛΒΙΔΕΣ, ΑΙΣΘΗΤΗΡΙΑ, ΕΝΕΡΓ/ΤΕΣ | PTLRC | 3606489420956 | 1 | 207 | 1000
FAS-07 | Πρόσοψη για SE8300 room controller - dark black wood finish | 34.6 | 1 ΤΜΧ | 1 ΤΜΧ | ΒΑΛΒΙΔΕΣ, ΑΙΣΘΗΤΗΡΙΑ, ΕΝΕΡΓ/ΤΕΣ | PTLRC | 3606489420963 | 1 | 207 | 1000
FAS-10 | Πρόσοψη για SE8300 room controller - brushed steel finish | 34.6 | 1 ΤΜΧ | 1 ΤΜΧ | ΒΑΛΒΙΔΕΣ, ΑΙΣΘΗΤΗΡΙΑ, ΕΝΕΡΓ/ΤΕΣ | PTLRC | 3606489420970 | 1
FSG2 | FSG πιεζοστάτης 4.6 bar - ρυθμιζόμενη κλίμακα 2 ορίων - 2NC | 29.44 | 1 ΤΜΧ | 1 ΤΜΧ | ΒΙΟΜΗΧΑΝΙΚΑ ΠΡΟΙΟΝΤΑ SENSE | IDSEN | 3389110524222 | 1 |  | 125 | 176
FSG2NE | FSG πιεζοστάτης 4.6 bar - ρυθμιζόμενη κλίμακα 2 ορίων - 2NC | 59.61 | 1 ΤΜΧ | 1 ΤΜΧ | ΒΙΟΜΗΧΑΝΙΚΑ ΠΡΟΙΟΝΤΑ SENSE | IDSEN | 3389110249347 | 1 |  | 12 | 80
FTSB1M119007 | Ηλεκτρομηχανικός πιεζοστάτης ρυθμιζόμενο διαφορικό 0.3 to 3.1 bar | 225.94 | 1 ΤΜΧ | 1 ΤΜΧ | ΒΙΟΜΗΧΑΝΙΚΑ ΠΡΟΙΟΝΤΑ SENSE | IDSEN | 3389110951516 | 1 |  | 14 | 112
FYG22 | FYG πιεζοστάτης 7 bar - ρυθμιζόμενη κλίμακα 2 ορίων - 2NC | 38.38 | 1 ΤΜΧ | 1 ΤΜΧ | ΒΙΟΜΗΧΑΝΙΚΑ ΠΡΟΙΟΝΤΑ SENSE | IDSEN | 3389110524468 | 1 |  | 26 | 208
FYG32 | FYG πιεζοστάτης 10.5 bar - ρυθμιζόμενη κλίμακα 2 ορίων - 2NC | 41.08 | 1 ΤΜΧ | 1 ΤΜΧ | ΒΙΟΜΗΧΑΝΙΚΑ ΠΡΟΙΟΝΤΑ SENSE | IDSEN | 3389110524475 | 1 |  | 26 | 176
GB2CB05 | TeSys GB2 - θερμομαγνητικός διακόπτης προστασίας - 1P - 0.5 A - Id = 6.6 A | 35.22 | 1 ΤΜΧ | 1 ΤΜΧ | ΕΛΕΓΧΟΣ-ΠΡΟΣΤΑΣΙΑ ΚΙΝΗΤΗΡΩΝ | PTCTR | 3389110214673 | 1 | 6 | 72 | 1152
GB2CB06 | TeSys GB2 - θερμομαγνητικός διακόπτης προστασίας - 1P - 1A - Id = 14A | 35.22 | 1 ΤΜΧ | 1 ΤΜΧ | ΕΛΕΓΧΟΣ-ΠΡΟΣΤΑΣΙΑ ΚΙΝΗΤΗΡΩΝ | PTCTR | 3389110214666 | 1 | 6 | 6 | 72
GB2CB07 | TeSys GB2 - θερμομαγνητικός διακόπτης προστασίας - 1P - 2 A - Id = 26 A | 35.22 | 1 ΤΜΧ | 1 ΤΜΧ | ΕΛΕΓΧΟΣ-ΠΡΟΣΤΑΣΙΑ ΚΙΝΗΤΗΡΩΝ | PTCTR | 3389110214611 | 1 | 6 | 72 | 1152
GB2CB08 | TeSys GB2 - θερμομαγνητικός διακόπτης προστασίας - 1P - 3 A - Id = 40 A | 35.22 | 1 ΤΜΧ | 1 ΤΜΧ | ΕΛΕΓΧΟΣ-ΠΡΟΣΤΑΣΙΑ ΚΙΝΗΤΗΡΩΝ | PTCTR | 3389110214628 | 1 | 6 | 6 | 72
GB2CB09 | TeSys GB2 - θερμομαγνητικός διακόπτης προστασίας - 1P - 4 A - Id = 52 A | 35.22 | 1 ΤΜΧ | 1 ΤΜΧ | ΕΛΕΓΧΟΣ-ΠΡΟΣΤΑΣΙΑ ΚΙΝΗΤΗΡΩΝ | PTCTR | 3389110214680 | 1 | 6 | 72 | 1152
GB2CB10 | TeSys GB2 - θερμομαγνητικός διακόπτης προστασίας - 1P - 5 A - Id = 66 A | 35.77 | 1 ΤΜΧ | 1 ΤΜΧ | ΕΛΕΓΧΟΣ-ΠΡΟΣΤΑΣΙΑ ΚΙΝΗΤΗΡΩΝ | PTCTR | 3389110214635 | 1 | 6 | 72 | 1152
GB2CB12 | TeSys GB2 - θερμομαγνητικός διακόπτης προστασίας - 1P - 6 A - Id = 83 A | 35.77 | 1 ΤΜΧ | 1 ΤΜΧ | ΕΛΕΓΧΟΣ-ΠΡΟΣΤΑΣΙΑ ΚΙΝΗΤΗΡΩΝ | PTCTR | 3389110214697 | 1 | 6 | 6 | 72
GB2CB14 | TeSys GB2 - θερμομαγνητικός διακόπτης προστασίας - 1P - 8 A - Id = 108 A | 35.77 | 1 ΤΜΧ | 1 ΤΜΧ | ΕΛΕΓΧΟΣ-ΠΡΟΣΤΑΣΙΑ ΚΙΝΗΤΗΡΩΝ | PTCTR | 3389110214642 | 1 | 6 | 72 | 1152
GB2CB16 | TeSys GB2 - θερμομαγνητικός διακόπτης προστασίας - 1P - 10 A - Id = 138 A | 35.77 | 1 ΤΜΧ | 1 ΤΜΧ | ΕΛΕΓΧΟΣ-ΠΡΟΣΤΑΣΙΑ ΚΙΝΗΤΗΡΩΝ | PTCTR | 3389110214703 | 1 | 6 | 72 | 1152
GB2CB20 | TeSys GB2 - θερμομαγνητικός διακόπτης προστασίας - 1P - 12 A - Id = 165 A | 35.77 | 1 ΤΜΧ | 1 ΤΜΧ | ΕΛΕΓΧΟΣ-ΠΡΟΣΤΑΣΙΑ ΚΙΝΗΤΗΡΩΝ | PTCTR | 3389110214659 | 1 | 6 | 72 | 1152
GB2CB21 | TeSys GB2 - θερμομαγνητικός διακόπτης προστασίας - 1P - 16 A - Id = 220 A | 35.77 | 1 ΤΜΧ | 1 ΤΜΧ | ΕΛΕΓΧΟΣ-ΠΡΟΣΤΑΣΙΑ ΚΙΝΗΤΗΡΩΝ | PTCTR | 3389110864250 | 1 | 6 | 72 | 1152
GB2CB22 | TeSys GB2 - θερμομαγνητικός διακόπτης προστασίας - 1P - 20 A - Id = 270 A | 35.77 | 1 ΤΜΧ | 6 ΤΜΧ | ΕΛΕΓΧΟΣ-ΠΡΟΣΤΑΣΙΑ ΚΙΝΗΤΗΡΩΝ | PTCTR | 3389110864267 | 1 | 6 | 72 | 1152
GB2CD05 | TeSys GB2 - θερμομαγνητικός διακόπτης προστασίας - 1P + N - 0.5 A - Id = 6.6 A | 47.96 | 1 ΤΜΧ | 1 ΤΜΧ | ΕΛΕΓΧΟΣ-ΠΡΟΣΤΑΣΙΑ ΚΙΝΗΤΗΡΩΝ | PTCTR | 3389110214710 | 1 | 6 | 72 | 1152
GB2CD06 | TeSys GB2 - θερμομαγνητικός διακόπτης προστασίας - 1P + N - 1 A - Id = 14 A | 47.96 | 1 ΤΜΧ | 1 ΤΜΧ | ΕΛΕΓΧΟΣ-ΠΡΟΣΤΑΣΙΑ ΚΙΝΗΤΗΡΩΝ | PTCTR | 3389110214727 | 1 | 6 | 72 | 1152
GB2CD07 | TeSys GB2 - θερμομαγνητικός διακόπτης προστασίας - 1P + N - 2 A - Id = 26 A | 47.96 | 1 ΤΜΧ | 1 ΤΜΧ | ΕΛΕΓΧΟΣ-ΠΡΟΣΤΑΣΙΑ ΚΙΝΗΤΗΡΩΝ | PTCTR | 3389110214734 | 1 | 6 | 72 | 1152
GB2CD08 | TeSys GB2 - θερμομαγνητικός διακόπτης προστασίας - 1P + N - 3 A - Id = 40 A | 47.96 | 1 ΤΜΧ | 1 ΤΜΧ | ΕΛΕΓΧΟΣ-ΠΡΟΣΤΑΣΙΑ ΚΙΝΗΤΗΡΩΝ | PTCTR | 3389110214741 | 1 | 6 | 72 | 1152
GB2CD09 | TeSys GB2 - θερμομαγνητικός διακόπτης προστασίας - 1P + N - 4 A - Id = 52 A | 47.96 | 1 ΤΜΧ | 1 ΤΜΧ | ΕΛΕΓΧΟΣ-ΠΡΟΣΤΑΣΙΑ ΚΙΝΗΤΗΡΩΝ | PTCTR | 3389110214918 | 1 | 6 | 72 | 1152
GB2CD10 | TeSys GB2 - θερμομαγνητικός διακόπτης προστασίας - 1P + N - 5 A - Id = 66 A | 48.12 | 1 ΤΜΧ | 1 ΤΜΧ | ΕΛΕΓΧΟΣ-ΠΡΟΣΤΑΣΙΑ ΚΙΝΗΤΗΡΩΝ | PTCTR | 3389110214925 | 1 | 6 | 72 | 1152
GB2CD12 | TeSys GB2 - θερμομαγνητικός διακόπτης προστασίας - 1P + N - 6 A - Id = 83 A | 48.12 | 1 ΤΜΧ | 1 ΤΜΧ | ΕΛΕΓΧΟΣ-ΠΡΟΣΤΑΣΙΑ ΚΙΝΗΤΗΡΩΝ | PTCTR | 3389110214932 | 1 | 6 | 6 | 72
GB2CD14 | TeSys GB2 - θερμομαγνητικός διακόπτης προστασίας - 1P + N - 8 A - Id = 108 A | 48.12 | 1 ΤΜΧ | 1 ΤΜΧ | ΕΛΕΓΧΟΣ-ΠΡΟΣΤΑΣΙΑ ΚΙΝΗΤΗΡΩΝ | PTCTR | 3389110214949 | 1 | 6 | 72 | 1152
GB2CD16 | TeSys GB2 - θερμομαγνητικός διακόπτης προστασίας - 1P + N - 10 A - Id = 138 A | 48.12 | 1 ΤΜΧ | 1 ΤΜΧ | ΕΛΕΓΧΟΣ-ΠΡΟΣΤΑΣΙΑ ΚΙΝΗΤΗΡΩΝ | PTCTR | 3389110214956 | 1 | 6 | 72 | 1152
GB2CD20 | TeSys GB2 - θερμομαγνητικός διακόπτης προστασίας - 1P + N - 12 A - Id = 165 A | 48.12 | 1 ΤΜΧ | 1 ΤΜΧ | ΕΛΕΓΧΟΣ-ΠΡΟΣΤΑΣΙΑ ΚΙΝΗΤΗΡΩΝ | PTCTR | 3389110214963 | 1 | 6 | 72 | 1152
GB2CD21 | TeSys GB2 - θερμομαγνητικός διακόπτης προστασίας - 1P + N - 16 A - Id = 220 A | 48.12 | 1 ΤΜΧ | 1 ΤΜΧ | ΕΛΕΓΧΟΣ-ΠΡΟΣΤΑΣΙΑ ΚΙΝΗΤΗΡΩΝ | PTCTR | 3389110864274 | 1 | 6 | 72 | 1152
GB2CD22 | TeSys GB2 - θερμομαγνητικός διακόπτης προστασίας - 1P + N - 20 A - Id = 270 A | 48.12 | 1 ΤΜΧ | 6 ΤΜΧ | ΕΛΕΓΧΟΣ-ΠΡΟΣΤΑΣΙΑ ΚΙΝΗΤΗΡΩΝ | PTCTR | 3389110864281 | 1 | 6 | 72 | 1152
GB2CS05 | TeSys GB2 - θερμομαγνητικός διακόπτης προστασίας - 1P - 0.5 A - Id = 3.3 A | 19.99 | 1 ΤΜΧ | 6 ΤΜΧ | ΕΛΕΓΧΟΣ-ΠΡΟΣΤΑΣΙΑ ΚΙΝΗΤΗΡΩΝ | PTCTR | 3389110431612 | 1 | 6 | 72 | 1152
GB2CS06 | TeSys GB2 - θερμομαγνητικός διακόπτης προστασίας - 1P - 1 A - Id = 6 A | 47.34 | 1 ΤΜΧ | 6 ΤΜΧ | ΕΛΕΓΧΟΣ-ΠΡΟΣΤΑΣΙΑ ΚΙΝΗΤΗΡΩΝ | PTCTR | 3389110724844 | 1 | 6 | 24 | 768
GB2DB05 | TeSys GB2 - θερμομαγνητικός διακόπτης προστασίας - 2P - 0.5 A - Id = 6.6 A | 75.2 | 1 ΤΜΧ | 1 ΤΜΧ | ΕΛΕΓΧΟΣ-ΠΡΟΣΤΑΣΙΑ ΚΙΝΗΤΗΡΩΝ | PTCTR | 3389110865400 | 1 | 3 | 36 | 576
GB2DB06 | TeSys GB2 - θερμομαγνητικός διακόπτης προστασίας - 2P - 1 A - Id = 14 A | 75.2 | 1 ΤΜΧ | 1 ΤΜΧ | ΕΛΕΓΧΟΣ-ΠΡΟΣΤΑΣΙΑ ΚΙΝΗΤΗΡΩΝ | PTCTR | 3389110865417 | 1 | 3 | 3 | 36
GB2DB07 | TeSys GB2 - θερμομαγνητικός διακόπτης προστασίας - 2P - 2 A - Id = 26 A | 75.2 | 1 ΤΜΧ | 1 ΤΜΧ | ΕΛΕΓΧΟΣ-ΠΡΟΣΤΑΣΙΑ ΚΙΝΗΤΗΡΩΝ | PTCTR | 3389110865424 | 1 | 3 | 36 | 576
GB2DB08 | TeSys GB2 - θερμομαγνητικός διακόπτης προστασίας - 2P - 3 A - Id = 40 A | 75.2 | 1 ΤΜΧ | 3 ΤΜΧ | ΕΛΕΓΧΟΣ-ΠΡΟΣΤΑΣΙΑ ΚΙΝΗΤΗΡΩΝ | PTCTR | 3389110865431 | 1 | 3 | 36 | 576
GB2DB09 | TeSys GB2 - θερμομαγνητικός διακόπτης προστασίας - 2P - 4 A - Id = 50 A | 75.2 | 1 ΤΜΧ | 3 ΤΜΧ | ΕΛΕΓΧΟΣ-ΠΡΟΣΤΑΣΙΑ ΚΙΝΗΤΗΡΩΝ | PTCTR | 3389110865479 | 1 | 3 | 36 | 576
GB2DB10 | TeSys GB2 - θερμομαγνητικός διακόπτης προστασίας - 2P - 5 A - Id = 66 A | 80.01 | 1 ΤΜΧ | 3 ΤΜΧ | ΕΛΕΓΧΟΣ-ΠΡΟΣΤΑΣΙΑ ΚΙΝΗΤΗΡΩΝ | PTCTR | 3389110865486 | 1 | 3 | 36 | 576
GB2DB12 | TeSys GB2 - θερμομαγνητικός διακόπτης προστασίας - 2P - 6 A - Id = 83 A | 80.01 | 1 ΤΜΧ | 3 ΤΜΧ | ΕΛΕΓΧΟΣ-ΠΡΟΣΤΑΣΙΑ ΚΙΝΗΤΗΡΩΝ | PTCTR | 3389110865493 | 1 | 3 | 36 | 576
GB2DB14 | TeSys GB2 - θερμομαγνητικός διακόπτης προστασίας - 2P - 8 A - Id = 108 A | 80.01 | 1 ΤΜΧ | 3 ΤΜΧ | ΕΛΕΓΧΟΣ-ΠΡΟΣΤΑΣΙΑ ΚΙΝΗΤΗΡΩΝ | PTCTR | 3389110865509 | 1 | 3 | 36 | 576
GB2DB16 | TeSys GB2 - θερμομαγνητικός διακόπτης προστασίας - 2P - 10 A - Id = 138 A | 80.01 | 1 ΤΜΧ | 1 ΤΜΧ | ΕΛΕΓΧΟΣ-ΠΡΟΣΤΑΣΙΑ ΚΙΝΗΤΗΡΩΝ | PTCTR | 3389110865516 | 1 | 3 | 36 | 576
GB2DB20 | TeSys GB2 - θερμομαγνητικός διακόπτης προστασίας - 2P - 12 A - Id = 165 A | 80.01 | 1 ΤΜΧ | 3 ΤΜΧ | ΕΛΕΓΧΟΣ-ΠΡΟΣΤΑΣΙΑ ΚΙΝΗΤΗΡΩΝ | PTCTR | 3389110865523 | 1 | 3 | 36 | 576
GB2DB21 | TeSys GB2 - θερμομαγνητικός διακόπτης προστασίας - 2P - 16 A - Id = 220 A | 80.01 | 1 ΤΜΧ | 3 ΤΜΧ | ΕΛΕΓΧΟΣ-ΠΡΟΣΤΑΣΙΑ ΚΙΝΗΤΗΡΩΝ | PTCTR | 3389110865530 | 1 | 3 | 36 | 576
GB2DB22 | TeSys GB2 - θερμομαγνητικός διακόπτης προστασίας - 2P - 20 A - Id = 270 A | 80.01 | 1 ΤΜΧ | 3 ΤΜΧ | ΕΛΕΓΧΟΣ-ΠΡΟΣΤΑΣΙΑ ΚΙΝΗΤΗΡΩΝ | PTCTR | 3389110865547 | 1 | 3 | 36 | 576
GB2G01 | TeSys GB2 - - ακροδέκτης σύνδεσης τροφοδοσίας | 3.52 | 1 ΤΜΧ | 10 ΤΜΧ | ΕΛΕΓΧΟΣ-ΠΡΟΣΤΑΣΙΑ ΚΙΝΗΤΗΡΩΝ | PTCTR | 3389110865042 | 1 | 10 | 1000 | 8000
GB2G02 | TeSys GB2 - - ακροδέκτης σύνδεσης τροφοδοσίας | 3.52 | 1 ΤΜΧ | 10 ΤΜΧ | ΕΛΕΓΧΟΣ-ΠΡΟΣΤΑΣΙΑ ΚΙΝΗΤΗΡΩΝ | PTCTR | 3389110297713 | 1 | 10 | 1000
GBK0600550F | Κιτ προσαρμογής για συνδυασμό κινητήρα/μειωτήρα | 172.58 | 1 ΤΜΧ | 1 ΤΜΧ | ΒΙΟΜΗΧ. ΠΡΟΙΟΝΤΑ SERVO | IDMST | 3606480397738 | 1 |  | 50
GBK0600570A | Κιτ προσαρμογής για συνδυασμό κινητήρα/μειωτήρα | 177.01 | 1 ΤΜΧ | 1 ΤΜΧ | ΒΙΟΜΗΧ. ΠΡΟΙΟΝΤΑ SERVO | IDMST | 3606480397776 | 1 |  | 50
GBK0600703F | Κιτ προσαρμογής για συνδυασμό κινητήρα/μειωτήρα | 136.79 | 1 ΤΜΧ | 1 ΤΜΧ | ΒΙΟΜΗΧ. ΠΡΟΙΟΝΤΑ SERVO | IDMST | 3606480397790 | 1 |  | 50
GBK1200702F | Κιτ προσαρμογής για συνδυασμό κινητήρα/μειωτήρα | 201.35 | 1 ΤΜΧ | 1 ΤΜΧ | ΒΙΟΜΗΧΑΝΙΚΑ ΠΡΟΙΟΝΤΑ SERVO | IDMST | 3606480397868 | 1 |  | 50
GBK1201003F | Κιτ προσαρμογής για συνδυασμό κινητήρα/μειωτήρα | 213.61 | 1 ΤΜΧ | 1 ΤΜΧ | ΒΙΟΜΗΧ. ΠΡΟΙΟΝΤΑ SERVO | IDMST | 3606480397899 | 1 |  | 50
GBK1201400F | Κιτ προσαρμογής για συνδυασμό κινητήρα/μειωτήρα | 164.33 | 1 ΤΜΧ | 1 ΤΜΧ | ΒΙΟΜΗΧ. ΠΡΟΙΟΝΤΑ SERVO | IDMST | 3606480397905 | 1 |  | 50
GBX060040K | Μειωτήρας GBX - Ø 60 mm - μείωση 40:1 <lt/> 12 arc.min - 40 N.m | 755.78 | 1 ΤΜΧ | 1 ΤΜΧ | ΒΙΟΜΗΧΑΝΙΚΑ ΠΡΟΙΟΝΤΑ SERVO | IDMST | 3606480388293 | 1 |  | 10 | 96
GBX060060K | Μειωτήρας GBX - Ø 60 mm - μείωση 60:1 <lt/> 15 arc.min - 44 N.m | 930.05 | 1 ΤΜΧ | 1 ΤΜΧ | ΒΙΟΜΗΧ. ΠΡΟΙΟΝΤΑ SERVO | IDMST | 3606480388309 | 1 |  | 5 | 80
GBX120012K | Μειωτήρας GBX - Ø 120 mm - μείωση 12:1 <lt/> 9 arc.min - 260 N.m | 1533.74 | 1 ΤΜΧ | 1 ΤΜΧ | ΒΙΟΜΗΧ. ΠΡΟΙΟΝΤΑ SERVO | IDMST | 3606480388484 | 1 |  | 2 | 4
GBX120020K | Μειωτήρας GBX - Ø 120 mm - μείωση 20:1 <lt/> 9 arc.min - 260 N.m | 1805.11 | 1 ΤΜΧ | 1 ΤΜΧ | ΒΙΟΜΗΧΑΝΙΚΑ ΠΡΟΙΟΝΤΑ SERVO | IDMST | 3606480388514 | 1 |  | 2 | 5
GBX120040K | Μειωτήρας GBX - Ø 120 mm - μείωση 40:1 <lt/> 9 arc.min - 230 N.m | 1676.77 | 1 ΤΜΧ | 1 ΤΜΧ | ΒΙΟΜΗΧ. ΠΡΟΙΟΝΤΑ SERVO | IDMST | 3606480388545 | 1 |  | 2 | 8
GBX1600121402F | Μειωτήρας GBX- Ø 160 mm- μείωση 12:1- <lt/> 10arcmin- 800 N.m | 4432.5 | 1 ΤΜΧ | 1 ΤΜΧ | ΒΙΟΜΗΧ. ΠΡΟΙΟΝΤΑ SERVO | IDMST | 3389118144934 | 1 |  | 4
GBY060040K | Γωνιακός μειωτήρας GBY-Ø 60 mm - μείωση 40:1<lt/>18 arc.min -40 N.m | 1314.37 | 1 ΤΜΧ | 1 ΤΜΧ | ΒΙΟΜΗΧ. ΠΡΟΙΟΝΤΑ SERVO | IDMST | 3606480388705 | 1 |  | 5 | 40
GK1AP05 | TeSys GK1 - περιστροφικό χειριστήριο δεξιάς πλευράς - για GK1 50 A | 30.65 | 1 ΤΜΧ | 1 ΤΜΧ | ΕΛΕΓΧΟΣ-ΠΡΟΣΤΑΣΙΑ ΚΙΝΗΤΗΡΩΝ | PTCTR | 3389110256000 | 1 | 1 | 30 | 480
GK1AP06 | TeSys GK1 - περιστροφικό χειριστήριο αριστερής πλευράς - για GK1 50 A | 29.57 | 1 ΤΜΧ | 1 ΤΜΧ | ΕΛΕΓΧΟΣ-ΠΡΟΣΤΑΣΙΑ ΚΙΝΗΤΗΡΩΝ | PTCTR | 3389110256017 | 1 | 1 | 30 | 480
GK1AP07 | TeSys GK1 - περιστροφικό χειριστήριο δεξιάς πλευράς - για GK1 - 125A | 36.77 | 1 ΤΜΧ | 1 ΤΜΧ | ΕΛΕΓΧΟΣ-ΠΡΟΣΤΑΣΙΑ ΚΙΝΗΤΗΡΩΝ | PTCTR | 3389110787825 | 1 | 1 | 28 | 224
GK1AP08 | TeSys GK1 - περιστροφικό χειριστήριο αριστερής πλευράς - για GK1 125 A | 34.55 | 1 ΤΜΧ | 1 ΤΜΧ | ΕΛΕΓΧΟΣ-ΠΡΟΣΤΑΣΙΑ ΚΙΝΗΤΗΡΩΝ | PTCTR | 3389110787818 | 1 | 1 | 28 | 224
GK1EK | TeSys GK1 - ασφαλειοαποζεύκτης - 3P - 50A - μέγεθος ασφάλειας 14 x 51 mm | 63.73 | 1 ΤΜΧ | 1 ΤΜΧ | ΕΛΕΓΧΟΣ-ΠΡΟΣΤΑΣΙΑ ΚΙΝΗΤΗΡΩΝ | PTCTR | 3389110256406 | 1 | 1 | 12 | 96
GK1EM | TeSys GK1 - ασφαλειοαποζεύκτης - 4P - 50A - μέγεθος ασφάλειας 14 x 51 mm | 85.79 | 1 ΤΜΧ | 1 ΤΜΧ | ΕΛΕΓΧΟΣ-ΠΡΟΣΤΑΣΙΑ ΚΙΝΗΤΗΡΩΝ | PTCTR | 3389110256369 | 1 | 1 | 10 | 80
GK1ES | TeSys GK1 - ασφαλειοαποζεύκτης- 3P - 50A - μέγεθος ασφάλειας 14 x 51 mm | 71.94 | 1 ΤΜΧ | 1 ΤΜΧ | ΕΛΕΓΧΟΣ-ΠΡΟΣΤΑΣΙΑ ΚΙΝΗΤΗΡΩΝ | PTCTR | 3389110256444 | 1 | 1 | 12 | 96
GK1ET | TeSys GK1 - ασφαλειοαποζεύκτης - 4P - 50A - μέγεθος ασφάλειας 14 x 51 mm | 97.31 | 1 ΤΜΧ | 1 ΤΜΧ | ΕΛΕΓΧΟΣ-ΠΡΟΣΤΑΣΙΑ ΚΙΝΗΤΗΡΩΝ | PTCTR | 3389110256604 | 1 | 1 | 10 | 80
GK1EV | TeSys GK1 - ασφαλειοαποζεύκτης - 3P -50A- μέγεθος ασφάλειας 14 x 51 mm | 97.31 | 1 ΤΜΧ | 1 ΤΜΧ | ΕΛΕΓΧΟΣ-ΠΡΟΣΤΑΣΙΑ ΚΙΝΗΤΗΡΩΝ | PTCTR | 3389110256468 | 1 | 1 | 10 | 80
GK1EW | TeSys GK1 - ασφαλειοαποζεύκτης 3P -50A - μέγεθος ασφάλειας 14 x 51mm | 97.31 | 1 ΤΜΧ | 1 ΤΜΧ | ΕΛΕΓΧΟΣ-ΠΡΟΣΤΑΣΙΑ ΚΙΝΗΤΗΡΩΝ | PTCTR | 3389110256482 | 1 | 1 | 10 | 80
GK1EX | TeSys GK1 - ασφαλειοαποζεύκτης - 4P -50A- μέγεθος ασφάλειας 14 x 51 mm | 104.35 | 1 ΤΜΧ | 1 ΤΜΧ | ΕΛΕΓΧΟΣ-ΠΡΟΣΤΑΣΙΑ ΚΙΝΗΤΗΡΩΝ | PTCTR | 3389110256543 | 1 | 1 | 8 | 64
GK1EY | TeSys GK1 - ασφαλειοαποζεύκτης - 4P -50A- μέγεθος ασφάλειας 14 x 51 mm | 95.66 | 1 ΤΜΧ | 1 ΤΜΧ | ΕΛΕΓΧΟΣ-ΠΡΟΣΤΑΣΙΑ ΚΙΝΗΤΗΡΩΝ | PTCTR | 3389110256529 | 1 | 1 | 8 | 64
GK3AP03 | TeSys GV3 - κιτ κόκκινου περιστροφικού χειριστηρίου | 95.17 | 1 ΤΜΧ | 1 ΤΜΧ | ΕΛΕΓΧΟΣ-ΠΡΟΣΤΑΣΙΑ ΚΙΝΗΤΗΡΩΝ | PTCTR | 3389110257502 | 1 | 1 | 1 | 16
GS1AF | TeSys GS - βοηθητική επαφή ένδειξης καμμένου φυσιγγίου - 2 CO - 3P4P - 50..1250A | 16.56 | 1 ΤΜΧ | 1 ΤΜΧ | ΕΛΕΓΧΟΣ-ΠΡΟΣΤΑΣΙΑ ΚΙΝΗΤΗΡΩΝ | PTCTR | 3389110563368 | 1 | 1 | 160
GS1AF1 | TeSys GS - βοηθητική επαφή ένδειξης καμμένου φυσιγγίου - 1 CO - 34P - 50A | 38.51 | 1 ΤΜΧ | 1 ΤΜΧ | ΕΛΕΓΧΟΣ-ΠΡΟΣΤΑΣΙΑ ΚΙΝΗΤΗΡΩΝ | PTCTR | 3389110563290 | 1 | 1 | 20 | 640
GS1AF23 | TeSys GS - βοηθητική επαφή ένδειξης καμμένου φυσιγγίου - 1 CO - 3P - 100A125A | 42.14 | 1 ΤΜΧ | 1 ΤΜΧ | ΕΛΕΓΧΟΣ-ΠΡΟΣΤΑΣΙΑ ΚΙΝΗΤΗΡΩΝ | PTCTR | 3389110563306 | 1 | 1 | 20 | 640
GS1AF24 | TeSys GS - βοηθητική επαφή ένδειξης καμμένου φυσιγγίου - 1 CO - 4P - 100A125A | 49.7 | 1 ΤΜΧ | 1 ΤΜΧ | ΕΛΕΓΧΟΣ-ΠΡΟΣΤΑΣΙΑ ΚΙΝΗΤΗΡΩΝ | PTCTR | 3389110563313 | 1 | 1 | 5 | 20
GS1AF33 | TeSys GS - βοηθητική επαφή ένδειξης καμμένου φυσιγγίου - 1 CO - 3P - 160A | 106.29 | 1 ΤΜΧ | 1 ΤΜΧ | ΕΛΕΓΧΟΣ-ΠΡΟΣΤΑΣΙΑ ΚΙΝΗΤΗΡΩΝ | PTCTR | 3389110563320 | 1 | 1 | 20 | 640
GS1AF34 | TeSys GS - βοηθητική επαφή ένδειξης καμμένου φυσιγγίου - 1 CO - 4P - 160A | 123.4 | 1 ΤΜΧ | 1 ΤΜΧ | ΕΛΕΓΧΟΣ-ΠΡΟΣΤΑΣΙΑ ΚΙΝΗΤΗΡΩΝ | PTCTR | 3389110563337 | 1 | 1 | 3 | 20
GS1AF43 | TeSys GS - βοηθητική επαφή ένδειξης καμμένου φυσιγγίου - 1 CO - 3P - 250A400A | 133.71 | 1 ΤΜΧ | 1 ΤΜΧ | ΕΛΕΓΧΟΣ-ΠΡΟΣΤΑΣΙΑ ΚΙΝΗΤΗΡΩΝ | PTCTR | 3389110563344 | 1 | 1 | 20 | 640
GS1AF44 | TeSys GS - βοηθητική επαφή ένδειξης καμμένου φυσιγγίου - 1 CO - 4P - 250A400A | 154.24 | 1 ΤΜΧ | 1 ΤΜΧ | ΕΛΕΓΧΟΣ-ΠΡΟΣΤΑΣΙΑ ΚΙΝΗΤΗΡΩΝ | PTCTR | 3389110563351 | 1 | 1 | 4 | 15
GS1AH01 | TeSys GS - μαύρο πλευρικό περιστροφικό χειριστήριο για 53...63 A | 18.33 | 1 ΤΜΧ | 1 ΤΜΧ | ΕΛΕΓΧΟΣ-ΠΡΟΣΤΑΣΙΑ ΚΙΝΗΤΗΡΩΝ | PTCTR | 3389110561111 | 1 | 1 | 20 | 1000
GS1AH02 | TeSys GS - μαύρο πλευρικό περιστροφικό χειριστήριο για 100…400 A | 21.98 | 1 ΤΜΧ | 1 ΤΜΧ | ΕΛΕΓΧΟΣ-ΠΡΟΣΤΑΣΙΑ ΚΙΝΗΤΗΡΩΝ | PTCTR | 3389110561135 | 1 | 1 | 20 | 1000
GS1AH103 | TeSys GS - μαύρο περιστροφικό χειριστήριο άμεσης εφαρμογής 32 A | 25.93 | 1 ΤΜΧ | 1 ΤΜΧ | ΕΛΕΓΧΟΣ-ΠΡΟΣΤΑΣΙΑ ΚΙΝΗΤΗΡΩΝ | PTCTR | 3389110244038 | 1 | 1 | 15 | 25
GS1AM1 | TeSys GS - βοηθητική επαφή πρόωρης έναυσης - 1 CO - 50...400A | 31.13 | 1 ΤΜΧ | 1 ΤΜΧ | ΕΛΕΓΧΟΣ-ΠΡΟΣΤΑΣΙΑ ΚΙΝΗΤΗΡΩΝ | PTCTR | 3389110563214 | 1 | 1 | 60 | 800
GS1AM101 | TeSys GS - βοηθητική επαφή πρόωρης έναυσης- 1 NC - front side - 32A | 14.51 | 1 ΤΜΧ | 1 ΤΜΧ | ΕΛΕΓΧΟΣ-ΠΡΟΣΤΑΣΙΑ ΚΙΝΗΤΗΡΩΝ | PTCTR | 3389110181784 | 1 | 1 | 10 | 40
GS1AM110 | TeSys GS - βοηθητική επαφή πρόωρης έναυσης- 1 NO - 32A | 14.51 | 1 ΤΜΧ | 1 ΤΜΧ | ΕΛΕΓΧΟΣ-ΠΡΟΣΤΑΣΙΑ ΚΙΝΗΤΗΡΩΝ | PTCTR | 3389110181760 | 1 | 1 | 40 | 1280
GS1AM111 | TeSys GS - βοηθητική επαφή πρόωρης έναυσης- 1 CO - 32A | 31.23 | 1 ΤΜΧ | 1 ΤΜΧ | ΕΛΕΓΧΟΣ-ΠΡΟΣΤΑΣΙΑ ΚΙΝΗΤΗΡΩΝ | PTCTR | 3389110243987 | 1 | 1 | 15 | 25
GS1AM2 | TeSys GS - βοηθητική επαφή πρόωρης έναυσης- 2 CO - 50...400A | 44.57 | 1 ΤΜΧ | 1 ΤΜΧ | ΕΛΕΓΧΟΣ-ΠΡΟΣΤΑΣΙΑ ΚΙΝΗΤΗΡΩΝ | PTCTR | 3389110563221 | 1 | 1 | 20 | 640
GS1AM211 | TeSys GS - βοηθητική επαφή πρόωρης έναυσης- 2 CO - 32A | 50.26 | 1 ΤΜΧ | 1 ΤΜΧ | ΕΛΕΓΧΟΣ-ΠΡΟΣΤΑΣΙΑ ΚΙΝΗΤΗΡΩΝ | PTCTR | 3389110243994 | 1 | 1 | 7 | 25
GS1AN11 | TeSys GS - μπλοκ βοηθητικών επαφών - 1 NC+1 NO - 50...1250 A | 38.79 | 1 ΤΜΧ | 1 ΤΜΧ | ΕΛΕΓΧΟΣ-ΠΡΟΣΤΑΣΙΑ ΚΙΝΗΤΗΡΩΝ | PTCTR | 3389110563276 | 1 | 1 | 20 | 640
GS1AN22 | TeSys GS - μπλοκ βοηθητικών επαφών - 2 NO+2 NC - 50...1250 A | 74.11 | 1 ΤΜΧ | 1 ΤΜΧ | ΕΛΕΓΧΟΣ-ΠΡΟΣΤΑΣΙΑ ΚΙΝΗΤΗΡΩΝ | PTCTR | 3389110563283 | 1 | 1 | 12 | 384
GS1AP33 | TeSys GS - καλύμματα πόλων - 3P - 100...160A | 20.49 | 1 ΤΜΧ | 1 ΤΜΧ | ΕΛΕΓΧΟΣ-ΠΡΟΣΤΑΣΙΑ ΚΙΝΗΤΗΡΩΝ | PTCTR | 3389110561937 | 1 | 1 | 15 | 240
GS1AP34 | TeSys GS - καλύμματα πόλων - 4P - 100...160A | 23.79 | 1 ΤΜΧ | 1 ΤΜΧ | ΕΛΕΓΧΟΣ-ΠΡΟΣΤΑΣΙΑ ΚΙΝΗΤΗΡΩΝ | PTCTR | 3389110561951 | 1 | 1 | 33 | 320
GS1AP43 | TeSys GS - καλύμματα πόλων - 3P - 200...400A | 27.11 | 1 ΤΜΧ | 1 ΤΜΧ | ΕΛΕΓΧΟΣ-ΠΡΟΣΤΑΣΙΑ ΚΙΝΗΤΗΡΩΝ | PTCTR | 3389110561975 | 1 | 1 | 10 | 1000
GS1AP44 | TeSys GS - καλύμματα πόλων - 4P - 200...400A | 30.37 | 1 ΤΜΧ | 1 ΤΜΧ | ΕΛΕΓΧΟΣ-ΠΡΟΣΤΑΣΙΑ ΚΙΝΗΤΗΡΩΝ | PTCTR | 3389110561999 | 1 | 1 | 16 | 128
GS1AV1 | TeSys GS - κιτ μανδάλωσης καλύμματος ασφαλειών - 3P ή 4P - 63 A | 6.39 | 1 ΤΜΧ | 1 ΤΜΧ | ΕΛΕΓΧΟΣ-ΠΡΟΣΤΑΣΙΑ ΚΙΝΗΤΗΡΩΝ | PTCTR | 3389110561913 | 1 | 1
GS1AV2 | TeSys GS - κιτ μανδάλωσης καλύμματος ασφαλειών - 3P - 100...160A | 9.56 | 1 ΤΜΧ | 1 ΤΜΧ | ΕΛΕΓΧΟΣ-ΠΡΟΣΤΑΣΙΑ ΚΙΝΗΤΗΡΩΝ | PTCTR | 3389110560336 | 1 | 1 | 12 | 640
GS1AV34 | TeSys GS - κιτ μανδάλωσης καλύμματος ασφαλειών - 4P - 160 A | 20.49 | 1 ΤΜΧ | 1 ΤΜΧ | ΕΛΕΓΧΟΣ-ΠΡΟΣΤΑΣΙΑ ΚΙΝΗΤΗΡΩΝ | PTCTR | 3389110560398 | 1 | 1 | 10 | 40
GS1AV54 | TeSys GS - κιτ μανδάλωσης καλύμματος ασφαλειών - 4P - 250 A | 27.73 | 1 ΤΜΧ | 1 ΤΜΧ | ΕΛΕΓΧΟΣ-ΠΡΟΣΤΑΣΙΑ ΚΙΝΗΤΗΡΩΝ | PTCTR | 3389110255447 | 1 | 1 | 10 | 40
GS1AV73 | TeSys GS - κιτ μανδάλωσης καλύμματος ασφαλειών - 3P - 400 A | 31.37 | 1 ΤΜΧ | 1 ΤΜΧ | ΕΛΕΓΧΟΣ-ΠΡΟΣΤΑΣΙΑ ΚΙΝΗΤΗΡΩΝ | PTCTR | 3389110859683 | 1 | 1 | 50 | 800
GS1DD3 | TeSys GS - ασφαλειοαποζεύκτης - 3P - 32A - NFC 10 x 38 mm | 178.49 | 1 ΤΜΧ | 1 ΤΜΧ | ΕΛΕΓΧΟΣ-ΠΡΟΣΤΑΣΙΑ ΚΙΝΗΤΗΡΩΝ | PTCTR | 3389110120103 | 1 | 1 | 18 | 144
GS1DD4 | TeSys GS - ασφαλειοαποζεύκτης - 3P + N - 32A - NFC 10 x 38 mm | 213.51 | 1 ΤΜΧ | 1 ΤΜΧ | ΕΛΕΓΧΟΣ-ΠΡΟΣΤΑΣΙΑ ΚΙΝΗΤΗΡΩΝ | PTCTR | 3389110120110 | 1 | 1 | 8 | 18
GS1DDB3 | TeSys GS - ασφαλειοαποζεύκτης - 3P - BS - 32A | 170.18 | 1 ΤΜΧ | 1 ΤΜΧ | ΕΛΕΓΧΟΣ-ΠΡΟΣΤΑΣΙΑ ΚΙΝΗΤΗΡΩΝ | PTCTR | 3389110291575 | 1 | 1 | 4 | 16
GS1DDB4 | TeSys GS - ασφαλειοαποζεύκτης - 3P + N - BS - 32A | 198.58 | 1 ΤΜΧ | 1 ΤΜΧ | ΕΛΕΓΧΟΣ-ΠΡΟΣΤΑΣΙΑ ΚΙΝΗΤΗΡΩΝ | PTCTR | 3389110291629 | 1 | 1 | 4
GS1DDU3 | TeSys GS - ασφαλειοαποζεύκτης - 3P - UL 30A - μέγεθος φυσιγγίου CC | 152.45 | 1 ΤΜΧ | 1 ΤΜΧ | ΕΛΕΓΧΟΣ-ΠΡΟΣΤΑΣΙΑ ΚΙΝΗΤΗΡΩΝ | PTCTR | 3389110179538 | 1 | 1 | 8 | 60
GS1DU3 | TeSys GS - ασφαλειοαποζεύκτης - 3P - 30A - μέγεθος φυσιγγίου J | 163.6 | 1 ΤΜΧ | 1 ΤΜΧ | ΕΛΕΓΧΟΣ-ΠΡΟΣΤΑΣΙΑ ΚΙΝΗΤΗΡΩΝ | PTCTR | 3389110179545 | 1 | 1 | 8 | 32
GS1FD3 | TeSys GS - ασφαλειοαποζεύκτης - 3P - 50A - NFC 14 x 51 mm | 234.69 | 1 ΤΜΧ | 1 ΤΜΧ | ΕΛΕΓΧΟΣ-ΠΡΟΣΤΑΣΙΑ ΚΙΝΗΤΗΡΩΝ | PTCTR | 3389110253887 | 1 | 1 | 60
GS1FD4 | TeSys GS - ασφαλειοαποζεύκτης - 4P - 50A - NFC 14 x 51 mm | 266.51 | 1 ΤΜΧ | 1 ΤΜΧ | ΕΛΕΓΧΟΣ-ΠΡΟΣΤΑΣΙΑ ΚΙΝΗΤΗΡΩΝ | PTCTR | 3389110253894 | 1 | 1 | 20
GS1GD3 | TeSys GS - ασφαλειοαποζεύκτης - 3P - 63A - DIN 000 | 282.39 | 1 ΤΜΧ | 1 ΤΜΧ | ΕΛΕΓΧΟΣ-ΠΡΟΣΤΑΣΙΑ ΚΙΝΗΤΗΡΩΝ | PTCTR | 3389110253900 | 1 | 1 | 6 | 48
GS1GD4 | TeSys GS - ασφαλειοαποζεύκτης - 4P - 63A - DIN 000 | 316.26 | 1 ΤΜΧ | 1 ΤΜΧ | ΕΛΕΓΧΟΣ-ΠΡΟΣΤΑΣΙΑ ΚΙΝΗΤΗΡΩΝ | PTCTR | 3389110253917 | 1 | 1 | 3 | 8
GS1JD3 | TeSys GS - ασφαλειοαποζεύκτης - 3P - 100A - NFC 22 x 58 mm | 342.11 | 1 ΤΜΧ | 1 ΤΜΧ | ΕΛΕΓΧΟΣ-ΠΡΟΣΤΑΣΙΑ ΚΙΝΗΤΗΡΩΝ | PTCTR | 3389110253924 | 1 | 1 | 1 | 27
GS1JD4 | TeSys GS - ασφαλειοαποζεύκτης - 4P - 100A - NFC 22 x 58 mm | 385.73 | 1 ΤΜΧ | 1 ΤΜΧ | ΕΛΕΓΧΟΣ-ΠΡΟΣΤΑΣΙΑ ΚΙΝΗΤΗΡΩΝ | PTCTR | 3389110253931 | 1 | 1 | 10 | 24
GS1KD3 | TeSys GS - ασφαλειοαποζεύκτης - 3P - 125A - NFC 22 x 58 mm | 373.84 | 1 ΤΜΧ | 1 ΤΜΧ | ΕΛΕΓΧΟΣ-ΠΡΟΣΤΑΣΙΑ ΚΙΝΗΤΗΡΩΝ | PTCTR | 3389110253948 | 1 | 1 | 27
GS1KD4 | TeSys GS - ασφαλειοαποζεύκτης - 4P - 125A - NFC 22 x 58 mm | 433.64 | 1 ΤΜΧ | 1 ΤΜΧ | ΕΛΕΓΧΟΣ-ΠΡΟΣΤΑΣΙΑ ΚΙΝΗΤΗΡΩΝ | PTCTR | 3389110253955 | 1 | 1 | 14
GS1KKD3 | TeSys GS - ασφαλειοαποζεύκτης - 3P - 125A - DIN 00 | 414.07 | 1 ΤΜΧ | 1 ΤΜΧ | ΕΛΕΓΧΟΣ-ΠΡΟΣΤΑΣΙΑ ΚΙΝΗΤΗΡΩΝ | PTCTR | 3389110253962 | 1 | 1 | 1 | 18
GS1KKD4 | TeSys GS - ασφαλειοαποζεύκτης - 4P - 125A - DIN 00 | 477.44 | 1 ΤΜΧ | 1 ΤΜΧ | ΕΛΕΓΧΟΣ-ΠΡΟΣΤΑΣΙΑ ΚΙΝΗΤΗΡΩΝ | PTCTR | 3389110253979 | 1 | 1 | 2 | 27
GS1LD3 | TeSys GS - ασφαλειοαποζεύκτης - 3P - 160A - DIN 0 | 493.53 | 1 ΤΜΧ | 1 ΤΜΧ | ΕΛΕΓΧΟΣ-ΠΡΟΣΤΑΣΙΑ ΚΙΝΗΤΗΡΩΝ | PTCTR | 3389110254006 | 1 | 1 | 1 | 24
GS1LD4 | TeSys GS - ασφαλειοαποζεύκτης - 4P - 160A - DIN 0 | 580.29 | 1 ΤΜΧ | 1 ΤΜΧ | ΕΛΕΓΧΟΣ-ΠΡΟΣΤΑΣΙΑ ΚΙΝΗΤΗΡΩΝ | PTCTR | 3389110254013 | 1 | 1 | 10 | 24
GS1LLD3 | TeSys GS - ασφαλειοαποζεύκτης - 3P - 160A - DIN 00 | 433.64 | 1 ΤΜΧ | 1 ΤΜΧ | ΕΛΕΓΧΟΣ-ΠΡΟΣΤΑΣΙΑ ΚΙΝΗΤΗΡΩΝ | PTCTR | 3389110253986 | 1 | 1 | 1 | 13
GS1LLD4 | TeSys GS - ασφαλειοαποζεύκτης - 4P - 160A - DIN 00 | 513.13 | 1 ΤΜΧ | 1 ΤΜΧ | ΕΛΕΓΧΟΣ-ΠΡΟΣΤΑΣΙΑ ΚΙΝΗΤΗΡΩΝ | PTCTR | 3389110253993 | 1 | 1 | 6 | 24
GS1ND3 | TeSys GS - ασφαλειοαποζεύκτης - 3P - 250A - DIN 1 | 803.28 | 1 ΤΜΧ | 1 ΤΜΧ | ΕΛΕΓΧΟΣ-ΠΡΟΣΤΑΣΙΑ ΚΙΝΗΤΗΡΩΝ | PTCTR | 3389110254020 | 1 | 1 | 1 | 10
GS1ND4 | TeSys GS - ασφαλειοαποζεύκτης - 4P - 250A - DIN 1 | 978.68 | 1 ΤΜΧ | 1 ΤΜΧ | ΕΛΕΓΧΟΣ-ΠΡΟΣΤΑΣΙΑ ΚΙΝΗΤΗΡΩΝ | PTCTR | 3389110254037 | 1 | 1 | 7 | 10
GS1QQD3 | TeSys GS - ασφαλειοαποζεύκτης - 3P - 400A DIN 2 | 1177.82 | 1 ΤΜΧ | 1 ΤΜΧ | ΕΛΕΓΧΟΣ-ΠΡΟΣΤΑΣΙΑ ΚΙΝΗΤΗΡΩΝ | PTCTR | 3389110859546 | 1 | 1 | 8 | 8
GS1QQD4 | TeSys GS - ασφαλειοαποζεύκτης - 4P - 400A - DIN 2 | 1361.58 | 1 ΤΜΧ | 1 ΤΜΧ | ΕΛΕΓΧΟΣ-ΠΡΟΣΤΑΣΙΑ ΚΙΝΗΤΗΡΩΝ | PTCTR | 3389110859553 | 1 | 1 | 7 | 8
GS2AE2 | TeSys GS - άξονας χειριστηρίου προέκτασης - 50...400A -10 x 10 mm | 16.19 | 1 ΤΜΧ | 1 ΤΜΧ | ΕΛΕΓΧΟΣ-ΠΡΟΣΤΑΣΙΑ ΚΙΝΗΤΗΡΩΝ | PTCTR | 3389119412032 | 1 | 1 | 20 | 320
GS2AE21 | TeSys GS - άξονας χειριστηρίου προέκτασης - 50...400A -10 x 10 mm | 22.16 | 1 ΤΜΧ | 1 ΤΜΧ | ΕΛΕΓΧΟΣ-ΠΡΟΣΤΑΣΙΑ ΚΙΝΗΤΗΡΩΝ | PTCTR | 3389119412049 | 1 | 1 | 30 | 1000
GS2AE22 | TeSys GS - άξονας χειριστηρίου προέκτασης - 50...400A - 10 x 10 mm | 16.19 | 1 ΤΜΧ | 1 ΤΜΧ | ΕΛΕΓΧΟΣ-ΠΡΟΣΤΑΣΙΑ ΚΙΝΗΤΗΡΩΝ | PTCTR | 3389119412025 | 1 | 1 | 25 | 50
GS2AE5 | TeSys GS - άξονας χειριστηρίου προέκτασης - 630...1250A - 12 x 12 mm | 20.11 | 1 ΤΜΧ | 1 ΤΜΧ | ΕΛΕΓΧΟΣ-ΠΡΟΣΤΑΣΙΑ ΚΙΝΗΤΗΡΩΝ | PTCTR | 3389119412063 | 1 | 1 | 8 | 20
GS2AE51 | TeSys GS - άξονας χειριστηρίου προέκτασης - 630...1250A - 12 x 12 mm | 37.55 | 1 ΤΜΧ | 1 ΤΜΧ | ΕΛΕΓΧΟΣ-ΠΡΟΣΤΑΣΙΑ ΚΙΝΗΤΗΡΩΝ | PTCTR | 3389119412070 | 1 | 1 | 28
GS2AE52 | TeSys GS - άξονας χειριστηρίου προέκτασης - 630...1250A - 12 x 12 mm | 20.11 | 1 ΤΜΧ | 1 ΤΜΧ | ΕΛΕΓΧΟΣ-ΠΡΟΣΤΑΣΙΑ ΚΙΝΗΤΗΡΩΝ | PTCTR | 3389119412056 | 1 | 1 | 12 | 160
GS2AE8 | TeSys GS - άξονας χειριστηρίου προέκτασης - 30...32A - 5 x 5 mm | 17.69 | 1 ΤΜΧ | 1 ΤΜΧ | ΕΛΕΓΧΟΣ-ΠΡΟΣΤΑΣΙΑ ΚΙΝΗΤΗΡΩΝ | PTCTR | 3389119412001 | 1 | 1 | 18 | 320
GS2AE81 | TeSys GS - άξονας χειριστηρίου προέκτασης - 30...32A - 5 x 5 mm | 22.16 | 1 ΤΜΧ | 1 ΤΜΧ | ΕΛΕΓΧΟΣ-ΠΡΟΣΤΑΣΙΑ ΚΙΝΗΤΗΡΩΝ | PTCTR | 3389119412018 | 1 | 1 | 12 | 320
GS2AE82 | TeSys GS - άξονας χειριστηρίου προέκτασης - 30...32A - 5 x 5 mm | 17.69 | 1 ΤΜΧ | 1 ΤΜΧ | ΕΛΕΓΧΟΣ-ΠΡΟΣΤΑΣΙΑ ΚΙΝΗΤΗΡΩΝ | PTCTR | 3389119411998 | 1 | 1 | 20 | 1000
GS2AF63 | TeSys GS - βοηθητική επαφή ένδειξης καμμένου φυσιγγίου - 1 CO - 3P - 630A | 149.35 | 1 ΤΜΧ | 1 ΤΜΧ | ΕΛΕΓΧΟΣ-ΠΡΟΣΤΑΣΙΑ ΚΙΝΗΤΗΡΩΝ | PTCTR | 3389119412148 | 1 | 1 | 7 | 320
GS2AF64 | TeSys GS - βοηθητική επαφή ένδειξης καμμένου φυσιγγίου - 1 CO - 4P - 630A | 169.21 | 1 ΤΜΧ | 1 ΤΜΧ | ΕΛΕΓΧΟΣ-ΠΡΟΣΤΑΣΙΑ ΚΙΝΗΤΗΡΩΝ | PTCTR | 3389119412162 | 1 | 1
GS2AF73 | TeSys GS - βοηθητική επαφή ένδειξης καμμένου φυσιγγίου - 1 CO - 3P - 1250A | 169.21 | 1 ΤΜΧ | 1 ΤΜΧ | ΕΛΕΓΧΟΣ-ΠΡΟΣΤΑΣΙΑ ΚΙΝΗΤΗΡΩΝ | PTCTR | 3389119412155 | 1 | 1 | 10
GS2AF74 | TeSys GS - βοηθητική επαφή ένδειξης καμμένου φυσιγγίου - 1 CO - 4P - 1250A | 190.53 | 1 ΤΜΧ | 1 ΤΜΧ | ΕΛΕΓΧΟΣ-ΠΡΟΣΤΑΣΙΑ ΚΙΝΗΤΗΡΩΝ | PTCTR | 3389119412179 | 1 | 1
GS2AH104 | TeSys GS - μαύρο περιστροφικό χειριστήριο άμεσης εφαρμογής - 630…800 A | 54.88 | 1 ΤΜΧ | 1 ΤΜΧ | ΕΛΕΓΧΟΣ-ΠΡΟΣΤΑΣΙΑ ΚΙΝΗΤΗΡΩΝ | PTCTR | 3389119411493 | 1 | 1 | 10 | 112
GS2AH105 | TeSys GS - μαύρο περιστροφικό χειριστήριο άμεσης εφαρμογής 1250 A | 54.88 | 1 ΤΜΧ | 1 ΤΜΧ | ΕΛΕΓΧΟΣ-ΠΡΟΣΤΑΣΙΑ ΚΙΝΗΤΗΡΩΝ | PTCTR | 3389119411509 | 1 | 1 | 10 | 160
GS2AH106 | TeSys GS - μαύρο περιστροφικό χειριστήριο άμεσης εφαρμογής 30 A UL | 21.57 | 1 ΤΜΧ | 1 ΤΜΧ | ΕΛΕΓΧΟΣ-ΠΡΟΣΤΑΣΙΑ ΚΙΝΗΤΗΡΩΝ | PTCTR | 3389119411516 | 1 | 1
GS2AH130 | TeSys GS - μαύρο περιστροφικό χειριστήριο άμεσης εφαρμογής 30…400A UL | 51.86 | 1 ΤΜΧ | 1 ΤΜΧ | ΕΛΕΓΧΟΣ-ΠΡΟΣΤΑΣΙΑ ΚΙΝΗΤΗΡΩΝ | PTCTR | 3389119411837 | 1 | 1 | 18 | 320
GS2AH150 | TeSys GS - μαύρο περιστροφικό χειριστήριο άμεσης εφαρμογής 600…800 A UL | 70.13 | 1 ΤΜΧ | 1 ΤΜΧ | ΕΛΕΓΧΟΣ-ΠΡΟΣΤΑΣΙΑ ΚΙΝΗΤΗΡΩΝ | PTCTR | 3389119411899 | 1 | 1 | 5 | 15
GS2AH210 | TeSys GS - μαύρο περιστροφικό χειριστήριο - εξωτερικό δεξιάς πλευράς 32…63 A | 57.92 | 1 ΤΜΧ | 1 ΤΜΧ | ΕΛΕΓΧΟΣ-ΠΡΟΣΤΑΣΙΑ ΚΙΝΗΤΗΡΩΝ | PTCTR | 3389119411691 | 1 | 1 | 25 | 200
GS2AH215 | TeSys GS - μαύρο περιστροφικό χειριστήριο - εξωτερικό δεξιάς πλευράς 32…63 A | 34.76 | 1 ΤΜΧ | 1 ΤΜΧ | ΕΛΕΓΧΟΣ-ΠΡΟΣΤΑΣΙΑ ΚΙΝΗΤΗΡΩΝ | PTCTR | 3389119411677 | 1 | 1 | 7 | 25
GS2AH220 | TeSys GS - κόκκινο περιστροφικό χειριστήριο-εξωτερικό δεξιάς πλευράς 32…63 A | 57.92 | 1 ΤΜΧ | 1 ΤΜΧ | ΕΛΕΓΧΟΣ-ΠΡΟΣΤΑΣΙΑ ΚΙΝΗΤΗΡΩΝ | PTCTR | 3389119411707 | 1 | 1 | 25 | 400
GS2AH230 | TeSys GS - μαύρο περιστροφικό χειριστήριο - εξωτερικό δεξιάς πλευράς 100…400 A | 60.96 | 1 ΤΜΧ | 1 ΤΜΧ | ΕΛΕΓΧΟΣ-ΠΡΟΣΤΑΣΙΑ ΚΙΝΗΤΗΡΩΝ | PTCTR | 3389119411714 | 1 | 1 | 20 | 160
GS2AH235 | TeSys GS - μαύρο περιστροφικό χειριστήριο - εξωτερικό δεξιάς πλευράς - 100…400 A | 36.57 | 1 ΤΜΧ | 1 ΤΜΧ | ΕΛΕΓΧΟΣ-ΠΡΟΣΤΑΣΙΑ ΚΙΝΗΤΗΡΩΝ | PTCTR | 3389119411684 | 1 | 1 | 17 | 320
GS2AH240 | TeSys GS - κόκκινο περιστροφικό χειριστήριο-εξωτερικό δεξιάς πλευράς - 100…400 A | 60.96 | 1 ΤΜΧ | 1 ΤΜΧ | ΕΛΕΓΧΟΣ-ΠΡΟΣΤΑΣΙΑ ΚΙΝΗΤΗΡΩΝ | PTCTR | 3389119411721 | 1 | 1 | 40 | 100
GS2AH250 | TeSys GS - μαύρο περιστροφικό χειριστήριο - εξωτερικό δεξιάς πλευράς 630…1250 A | 64.03 | 1 ΤΜΧ | 1 ΤΜΧ | ΕΛΕΓΧΟΣ-ΠΡΟΣΤΑΣΙΑ ΚΙΝΗΤΗΡΩΝ | PTCTR | 3389119411738 | 1 | 1 | 10 | 160
GS2AH260 | TeSys GS - κόκκινο περιστροφικό χειριστήριο-εξωτερικό δεξιάς πλευράς 630…1250 A | 64.03 | 1 ΤΜΧ | 1 ΤΜΧ | ΕΛΕΓΧΟΣ-ΠΡΟΣΤΑΣΙΑ ΚΙΝΗΤΗΡΩΝ | PTCTR | 3389119411745 | 1 | 1 | 5 | 12
GS2AH310 | TeSys GS - μαύρο περιστροφικό χειριστήριο-εξωτερικό αριστερής πλευράς 630…1250 A | 64.04 | 1 ΤΜΧ | 1 ΤΜΧ | ΕΛΕΓΧΟΣ-ΠΡΟΣΤΑΣΙΑ ΚΙΝΗΤΗΡΩΝ | PTCTR | 3389119411752 | 1 | 1 | 14 | 240
GS2AH320 | TeSys GS - κόκκινο περιστροφικό χειριστήριο-εξωτερικό αριστερής πλευράς 32…63 A | 64.04 | 1 ΤΜΧ | 1 ΤΜΧ | ΕΛΕΓΧΟΣ-ΠΡΟΣΤΑΣΙΑ ΚΙΝΗΤΗΡΩΝ | PTCTR | 3389119411769 | 1 | 1 | 10 | 160
GS2AH330 | TeSys GS - μαύρο περιστροφικό χειριστήριο-εξωτερικό αριστερής πλευράς 100…400 A | 67.05 | 1 ΤΜΧ | 1 ΤΜΧ | ΕΛΕΓΧΟΣ-ΠΡΟΣΤΑΣΙΑ ΚΙΝΗΤΗΡΩΝ | PTCTR | 3389119411776 | 1 | 1 | 14 | 160
GS2AH340 | TeSys GS - κόκκινο περιστροφικό χειριστήριο-εξωτερικό αριστερής πλευράς 100…400A | 67.05 | 1 ΤΜΧ | 1 ΤΜΧ | ΕΛΕΓΧΟΣ-ΠΡΟΣΤΑΣΙΑ ΚΙΝΗΤΗΡΩΝ | PTCTR | 3389119411783 | 1 | 1 | 14 | 320
GS2AH350 | TeSys GS - μαύρο περιστροφικό χειριστήριο-εξωτερικό αριστερής πλευράς 630…1250 A | 70.41 | 1 ΤΜΧ | 1 ΤΜΧ | ΕΛΕΓΧΟΣ-ΠΡΟΣΤΑΣΙΑ ΚΙΝΗΤΗΡΩΝ | PTCTR | 3389119411790 | 1 | 1 | 32
GS2AH360 | TeSys GS - περιστροφικό χειριστήριο άμεσης εφαρμογής - κόκκινο 630…1250 A | 70.41 | 1 ΤΜΧ | 1 ΤΜΧ | ΕΛΕΓΧΟΣ-ΠΡΟΣΤΑΣΙΑ ΚΙΝΗΤΗΡΩΝ | PTCTR | 3389119411806 | 1 | 1
GS2AH410 | TeSys GS - περιστροφικό χειριστήριο άμεσης εφαρμογής - μαύρο - για 30 A UL | 59.82 | 1 ΤΜΧ | 1 ΤΜΧ | ΕΛΕΓΧΟΣ-ΠΡΟΣΤΑΣΙΑ ΚΙΝΗΤΗΡΩΝ | PTCTR | 3389119411851 | 1 | 1 | 20 | 200
GS2AH420 | TeSys GS - περιστροφικό χειριστήριο άμεσης εφαρμογής - κόκκινο 30 UL | 59.82 | 1 ΤΜΧ | 1 ΤΜΧ | ΕΛΕΓΧΟΣ-ΠΡΟΣΤΑΣΙΑ ΚΙΝΗΤΗΡΩΝ | PTCTR | 3389119411868 | 1 | 1 | 3 | 25
GS2AH430 | TeSys GS - περιστροφικό χειριστήριο άμεσης εφαρμογής - μαύρο - για 30…400 A UL | 66.79 | 1 ΤΜΧ | 1 ΤΜΧ | ΕΛΕΓΧΟΣ-ΠΡΟΣΤΑΣΙΑ ΚΙΝΗΤΗΡΩΝ | PTCTR | 3389119411875 | 1 | 1 | 20 | 160
GS2AH440 | TeSys GS - περιστροφικό χειριστήριο άμεσης εφαρμογής - κόκκινο 30…400 A UL | 66.79 | 1 ΤΜΧ | 1 ΤΜΧ | ΕΛΕΓΧΟΣ-ΠΡΟΣΤΑΣΙΑ ΚΙΝΗΤΗΡΩΝ | PTCTR | 3389119411882 | 1 | 1 | 20 | 160
GS2AH510 | TeSys GS - περιστροφικό χειριστήριο άμεσης εφαρμογής - μαύρο - για 32…63 A | 48.8 | 1 ΤΜΧ | 1 ΤΜΧ | ΕΛΕΓΧΟΣ-ΠΡΟΣΤΑΣΙΑ ΚΙΝΗΤΗΡΩΝ | PTCTR | 3389119411554 | 1 | 1 | 25 | 200
GS2AH515 | TeSys GS - περιστροφικό χειριστήριο άμεσης εφαρμογής - μαύρο - για 32…63 A | 29.27 | 1 ΤΜΧ | 1 ΤΜΧ | ΕΛΕΓΧΟΣ-ΠΡΟΣΤΑΣΙΑ ΚΙΝΗΤΗΡΩΝ | PTCTR | 3389119411530 | 1 | 1 | 20 | 200
GS2AH520 | TeSys GS - περιστροφικό χειριστήριο άμεσης εφαρμογής - κόκκινο 32…63 A | 48.8 | 1 ΤΜΧ | 1 ΤΜΧ | ΕΛΕΓΧΟΣ-ΠΡΟΣΤΑΣΙΑ ΚΙΝΗΤΗΡΩΝ | PTCTR | 3389119411561 | 1 | 1 | 20 | 200
GS2AH530 | TeSys GS - περιστροφικό χειριστήριο άμεσης εφαρμογής - μαύρο - για 100…400 A | 51.86 | 1 ΤΜΧ | 1 ΤΜΧ | ΕΛΕΓΧΟΣ-ΠΡΟΣΤΑΣΙΑ ΚΙΝΗΤΗΡΩΝ | PTCTR | 3389119411578 | 1 | 1 | 20 | 320
GS2AH535 | TeSys GS - περιστροφικό χειριστήριο άμεσης εφαρμογής - μαύρο - για 100…400 A | 31.12 | 1 ΤΜΧ | 1 ΤΜΧ | ΕΛΕΓΧΟΣ-ΠΡΟΣΤΑΣΙΑ ΚΙΝΗΤΗΡΩΝ | PTCTR | 3389119411547 | 1 | 1 | 20 | 1000
GS2AH540 | TeSys GS - περιστροφικό χειριστήριο άμεσης εφαρμογής - κόκκινο 100…400 A | 51.86 | 1 ΤΜΧ | 1 ΤΜΧ | ΕΛΕΓΧΟΣ-ΠΡΟΣΤΑΣΙΑ ΚΙΝΗΤΗΡΩΝ | PTCTR | 3389119411585 | 1 | 1 | 20 | 1000
GS2AH550 | TeSys GS - περιστροφικό χειριστήριο άμεσης εφαρμογής - μαύρο - για 630…800 A | 54.45 | 1 ΤΜΧ | 1 ΤΜΧ | ΕΛΕΓΧΟΣ-ΠΡΟΣΤΑΣΙΑ ΚΙΝΗΤΗΡΩΝ | PTCTR | 3389119411592 | 1 | 1 | 10 | 240
GS2AH560 | TeSys GS - περιστροφικό χειριστήριο άμεσης εφαρμογής - κόκκινο 630…800 A | 54.45 | 1 ΤΜΧ | 1 ΤΜΧ | ΕΛΕΓΧΟΣ-ΠΡΟΣΤΑΣΙΑ ΚΙΝΗΤΗΡΩΝ | PTCTR | 3389119411608 | 1 | 1 | 5 | 10
GS2AH570 | TeSys GS - περιστροφικό χειριστήριο άμεσης εφαρμογής - μαύρο - για 1250 A | 57.17 | 1 ΤΜΧ | 1 ΤΜΧ | ΕΛΕΓΧΟΣ-ΠΡΟΣΤΑΣΙΑ ΚΙΝΗΤΗΡΩΝ | PTCTR | 3389119411615 | 1 | 1 | 4 | 8
GS2AH580 | TeSys GS - περιστροφικό χειριστήριο άμεσης εφαρμογής - κόκκινο 1250 A | 57.17 | 1 ΤΜΧ | 1 ΤΜΧ | ΕΛΕΓΧΟΣ-ΠΡΟΣΤΑΣΙΑ ΚΙΝΗΤΗΡΩΝ | PTCTR | 3389119411622 | 1 | 1 | 8 | 64
GS2AHT110 | TeSys GS - περιστροφικό χειριστήριο άμεσης εφαρμογής - μαύρο - για 30…60A | 94.5 | 1 ΤΜΧ | 1 ΤΜΧ | ΕΛΕΓΧΟΣ-ΠΡΟΣΤΑΣΙΑ ΚΙΝΗΤΗΡΩΝ | PTCTR | 3389119411912 | 1 | 1 | 10 | 160
GS2AHT120 | TeSys GS - περιστροφικό χειριστήριο άμεσης εφαρμογής - κόκκινο - για 30A | 109.72 | 1 ΤΜΧ | 1 ΤΜΧ | ΕΛΕΓΧΟΣ-ΠΡΟΣΤΑΣΙΑ ΚΙΝΗΤΗΡΩΝ | PTCTR | 3389119411929 | 1 | 1
GS2AHT130 | TeSys GS - περιστροφικό χειριστήριο άμεσης εφαρμογής - μαύρο - για 30…400 A UL | 109.72 | 1 ΤΜΧ | 1 ΤΜΧ | ΕΛΕΓΧΟΣ-ΠΡΟΣΤΑΣΙΑ ΚΙΝΗΤΗΡΩΝ | PTCTR | 3389119411936 | 1 | 1
GS2AHT140 | TeSys GS - περιστροφικό χειριστήριο άμεσης εφαρμογής - κόκκινο 30…400 A UL | 124.98 | 1 ΤΜΧ | 1 ΤΜΧ | ΕΛΕΓΧΟΣ-ΠΡΟΣΤΑΣΙΑ ΚΙΝΗΤΗΡΩΝ | PTCTR | 3389119411943 | 1 | 1
GS2AHT410 | TeSys GS - περιστροφικό χειριστήριο άμεσης εφαρμογής - μαύρο - για 30…60 A UL | 85.55 | 1 ΤΜΧ | 1 ΤΜΧ | ΕΛΕΓΧΟΣ-ΠΡΟΣΤΑΣΙΑ ΚΙΝΗΤΗΡΩΝ | PTCTR | 3389119411950 | 1 | 1
GS2AHT420 | TeSys GS - περιστροφικό χειριστήριο άμεσης εφαρμογής - κόκκινο 30 A UL | 102.72 | 1 ΤΜΧ | 1 ΤΜΧ | ΕΛΕΓΧΟΣ-ΠΡΟΣΤΑΣΙΑ ΚΙΝΗΤΗΡΩΝ | PTCTR | 3389119411967 | 1 | 1 | 10 | 160
GS2AHT430 | TeSys GS - περιστροφικό χειριστήριο άμεσης εφαρμογής - μαύρο - για 100…400 A UL | 91.48 | 1 ΤΜΧ | 1 ΤΜΧ | ΕΛΕΓΧΟΣ-ΠΡΟΣΤΑΣΙΑ ΚΙΝΗΤΗΡΩΝ | PTCTR | 3389119411974 | 1 | 1
GS2AHT440 | TeSys GS - περιστροφικό χειριστήριο άμεσης εφαρμογής - κόκκινο 30…400 A UL | 108.65 | 1 ΤΜΧ | 1 ΤΜΧ | ΕΛΕΓΧΟΣ-ΠΡΟΣΤΑΣΙΑ ΚΙΝΗΤΗΡΩΝ | PTCTR | 3389119411981 | 1 | 1
GS2AHT510 | TeSys GS - περιστροφικό χειριστήριο άμεσης εφαρμογής - μαύρο - για 32…63 A | 94.5 | 1 ΤΜΧ | 1 ΤΜΧ | ΕΛΕΓΧΟΣ-ΠΡΟΣΤΑΣΙΑ ΚΙΝΗΤΗΡΩΝ | PTCTR | 3389119411639 | 1 | 1 | 10 | 160
GS2AHT520 | TeSys GS - περιστροφικό χειριστήριο άμεσης εφαρμογής - κόκκινο 32…63 A | 109.72 | 1 ΤΜΧ | 1 ΤΜΧ | ΕΛΕΓΧΟΣ-ΠΡΟΣΤΑΣΙΑ ΚΙΝΗΤΗΡΩΝ | PTCTR | 3389119411646 | 1 | 1
GS2AHT530 | TeSys GS - περιστροφικό χειριστήριο άμεσης εφαρμογής - μαύρο - για 100…400 A | 109.72 | 1 ΤΜΧ | 1 ΤΜΧ | ΕΛΕΓΧΟΣ-ΠΡΟΣΤΑΣΙΑ ΚΙΝΗΤΗΡΩΝ | PTCTR | 3389119411653 | 1 | 1 | 6 | 320
GS2AHT540 | TeSys GS - περιστροφικό χειριστήριο άμεσης εφαρμογής - κόκκινο 100…400 A | 124.98 | 1 ΤΜΧ | 1 ΤΜΧ | ΕΛΕΓΧΟΣ-ΠΡΟΣΤΑΣΙΑ ΚΙΝΗΤΗΡΩΝ | PTCTR | 3389119411660 | 1 | 1 | 6 | 192
GS2AP43 | TeSys GS - καλύμματα πόλων - 3P - 200A | 131.12 | 1 ΤΜΧ | 1 ΤΜΧ | ΕΛΕΓΧΟΣ-ΠΡΟΣΤΑΣΙΑ ΚΙΝΗΤΗΡΩΝ | PTCTR | 3606480512414 | 1 | 1 | 10 | 160
GS2AP53 | TeSys GS - καλύμματα πόλων - 3P - 400A | 131.12 | 1 ΤΜΧ | 1 ΤΜΧ | ΕΛΕΓΧΟΣ-ΠΡΟΣΤΑΣΙΑ ΚΙΝΗΤΗΡΩΝ | PTCTR | 3606480512421 |  |  | 10 | 160
GS2AP64 | TeSys GS - καλύμματα πόλων - 630...800A | 92.97 | 1 ΤΜΧ | 1 ΤΜΧ | ΕΛΕΓΧΟΣ-ΠΡΟΣΤΑΣΙΑ ΚΙΝΗΤΗΡΩΝ | PTCTR | 3389119412209 | 1 | 1 | 5
GS2AP73 | TeSys GS - καλύμματα πόλων - 3P - 600...800A | 181.75 | 1 ΤΜΧ | 1 ΤΜΧ | ΕΛΕΓΧΟΣ-ΠΡΟΣΤΑΣΙΑ ΚΙΝΗΤΗΡΩΝ | PTCTR | 3606480512438 | 1 | 1 | 27
GS2AP83 | TeSys GS - καλύμματα πόλων - 1250A | 54.88 | 1 ΤΜΧ | 1 ΤΜΧ | ΕΛΕΓΧΟΣ-ΠΡΟΣΤΑΣΙΑ ΚΙΝΗΤΗΡΩΝ | PTCTR | 3389119412193 | 1 | 1 | 4
GS2AP84 | TeSys GS - καλύμματα πόλων - 1250A | 57.92 | 1 ΤΜΧ | 1 ΤΜΧ | ΕΛΕΓΧΟΣ-ΠΡΟΣΤΑΣΙΑ ΚΙΝΗΤΗΡΩΝ | PTCTR | 3389119412216 | 1 | 1 | 5
GS2DB3 | TeSys GS - ασφαλειοαποζεύκτης - 3P - 32A - BSA1 | 146.31 | 1 ΤΜΧ | 1 ΤΜΧ | ΕΛΕΓΧΟΣ-ΠΡΟΣΤΑΣΙΑ ΚΙΝΗΤΗΡΩΝ | PTCTR | 3389119411141 | 1 | 1 | 10
GS2DB4 | TeSys GS - ασφαλειοαποζεύκτης - 4P - 32A - BSA1 | 170.72 | 1 ΤΜΧ | 1 ΤΜΧ | ΕΛΕΓΧΟΣ-ΠΡΟΣΤΑΣΙΑ ΚΙΝΗΤΗΡΩΝ | PTCTR | 3389119411264 | 1 | 1 | 5
GS2EU3N | TeSys GS - ασφαλειοαποζεύκτης - 3P - UL - 30A- μέγεθος φυσιγγίου J | 287.64 | 1 ΤΜΧ | 1 ΤΜΧ | ΕΛΕΓΧΟΣ-ΠΡΟΣΤΑΣΙΑ ΚΙΝΗΤΗΡΩΝ | PTCTR | 3606480618529 | 1 | 1 | 2 | 16
GS2F3 | TeSys GS - ασφαλειοαποζεύκτης - 3P - 50A - NFC 14 x 51 mm | 185.3 | 1 ΤΜΧ | 1 ΤΜΧ | ΕΛΕΓΧΟΣ-ΠΡΟΣΤΑΣΙΑ ΚΙΝΗΤΗΡΩΝ | PTCTR | 3389119410663 | 1 | 1 | 1 | 80
GS2F4 | TeSys GS - ασφαλειοαποζεύκτης - 4P - 50A - NFC 14 x 51 mm | 209.2 | 1 ΤΜΧ | 1 ΤΜΧ | ΕΛΕΓΧΟΣ-ΠΡΟΣΤΑΣΙΑ ΚΙΝΗΤΗΡΩΝ | PTCTR | 3389119410779 | 1 | 1 | 10 | 80
GS2FG3 | TeSys GS - ασφαλειοαποζεύκτης - 3P - 50A - NFC 14 x 51 mm | 206.22 | 1 ΤΜΧ | 1 ΤΜΧ | ΕΛΕΓΧΟΣ-ΠΡΟΣΤΑΣΙΑ ΚΙΝΗΤΗΡΩΝ | PTCTR | 3389119410885 | 1 | 1 | 10 | 80
GS2FG4 | TeSys GS - ασφαλειοαποζεύκτης - 4P - 50A - NFC 14 x 51 mm | 233.09 | 1 ΤΜΧ | 1 ΤΜΧ | ΕΛΕΓΧΟΣ-ΠΡΟΣΤΑΣΙΑ ΚΙΝΗΤΗΡΩΝ | PTCTR | 3389119410991 | 1 | 1 | 4 | 64
GS2G3 | TeSys GS - ασφαλειοαποζεύκτης - 3P - 63A - DIN 00C | 221.16 | 1 ΤΜΧ | 1 ΤΜΧ | ΕΛΕΓΧΟΣ-ΠΡΟΣΤΑΣΙΑ ΚΙΝΗΤΗΡΩΝ | PTCTR | 3389119410670 | 1 | 1 | 8 | 64
GS2G4 | TeSys GS - ασφαλειοαποζεύκτης - 4P - 63A - DIN 00C | 246.55 | 1 ΤΜΧ | 1 ΤΜΧ | ΕΛΕΓΧΟΣ-ΠΡΟΣΤΑΣΙΑ ΚΙΝΗΤΗΡΩΝ | PTCTR | 3389119410786 | 1 | 1 | 3
GS2GB3 | TeSys GS - ασφαλειοαποζεύκτης - 3P - 63A - BSA2,A3 | 225.59 | 1 ΤΜΧ | 1 ΤΜΧ | ΕΛΕΓΧΟΣ-ΠΡΟΣΤΑΣΙΑ ΚΙΝΗΤΗΡΩΝ | PTCTR | 3389119411158 | 1 | 1 | 8
GS2GB4 | TeSys GS - ασφαλειοαποζεύκτης - 4P - 63A - BSA2,A3 | 251.48 | 1 ΤΜΧ | 1 ΤΜΧ | ΕΛΕΓΧΟΣ-ΠΡΟΣΤΑΣΙΑ ΚΙΝΗΤΗΡΩΝ | PTCTR | 3389119411271 | 1 | 1 | 6
GS2GG3 | TeSys GS - ασφαλειοαποζεύκτης - 3P - 63A - DIN 00C | 245.04 | 1 ΤΜΧ | 1 ΤΜΧ | ΕΛΕΓΧΟΣ-ΠΡΟΣΤΑΣΙΑ ΚΙΝΗΤΗΡΩΝ | PTCTR | 3389119410892 | 1 | 1 | 3 | 48
GS2GG4 | TeSys GS - ασφαλειοαποζεύκτης - 4P - 63A - DIN 00C | 274.81 | 1 ΤΜΧ | 1 ΤΜΧ | ΕΛΕΓΧΟΣ-ΠΡΟΣΤΑΣΙΑ ΚΙΝΗΤΗΡΩΝ | PTCTR | 3389119411004 | 1 | 1
GS2GU3N | TeSys GS - ασφαλειοαποζεύκτης - 3P - UL - 60A- μέγεθος φυσιγγίου J | 436.19 | 1 ΤΜΧ | 1 ΤΜΧ | ΕΛΕΓΧΟΣ-ΠΡΟΣΤΑΣΙΑ ΚΙΝΗΤΗΡΩΝ | PTCTR | 3606480512322 | 1 | 1 | 5 | 20
GS2J3 | TeSys GS - ασφαλειοαποζεύκτης - 3P - 100A - NFC 22 x 58 mm | 265.86 | 1 ΤΜΧ | 1 ΤΜΧ | ΕΛΕΓΧΟΣ-ΠΡΟΣΤΑΣΙΑ ΚΙΝΗΤΗΡΩΝ | PTCTR | 3389119410687 | 1 | 1 | 27
GS2J4 | TeSys GS - ασφαλειοαποζεύκτης - 4P - 100A - NFC 22 x 58 mm | 298.75 | 1 ΤΜΧ | 1 ΤΜΧ | ΕΛΕΓΧΟΣ-ΠΡΟΣΤΑΣΙΑ ΚΙΝΗΤΗΡΩΝ | PTCTR | 3389119410793 | 1 | 1 | 27 | 27
GS2JB3 | TeSys GS - ασφαλειοαποζεύκτης - 3P - 100A - BSA4 | 271.18 | 1 ΤΜΧ | 1 ΤΜΧ | ΕΛΕΓΧΟΣ-ΠΡΟΣΤΑΣΙΑ ΚΙΝΗΤΗΡΩΝ | PTCTR | 3389119411165 | 1 | 1 | 6
GS2JB4 | TeSys GS - ασφαλειοαποζεύκτης - 4P - 100A - BSA4 | 304.72 | 1 ΤΜΧ | 1 ΤΜΧ | ΕΛΕΓΧΟΣ-ΠΡΟΣΤΑΣΙΑ ΚΙΝΗΤΗΡΩΝ | PTCTR | 3389119411288 | 1 | 1
GS2JG3 | TeSys GS - ασφαλειοαποζεύκτης - 3P - 100A - NFC 22 x 58 mm | 302.16 | 1 ΤΜΧ | 1 ΤΜΧ | ΕΛΕΓΧΟΣ-ΠΡΟΣΤΑΣΙΑ ΚΙΝΗΤΗΡΩΝ | PTCTR | 3389119410908 | 1 | 1 | 6 | 15
GS2JG4 | TeSys GS - ασφαλειοαποζεύκτης - 4P - 100A - NFC 22 x 58 mm | 340.81 | 1 ΤΜΧ | 1 ΤΜΧ | ΕΛΕΓΧΟΣ-ΠΡΟΣΤΑΣΙΑ ΚΙΝΗΤΗΡΩΝ | PTCTR | 3389119411011 | 1 | 1 | 6
GS2JU3N | TeSys GS - ασφαλειοαποζεύκτης - 3P - UL - 100A- μέγεθος φυσιγγίου J | 695.83 | 1 ΤΜΧ | 1 ΤΜΧ | ΕΛΕΓΧΟΣ-ΠΡΟΣΤΑΣΙΑ ΚΙΝΗΤΗΡΩΝ | PTCTR | 3606480512346 | 1 | 1 | 4 | 16
GS2K3 | TeSys GS - ασφαλειοαποζεύκτης - 3P - 125A - NFC 22 x 58 mm | 289.79 | 1 ΤΜΧ | 1 ΤΜΧ | ΕΛΕΓΧΟΣ-ΠΡΟΣΤΑΣΙΑ ΚΙΝΗΤΗΡΩΝ | PTCTR | 3389119410694 | 1 | 1 | 19
GS2K4 | TeSys GS - ασφαλειοαποζεύκτης - 4P - 125A - NFC 22 x 58 mm | 334.51 | 1 ΤΜΧ | 1 ΤΜΧ | ΕΛΕΓΧΟΣ-ΠΡΟΣΤΑΣΙΑ ΚΙΝΗΤΗΡΩΝ | PTCTR | 3389119410809 | 1 | 1 | 15 | 15
GS2KG3 | TeSys GS - ασφαλειοαποζεύκτης - 3P - 125A - NFC 22 x 58 mm | 322.64 | 1 ΤΜΧ | 1 ΤΜΧ | ΕΛΕΓΧΟΣ-ΠΡΟΣΤΑΣΙΑ ΚΙΝΗΤΗΡΩΝ | PTCTR | 3389119410915 | 1 | 1 | 2 | 16
GS2KG4 | TeSys GS - ασφαλειοαποζεύκτης - 4P - 125A - NFC 22 x 58 mm | 382.37 | 1 ΤΜΧ | 1 ΤΜΧ | ΕΛΕΓΧΟΣ-ΠΡΟΣΤΑΣΙΑ ΚΙΝΗΤΗΡΩΝ | PTCTR | 3389119411028 | 1 | 1 | 2
GS2KK3 | TeSys GS - ασφαλειοαποζεύκτης - 3P - 125A - DIN 00 | 320.05 | 1 ΤΜΧ | 1 ΤΜΧ | ΕΛΕΓΧΟΣ-ΠΡΟΣΤΑΣΙΑ ΚΙΝΗΤΗΡΩΝ | PTCTR | 3389119410700 | 1 | 1 | 1 | 27
GS2KK4 | TeSys GS - ασφαλειοαποζεύκτης - 4P - 125A - DIN 00 | 367.92 | 1 ΤΜΧ | 1 ΤΜΧ | ΕΛΕΓΧΟΣ-ΠΡΟΣΤΑΣΙΑ ΚΙΝΗΤΗΡΩΝ | PTCTR | 3389119410816 | 1 | 1 | 2 | 16
GS2KKG3 | TeSys GS - ασφαλειοαποζεύκτης - 3P - 125A - DIN 00 | 355.51 | 1 ΤΜΧ | 1 ΤΜΧ | ΕΛΕΓΧΟΣ-ΠΡΟΣΤΑΣΙΑ ΚΙΝΗΤΗΡΩΝ | PTCTR | 3389119410922 | 1 | 1 | 2 | 16
GS2KKG4 | TeSys GS - ασφαλειοαποζεύκτης - 4P - 125A - DIN 00 | 415.75 | 1 ΤΜΧ | 1 ΤΜΧ | ΕΛΕΓΧΟΣ-ΠΡΟΣΤΑΣΙΑ ΚΙΝΗΤΗΡΩΝ | PTCTR | 3389119411035 | 1 | 1
GS2L3 | TeSys GS - ασφαλειοαποζεύκτης - 3P - 160A - DIN 0 | 379.45 | 1 ΤΜΧ | 1 ΤΜΧ | ΕΛΕΓΧΟΣ-ΠΡΟΣΤΑΣΙΑ ΚΙΝΗΤΗΡΩΝ | PTCTR | 3389119410724 | 1 | 1 | 1 | 24
GS2L4 | TeSys GS - ασφαλειοαποζεύκτης - 4P - 160A - DIN 0 | 445.48 | 1 ΤΜΧ | 1 ΤΜΧ | ΕΛΕΓΧΟΣ-ΠΡΟΣΤΑΣΙΑ ΚΙΝΗΤΗΡΩΝ | PTCTR | 3389119410830 | 1 | 1 | 15 | 24
GS2LB3 | TeSys GS - ασφαλειοαποζεύκτης - 3P - 160A - BS B1, B2 | 387.04 | 1 ΤΜΧ | 1 ΤΜΧ | ΕΛΕΓΧΟΣ-ΠΡΟΣΤΑΣΙΑ ΚΙΝΗΤΗΡΩΝ | PTCTR | 3389119411189 | 1 | 1 | 2 | 16
GS2LB4 | TeSys GS - ασφαλειοαποζεύκτης - 4P - 160A - BS B1, B2 | 454.39 | 1 ΤΜΧ | 1 ΤΜΧ | ΕΛΕΓΧΟΣ-ΠΡΟΣΤΑΣΙΑ ΚΙΝΗΤΗΡΩΝ | PTCTR | 3389119411301 | 1 | 1 | 2
GS2LG3 | TeSys GS - ασφαλειοαποζεύκτης - 3P - 160A - DIN 0 | 435.99 | 1 ΤΜΧ | 1 ΤΜΧ | ΕΛΕΓΧΟΣ-ΠΡΟΣΤΑΣΙΑ ΚΙΝΗΤΗΡΩΝ | PTCTR | 3389119410946 | 1 | 1 | 4 | 10
GS2LG4 | TeSys GS - ασφαλειοαποζεύκτης - 4P - 160A - DIN 0 | 511.22 | 1 ΤΜΧ | 1 ΤΜΧ | ΕΛΕΓΧΟΣ-ΠΡΟΣΤΑΣΙΑ ΚΙΝΗΤΗΡΩΝ | PTCTR | 3389119411059 | 1 | 1 | 2 | 16
GS2LL3 | TeSys GS - ασφαλειοαποζεύκτης - 3P - 160A - DIN 00 | 334.51 | 1 ΤΜΧ | 1 ΤΜΧ | ΕΛΕΓΧΟΣ-ΠΡΟΣΤΑΣΙΑ ΚΙΝΗΤΗΡΩΝ | PTCTR | 3389119410717 | 1 | 1 | 20
GS2LL4 | TeSys GS - ασφαλειοαποζεύκτης - 4P - 160A - DIN 00 | 394.75 | 1 ΤΜΧ | 1 ΤΜΧ | ΕΛΕΓΧΟΣ-ΠΡΟΣΤΑΣΙΑ ΚΙΝΗΤΗΡΩΝ | PTCTR | 3389119410823 | 1 | 1 | 3 | 16
GS2LLB3 | TeSys GS - ασφαλειοαποζεύκτης - 3P - 160A - BSA4 | 379.45 | 1 ΤΜΧ | 1 ΤΜΧ | ΕΛΕΓΧΟΣ-ΠΡΟΣΤΑΣΙΑ ΚΙΝΗΤΗΡΩΝ | PTCTR | 3389119411172 | 1 | 1 | 2 | 16
GS2LLB4 | TeSys GS - ασφαλειοαποζεύκτης - 4P - 160A - BSA4 | 445.48 | 1 ΤΜΧ | 1 ΤΜΧ | ΕΛΕΓΧΟΣ-ΠΡΟΣΤΑΣΙΑ ΚΙΝΗΤΗΡΩΝ | PTCTR | 3389119411295 | 1 | 1 | 2 | 16
GS2LLG3 | TeSys GS - ασφαλειοαποζεύκτης - 3P - 160A - DIN 00 | 379.45 | 1 ΤΜΧ | 1 ΤΜΧ | ΕΛΕΓΧΟΣ-ΠΡΟΣΤΑΣΙΑ ΚΙΝΗΤΗΡΩΝ | PTCTR | 3389119410939 | 1 | 1 | 2 | 16
GS2LLG4 | TeSys GS - ασφαλειοαποζεύκτης - 4P - 160A - DIN 00 | 463.36 | 1 ΤΜΧ | 1 ΤΜΧ | ΕΛΕΓΧΟΣ-ΠΡΟΣΤΑΣΙΑ ΚΙΝΗΤΗΡΩΝ | PTCTR | 3389119411042 | 1 | 1
GS2MMB3 | TeSys GS - ασφαλειοαποζεύκτης - 3P - 200A - BS B1, B2 | 505.97 | 1 ΤΜΧ | 1 ΤΜΧ | ΕΛΕΓΧΟΣ-ΠΡΟΣΤΑΣΙΑ ΚΙΝΗΤΗΡΩΝ | PTCTR | 3389119411196 | 1 | 1 | 8
GS2MMB4 | TeSys GS - ασφαλειοαποζεύκτης - 4P - 200A - BS B1, B2 | 585.19 | 1 ΤΜΧ | 1 ΤΜΧ | ΕΛΕΓΧΟΣ-ΠΡΟΣΤΑΣΙΑ ΚΙΝΗΤΗΡΩΝ | PTCTR | 3389119411318 | 1 | 1 | 8
GS2MU3N | TeSys GS - ασφαλειοαποζεύκτης - 3P - UL - 200A- μέγεθος φυσιγγίου J | 1533.15 | 1 ΤΜΧ | 1 ΤΜΧ | ΕΛΕΓΧΟΣ-ΠΡΟΣΤΑΣΙΑ ΚΙΝΗΤΗΡΩΝ | PTCTR | 3606480512360 | 1 | 1 | 3 | 12
GS2N3 | TeSys GS - ασφαλειοαποζεύκτης - 3P - 250A - DIN 1 | 612.98 | 1 ΤΜΧ | 1 ΤΜΧ | ΕΛΕΓΧΟΣ-ΠΡΟΣΤΑΣΙΑ ΚΙΝΗΤΗΡΩΝ | PTCTR | 3389119410731 | 1 | 1 | 1 | 10
GS2N4 | TeSys GS - ασφαλειοαποζεύκτης - 4P - 250A - DIN 1 | 744.21 | 1 ΤΜΧ | 1 ΤΜΧ | ΕΛΕΓΧΟΣ-ΠΡΟΣΤΑΣΙΑ ΚΙΝΗΤΗΡΩΝ | PTCTR | 3389119410847 | 1 | 1 | 1 | 10
GS2NB3 | TeSys GS - ασφαλειοαποζεύκτης - 3P - 250A - BS B1, B2, B3 | 625.24 | 1 ΤΜΧ | 1 ΤΜΧ | ΕΛΕΓΧΟΣ-ΠΡΟΣΤΑΣΙΑ ΚΙΝΗΤΗΡΩΝ | PTCTR | 3389119411202 | 1 | 1 | 2 | 8
GS2NB4 | TeSys GS - ασφαλειοαποζεύκτης - 4P - 250A - BS B1, B2, B3 | 759.09 | 1 ΤΜΧ | 1 ΤΜΧ | ΕΛΕΓΧΟΣ-ΠΡΟΣΤΑΣΙΑ ΚΙΝΗΤΗΡΩΝ | PTCTR | 3389119411325 | 1 | 1
GS2NG3 | TeSys GS - ασφαλειοαποζεύκτης - TeSys GS - 3P - 250A - DIN 1 | 729.21 | 1 ΤΜΧ | 1 ΤΜΧ | ΕΛΕΓΧΟΣ-ΠΡΟΣΤΑΣΙΑ ΚΙΝΗΤΗΡΩΝ | PTCTR | 3389119410953 | 1 | 1 | 2 | 10
GS2NG4 | TeSys GS - ασφαλειοαποζεύκτης - 4P - 250A - DIN 1 | 878.83 | 1 ΤΜΧ | 1 ΤΜΧ | ΕΛΕΓΧΟΣ-ΠΡΟΣΤΑΣΙΑ ΚΙΝΗΤΗΡΩΝ | PTCTR | 3389119411066 | 1 | 1 | 2 | 8
GS2PPB3 | TeSys GS - ασφαλειοαποζεύκτης - 3P - 315A - BS B1, B2, B3 | 832.02 | 1 ΤΜΧ | 1 ΤΜΧ | ΕΛΕΓΧΟΣ-ΠΡΟΣΤΑΣΙΑ ΚΙΝΗΤΗΡΩΝ | PTCTR | 3389119411219 | 1 | 1 | 2 | 8
GS2PPB4 | TeSys GS - ασφαλειοαποζεύκτης - 4P - 315A - BS B1, B2, B3 | 1009.34 | 1 ΤΜΧ | 1 ΤΜΧ | ΕΛΕΓΧΟΣ-ΠΡΟΣΤΑΣΙΑ ΚΙΝΗΤΗΡΩΝ | PTCTR | 3389119411332 | 1 | 1
GS2QQ3 | TeSys GS - ασφαλειοαποζεύκτης - 3P - 400A - DIN 2 | 887.77 | 1 ΤΜΧ | 1 ΤΜΧ | ΕΛΕΓΧΟΣ-ΠΡΟΣΤΑΣΙΑ ΚΙΝΗΤΗΡΩΝ | PTCTR | 3389119410748 | 1 | 1 | 1 | 8
GS2QQ4 | TeSys GS - ασφαλειοαποζεύκτης - 4P - 400A - DIN 2 | 1025.82 | 1 ΤΜΧ | 1 ΤΜΧ | ΕΛΕΓΧΟΣ-ΠΡΟΣΤΑΣΙΑ ΚΙΝΗΤΗΡΩΝ | PTCTR | 3389119410854 | 1 | 1 | 8 | 8
GS2QQB3 | TeSys GS - ασφαλειοαποζεύκτης - 3P - 400A - BS B1 B2 B3 B4 | 903.94 | 1 ΤΜΧ | 1 ΤΜΧ | ΕΛΕΓΧΟΣ-ΠΡΟΣΤΑΣΙΑ ΚΙΝΗΤΗΡΩΝ | PTCTR | 3389119411226 | 1 | 1 | 2 | 8
GS2QQB4 | TeSys GS - ασφαλειοαποζεύκτης - 4P - 400A - BS B1 B2 B3 B4 | 1053.35 | 1 ΤΜΧ | 1 ΤΜΧ | ΕΛΕΓΧΟΣ-ΠΡΟΣΤΑΣΙΑ ΚΙΝΗΤΗΡΩΝ | PTCTR | 3389119411349 | 1 | 1
GS2QQG3 | TeSys GS - ασφαλειοαποζεύκτης - 3P - 400A - DIN 2 | 912.52 | 1 ΤΜΧ | 1 ΤΜΧ | ΕΛΕΓΧΟΣ-ΠΡΟΣΤΑΣΙΑ ΚΙΝΗΤΗΡΩΝ | PTCTR | 3389119410960 | 1 | 1 | 2 | 8
GS2QQG4 | TeSys GS - ασφαλειοαποζεύκτης - 4P - 400A - DIN 2 | 1118.42 | 1 ΤΜΧ | 1 ΤΜΧ | ΕΛΕΓΧΟΣ-ΠΡΟΣΤΑΣΙΑ ΚΙΝΗΤΗΡΩΝ | PTCTR | 3389119411073 | 1 | 1 | 1 | 8
GS2QU3N | TeSys GS - ασφαλειοαποζεύκτης - 3P - UL - 400A- μέγεθος φυσιγγίου J | 2923.51 | 1 ΤΜΧ | 1 ΤΜΧ | ΕΛΕΓΧΟΣ-ΠΡΟΣΤΑΣΙΑ ΚΙΝΗΤΗΡΩΝ | PTCTR | 3606480512384 | 1 | 1 | 4 | 4
GS2S3 | TeSys GS - ασφαλειοαποζεύκτης - 3P - 630A - DIN 3 | 1264.35 | 1 ΤΜΧ | 1 ΤΜΧ | ΕΛΕΓΧΟΣ-ΠΡΟΣΤΑΣΙΑ ΚΙΝΗΤΗΡΩΝ | PTCTR | 3389119410755 | 1 | 1 | 1 | 2
GS2S4 | TeSys GS - ασφαλειοαποζεύκτης - 4P - 630A - DIN 3 | 1852.9 | 1 ΤΜΧ | 1 ΤΜΧ | ΕΛΕΓΧΟΣ-ΠΡΟΣΤΑΣΙΑ ΚΙΝΗΤΗΡΩΝ | PTCTR | 3389119410861 | 1 | 1 | 1 | 2
GS2SB3 | TeSys GS - ασφαλειοαποζεύκτης - 3P - 630A - BS C1, C2 | 1289.64 | 1 ΤΜΧ | 1 ΤΜΧ | ΕΛΕΓΧΟΣ-ΠΡΟΣΤΑΣΙΑ ΚΙΝΗΤΗΡΩΝ | PTCTR | 3389119411233 | 1 | 1
GS2SB4 | TeSys GS - ασφαλειοαποζεύκτης - 4P - 630A - BS C1, C2 | 1889.96 | 1 ΤΜΧ | 1 ΤΜΧ | ΕΛΕΓΧΟΣ-ΠΡΟΣΤΑΣΙΑ ΚΙΝΗΤΗΡΩΝ | PTCTR | 3389119411356 | 1 | 1 | 1 | 1
GS2SG3 | TeSys GS - ασφαλειοαποζεύκτης - 3P - 630A - DIN 3 | 1454.03 | 1 ΤΜΧ | 1 ΤΜΧ | ΕΛΕΓΧΟΣ-ΠΡΟΣΤΑΣΙΑ ΚΙΝΗΤΗΡΩΝ | PTCTR | 3389119410977 | 1 | 1
GS2SG4 | TeSys GS - ασφαλειοαποζεύκτης - 4P - 630A - DIN 3 | 2130.83 | 1 ΤΜΧ | 1 ΤΜΧ | ΕΛΕΓΧΟΣ-ΠΡΟΣΤΑΣΙΑ ΚΙΝΗΤΗΡΩΝ | PTCTR | 3389119411080 | 1 | 1
GS2SU3 | TeSys GS - ασφαλειοαποζεύκτης - 3P - UL 600A - μέγεθος φυσιγγίου J | 2261.97 | 1 ΤΜΧ | 1 ΤΜΧ | ΕΛΕΓΧΟΣ-ΠΡΟΣΤΑΣΙΑ ΚΙΝΗΤΗΡΩΝ | PTCTR | 3389119411448 | 1 | 1
GS2TB3 | TeSys GS - ασφαλειοαποζεύκτης - 3P - 800A - BS C3 | 1637.02 | 1 ΤΜΧ | 1 ΤΜΧ | ΕΛΕΓΧΟΣ-ΠΡΟΣΤΑΣΙΑ ΚΙΝΗΤΗΡΩΝ | PTCTR | 3389119411240 | 1 | 1 | 2
GS2TB4 | TeSys GS - ασφαλειοαποζεύκτης - 4P - 800A - BS C3 | 2399.32 | 1 ΤΜΧ | 1 ΤΜΧ | ΕΛΕΓΧΟΣ-ΠΡΟΣΤΑΣΙΑ ΚΙΝΗΤΗΡΩΝ | PTCTR | 3389119411363 | 1 | 1
GS2TU3 | TeSys GS - ασφαλειοαποζεύκτης - 3P - UL 800A - μέγεθος φυσιγγίου J | 2689.55 | 1 ΤΜΧ | 1 ΤΜΧ | ΕΛΕΓΧΟΣ-ΠΡΟΣΤΑΣΙΑ ΚΙΝΗΤΗΡΩΝ | PTCTR | 3389119411455 | 1 | 1
GS2V3 | TeSys GS - ασφαλειοαποζεύκτης - 3P - 1250A - DIN 4 | 2716.99 | 1 ΤΜΧ | 1 ΤΜΧ | ΕΛΕΓΧΟΣ-ΠΡΟΣΤΑΣΙΑ ΚΙΝΗΤΗΡΩΝ | PTCTR | 3389119410762 | 1 | 1 | 1 | 1
GS2V4 | TeSys GS - ασφαλειοαποζεύκτης - 4P - 1250A - DIN 4 | 3562.19 | 1 ΤΜΧ | 1 ΤΜΧ | ΕΛΕΓΧΟΣ-ΠΡΟΣΤΑΣΙΑ ΚΙΝΗΤΗΡΩΝ | PTCTR | 3389119410878 | 1 | 1 | 1 | 1
GS2VB3 | TeSys GS - ασφαλειοαποζεύκτης - 3P - 1250A - BS D1 | 3380.76 | 1 ΤΜΧ | 1 ΤΜΧ | ΕΛΕΓΧΟΣ-ΠΡΟΣΤΑΣΙΑ ΚΙΝΗΤΗΡΩΝ | PTCTR | 3389119411257 | 1 | 1
GS2VB4 | TeSys GS - ασφαλειοαποζεύκτης - 4P - 1250A - BS D1 | 3959.59 | 1 ΤΜΧ | 1 ΤΜΧ | ΕΛΕΓΧΟΣ-ΠΡΟΣΤΑΣΙΑ ΚΙΝΗΤΗΡΩΝ | PTCTR | 3389119411370 | 1 | 1
GS2VG3 | TeSys GS - ασφαλειοαποζεύκτης - 3P - 1250A - DIN 4 | 3124.55 | 1 ΤΜΧ | 1 ΤΜΧ | ΕΛΕΓΧΟΣ-ΠΡΟΣΤΑΣΙΑ ΚΙΝΗΤΗΡΩΝ | PTCTR | 3389119410984 | 1 | 1 | 2
GS2VG4 | TeSys GS - ασφαλειοαποζεύκτης - 4P - 1250A - DIN 4 | 4096.5 | 1 ΤΜΧ | 1 ΤΜΧ | ΕΛΕΓΧΟΣ-ΠΡΟΣΤΑΣΙΑ ΚΙΝΗΤΗΡΩΝ | PTCTR | 3389119411097 | 1 | 1
GV1G02 | TeSys GV2 - εύκαμπτη σύνδεση - 3P - με LC1D09...25 | 2.92 | 1 ΤΜΧ | 1 ΤΜΧ | ΕΛΕΓΧΟΣ-ΠΡΟΣΤΑΣΙΑ ΚΙΝΗΤΗΡΩΝ | PTCTR | 3389110212303 | 1 | 10 | 250 | 1000
GV1G09 | TeSys GV2, TeSys D & TeSys U - μπλοκ ακροδεκτών - 3P - τροφοδότηση από πάνω | 9.08 | 1 ΤΜΧ | 1 ΤΜΧ | ΕΛΕΓΧΟΣ-ΠΡΟΣΤΑΣΙΑ ΚΙΝΗΤΗΡΩΝ | PTCTR | 3389110212570 | 1 | 1 | 1 | 70
GV1G10 | TeSys GV2 - προστατευτικά καλύμματα μη χρησιμοποιούμενων θέσεων | 2.68 | 1 ΤΜΧ | 1 ΤΜΧ | ΕΛΕΓΧΟΣ-ΠΡΟΣΤΑΣΙΑ ΚΙΝΗΤΗΡΩΝ | PTCTR | 3389110212587 | 1 | 5 | 5 | 250
GV1L3 | TeSys GV2 - περιοριστής βραχυκυκλώματος | 78.75 | 1 ΤΜΧ | 1 ΤΜΧ | ΕΛΕΓΧΟΣ-ΠΡΟΣΤΑΣΙΑ ΚΙΝΗΤΗΡΩΝ | PTCTR | 3389110209952 | 1 | 1 | 24 | 768
GV2AF01 | TeSys GV2 - εξάρτημα σύνδεσης με ρελέ ισχύος LC1K και LP1K | 5.38 | 1 ΤΜΧ | 1 ΤΜΧ | ΕΛΕΓΧΟΣ-ΠΡΟΣΤΑΣΙΑ ΚΙΝΗΤΗΡΩΝ | PTCTR | 3389110213317 | 1 | 10 | 10 | 120
GV2AF3 | TeSys GV2 - εξάρτημα σύνδεσης με ρελέ ισχύος LC1D09...D38 | 3.92 | 1 ΤΜΧ | 1 ΤΜΧ | ΕΛΕΓΧΟΣ-ΠΡΟΣΤΑΣΙΑ ΚΙΝΗΤΗΡΩΝ | PTCTR | 3389110569063 | 1 | 10 | 140 | 1000
GV2AF4 | TeSys GV2 - μπλοκ σύνδεσης LAD311 και LC1D09...D38 | 4.63 | 1 ΤΜΧ | 1 ΤΜΧ | ΕΛΕΓΧΟΣ-ΠΡΟΣΤΑΣΙΑ ΚΙΝΗΤΗΡΩΝ | PTCTR | 3389110569100 | 1 | 10 | 10 | 140
GV2AP03 | TeSys GV2 - κιτ μαύρου περιστροφικού χειριστηρίου - IP54 για GV2LE & GV2RT | 49.16 | 1 ΤΜΧ | 1 ΤΜΧ | ΕΛΕΓΧΟΣ-ΠΡΟΣΤΑΣΙΑ ΚΙΝΗΤΗΡΩΝ | PTCTR | 3389110573923 | 1 | 1 | 1 | 8
GV2AP04 | TeSys GV2 - κιτ περιστροφικού χειριστηρίου - IP65 - για GV2L & GV2P | 43.46 | 1 ΤΜΧ | 1 ΤΜΧ | ΕΛΕΓΧΟΣ-ΠΡΟΣΤΑΣΙΑ ΚΙΝΗΤΗΡΩΝ | PTCTR | 3389119400374 | 1 | 1 | 33 | 264
GV2APK01 | TeSys GV2 - κιτ μαύρου περιστροφικού χειριστηρίου - IP54 W/O TRIP - GV2L & GV2P | 48.39 | 1 ΤΜΧ | 1 ΤΜΧ | ΕΛΕΓΧΟΣ-ΠΡΟΣΤΑΣΙΑ ΚΙΝΗΤΗΡΩΝ | PTCTR | 3606480313493 | 1 | 1 | 12 | 1000
GV2APN01 | TeSys GV2 - κιτ μαύρου περιστροφικού χειριστηρίου - IP54 - black - for GV2L&GV2P | 40.44 | 1 ΤΜΧ | 1 ΤΜΧ | ΕΛΕΓΧΟΣ-ΠΡΟΣΤΑΣΙΑ ΚΙΝΗΤΗΡΩΝ | PTCTR | 3606480160936 | 1 | 1 | 12 | 96
GV2APN02 | TeSys GV2 - κιτ κόκκινου περιστροφικού χειριστηρίου - IP54 - για GV2L & GV2P | 40.44 | 1 ΤΜΧ | 1 ΤΜΧ | ΕΛΕΓΧΟΣ-ΠΡΟΣΤΑΣΙΑ ΚΙΝΗΤΗΡΩΝ | PTCTR | 3606480160943 | 1 | 1 | 12 | 96
GV2APN04 | TeSys GV2 - κιτ μαύρου περιστροφικού χειριστηρίου - IP65 - για GV2L & GV2P | 51.73 | 1 ΤΜΧ | 1 ΤΜΧ | ΕΛΕΓΧΟΣ-ΠΡΟΣΤΑΣΙΑ ΚΙΝΗΤΗΡΩΝ | PTCTR | 3606480313509 | 1 | 1 | 12 | 1000
GV2DM102B7 | TeSys GV2DM - απευθείας εκκινητής προσυναρμολογημένος - 0.16...0.25A - 24VAC | 265.32 | 1 ΤΜΧ | 1 ΤΜΧ | ΕΛΕΓΧΟΣ-ΠΡΟΣΤΑΣΙΑ ΚΙΝΗΤΗΡΩΝ | PTCTR | 3389110816945 | 1 | 1 | 20 | 160
GV2DM102M7 | TeSys GV2DM - απευθείας εκκινητής προσυναρμολογημένος - 0.16...0.25A - 220VAC | 108.68 | 1 ΤΜΧ | 1 ΤΜΧ | ΕΛΕΓΧΟΣ-ΠΡΟΣΤΑΣΙΑ ΚΙΝΗΤΗΡΩΝ | PTCTR | 3389110816969 | 1 | 1 | 1 | 14
GV2DM102P7 | TeSys GV2DM - απευθείας εκκινητής προσυναρμολογημένος - 0.16...0.25A - 230VAC | 108.68 | 1 ΤΜΧ | 1 ΤΜΧ | ΕΛΕΓΧΟΣ-ΠΡΟΣΤΑΣΙΑ ΚΙΝΗΤΗΡΩΝ | PTCTR | 3389110816976 | 1 | 1 | 20 | 160
GV2DM102V7 | TeSys GV2DM - απευθείας εκκινητής προσυναρμολογημένος - 0.16...0.25A - 400VAC | 115.93 | 1 ΤΜΧ | 1 ΤΜΧ | ΕΛΕΓΧΟΣ-ΠΡΟΣΤΑΣΙΑ ΚΙΝΗΤΗΡΩΝ | PTCTR | 3389110781878 | 1 | 1
GV2DM103B7 | TeSys GV2DM - απευθείας εκκινητής προσυναρμολογημένος - 0.25...0.4A - 24VAC | 108.68 | 1 ΤΜΧ | 1 ΤΜΧ | ΕΛΕΓΧΟΣ-ΠΡΟΣΤΑΣΙΑ ΚΙΝΗΤΗΡΩΝ | PTCTR | 3389110817010 | 1 | 1 | 20 | 160
GV2DM103BD | TeSys GV2DM - απευθείας εκκινητής προσυναρμολογημένος - 0.25...0.4A - 24VDC | 148.27 | 1 ΤΜΧ | 1 ΤΜΧ | ΕΛΕΓΧΟΣ-ΠΡΟΣΤΑΣΙΑ ΚΙΝΗΤΗΡΩΝ | PTCTR | 3389110817027 | 1 | 1 | 20 | 160
GV2DM103F7 | TeSys GV2DM - απευθείας εκκινητής προσυναρμολογημένος - 0.25...0.4A - 110VAC | 102.39 | 1 ΤΜΧ | 1 ΤΜΧ | ΕΛΕΓΧΟΣ-ΠΡΟΣΤΑΣΙΑ ΚΙΝΗΤΗΡΩΝ | PTCTR | 3389110949940 | 1 | 1
GV2DM103M7 | TeSys GV2DM - απευθείας εκκινητής προσυναρμολογημένος - 0.25...0.4A - 220VAC | 108.68 | 1 ΤΜΧ | 1 ΤΜΧ | ΕΛΕΓΧΟΣ-ΠΡΟΣΤΑΣΙΑ ΚΙΝΗΤΗΡΩΝ | PTCTR | 3389110817003 | 1 | 1 | 14 | 112
GV2DM103P7 | TeSys GV2DM - απευθείας εκκινητής προσυναρμολογημένος - 0.25...0.4A - 230VAC | 108.68 | 1 ΤΜΧ | 1 ΤΜΧ | ΕΛΕΓΧΟΣ-ΠΡΟΣΤΑΣΙΑ ΚΙΝΗΤΗΡΩΝ | PTCTR | 3389110816983 | 1 | 1 | 20 | 160
GV2DM104B7 | TeSys GV2DM - απευθείας εκκινητής προσυναρμολογημένος - 0.4...0.63A - 24VAC | 108.68 | 1 ΤΜΧ | 1 ΤΜΧ | ΕΛΕΓΧΟΣ-ΠΡΟΣΤΑΣΙΑ ΚΙΝΗΤΗΡΩΝ | PTCTR | 3389110817041 | 1 | 1 | 1 | 20
GV2DM104BD | TeSys GV2DM - απευθείας εκκινητής προσυναρμολογημένος - 0.4...0.63A - 24VDC | 148.27 | 1 ΤΜΧ | 1 ΤΜΧ | ΕΛΕΓΧΟΣ-ΠΡΟΣΤΑΣΙΑ ΚΙΝΗΤΗΡΩΝ | PTCTR | 3389110817034 | 1 | 1 | 20 | 160
GV2DM104BL | TeSys GV2DM - απευθείας εκκινητής προσυναρμολογημένος - 0.4...0.63A - 24VDC | 125.85 | 1 ΤΜΧ | 1 ΤΜΧ | ΕΛΕΓΧΟΣ-ΠΡΟΣΤΑΣΙΑ ΚΙΝΗΤΗΡΩΝ | PTCTR | 3389110058062 | 1 | 1 | 14 | 112
GV2DM104F7 | TeSys GV2DM - απευθείας εκκινητής προσυναρμολογημένος - 0.4...0.63A - 110VAC | 106.44 | 1 ΤΜΧ | 1 ΤΜΧ | ΕΛΕΓΧΟΣ-ΠΡΟΣΤΑΣΙΑ ΚΙΝΗΤΗΡΩΝ | PTCTR | 3389110949964 | 1 | 1
GV2DM104M7 | TeSys GV2DM - απευθείας εκκινητής προσυναρμολογημένος - 0.4...0.63A - 220VAC | 108.68 | 1 ΤΜΧ | 1 ΤΜΧ | ΕΛΕΓΧΟΣ-ΠΡΟΣΤΑΣΙΑ ΚΙΝΗΤΗΡΩΝ | PTCTR | 3389110817058 | 1 | 1 | 20 | 160
GV2DM104P7 | TeSys GV2DM - απευθείας εκκινητής προσυναρμολογημένος - 0.4...0.63A - 230VAC | 108.68 | 1 ΤΜΧ | 1 ΤΜΧ | ΕΛΕΓΧΟΣ-ΠΡΟΣΤΑΣΙΑ ΚΙΝΗΤΗΡΩΝ | PTCTR | 3389110817065 | 1 | 1 | 20 | 160
GV2DM105B7 | TeSys GV2DM - απευθείας εκκινητής προσυναρμολογημένος - 0.63...1A - 24VAC | 113.03 | 1 ΤΜΧ | 1 ΤΜΧ | ΕΛΕΓΧΟΣ-ΠΡΟΣΤΑΣΙΑ ΚΙΝΗΤΗΡΩΝ | PTCTR | 3389110817096 | 1 | 1 | 20 | 160
GV2DM105BD | TeSys GV2DM - απευθείας εκκινητής προσυναρμολογημένος - 0.63...1A - 24VDC | 152.63 | 1 ΤΜΧ | 1 ΤΜΧ | ΕΛΕΓΧΟΣ-ΠΡΟΣΤΑΣΙΑ ΚΙΝΗΤΗΡΩΝ | PTCTR | 3389110817102 | 1 | 1 | 20 | 160
GV2DM105BL | TeSys GV2DM - απευθείας εκκινητής προσυναρμολογημένος - 0.63...1A - 24VDC | 130.48 | 1 ΤΜΧ | 1 ΤΜΧ | ΕΛΕΓΧΟΣ-ΠΡΟΣΤΑΣΙΑ ΚΙΝΗΤΗΡΩΝ | PTCTR | 3389110058055 | 1 | 1 | 14 | 112
GV2DM105F7 | TeSys GV2DM - απευθείας εκκινητής προσυναρμολογημένος - 0.63...1A - 110VAC | 110.56 | 1 ΤΜΧ | 1 ΤΜΧ | ΕΛΕΓΧΟΣ-ΠΡΟΣΤΑΣΙΑ ΚΙΝΗΤΗΡΩΝ | PTCTR | 3389110949988 | 1 | 1
GV2DM105M7 | TeSys GV2DM - απευθείας εκκινητής προσυναρμολογημένος - 0.63...1A - 220VAC | 113.03 | 1 ΤΜΧ | 1 ΤΜΧ | ΕΛΕΓΧΟΣ-ΠΡΟΣΤΑΣΙΑ ΚΙΝΗΤΗΡΩΝ | PTCTR | 3389110817089 | 1 | 1 | 12 | 96
GV2DM105P7 | TeSys GV2DM - απευθείας εκκινητής προσυναρμολογημένος - 0.63...1A - 230VAC | 113.03 | 1 ΤΜΧ | 1 ΤΜΧ | ΕΛΕΓΧΟΣ-ΠΡΟΣΤΑΣΙΑ ΚΙΝΗΤΗΡΩΝ | PTCTR | 3389110817072 | 1 | 1 | 6 | 96
GV2DM106B7 | TeSys GV2DM - απευθείας εκκινητής προσυναρμολογημένος - 1...1.6A - 24VAC | 113.03 | 1 ΤΜΧ | 1 ΤΜΧ | ΕΛΕΓΧΟΣ-ΠΡΟΣΤΑΣΙΑ ΚΙΝΗΤΗΡΩΝ | PTCTR | 3389110817126 | 1 | 1 | 20 | 160
GV2DM106BD | TeSys GV2DM - απευθείας εκκινητής προσυναρμολογημένος - 1...1.6A - 24VDC | 152.63 | 1 ΤΜΧ | 1 ΤΜΧ | ΕΛΕΓΧΟΣ-ΠΡΟΣΤΑΣΙΑ ΚΙΝΗΤΗΡΩΝ | PTCTR | 3389110817119 | 1 | 1 | 6 | 96
GV2DM106BL | TeSys GV2DM - απευθείας εκκινητής προσυναρμολογημένος - 1...1.6A - 24VDC | 130.48 | 1 ΤΜΧ | 1 ΤΜΧ | ΕΛΕΓΧΟΣ-ΠΡΟΣΤΑΣΙΑ ΚΙΝΗΤΗΡΩΝ | PTCTR | 3389110058048 | 1 | 1 | 14 | 112
GV2DM106F7 | TeSys GV2DM - απευθείας εκκινητής προσυναρμολογημένος - 1...1.6A - 110VAC | 110.76 | 1 ΤΜΧ | 1 ΤΜΧ | ΕΛΕΓΧΟΣ-ΠΡΟΣΤΑΣΙΑ ΚΙΝΗΤΗΡΩΝ | PTCTR | 3389110950120 | 1 | 1 | 12 | 96
GV2DM106M7 | TeSys GV2DM - απευθείας εκκινητής προσυναρμολογημένος - 1...1.6A - 220VAC | 113.03 | 1 ΤΜΧ | 1 ΤΜΧ | ΕΛΕΓΧΟΣ-ΠΡΟΣΤΑΣΙΑ ΚΙΝΗΤΗΡΩΝ | PTCTR | 3389110817133 | 1 | 1 | 1 | 20
GV2DM106P7 | TeSys GV2DM - απευθείας εκκινητής προσυναρμολογημένος - 1...1.6A - 230VAC | 113.03 | 1 ΤΜΧ | 1 ΤΜΧ | ΕΛΕΓΧΟΣ-ΠΡΟΣΤΑΣΙΑ ΚΙΝΗΤΗΡΩΝ | PTCTR | 3389110817140 | 1 | 1 | 10 | 80
GV2DM106V7 | TeSys GV2DM - απευθείας εκκινητής προσυναρμολογημένος - 1...1.6A - 400VAC | 120.57 | 1 ΤΜΧ | 1 ΤΜΧ | ΕΛΕΓΧΟΣ-ΠΡΟΣΤΑΣΙΑ ΚΙΝΗΤΗΡΩΝ | PTCTR | 3389110723397 | 1 | 1
GV2DM107B7 | TeSys GV2DM - απευθείας εκκινητής προσυναρμολογημένος - 1.6...2.5A - 24VAC | 113.03 | 1 ΤΜΧ | 1 ΤΜΧ | ΕΛΕΓΧΟΣ-ΠΡΟΣΤΑΣΙΑ ΚΙΝΗΤΗΡΩΝ | PTCTR | 3389110817171 | 1 | 1 | 1 | 20
GV2DM107BD | TeSys GV2DM - απευθείας εκκινητής προσυναρμολογημένος - 1.6...2.5A - 24VDC | 152.63 | 1 ΤΜΧ | 1 ΤΜΧ | ΕΛΕΓΧΟΣ-ΠΡΟΣΤΑΣΙΑ ΚΙΝΗΤΗΡΩΝ | PTCTR | 3389110817188 | 1 | 1 | 6 | 96
GV2DM107BL | TeSys GV2DM - απευθείας εκκινητής προσυναρμολογημένος - 1.6...2.5A - 24VDC | 130.48 | 1 ΤΜΧ | 1 ΤΜΧ | ΕΛΕΓΧΟΣ-ΠΡΟΣΤΑΣΙΑ ΚΙΝΗΤΗΡΩΝ | PTCTR | 3389110058031 | 1 | 1 | 5 | 40
GV2DM107F7 | TeSys GV2DM - απευθείας εκκινητής προσυναρμολογημένος - 1.6...2.5A - 110VAC | 110.76 | 1 ΤΜΧ | 1 ΤΜΧ | ΕΛΕΓΧΟΣ-ΠΡΟΣΤΑΣΙΑ ΚΙΝΗΤΗΡΩΝ | PTCTR | 3389110950229 | 1 | 1
GV2DM107M7 | TeSys GV2DM - απευθείας εκκινητής προσυναρμολογημένος - 1.6...2.5A - 220VAC | 113.03 | 1 ΤΜΧ | 1 ΤΜΧ | ΕΛΕΓΧΟΣ-ΠΡΟΣΤΑΣΙΑ ΚΙΝΗΤΗΡΩΝ | PTCTR | 3389110817164 | 1 | 1 | 1 | 12
GV2DM107P7 | TeSys GV2DM - απευθείας εκκινητής προσυναρμολογημένος - 1.6...2.5A - 230VAC | 113.03 | 1 ΤΜΧ | 1 ΤΜΧ | ΕΛΕΓΧΟΣ-ΠΡΟΣΤΑΣΙΑ ΚΙΝΗΤΗΡΩΝ | PTCTR | 3389110817157 | 1 | 1 | 12 | 12
GV2DM107Q7 | TeSys GV2DM - απευθείας εκκινητής προσυναρμολογημένος - 1.6...2.5A - 380VAC | 110.76 | 1 ΤΜΧ | 1 ΤΜΧ | ΕΛΕΓΧΟΣ-ΠΡΟΣΤΑΣΙΑ ΚΙΝΗΤΗΡΩΝ | PTCTR | 3389110950397 | 1 | 1 | 14 | 112
GV2DM108B7 | TeSys GV2DM - απευθείας εκκινητής προσυναρμολογημένος - 2.5...4A - 24VAC | 113.03 | 1 ΤΜΧ | 1 ΤΜΧ | ΕΛΕΓΧΟΣ-ΠΡΟΣΤΑΣΙΑ ΚΙΝΗΤΗΡΩΝ | PTCTR | 3389110817201 | 1 | 1 | 12 | 96
GV2DM108BD | TeSys GV2DM - απευθείας εκκινητής προσυναρμολογημένος - 2.5...4A - 24VDC | 152.63 | 1 ΤΜΧ | 1 ΤΜΧ | ΕΛΕΓΧΟΣ-ΠΡΟΣΤΑΣΙΑ ΚΙΝΗΤΗΡΩΝ | PTCTR | 3389110817195 | 1 | 1 | 12 | 96
GV2DM108BL | TeSys GV2DM - απευθείας εκκινητής προσυναρμολογημένος - 2.5...4A - 24VDC | 130.48 | 1 ΤΜΧ | 1 ΤΜΧ | ΕΛΕΓΧΟΣ-ΠΡΟΣΤΑΣΙΑ ΚΙΝΗΤΗΡΩΝ | PTCTR | 3389110058024 | 1 | 1 | 14 | 112
GV2DM108F7 | TeSys GV2DM - απευθείας εκκινητής προσυναρμολογημένος - 2.5...4A - 110VAC | 110.76 | 1 ΤΜΧ | 1 ΤΜΧ | ΕΛΕΓΧΟΣ-ΠΡΟΣΤΑΣΙΑ ΚΙΝΗΤΗΡΩΝ | PTCTR | 3389110950465 | 1 | 1 | 7 | 112
GV2DM108M7 | TeSys GV2DM - απευθείας εκκινητής προσυναρμολογημένος - 2.5...4A - 220VAC | 113.03 | 1 ΤΜΧ | 1 ΤΜΧ | ΕΛΕΓΧΟΣ-ΠΡΟΣΤΑΣΙΑ ΚΙΝΗΤΗΡΩΝ | PTCTR | 3389110817218 | 1 | 1 | 1 | 12
GV2DM108P7 | TeSys GV2DM - απευθείας εκκινητής προσυναρμολογημένος - 2.5...4A - 230VAC | 113.03 | 1 ΤΜΧ | 1 ΤΜΧ | ΕΛΕΓΧΟΣ-ΠΡΟΣΤΑΣΙΑ ΚΙΝΗΤΗΡΩΝ | PTCTR | 3389110817225 | 1 | 1 | 12 | 12
GV2DM108V7 | TeSys GV2DM - απευθείας εκκινητής προσυναρμολογημένος - 2.5...4A - 400VAC | 120.57 | 1 ΤΜΧ | 1 ΤΜΧ | ΕΛΕΓΧΟΣ-ΠΡΟΣΤΑΣΙΑ ΚΙΝΗΤΗΡΩΝ | PTCTR | 3389110781953 | 1 | 1
GV2DM110B7 | TeSys GV2DM - απευθείας εκκινητής προσυναρμολογημένος - 4...6.3A - 24VAC | 113.03 | 1 ΤΜΧ | 1 ΤΜΧ | ΕΛΕΓΧΟΣ-ΠΡΟΣΤΑΣΙΑ ΚΙΝΗΤΗΡΩΝ | PTCTR | 3389110817300 | 1 | 1 | 20 | 160
GV2DM110BD | TeSys GV2DM - απευθείας εκκινητής προσυναρμολογημένος - 4...6.3A - 24VDC | 152.63 | 1 ΤΜΧ | 1 ΤΜΧ | ΕΛΕΓΧΟΣ-ΠΡΟΣΤΑΣΙΑ ΚΙΝΗΤΗΡΩΝ | PTCTR | 3389110817317 | 1 | 1 | 1 | 12
GV2DM110BL | TeSys GV2DM - απευθείας εκκινητής προσυναρμολογημένος - 4...6.3A - 24VDC | 130.48 | 1 ΤΜΧ | 1 ΤΜΧ | ΕΛΕΓΧΟΣ-ΠΡΟΣΤΑΣΙΑ ΚΙΝΗΤΗΡΩΝ | PTCTR | 3389110058017 | 1 | 1 | 12 | 96
GV2DM110F7 | TeSys GV2DM - απευθείας εκκινητής προσυναρμολογημένος - 4...6.3A - 110VAC | 110.76 | 1 ΤΜΧ | 1 ΤΜΧ | ΕΛΕΓΧΟΣ-ΠΡΟΣΤΑΣΙΑ ΚΙΝΗΤΗΡΩΝ | PTCTR | 3389110950557 | 1 | 1
GV2DM110M7 | TeSys GV2DM - απευθείας εκκινητής προσυναρμολογημένος - 4...6.3A - 220VAC | 113.03 | 1 ΤΜΧ | 1 ΤΜΧ | ΕΛΕΓΧΟΣ-ΠΡΟΣΤΑΣΙΑ ΚΙΝΗΤΗΡΩΝ | PTCTR | 3389110817249 | 1 | 1 | 1 | 12
GV2DM110P7 | TeSys GV2DM - απευθείας εκκινητής προσυναρμολογημένος - 4...6.3A - 230VAC | 113.03 | 1 ΤΜΧ | 1 ΤΜΧ | ΕΛΕΓΧΟΣ-ΠΡΟΣΤΑΣΙΑ ΚΙΝΗΤΗΡΩΝ | PTCTR | 3389110817232 | 1 | 1 | 12 | 96
GV2DM110Q7 | TeSys GV2DM - απευθείας εκκινητής προσυναρμολογημένος - 4...6.3A - 380VAC | 110.76 | 1 ΤΜΧ | 1 ΤΜΧ | ΕΛΕΓΧΟΣ-ΠΡΟΣΤΑΣΙΑ ΚΙΝΗΤΗΡΩΝ | PTCTR | 3389110950571 | 1 | 1 | 14 | 112
GV2DM114B7 | TeSys GV2DM - απευθείας εκκινητής προσυναρμολογημένος - 6...10A - 24VAC | 119.47 | 1 ΤΜΧ | 1 ΤΜΧ | ΕΛΕΓΧΟΣ-ΠΡΟΣΤΑΣΙΑ ΚΙΝΗΤΗΡΩΝ | PTCTR | 3389110817331 | 1 | 1 | 1 | 12
GV2DM114BD | TeSys GV2DM - απευθείας εκκινητής προσυναρμολογημένος - 6...10A - 24VDC | 159.05 | 1 ΤΜΧ | 1 ΤΜΧ | ΕΛΕΓΧΟΣ-ΠΡΟΣΤΑΣΙΑ ΚΙΝΗΤΗΡΩΝ | PTCTR | 3389110817324 | 1 | 1 | 1 | 6
GV2DM114BL | TeSys GV2DM - απευθείας εκκινητής προσυναρμολογημένος - 6...10A - 24VDC | 137.39 | 1 ΤΜΧ | 1 ΤΜΧ | ΕΛΕΓΧΟΣ-ΠΡΟΣΤΑΣΙΑ ΚΙΝΗΤΗΡΩΝ | PTCTR | 3389110057997 | 1 | 1 | 30 | 240
GV2DM114F7 | TeSys GV2DM - απευθείας εκκινητής προσυναρμολογημένος - 6...10A - 110VAC | 123.49 | 1 ΤΜΧ | 1 ΤΜΧ | ΕΛΕΓΧΟΣ-ΠΡΟΣΤΑΣΙΑ ΚΙΝΗΤΗΡΩΝ | PTCTR | 3389110950588 | 1 | 1
GV2DM114M7 | TeSys GV2DM - απευθείας εκκινητής προσυναρμολογημένος - 6...10A - 220VAC | 119.47 | 1 ΤΜΧ | 1 ΤΜΧ | ΕΛΕΓΧΟΣ-ΠΡΟΣΤΑΣΙΑ ΚΙΝΗΤΗΡΩΝ | PTCTR | 3389110817348 | 1 | 1 | 1 | 20
GV2DM114P7 | TeSys GV2DM - απευθείας εκκινητής προσυναρμολογημένος - 6...10A - 230VAC | 119.47 | 1 ΤΜΧ | 1 ΤΜΧ | ΕΛΕΓΧΟΣ-ΠΡΟΣΤΑΣΙΑ ΚΙΝΗΤΗΡΩΝ | PTCTR | 3389110817355 | 1 | 1 | 12 | 96
GV2DM114Q7 | TeSys GV2DM - απευθείας εκκινητής προσυναρμολογημένος - 6...10A - 380VAC | 123.49 | 1 ΤΜΧ | 1 ΤΜΧ | ΕΛΕΓΧΟΣ-ΠΡΟΣΤΑΣΙΑ ΚΙΝΗΤΗΡΩΝ | PTCTR | 3389110950595 | 1 | 1 | 14 | 112
GV2DM116B7 | TeSys GV2DM - απευθείας εκκινητής προσυναρμολογημένος - 9...14A - 24VAC | 131.04 | 1 ΤΜΧ | 1 ΤΜΧ | ΕΛΕΓΧΟΣ-ΠΡΟΣΤΑΣΙΑ ΚΙΝΗΤΗΡΩΝ | PTCTR | 3389110817386 | 1 | 1 | 20 | 160
GV2DM116BD | TeSys GV2DM - απευθείας εκκινητής προσυναρμολογημένος - 9...14A - 24VDC | 169.15 | 1 ΤΜΧ | 1 ΤΜΧ | ΕΛΕΓΧΟΣ-ΠΡΟΣΤΑΣΙΑ ΚΙΝΗΤΗΡΩΝ | PTCTR | 3389110817409 | 1 | 1 | 1 | 12
GV2DM116F7 | TeSys GV2DM - απευθείας εκκινητής προσυναρμολογημένος - 9...14A - 110VAC | 132.57 | 1 ΤΜΧ | 1 ΤΜΧ | ΕΛΕΓΧΟΣ-ΠΡΟΣΤΑΣΙΑ ΚΙΝΗΤΗΡΩΝ | PTCTR | 3389110950618 | 1 | 1
GV2DM116M7 | TeSys GV2DM - απευθείας εκκινητής προσυναρμολογημένος - 9...14A - 220VAC | 131.04 | 1 ΤΜΧ | 1 ΤΜΧ | ΕΛΕΓΧΟΣ-ΠΡΟΣΤΑΣΙΑ ΚΙΝΗΤΗΡΩΝ | PTCTR | 3389110817379 | 1 | 1 | 1 | 12
GV2DM116P7 | TeSys GV2DM - απευθείας εκκινητής προσυναρμολογημένος - 9...14A - 230VAC | 131.04 | 1 ΤΜΧ | 1 ΤΜΧ | ΕΛΕΓΧΟΣ-ΠΡΟΣΤΑΣΙΑ ΚΙΝΗΤΗΡΩΝ | PTCTR | 3389110817362 | 1 | 1 | 6 | 96
GV2DM116V7 | TeSys GV2DM - απευθείας εκκινητής προσυναρμολογημένος - 9...14A - 400VAC | 139.81 | 1 ΤΜΧ | 1 ΤΜΧ | ΕΛΕΓΧΟΣ-ΠΡΟΣΤΑΣΙΑ ΚΙΝΗΤΗΡΩΝ | PTCTR | 3389110782011 | 1 | 1
GV2DM120B7 | TeSys GV2DM - απευθείας εκκινητής προσυναρμολογημένος - 13...18A - 24VAC | 146.24 | 1 ΤΜΧ | 1 ΤΜΧ | ΕΛΕΓΧΟΣ-ΠΡΟΣΤΑΣΙΑ ΚΙΝΗΤΗΡΩΝ | PTCTR | 3389110817423 | 1 | 1 | 20 | 160
GV2DM120BD | TeSys GV2DM - απευθείας εκκινητής προσυναρμολογημένος - 13...18A - 24VDC | 190.89 | 1 ΤΜΧ | 1 ΤΜΧ | ΕΛΕΓΧΟΣ-ΠΡΟΣΤΑΣΙΑ ΚΙΝΗΤΗΡΩΝ | PTCTR | 3389110817416 | 1 | 1 | 1 | 12
GV2DM120BL | TeSys GV2DM - απευθείας εκκινητής προσυναρμολογημένος - 13...18A - 24VDC | 181.15 | 1 ΤΜΧ | 1 ΤΜΧ | ΕΛΕΓΧΟΣ-ΠΡΟΣΤΑΣΙΑ ΚΙΝΗΤΗΡΩΝ | PTCTR | 3389110057942 | 1 | 1 | 30 | 240
GV2DM120F7 | TeSys GV2DM - απευθείας εκκινητής προσυναρμολογημένος - 13...18A - 110VAC | 146.71 | 1 ΤΜΧ | 1 ΤΜΧ | ΕΛΕΓΧΟΣ-ΠΡΟΣΤΑΣΙΑ ΚΙΝΗΤΗΡΩΝ | PTCTR | 3389110950663 | 1 | 1
GV2DM120M7 | TeSys GV2DM - απευθείας εκκινητής προσυναρμολογημένος - 13...18A - 220VAC | 146.24 | 1 ΤΜΧ | 1 ΤΜΧ | ΕΛΕΓΧΟΣ-ΠΡΟΣΤΑΣΙΑ ΚΙΝΗΤΗΡΩΝ | PTCTR | 3389110817430 | 1 | 1 | 1 | 20
GV2DM120P7 | TeSys GV2DM - απευθείας εκκινητής προσυναρμολογημένος - 13...18A - 230VAC | 146.24 | 1 ΤΜΧ | 1 ΤΜΧ | ΕΛΕΓΧΟΣ-ΠΡΟΣΤΑΣΙΑ ΚΙΝΗΤΗΡΩΝ | PTCTR | 3389110817447 | 1 | 1 | 20 | 160
GV2DM121B7 | TeSys GV2DM - απευθείας εκκινητής προσυναρμολογημένος - 17...23A - 24VAC | 178.56 | 1 ΤΜΧ | 1 ΤΜΧ | ΕΛΕΓΧΟΣ-ΠΡΟΣΤΑΣΙΑ ΚΙΝΗΤΗΡΩΝ | PTCTR | 3389110817478 | 1 | 1 | 20 | 160
GV2DM121BD | TeSys GV2DM - απευθείας εκκινητής προσυναρμολογημένος - 17...23A - 24VDC | 222.79 | 1 ΤΜΧ | 1 ΤΜΧ | ΕΛΕΓΧΟΣ-ΠΡΟΣΤΑΣΙΑ ΚΙΝΗΤΗΡΩΝ | PTCTR | 3389110817485 | 1 | 1 | 20 | 160
GV2DM121F7 | TeSys GV2DM - απευθείας εκκινητής προσυναρμολογημένος - 17...23A - 110VAC | 174.88 | 1 ΤΜΧ | 1 ΤΜΧ | ΕΛΕΓΧΟΣ-ΠΡΟΣΤΑΣΙΑ ΚΙΝΗΤΗΡΩΝ | PTCTR | 3389110950717 | 1 | 1
GV2DM121M7 | TeSys GV2DM - απευθείας εκκινητής προσυναρμολογημένος - 17...23A - 220VAC | 178.56 | 1 ΤΜΧ | 1 ΤΜΧ | ΕΛΕΓΧΟΣ-ΠΡΟΣΤΑΣΙΑ ΚΙΝΗΤΗΡΩΝ | PTCTR | 3389110817461 | 1 | 1 | 1 | 12
GV2DM121P7 | TeSys GV2DM - απευθείας εκκινητής προσυναρμολογημένος - 17...23A - 230VAC | 178.56 | 1 ΤΜΧ | 1 ΤΜΧ | ΕΛΕΓΧΟΣ-ΠΡΟΣΤΑΣΙΑ ΚΙΝΗΤΗΡΩΝ | PTCTR | 3389110817454 | 1 | 1 | 6 | 96
GV2DM122B7 | TeSys GV2DM - απευθείας εκκινητής προσυναρμολογημένος - 20...25A - 24VAC | 192.92 | 1 ΤΜΧ | 1 ΤΜΧ | ΕΛΕΓΧΟΣ-ΠΡΟΣΤΑΣΙΑ ΚΙΝΗΤΗΡΩΝ | PTCTR | 3389110817508 | 1 | 1 | 20 | 160
GV2DM122BD | TeSys GV2DM - απευθείας εκκινητής προσυναρμολογημένος - 20...25A - 24VDC | 237.15 | 1 ΤΜΧ | 1 ΤΜΧ | ΕΛΕΓΧΟΣ-ΠΡΟΣΤΑΣΙΑ ΚΙΝΗΤΗΡΩΝ | PTCTR | 3389110817492 | 1 | 1 | 20 | 160
GV2DM122F7 | TeSys GV2DM - απευθείας εκκινητής προσυναρμολογημένος - 20...25A - 110VAC | 189.11 | 1 ΤΜΧ | 1 ΤΜΧ | ΕΛΕΓΧΟΣ-ΠΡΟΣΤΑΣΙΑ ΚΙΝΗΤΗΡΩΝ | PTCTR | 3389110950731 | 1 | 1
GV2DM122M7 | TeSys GV2DM - απευθείας εκκινητής προσυναρμολογημένος - 20...25A - 220VAC | 151.05 | 1 ΤΜΧ | 1 ΤΜΧ | ΕΛΕΓΧΟΣ-ΠΡΟΣΤΑΣΙΑ ΚΙΝΗΤΗΡΩΝ | PTCTR | 3389110817515 | 1 | 1 | 1 | 2
GV2DM122P7 | TeSys GV2DM - απευθείας εκκινητής προσυναρμολογημένος - 20...25A - 230VAC | 151.05 | 1 ΤΜΧ | 1 ΤΜΧ | ΕΛΕΓΧΟΣ-ΠΡΟΣΤΑΣΙΑ ΚΙΝΗΤΗΡΩΝ | PTCTR | 3389110817522 | 1 | 1 | 5 | 160
GV2DM132B7 | TeSys GV2DM - απευθείας εκκινητής προσυναρμολογημένος - 24...32A - 24VAC | 289.96 | 1 ΤΜΧ | 1 ΤΜΧ | ΕΛΕΓΧΟΣ-ΠΡΟΣΤΑΣΙΑ ΚΙΝΗΤΗΡΩΝ | PTCTR | 3389110817553 | 1 | 1 | 12 | 160
GV2DM132BD | TeSys GV2DM - απευθείας εκκινητής προσυναρμολογημένος - 24...32A - 24VDC | 338.72 | 1 ΤΜΧ | 1 ΤΜΧ | ΕΛΕΓΧΟΣ-ΠΡΟΣΤΑΣΙΑ ΚΙΝΗΤΗΡΩΝ | PTCTR | 3389110817560 | 1 | 1 | 6 | 96
GV2DM132BL | TeSys GV2DM - απευθείας εκκινητής προσυναρμολογημένος - 24...32A - 24VDC | 353.36 | 1 ΤΜΧ | 1 ΤΜΧ | ΕΛΕΓΧΟΣ-ΠΡΟΣΤΑΣΙΑ ΚΙΝΗΤΗΡΩΝ | PTCTR | 3389110057584 | 1 | 1 | 30 | 240
GV2DM132F7 | TeSys GV2DM - απευθείας εκκινητής προσυναρμολογημένος - 24...32A - 110VAC | 275.68 | 1 ΤΜΧ | 1 ΤΜΧ | ΕΛΕΓΧΟΣ-ΠΡΟΣΤΑΣΙΑ ΚΙΝΗΤΗΡΩΝ | PTCTR | 3389110950762 | 1 | 1
GV2DM132M7 | TeSys GV2DM - απευθείας εκκινητής προσυναρμολογημένος - 24...32A - 220VAC | 218.96 | 1 ΤΜΧ | 1 ΤΜΧ | ΕΛΕΓΧΟΣ-ΠΡΟΣΤΑΣΙΑ ΚΙΝΗΤΗΡΩΝ | PTCTR | 3389110817546 | 1 | 1 | 14 | 112
GV2DM132P7 | TeSys GV2DM - απευθείας εκκινητής προσυναρμολογημένος - 24...32A - 230VAC | 218.96 | 1 ΤΜΧ | 1 ΤΜΧ | ΕΛΕΓΧΟΣ-ΠΡΟΣΤΑΣΙΑ ΚΙΝΗΤΗΡΩΝ | PTCTR | 3389110817539 | 1 | 1 | 20 | 160
GV2DM202BD | TeSys GV2DM - αναστροφέας προσυναρμολογημένος - 0.16...0.25A - 24VDC | 273.29 | 1 ΤΜΧ | 1 ΤΜΧ | ΕΛΕΓΧΟΣ-ΠΡΟΣΤΑΣΙΑ ΚΙΝΗΤΗΡΩΝ | PTCTR | 3389110817577 | 1 | 1 | 9 | 72
GV2DM203B7 | TeSys GV2DM - αναστροφέας προσυναρμολογημένος - 0.25...0.4A - 24VAC | 194.05 | 1 ΤΜΧ | 1 ΤΜΧ | ΕΛΕΓΧΟΣ-ΠΡΟΣΤΑΣΙΑ ΚΙΝΗΤΗΡΩΝ | PTCTR | 3389110817638 | 1 | 1 | 9 | 72
GV2DM203BD | TeSys GV2DM - αναστροφέας προσυναρμολογημένος - 0.25...0.4A - 24VDC | 273.29 | 1 ΤΜΧ | 1 ΤΜΧ | ΕΛΕΓΧΟΣ-ΠΡΟΣΤΑΣΙΑ ΚΙΝΗΤΗΡΩΝ | PTCTR | 3389110817645 | 1 | 1 | 9 | 72
GV2DM203M7 | TeSys GV2DM - αναστροφέας προσυναρμολογημένος - 0.25...0.4A - 220VAC | 194.05 | 1 ΤΜΧ | 1 ΤΜΧ | ΕΛΕΓΧΟΣ-ΠΡΟΣΤΑΣΙΑ ΚΙΝΗΤΗΡΩΝ | PTCTR | 3389110817621 | 1 | 1 | 8 | 64
GV2DM204B7 | TeSys GV2DM - αναστροφέας προσυναρμολογημένος - 0.4...0.63A - 24VAC | 194.05 | 1 ΤΜΧ | 1 ΤΜΧ | ΕΛΕΓΧΟΣ-ΠΡΟΣΤΑΣΙΑ ΚΙΝΗΤΗΡΩΝ | PTCTR | 3389110817676 | 1 | 1 | 56
GV2DM204BD | TeSys GV2DM - αναστροφέας προσυναρμολογημένος - 0.4...0.63A - 24VDC | 273.29 | 1 ΤΜΧ | 1 ΤΜΧ | ΕΛΕΓΧΟΣ-ΠΡΟΣΤΑΣΙΑ ΚΙΝΗΤΗΡΩΝ | PTCTR | 3389110817683 | 1 | 1 | 9 | 72
GV2DM204F7 | TeSys GV2DM - αναστροφέας προσυναρμολογημένος - 0.4...0.63A - 110VAC | 190.19 | 1 ΤΜΧ | 1 ΤΜΧ | ΕΛΕΓΧΟΣ-ΠΡΟΣΤΑΣΙΑ ΚΙΝΗΤΗΡΩΝ | PTCTR | 3389110950885 | 1 | 1
GV2DM204M7 | TeSys GV2DM - αναστροφέας προσυναρμολογημένος - 0.4...0.63A - 220VAC | 194.05 | 1 ΤΜΧ | 1 ΤΜΧ | ΕΛΕΓΧΟΣ-ΠΡΟΣΤΑΣΙΑ ΚΙΝΗΤΗΡΩΝ | PTCTR | 3389110817669 | 1 | 1 | 6 | 48
GV2DM204P7 | TeSys GV2DM - αναστροφέας προσυναρμολογημένος - 0.4...0.63A - 230VAC | 194.05 | 1 ΤΜΧ | 1 ΤΜΧ | ΕΛΕΓΧΟΣ-ΠΡΟΣΤΑΣΙΑ ΚΙΝΗΤΗΡΩΝ | PTCTR | 3389110817652 | 1 | 1 | 9 | 72
GV2DM205B7 | TeSys GV2DM - αναστροφέας προσυναρμολογημένος - 0.63...1A - 24VAC | 198.4 | 1 ΤΜΧ | 1 ΤΜΧ | ΕΛΕΓΧΟΣ-ΠΡΟΣΤΑΣΙΑ ΚΙΝΗΤΗΡΩΝ | PTCTR | 3389110817706 | 1 | 1 | 9 | 72
GV2DM205BD | TeSys GV2DM - αναστροφέας προσυναρμολογημένος - 0.63...1A - 24VDC | 277.63 | 1 ΤΜΧ | 1 ΤΜΧ | ΕΛΕΓΧΟΣ-ΠΡΟΣΤΑΣΙΑ ΚΙΝΗΤΗΡΩΝ | PTCTR | 3389110817690 | 1 | 1 | 6 | 72
GV2DM205F7 | TeSys GV2DM - αναστροφέας προσυναρμολογημένος - 0.63...1A - 110VAC | 194.52 | 1 ΤΜΧ | 1 ΤΜΧ | ΕΛΕΓΧΟΣ-ΠΡΟΣΤΑΣΙΑ ΚΙΝΗΤΗΡΩΝ | PTCTR | 3389110950960 | 1 | 1
GV2DM205M7 | TeSys GV2DM - αναστροφέας προσυναρμολογημένος - 0.63...1A - 220VAC | 198.4 | 1 ΤΜΧ | 1 ΤΜΧ | ΕΛΕΓΧΟΣ-ΠΡΟΣΤΑΣΙΑ ΚΙΝΗΤΗΡΩΝ | PTCTR | 3389110817713 | 1 | 1 | 8 | 64
GV2DM205P7 | TeSys GV2DM - αναστροφέας προσυναρμολογημένος - 0.63...1A - 230VAC | 198.4 | 1 ΤΜΧ | 1 ΤΜΧ | ΕΛΕΓΧΟΣ-ΠΡΟΣΤΑΣΙΑ ΚΙΝΗΤΗΡΩΝ | PTCTR | 3389110817720 | 1 | 1 | 9 | 72
GV2DM206B7 | TeSys GV2DM - αναστροφέας προσυναρμολογημένος - 1...1.6A - 24VAC | 198.4 | 1 ΤΜΧ | 1 ΤΜΧ | ΕΛΕΓΧΟΣ-ΠΡΟΣΤΑΣΙΑ ΚΙΝΗΤΗΡΩΝ | PTCTR | 3389110817751 | 1 | 1 | 9 | 72
GV2DM206BD | TeSys GV2DM - αναστροφέας προσυναρμολογημένος - 1...1.6A - 24VDC | 277.63 | 1 ΤΜΧ | 1 ΤΜΧ | ΕΛΕΓΧΟΣ-ΠΡΟΣΤΑΣΙΑ ΚΙΝΗΤΗΡΩΝ | PTCTR | 3389110817768 | 1 | 1 | 9 | 72
GV2DM206BL | TeSys GV2DM - αναστροφέας προσυναρμολογημένος - 1A - 24VDC | 227.93 | 1 ΤΜΧ | 1 ΤΜΧ | ΕΛΕΓΧΟΣ-ΠΡΟΣΤΑΣΙΑ ΚΙΝΗΤΗΡΩΝ | PTCTR | 3389110059755 | 1 | 1 | 8 | 64
GV2DM206F7 | TeSys GV2DM - αναστροφέας προσυναρμολογημένος - 1...1.6A - 110VAC | 194.52 | 1 ΤΜΧ | 1 ΤΜΧ | ΕΛΕΓΧΟΣ-ΠΡΟΣΤΑΣΙΑ ΚΙΝΗΤΗΡΩΝ | PTCTR | 3389110950984 | 1 | 1 | 4 | 32
GV2DM206M7 | TeSys GV2DM - αναστροφέας προσυναρμολογημένος - 1...1.6A - 220VAC | 198.4 | 1 ΤΜΧ | 1 ΤΜΧ | ΕΛΕΓΧΟΣ-ΠΡΟΣΤΑΣΙΑ ΚΙΝΗΤΗΡΩΝ | PTCTR | 3389110817744 | 1 | 1 | 6 | 48
GV2DM206P7 | TeSys GV2DM - αναστροφέας προσυναρμολογημένος - 1...1.6A - 230VAC | 198.4 | 1 ΤΜΧ | 1 ΤΜΧ | ΕΛΕΓΧΟΣ-ΠΡΟΣΤΑΣΙΑ ΚΙΝΗΤΗΡΩΝ | PTCTR | 3389110817737 | 1 | 1 | 9 | 72
GV2DM207B7 | TeSys GV2DM - αναστροφέας προσυναρμολογημένος - 1.6...2.5A - 24VAC | 198.4 | 1 ΤΜΧ | 1 ΤΜΧ | ΕΛΕΓΧΟΣ-ΠΡΟΣΤΑΣΙΑ ΚΙΝΗΤΗΡΩΝ | PTCTR | 3389110817782 | 1 | 1 | 9 | 72
GV2DM207BD | TeSys GV2DM - αναστροφέας προσυναρμολογημένος - 1.6...2.5A - 24VDC | 277.63 | 1 ΤΜΧ | 1 ΤΜΧ | ΕΛΕΓΧΟΣ-ΠΡΟΣΤΑΣΙΑ ΚΙΝΗΤΗΡΩΝ | PTCTR | 3389110817775 | 1 | 1 | 9 | 72
GV2DM207F7 | TeSys GV2DM - αναστροφέας προσυναρμολογημένος - 1.6...2.5A - 110VAC | 194.52 | 1 ΤΜΧ | 1 ΤΜΧ | ΕΛΕΓΧΟΣ-ΠΡΟΣΤΑΣΙΑ ΚΙΝΗΤΗΡΩΝ | PTCTR | 3389110951141 | 1 | 1
GV2DM207M7 | TeSys GV2DM - αναστροφέας προσυναρμολογημένος - 1.6...2.5A - 220VAC | 198.4 | 1 ΤΜΧ | 1 ΤΜΧ | ΕΛΕΓΧΟΣ-ΠΡΟΣΤΑΣΙΑ ΚΙΝΗΤΗΡΩΝ | PTCTR | 3389110817799 | 1 | 1 | 8 | 64
GV2DM207P7 | TeSys GV2DM - αναστροφέας προσυναρμολογημένος - 1.6...2.5A - 230VAC | 198.4 | 1 ΤΜΧ | 1 ΤΜΧ | ΕΛΕΓΧΟΣ-ΠΡΟΣΤΑΣΙΑ ΚΙΝΗΤΗΡΩΝ | PTCTR | 3389110817805 | 1 | 1 | 9 | 72
GV2DM207V7 | TeSys GV2DM - αναστροφέας προσυναρμολογημένος - 1.6...2.5A - 400VAC | 211.65 | 1 ΤΜΧ | 1 ΤΜΧ | ΕΛΕΓΧΟΣ-ΠΡΟΣΤΑΣΙΑ ΚΙΝΗΤΗΡΩΝ | PTCTR | 3389110782141 | 1 | 1
GV2DM208B7 | TeSys GV2DM - αναστροφέας προσυναρμολογημένος - 2.5...4A - 24VAC | 198.4 | 1 ΤΜΧ | 1 ΤΜΧ | ΕΛΕΓΧΟΣ-ΠΡΟΣΤΑΣΙΑ ΚΙΝΗΤΗΡΩΝ | PTCTR | 3389110817836 | 1 | 1 | 9 | 72
GV2DM208BD | TeSys GV2DM - αναστροφέας προσυναρμολογημένος - 2.5...4A - 24VDC | 277.63 | 1 ΤΜΧ | 1 ΤΜΧ | ΕΛΕΓΧΟΣ-ΠΡΟΣΤΑΣΙΑ ΚΙΝΗΤΗΡΩΝ | PTCTR | 3389110817843 | 1 | 1 | 9 | 72
GV2DM208M7 | TeSys GV2DM - αναστροφέας προσυναρμολογημένος - 2.5...4A - 220VAC | 198.4 | 1 ΤΜΧ | 1 ΤΜΧ | ΕΛΕΓΧΟΣ-ΠΡΟΣΤΑΣΙΑ ΚΙΝΗΤΗΡΩΝ | PTCTR | 3389110817829 | 1 | 1 | 8 | 64
GV2DM208P7 | TeSys GV2DM - αναστροφέας προσυναρμολογημένος - 2.5...4A - 230VAC | 198.4 | 1 ΤΜΧ | 1 ΤΜΧ | ΕΛΕΓΧΟΣ-ΠΡΟΣΤΑΣΙΑ ΚΙΝΗΤΗΡΩΝ | PTCTR | 3389110817812 | 1 | 1 | 13 | 52
GV2DM210B7 | TeSys GV2DM - αναστροφέας προσυναρμολογημένος - 4...6.3A - 24VAC | 198.4 | 1 ΤΜΧ | 1 ΤΜΧ | ΕΛΕΓΧΟΣ-ΠΡΟΣΤΑΣΙΑ ΚΙΝΗΤΗΡΩΝ | PTCTR | 3389110817867 | 1 | 1 | 9 | 72
GV2DM210BD | TeSys GV2DM - αναστροφέας προσυναρμολογημένος - 4...6.3A - 24VDC | 277.63 | 1 ΤΜΧ | 1 ΤΜΧ | ΕΛΕΓΧΟΣ-ΠΡΟΣΤΑΣΙΑ ΚΙΝΗΤΗΡΩΝ | PTCTR | 3389110817850 | 1 | 1 | 9 | 72
GV2DM210M7 | TeSys GV2DM - αναστροφέας προσυναρμολογημένος - 4...6.3A - 220VAC | 198.4 | 1 ΤΜΧ | 1 ΤΜΧ | ΕΛΕΓΧΟΣ-ΠΡΟΣΤΑΣΙΑ ΚΙΝΗΤΗΡΩΝ | PTCTR | 3389110817874 | 1 | 1 | 8 | 64
GV2DM210P7 | TeSys GV2DM - αναστροφέας προσυναρμολογημένος - 4...6.3A - 230VAC | 198.4 | 1 ΤΜΧ | 1 ΤΜΧ | ΕΛΕΓΧΟΣ-ΠΡΟΣΤΑΣΙΑ ΚΙΝΗΤΗΡΩΝ | PTCTR | 3389110817881 | 1 | 1 | 9 | 72
GV2DM214B7 | TeSys GV2DM - αναστροφέας προσυναρμολογημένος - 6...10A - 24VAC | 204.81 | 1 ΤΜΧ | 1 ΤΜΧ | ΕΛΕΓΧΟΣ-ΠΡΟΣΤΑΣΙΑ ΚΙΝΗΤΗΡΩΝ | PTCTR | 3389110817911 | 1 | 1 | 9 | 72
GV2DM214BD | TeSys GV2DM - αναστροφέας προσυναρμολογημένος - 6...10A - 24VDC | 284.16 | 1 ΤΜΧ | 1 ΤΜΧ | ΕΛΕΓΧΟΣ-ΠΡΟΣΤΑΣΙΑ ΚΙΝΗΤΗΡΩΝ | PTCTR | 3389110817928 | 1 | 1 | 9 | 72
GV2DM214M7 | TeSys GV2DM - αναστροφέας προσυναρμολογημένος - 6...10A - 220VAC | 204.81 | 1 ΤΜΧ | 1 ΤΜΧ | ΕΛΕΓΧΟΣ-ΠΡΟΣΤΑΣΙΑ ΚΙΝΗΤΗΡΩΝ | PTCTR | 3389110817904 | 1 | 1 | 1 | 8
GV2DM214P7 | TeSys GV2DM - αναστροφέας προσυναρμολογημένος - 6...10A - 230VAC | 204.81 | 1 ΤΜΧ | 1 ΤΜΧ | ΕΛΕΓΧΟΣ-ΠΡΟΣΤΑΣΙΑ ΚΙΝΗΤΗΡΩΝ | PTCTR | 3389110817898 | 1 | 1 | 6 | 48
GV2DM216B7 | TeSys GV2DM - αναστροφέας προσυναρμολογημένος - 9...14A - 24VAC | 216.4 | 1 ΤΜΧ | 1 ΤΜΧ | ΕΛΕΓΧΟΣ-ΠΡΟΣΤΑΣΙΑ ΚΙΝΗΤΗΡΩΝ | PTCTR | 3389110817942 | 1 | 1 | 8 | 64
GV2DM216BD | TeSys GV2DM - αναστροφέας προσυναρμολογημένος - 9...14A - 24VDC | 292.59 | 1 ΤΜΧ | 1 ΤΜΧ | ΕΛΕΓΧΟΣ-ΠΡΟΣΤΑΣΙΑ ΚΙΝΗΤΗΡΩΝ | PTCTR | 3389110817935 | 1 | 1 | 8 | 64
GV2DM216F7 | TeSys GV2DM - αναστροφέας προσυναρμολογημένος - 9...14A - 110VAC | 221.6 | 1 ΤΜΧ | 1 ΤΜΧ | ΕΛΕΓΧΟΣ-ΠΡΟΣΤΑΣΙΑ ΚΙΝΗΤΗΡΩΝ | PTCTR | 3389110951486 | 1 | 1
GV2DM216M7 | TeSys GV2DM - αναστροφέας προσυναρμολογημένος - 9...14A - 220VAC | 216.4 | 1 ΤΜΧ | 1 ΤΜΧ | ΕΛΕΓΧΟΣ-ΠΡΟΣΤΑΣΙΑ ΚΙΝΗΤΗΡΩΝ | PTCTR | 3389110817959 | 1 | 1 | 8 | 64
GV2DM216P7 | TeSys GV2DM - αναστροφέας προσυναρμολογημένος - 9...14A - 230VAC | 216.4 | 1 ΤΜΧ | 1 ΤΜΧ | ΕΛΕΓΧΟΣ-ΠΡΟΣΤΑΣΙΑ ΚΙΝΗΤΗΡΩΝ | PTCTR | 3389110817966 | 1 | 1 | 6 | 48
GV2DM220B7 | TeSys GV2DM - αναστροφέας προσυναρμολογημένος - 13...18A - 24VAC | 257.36 | 1 ΤΜΧ | 1 ΤΜΧ | ΕΛΕΓΧΟΣ-ΠΡΟΣΤΑΣΙΑ ΚΙΝΗΤΗΡΩΝ | PTCTR | 3389110818048 | 1 | 1 | 8 | 64
GV2DM220BD | TeSys GV2DM - αναστροφέας προσυναρμολογημένος - 13...18A - 24VDC | 346.89 | 1 ΤΜΧ | 1 ΤΜΧ | ΕΛΕΓΧΟΣ-ΠΡΟΣΤΑΣΙΑ ΚΙΝΗΤΗΡΩΝ | PTCTR | 3389110818055 | 1 | 1 | 8 | 64
GV2DM220M7 | TeSys GV2DM - αναστροφέας προσυναρμολογημένος - 13...18A - 220VAC | 257.36 | 1 ΤΜΧ | 1 ΤΜΧ | ΕΛΕΓΧΟΣ-ΠΡΟΣΤΑΣΙΑ ΚΙΝΗΤΗΡΩΝ | PTCTR | 3389110818000 | 1 | 1 | 8 | 64
GV2DM220P7 | TeSys GV2DM - αναστροφέας προσυναρμολογημένος - 13...18A - 230VAC | 257.36 | 1 ΤΜΧ | 1 ΤΜΧ | ΕΛΕΓΧΟΣ-ΠΡΟΣΤΑΣΙΑ ΚΙΝΗΤΗΡΩΝ | PTCTR | 3389110817973 | 1 | 1 | 2 | 64
GV2DM221B7 | TeSys GV2DM - αναστροφέας προσυναρμολογημένος - 17...23A - 24VAC | 337.99 | 1 ΤΜΧ | 1 ΤΜΧ | ΕΛΕΓΧΟΣ-ΠΡΟΣΤΑΣΙΑ ΚΙΝΗΤΗΡΩΝ | PTCTR | 3389110818079 | 1 | 1 | 8 | 64
GV2DM221BD | TeSys GV2DM - αναστροφέας προσυναρμολογημένος - 17...23A - 24VDC | 426.36 | 1 ΤΜΧ | 1 ΤΜΧ | ΕΛΕΓΧΟΣ-ΠΡΟΣΤΑΣΙΑ ΚΙΝΗΤΗΡΩΝ | PTCTR | 3389110818062 | 1 | 1 | 8 | 64
GV2DM221M7 | TeSys GV2DM - αναστροφέας προσυναρμολογημένος - 17...23A - 220VAC | 337.99 | 1 ΤΜΧ | 1 ΤΜΧ | ΕΛΕΓΧΟΣ-ΠΡΟΣΤΑΣΙΑ ΚΙΝΗΤΗΡΩΝ | PTCTR | 3389110818086 | 1 | 1 | 8 | 64
GV2DM221P7 | TeSys GV2DM - αναστροφέας προσυναρμολογημένος - 17...23A - 230VAC | 337.99 | 1 ΤΜΧ | 1 ΤΜΧ | ΕΛΕΓΧΟΣ-ΠΡΟΣΤΑΣΙΑ ΚΙΝΗΤΗΡΩΝ | PTCTR | 3389110818093 | 1 | 1 | 8 | 64
GV2DM222B7 | TeSys GV2DM - αναστροφέας προσυναρμολογημένος - 20...25A - 24VAC | 352.47 | 1 ΤΜΧ | 1 ΤΜΧ | ΕΛΕΓΧΟΣ-ΠΡΟΣΤΑΣΙΑ ΚΙΝΗΤΗΡΩΝ | PTCTR | 3389110818116 | 1 | 1 | 8 | 64
GV2DM222BD | TeSys GV2DM - αναστροφέας προσυναρμολογημένος - 20...25A - 24VDC | 440.85 | 1 ΤΜΧ | 1 ΤΜΧ | ΕΛΕΓΧΟΣ-ΠΡΟΣΤΑΣΙΑ ΚΙΝΗΤΗΡΩΝ | PTCTR | 3389110818109 | 1 | 1 | 8 | 64
GV2DM222P7 | TeSys GV2DM - αναστροφέας προσυναρμολογημένος - 20...25A - 230VAC | 352.47 | 1 ΤΜΧ | 1 ΤΜΧ | ΕΛΕΓΧΟΣ-ΠΡΟΣΤΑΣΙΑ ΚΙΝΗΤΗΡΩΝ | PTCTR | 3389110818154 | 1 | 1 | 8 | 64
GV2DM232B7 | TeSys GV2DM - αναστροφέας προσυναρμολογημένος - 24...32A - 24VAC | 496.6 | 1 ΤΜΧ | 1 ΤΜΧ | ΕΛΕΓΧΟΣ-ΠΡΟΣΤΑΣΙΑ ΚΙΝΗΤΗΡΩΝ | PTCTR | 3389110818185 | 1 | 1 | 8 | 64
GV2DM232F7 | TeSys GV2DM - αναστροφέας προσυναρμολογημένος - 24...32A - 110VAC | 489.35 | 1 ΤΜΧ | 1 ΤΜΧ | ΕΛΕΓΧΟΣ-ΠΡΟΣΤΑΣΙΑ ΚΙΝΗΤΗΡΩΝ | PTCTR | 3389110951752 | 1 | 1
GV2DM232P7 | TeSys GV2DM - αναστροφέας προσυναρμολογημένος - 24...32A - 230VAC | 496.6 | 1 ΤΜΧ | 1 ΤΜΧ | ΕΛΕΓΧΟΣ-ΠΡΟΣΤΑΣΙΑ ΚΙΝΗΤΗΡΩΝ | PTCTR | 3389110818161 | 1 | 1 | 8 | 64
GV2DP102B7 | TeSys GV2DP - απευθείας εκκινητής προσυναρμολογημένος - 0.16...0.25A - 24VAC | 162.64 | 1 ΤΜΧ | 1 ΤΜΧ | ΕΛΕΓΧΟΣ-ΠΡΟΣΤΑΣΙΑ ΚΙΝΗΤΗΡΩΝ | PTCTR | 3389110818215 | 1 | 1 | 20 | 160
GV2DP102BD | TeSys GV2DP - απευθείας εκκινητής προσυναρμολογημένος - 0.16...0.25A - 24VDC | 128.37 | 1 ΤΜΧ | 1 ΤΜΧ | ΕΛΕΓΧΟΣ-ΠΡΟΣΤΑΣΙΑ ΚΙΝΗΤΗΡΩΝ | PTCTR | 3389110818208 | 1 | 1 | 20 | 160
GV2DP102P7 | TeSys GV2DP - απευθείας εκκινητής προσυναρμολογημένος - 0.16...0.25A - 230VAC | 167.97 | 1 ΤΜΧ | 1 ΤΜΧ | ΕΛΕΓΧΟΣ-ΠΡΟΣΤΑΣΙΑ ΚΙΝΗΤΗΡΩΝ | PTCTR | 3389110818246 | 1 | 1 | 20 | 160
GV2DP103BD | TeSys GV2DP - απευθείας εκκινητής προσυναρμολογημένος - 0.25...0.4A - 24VDC | 128.37 | 1 ΤΜΧ | 1 ΤΜΧ | ΕΛΕΓΧΟΣ-ΠΡΟΣΤΑΣΙΑ ΚΙΝΗΤΗΡΩΝ | PTCTR | 3389110818284 | 1 | 1 | 20 | 160
GV2DP104B7 | TeSys GV2DP - απευθείας εκκινητής προσυναρμολογημένος - 0.4...0.63A - 24VAC | 167.97 | 1 ΤΜΧ | 1 ΤΜΧ | ΕΛΕΓΧΟΣ-ΠΡΟΣΤΑΣΙΑ ΚΙΝΗΤΗΡΩΝ | PTCTR | 3389110818307 | 1 | 1 | 20 | 160
GV2DP104BD | TeSys GV2DP - απευθείας εκκινητής προσυναρμολογημένος - 0.4...0.63A - 24VDC | 128.37 | 1 ΤΜΧ | 1 ΤΜΧ | ΕΛΕΓΧΟΣ-ΠΡΟΣΤΑΣΙΑ ΚΙΝΗΤΗΡΩΝ | PTCTR | 3389110818291 | 1 | 1 | 20 | 160
GV2DP104M7 | TeSys GV2DP - απευθείας εκκινητής προσυναρμολογημένος - 0.4...0.63A - 220VAC | 167.97 | 1 ΤΜΧ | 1 ΤΜΧ | ΕΛΕΓΧΟΣ-ΠΡΟΣΤΑΣΙΑ ΚΙΝΗΤΗΡΩΝ | PTCTR | 3389110818314 | 1 | 1 | 14 | 112
GV2DP104P7 | TeSys GV2DP - απευθείας εκκινητής προσυναρμολογημένος - 0.4...0.63A - 230VAC | 167.97 | 1 ΤΜΧ | 1 ΤΜΧ | ΕΛΕΓΧΟΣ-ΠΡΟΣΤΑΣΙΑ ΚΙΝΗΤΗΡΩΝ | PTCTR | 3389110818505 | 1 | 1 | 26 | 104
GV2DP105B7 | TeSys GV2DP - απευθείας εκκινητής προσυναρμολογημένος - 0.63...1A - 24VAC | 170.2 | 1 ΤΜΧ | 1 ΤΜΧ | ΕΛΕΓΧΟΣ-ΠΡΟΣΤΑΣΙΑ ΚΙΝΗΤΗΡΩΝ | PTCTR | 3389110818536 | 1 | 1 | 20 | 160
GV2DP105BD | TeSys GV2DP - απευθείας εκκινητής προσυναρμολογημένος - 0.63...1A - 24VDC | 173.64 | 1 ΤΜΧ | 1 ΤΜΧ | ΕΛΕΓΧΟΣ-ΠΡΟΣΤΑΣΙΑ ΚΙΝΗΤΗΡΩΝ | PTCTR | 3389110818543 | 1 | 1 | 20 | 160
GV2DP105F7 | TeSys GV2DP - απευθείας εκκινητής προσυναρμολογημένος - 0.63...1A - 110VAC | 151.49 | 1 ΤΜΧ | 1 ΤΜΧ | ΕΛΕΓΧΟΣ-ΠΡΟΣΤΑΣΙΑ ΚΙΝΗΤΗΡΩΝ | PTCTR | 3389110952094 | 1 | 1
GV2DP105M7 | TeSys GV2DP - απευθείας εκκινητής προσυναρμολογημένος - 0.63...1A - 220VAC | 134.05 | 1 ΤΜΧ | 1 ΤΜΧ | ΕΛΕΓΧΟΣ-ΠΡΟΣΤΑΣΙΑ ΚΙΝΗΤΗΡΩΝ | PTCTR | 3389110818529 | 1 | 1 | 14 | 112
GV2DP105P7 | TeSys GV2DP - απευθείας εκκινητής προσυναρμολογημένος - 0.63...1A - 230VAC | 134.05 | 1 ΤΜΧ | 1 ΤΜΧ | ΕΛΕΓΧΟΣ-ΠΡΟΣΤΑΣΙΑ ΚΙΝΗΤΗΡΩΝ | PTCTR | 3389110818512 | 1 | 1 | 5 | 160
GV2DP106B7 | TeSys GV2DP - απευθείας εκκινητής προσυναρμολογημένος - 1...1.6A - 24VAC | 170.2 | 1 ΤΜΧ | 1 ΤΜΧ | ΕΛΕΓΧΟΣ-ΠΡΟΣΤΑΣΙΑ ΚΙΝΗΤΗΡΩΝ | PTCTR | 3389110818567 | 1 | 1 | 20 | 160
GV2DP106BD | TeSys GV2DP - απευθείας εκκινητής προσυναρμολογημένος - 1...1.6A - 24VDC | 173.64 | 1 ΤΜΧ | 1 ΤΜΧ | ΕΛΕΓΧΟΣ-ΠΡΟΣΤΑΣΙΑ ΚΙΝΗΤΗΡΩΝ | PTCTR | 3389110818550 | 1 | 1 | 6 | 96
GV2DP106M7 | TeSys GV2DP - απευθείας εκκινητής προσυναρμολογημένος - 1...1.6A - 220VAC | 134.05 | 1 ΤΜΧ | 1 ΤΜΧ | ΕΛΕΓΧΟΣ-ΠΡΟΣΤΑΣΙΑ ΚΙΝΗΤΗΡΩΝ | PTCTR | 3389110818574 | 1 | 1 | 14 | 112
GV2DP106P7 | TeSys GV2DP - απευθείας εκκινητής προσυναρμολογημένος - 1...1.6A - 230VAC | 134.05 | 1 ΤΜΧ | 1 ΤΜΧ | ΕΛΕΓΧΟΣ-ΠΡΟΣΤΑΣΙΑ ΚΙΝΗΤΗΡΩΝ | PTCTR | 3389110818581 | 1 | 1 | 10 | 80
GV2DP107B7 | TeSys GV2DP - απευθείας εκκινητής προσυναρμολογημένος - 1.6...2.5A - 24VAC | 172.87 | 1 ΤΜΧ | 1 ΤΜΧ | ΕΛΕΓΧΟΣ-ΠΡΟΣΤΑΣΙΑ ΚΙΝΗΤΗΡΩΝ | PTCTR | 3389110818611 | 1 | 1 | 12 | 96
GV2DP107BD | TeSys GV2DP - απευθείας εκκινητής προσυναρμολογημένος - 1.6...2.5A - 24VDC | 173.64 | 1 ΤΜΧ | 1 ΤΜΧ | ΕΛΕΓΧΟΣ-ΠΡΟΣΤΑΣΙΑ ΚΙΝΗΤΗΡΩΝ | PTCTR | 3389110818628 | 1 | 1 | 20 | 160
GV2DP107BL | TeSys GV2DP - απευθείας εκκινητής προσυναρμολογημένος - 1.6...2.5A - 24VDC | 147.41 | 1 ΤΜΧ | 1 ΤΜΧ | ΕΛΕΓΧΟΣ-ΠΡΟΣΤΑΣΙΑ ΚΙΝΗΤΗΡΩΝ | PTCTR | 3389110069228 | 1 | 1
GV2DP107FE7 | TeSys GV2DP - απευθείας εκκινητής προσυναρμολογημένος - 1.6...2.5A - 115VAC | 151.49 | 1 ΤΜΧ | 1 ΤΜΧ | ΕΛΕΓΧΟΣ-ΠΡΟΣΤΑΣΙΑ ΚΙΝΗΤΗΡΩΝ | PTCTR | 3389110964127 | 1 | 1
GV2DP107M7 | TeSys GV2DP - απευθείας εκκινητής προσυναρμολογημένος - 1.6...2.5A - 220VAC | 134.05 | 1 ΤΜΧ | 1 ΤΜΧ | ΕΛΕΓΧΟΣ-ΠΡΟΣΤΑΣΙΑ ΚΙΝΗΤΗΡΩΝ | PTCTR | 3389110818604 | 1 | 1 | 14 | 112
GV2DP107P7 | TeSys GV2DP - απευθείας εκκινητής προσυναρμολογημένος - 1.6...2.5A - 230VAC | 134.05 | 1 ΤΜΧ | 1 ΤΜΧ | ΕΛΕΓΧΟΣ-ΠΡΟΣΤΑΣΙΑ ΚΙΝΗΤΗΡΩΝ | PTCTR | 3389110818598 | 1 | 1 | 26 | 104
GV2DP108B7 | TeSys GV2DP - απευθείας εκκινητής προσυναρμολογημένος - 2.5...4A - 24VAC | 172.87 | 1 ΤΜΧ | 1 ΤΜΧ | ΕΛΕΓΧΟΣ-ΠΡΟΣΤΑΣΙΑ ΚΙΝΗΤΗΡΩΝ | PTCTR | 3389110818642 | 1 | 1 | 12 | 96
GV2DP108BD | TeSys GV2DP - απευθείας εκκινητής προσυναρμολογημένος - 2.5...4A - 24VDC | 173.64 | 1 ΤΜΧ | 1 ΤΜΧ | ΕΛΕΓΧΟΣ-ΠΡΟΣΤΑΣΙΑ ΚΙΝΗΤΗΡΩΝ | PTCTR | 3389110818635 | 1 | 1 | 20 | 160
GV2DP108BL | TeSys GV2DP - απευθείας εκκινητής προσυναρμολογημένος - 2.5...4A - 24VDC | 147.41 | 1 ΤΜΧ | 1 ΤΜΧ | ΕΛΕΓΧΟΣ-ΠΡΟΣΤΑΣΙΑ ΚΙΝΗΤΗΡΩΝ | PTCTR | 3389110069235 | 1 | 1
GV2DP108F7 | TeSys GV2DP - απευθείας εκκινητής προσυναρμολογημένος - 2.5...4A - 110VAC | 151.49 | 1 ΤΜΧ | 1 ΤΜΧ | ΕΛΕΓΧΟΣ-ΠΡΟΣΤΑΣΙΑ ΚΙΝΗΤΗΡΩΝ | PTCTR | 3389110952179 | 1 | 1
GV2DP108FE7 | TeSys GV2DP - απευθείας εκκινητής προσυναρμολογημένος - 2.5...4A - 115VAC | 151.49 | 1 ΤΜΧ | 1 ΤΜΧ | ΕΛΕΓΧΟΣ-ΠΡΟΣΤΑΣΙΑ ΚΙΝΗΤΗΡΩΝ | PTCTR | 3389110964141 | 1 | 1
GV2DP108M7 | TeSys GV2DP - απευθείας εκκινητής προσυναρμολογημένος - 2.5...4A - 220VAC | 134.05 | 1 ΤΜΧ | 1 ΤΜΧ | ΕΛΕΓΧΟΣ-ΠΡΟΣΤΑΣΙΑ ΚΙΝΗΤΗΡΩΝ | PTCTR | 3389110818659 | 1 | 1 | 1 | 14
GV2DP108P7 | TeSys GV2DP - απευθείας εκκινητής προσυναρμολογημένος - 2.5...4A - 230VAC | 134.05 | 1 ΤΜΧ | 1 ΤΜΧ | ΕΛΕΓΧΟΣ-ΠΡΟΣΤΑΣΙΑ ΚΙΝΗΤΗΡΩΝ | PTCTR | 3389110818666 | 1 | 1 | 10 | 160
GV2DP110B7 | TeSys GV2DP - απευθείας εκκινητής προσυναρμολογημένος - 4...6.3A - 24VAC | 175.4 | 1 ΤΜΧ | 1 ΤΜΧ | ΕΛΕΓΧΟΣ-ΠΡΟΣΤΑΣΙΑ ΚΙΝΗΤΗΡΩΝ | PTCTR | 3389110818697 | 1 | 1 | 1 | 12
GV2DP110BD | TeSys GV2DP - απευθείας εκκινητής προσυναρμολογημένος - 4...6.3A - 24VDC | 173.64 | 1 ΤΜΧ | 1 ΤΜΧ | ΕΛΕΓΧΟΣ-ΠΡΟΣΤΑΣΙΑ ΚΙΝΗΤΗΡΩΝ | PTCTR | 3389110818703 | 1 | 1 | 20 | 160
GV2DP110F7 | TeSys GV2DP - απευθείας εκκινητής προσυναρμολογημένος - 4...6.3A - 110VAC | 151.49 | 1 ΤΜΧ | 1 ΤΜΧ | ΕΛΕΓΧΟΣ-ΠΡΟΣΤΑΣΙΑ ΚΙΝΗΤΗΡΩΝ | PTCTR | 3389110952193 | 1 | 1
GV2DP110M7 | TeSys GV2DP - απευθείας εκκινητής προσυναρμολογημένος - 4...6.3A - 220VAC | 134.05 | 1 ΤΜΧ | 1 ΤΜΧ | ΕΛΕΓΧΟΣ-ΠΡΟΣΤΑΣΙΑ ΚΙΝΗΤΗΡΩΝ | PTCTR | 3389110818680 | 1 | 1 | 14 | 112
GV2DP110P7 | TeSys GV2DP - απευθείας εκκινητής προσυναρμολογημένος - 4...6.3A - 230VAC | 134.05 | 1 ΤΜΧ | 1 ΤΜΧ | ΕΛΕΓΧΟΣ-ΠΡΟΣΤΑΣΙΑ ΚΙΝΗΤΗΡΩΝ | PTCTR | 3389110818673 | 1 | 1 | 10 | 160
GV2DP114B7 | TeSys GV2DP - απευθείας εκκινητής προσυναρμολογημένος - 6...10A - 24VAC | 184 | 1 ΤΜΧ | 1 ΤΜΧ | ΕΛΕΓΧΟΣ-ΠΡΟΣΤΑΣΙΑ ΚΙΝΗΤΗΡΩΝ | PTCTR | 3389110818727 | 1 | 1 | 20 | 160
GV2DP114BD | TeSys GV2DP - απευθείας εκκινητής προσυναρμολογημένος - 6...10A - 24VDC | 182.01 | 1 ΤΜΧ | 1 ΤΜΧ | ΕΛΕΓΧΟΣ-ΠΡΟΣΤΑΣΙΑ ΚΙΝΗΤΗΡΩΝ | PTCTR | 3389110818710 | 1 | 1 | 20 | 160
GV2DP114F7 | TeSys GV2DP - απευθείας εκκινητής προσυναρμολογημένος - 6...10A - 110VAC | 168.39 | 1 ΤΜΧ | 1 ΤΜΧ | ΕΛΕΓΧΟΣ-ΠΡΟΣΤΑΣΙΑ ΚΙΝΗΤΗΡΩΝ | PTCTR | 3389110952223 | 1 | 1
GV2DP114M7 | TeSys GV2DP - απευθείας εκκινητής προσυναρμολογημένος - 6...10A - 220VAC | 142.4 | 1 ΤΜΧ | 1 ΤΜΧ | ΕΛΕΓΧΟΣ-ΠΡΟΣΤΑΣΙΑ ΚΙΝΗΤΗΡΩΝ | PTCTR | 3389110818734 | 1 | 1 | 20 | 160
GV2DP114P7 | TeSys GV2DP - απευθείας εκκινητής προσυναρμολογημένος - 6...10A - 230VAC | 142.4 | 1 ΤΜΧ | 1 ΤΜΧ | ΕΛΕΓΧΟΣ-ΠΡΟΣΤΑΣΙΑ ΚΙΝΗΤΗΡΩΝ | PTCTR | 3389110818741 | 1 | 1 | 12 | 96
GV2DP116B7 | TeSys GV2DP - απευθείας εκκινητής προσυναρμολογημένος - 9...14A - 24VAC | 192.64 | 1 ΤΜΧ | 1 ΤΜΧ | ΕΛΕΓΧΟΣ-ΠΡΟΣΤΑΣΙΑ ΚΙΝΗΤΗΡΩΝ | PTCTR | 3389110818772 | 1 | 1 | 12 | 96
GV2DP116BD | TeSys GV2DP - απευθείας εκκινητής προσυναρμολογημένος - 9...14A - 24VDC | 236.87 | 1 ΤΜΧ | 1 ΤΜΧ | ΕΛΕΓΧΟΣ-ΠΡΟΣΤΑΣΙΑ ΚΙΝΗΤΗΡΩΝ | PTCTR | 3389110818789 | 1 | 1 | 20 | 160
GV2DP116F7 | TeSys GV2DP - απευθείας εκκινητής προσυναρμολογημένος - 9...14A - 110VAC | 173.63 | 1 ΤΜΧ | 1 ΤΜΧ | ΕΛΕΓΧΟΣ-ΠΡΟΣΤΑΣΙΑ ΚΙΝΗΤΗΡΩΝ | PTCTR | 3389110952285 | 1 | 1 | 1
GV2DP116M7 | TeSys GV2DP - απευθείας εκκινητής προσυναρμολογημένος - 9...14A - 220VAC | 192.64 | 1 ΤΜΧ | 1 ΤΜΧ | ΕΛΕΓΧΟΣ-ΠΡΟΣΤΑΣΙΑ ΚΙΝΗΤΗΡΩΝ | PTCTR | 3389110818765 | 1 | 1 | 14 | 112
GV2DP116P7 | TeSys GV2DP - απευθείας εκκινητής προσυναρμολογημένος - 9...14A - 230VAC | 192.64 | 1 ΤΜΧ | 1 ΤΜΧ | ΕΛΕΓΧΟΣ-ΠΡΟΣΤΑΣΙΑ ΚΙΝΗΤΗΡΩΝ | PTCTR | 3389110818758 | 1 | 1 | 10 | 80
GV2DP120B7 | TeSys GV2DP - απευθείας εκκινητής προσυναρμολογημένος - 13...18A - 24VAC | 200.53 | 1 ΤΜΧ | 1 ΤΜΧ | ΕΛΕΓΧΟΣ-ΠΡΟΣΤΑΣΙΑ ΚΙΝΗΤΗΡΩΝ | PTCTR | 3389110818802 | 1 | 1 | 12 | 96
GV2DP120BD | TeSys GV2DP - απευθείας εκκινητής προσυναρμολογημένος - 13...18A - 24VDC | 236.87 | 1 ΤΜΧ | 1 ΤΜΧ | ΕΛΕΓΧΟΣ-ΠΡΟΣΤΑΣΙΑ ΚΙΝΗΤΗΡΩΝ | PTCTR | 3389110818796 | 1 | 1 | 5 | 160
GV2DP120BL | TeSys GV2DP - απευθείας εκκινητής προσυναρμολογημένος - 13...18A - 24VDC | 163.27 | 1 ΤΜΧ | 1 ΤΜΧ | ΕΛΕΓΧΟΣ-ΠΡΟΣΤΑΣΙΑ ΚΙΝΗΤΗΡΩΝ | PTCTR | 3389110069464 | 1 | 1
GV2DP120F7 | TeSys GV2DP - απευθείας εκκινητής προσυναρμολογημένος - 13...18A - 110VAC | 190.13 | 1 ΤΜΧ | 1 ΤΜΧ | ΕΛΕΓΧΟΣ-ΠΡΟΣΤΑΣΙΑ ΚΙΝΗΤΗΡΩΝ | PTCTR | 3389110952315 | 1 | 1
GV2DP120M7 | TeSys GV2DP - απευθείας εκκινητής προσυναρμολογημένος - 13...18A - 220VAC | 192.64 | 1 ΤΜΧ | 1 ΤΜΧ | ΕΛΕΓΧΟΣ-ΠΡΟΣΤΑΣΙΑ ΚΙΝΗΤΗΡΩΝ | PTCTR | 3389110818819 | 1 | 1 | 12 | 96
GV2DP120P7 | TeSys GV2DP - απευθείας εκκινητής προσυναρμολογημένος - 13...18A - 230VAC | 192.64 | 1 ΤΜΧ | 1 ΤΜΧ | ΕΛΕΓΧΟΣ-ΠΡΟΣΤΑΣΙΑ ΚΙΝΗΤΗΡΩΝ | PTCTR | 3389110818826 | 1 | 1 | 6 | 96
GV2DP121B7 | TeSys GV2DP - απευθείας εκκινητής προσυναρμολογημένος - 17...23A - 24VAC | 206.81 | 1 ΤΜΧ | 1 ΤΜΧ | ΕΛΕΓΧΟΣ-ΠΡΟΣΤΑΣΙΑ ΚΙΝΗΤΗΡΩΝ | PTCTR | 3389110818857 | 1 | 1 | 1 | 20
GV2DP121F7 | TeSys GV2DP - απευθείας εκκινητής προσυναρμολογημένος - 17...23A - 110VAC | 225.09 | 1 ΤΜΧ | 1 ΤΜΧ | ΕΛΕΓΧΟΣ-ΠΡΟΣΤΑΣΙΑ ΚΙΝΗΤΗΡΩΝ | PTCTR | 3389110952339 | 1 | 1 | 2 | 64
GV2DP121M7 | TeSys GV2DP - απευθείας εκκινητής προσυναρμολογημένος - 17...23A - 220VAC | 206.81 | 1 ΤΜΧ | 1 ΤΜΧ | ΕΛΕΓΧΟΣ-ΠΡΟΣΤΑΣΙΑ ΚΙΝΗΤΗΡΩΝ | PTCTR | 3389110818840 | 1 | 1 | 14 | 112
GV2DP121P7 | TeSys GV2DP - απευθείας εκκινητής προσυναρμολογημένος - 17...23A - 230VAC | 206.81 | 1 ΤΜΧ | 1 ΤΜΧ | ΕΛΕΓΧΟΣ-ΠΡΟΣΤΑΣΙΑ ΚΙΝΗΤΗΡΩΝ | PTCTR | 3389110818833 | 1 | 1 | 20 | 160
GV2DP122B7 | TeSys GV2DP - απευθείας εκκινητής προσυναρμολογημένος - 20...25A - 24VAC | 224.6 | 1 ΤΜΧ | 1 ΤΜΧ | ΕΛΕΓΧΟΣ-ΠΡΟΣΤΑΣΙΑ ΚΙΝΗΤΗΡΩΝ | PTCTR | 3389110818888 | 1 | 1 | 20 | 160
GV2DP122BD | TeSys GV2DP - απευθείας εκκινητής προσυναρμολογημένος - 20...25A - 24VDC | 268.67 | 1 ΤΜΧ | 1 ΤΜΧ | ΕΛΕΓΧΟΣ-ΠΡΟΣΤΑΣΙΑ ΚΙΝΗΤΗΡΩΝ | PTCTR | 3389110818871 | 1 | 1 | 9 | 72
GV2DP122F7 | TeSys GV2DP - απευθείας εκκινητής προσυναρμολογημένος - 20...25A - 110VAC | 233.93 | 1 ΤΜΧ | 1 ΤΜΧ | ΕΛΕΓΧΟΣ-ΠΡΟΣΤΑΣΙΑ ΚΙΝΗΤΗΡΩΝ | PTCTR | 3389110952360 | 1 | 1
GV2DP122M7 | TeSys GV2DP - απευθείας εκκινητής προσυναρμολογημένος - 20...25A - 220VAC | 224.6 | 1 ΤΜΧ | 1 ΤΜΧ | ΕΛΕΓΧΟΣ-ΠΡΟΣΤΑΣΙΑ ΚΙΝΗΤΗΡΩΝ | PTCTR | 3389110818895 | 1 | 1 | 1 | 14
GV2DP122P7 | TeSys GV2DP - απευθείας εκκινητής προσυναρμολογημένος - 20...25A - 230VAC | 224.6 | 1 ΤΜΧ | 1 ΤΜΧ | ΕΛΕΓΧΟΣ-ΠΡΟΣΤΑΣΙΑ ΚΙΝΗΤΗΡΩΝ | PTCTR | 3389110818901 | 1 | 1 | 20 | 160
GV2DP132B7 | TeSys GV2DP - απευθείας εκκινητής προσυναρμολογημένος - 24...32A - 24VAC | 342.83 | 1 ΤΜΧ | 1 ΤΜΧ | ΕΛΕΓΧΟΣ-ΠΡΟΣΤΑΣΙΑ ΚΙΝΗΤΗΡΩΝ | PTCTR | 3389110818932 | 1 | 1 | 20 | 160
GV2DP132BD | TeSys GV2DP - απευθείας εκκινητής προσυναρμολογημένος - 24...32A - 24VDC | 391.57 | 1 ΤΜΧ | 1 ΤΜΧ | ΕΛΕΓΧΟΣ-ΠΡΟΣΤΑΣΙΑ ΚΙΝΗΤΗΡΩΝ | PTCTR | 3389110818949 | 1 | 1 | 20 | 160
GV2DP132BL | TeSys GV2DP - απευθείας εκκινητής προσυναρμολογημένος - 24...32A - 24VDC | 409.48 | 1 ΤΜΧ | 1 ΤΜΧ | ΕΛΕΓΧΟΣ-ΠΡΟΣΤΑΣΙΑ ΚΙΝΗΤΗΡΩΝ | PTCTR | 3389110069495 | 1 | 1
GV2DP132F7 | TeSys GV2DP - απευθείας εκκινητής προσυναρμολογημένος - 24...32A - 110VAC | 338.72 | 1 ΤΜΧ | 1 ΤΜΧ | ΕΛΕΓΧΟΣ-ΠΡΟΣΤΑΣΙΑ ΚΙΝΗΤΗΡΩΝ | PTCTR | 3389110952421 | 1 | 1
GV2DP132P7 | TeSys GV2DP - απευθείας εκκινητής προσυναρμολογημένος - 24...32A - 230VAC | 342.83 | 1 ΤΜΧ | 1 ΤΜΧ | ΕΛΕΓΧΟΣ-ΠΡΟΣΤΑΣΙΑ ΚΙΝΗΤΗΡΩΝ | PTCTR | 3389110818918 | 1 | 1 | 12 | 96
GV2DP202P7 | TeSys GV2DP - αναστροφέας προσυναρμολογημένος - 0.16...0.25A - 230VAC | 213.73 | 1 ΤΜΧ | 1 ΤΜΧ | ΕΛΕΓΧΟΣ-ΠΡΟΣΤΑΣΙΑ ΚΙΝΗΤΗΡΩΝ | PTCTR | 3389110818987 | 1 | 1 | 9 | 72
GV2DP203M7 | TeSys GV2DP - αναστροφέας προσυναρμολογημένος - 0.25...0.4A - 220VAC | 213.73 | 1 ΤΜΧ | 1 ΤΜΧ | ΕΛΕΓΧΟΣ-ΠΡΟΣΤΑΣΙΑ ΚΙΝΗΤΗΡΩΝ | PTCTR | 3389110819007 | 1 | 1 | 8 | 64
GV2DP204BD | TeSys GV2DP - αναστροφέας προσυναρμολογημένος - 0.4...0.63A - 24VDC | 292.83 | 1 ΤΜΧ | 1 ΤΜΧ | ΕΛΕΓΧΟΣ-ΠΡΟΣΤΑΣΙΑ ΚΙΝΗΤΗΡΩΝ | PTCTR | 3389110819038 | 1 | 1 | 9 | 72
GV2DP204M7 | TeSys GV2DP - αναστροφέας προσυναρμολογημένος - 0.4...0.63A - 220VAC | 213.73 | 1 ΤΜΧ | 1 ΤΜΧ | ΕΛΕΓΧΟΣ-ΠΡΟΣΤΑΣΙΑ ΚΙΝΗΤΗΡΩΝ | PTCTR | 3389110819052 | 1 | 1 | 8 | 64
GV2DP204P7 | TeSys GV2DP - αναστροφέας προσυναρμολογημένος - 0.4...0.63A - 230VAC | 213.73 | 1 ΤΜΧ | 1 ΤΜΧ | ΕΛΕΓΧΟΣ-ΠΡΟΣΤΑΣΙΑ ΚΙΝΗΤΗΡΩΝ | PTCTR | 3389110819069 | 1 | 1 | 9 | 72
GV2DP205B7 | TeSys GV2DP - αναστροφέας προσυναρμολογημένος - 0.63...1A - 24VAC | 219.43 | 1 ΤΜΧ | 1 ΤΜΧ | ΕΛΕΓΧΟΣ-ΠΡΟΣΤΑΣΙΑ ΚΙΝΗΤΗΡΩΝ | PTCTR | 3389110819090 | 1 | 1 | 9 | 72
GV2DP205BD | TeSys GV2DP - αναστροφέας προσυναρμολογημένος - 0.63...1A - 24VDC | 298.64 | 1 ΤΜΧ | 1 ΤΜΧ | ΕΛΕΓΧΟΣ-ΠΡΟΣΤΑΣΙΑ ΚΙΝΗΤΗΡΩΝ | PTCTR | 3389110819106 | 1 | 1 | 6 | 48
GV2DP205M7 | TeSys GV2DP - αναστροφέας προσυναρμολογημένος - 0.63...1A - 220VAC | 219.43 | 1 ΤΜΧ | 1 ΤΜΧ | ΕΛΕΓΧΟΣ-ΠΡΟΣΤΑΣΙΑ ΚΙΝΗΤΗΡΩΝ | PTCTR | 3389110819083 | 1 | 1 | 8 | 64
GV2DP205P7 | TeSys GV2DP - αναστροφέας προσυναρμολογημένος - 0.63...1A - 230VAC | 219.43 | 1 ΤΜΧ | 1 ΤΜΧ | ΕΛΕΓΧΟΣ-ΠΡΟΣΤΑΣΙΑ ΚΙΝΗΤΗΡΩΝ | PTCTR | 3389110819076 | 1 | 1 | 9 | 72
GV2DP206BD | TeSys GV2DP - αναστροφέας προσυναρμολογημένος - 1...1.6A - 24VDC | 298.64 | 1 ΤΜΧ | 1 ΤΜΧ | ΕΛΕΓΧΟΣ-ΠΡΟΣΤΑΣΙΑ ΚΙΝΗΤΗΡΩΝ | PTCTR | 3389110819113 | 1 | 1 | 9 | 72
GV2DP206F7 | TeSys GV2DP - αναστροφέας προσυναρμολογημένος - 1...1.6A - 110VAC | 235.24 | 1 ΤΜΧ | 1 ΤΜΧ | ΕΛΕΓΧΟΣ-ΠΡΟΣΤΑΣΙΑ ΚΙΝΗΤΗΡΩΝ | PTCTR | 3389110952704 | 1 | 1
GV2DP206M7 | TeSys GV2DP - αναστροφέας προσυναρμολογημένος - 1...1.6A - 220VAC | 219.43 | 1 ΤΜΧ | 1 ΤΜΧ | ΕΛΕΓΧΟΣ-ΠΡΟΣΤΑΣΙΑ ΚΙΝΗΤΗΡΩΝ | PTCTR | 3389110819137 | 1 | 1 | 8 | 64
GV2DP206P7 | TeSys GV2DP - αναστροφέας προσυναρμολογημένος - 1...1.6A - 230VAC | 219.43 | 1 ΤΜΧ | 1 ΤΜΧ | ΕΛΕΓΧΟΣ-ΠΡΟΣΤΑΣΙΑ ΚΙΝΗΤΗΡΩΝ | PTCTR | 3389110819144 | 1 | 1 | 9 | 72
GV2DP207B7 | TeSys GV2DP - αναστροφέας προσυναρμολογημένος - 1.6...2.5A - 24VAC | 219.43 | 1 ΤΜΧ | 1 ΤΜΧ | ΕΛΕΓΧΟΣ-ΠΡΟΣΤΑΣΙΑ ΚΙΝΗΤΗΡΩΝ | PTCTR | 3389110819175 | 1 | 1 | 9 | 72
GV2DP207BD | TeSys GV2DP - αναστροφέας προσυναρμολογημένος - 1.6...2.5A - 24VDC | 298.64 | 1 ΤΜΧ | 1 ΤΜΧ | ΕΛΕΓΧΟΣ-ΠΡΟΣΤΑΣΙΑ ΚΙΝΗΤΗΡΩΝ | PTCTR | 3389110819182 | 1 | 1 | 6 | 48
GV2DP207M7 | TeSys GV2DP - αναστροφέας προσυναρμολογημένος - 1.6...2.5A - 220VAC | 219.43 | 1 ΤΜΧ | 1 ΤΜΧ | ΕΛΕΓΧΟΣ-ΠΡΟΣΤΑΣΙΑ ΚΙΝΗΤΗΡΩΝ | PTCTR | 3389110819168 | 1 | 1 | 8 | 64
GV2DP207P7 | TeSys GV2DP - αναστροφέας προσυναρμολογημένος - 1.6...2.5A - 230VAC | 219.43 | 1 ΤΜΧ | 1 ΤΜΧ | ΕΛΕΓΧΟΣ-ΠΡΟΣΤΑΣΙΑ ΚΙΝΗΤΗΡΩΝ | PTCTR | 3389110819151 | 1 | 1 | 9 | 72
GV2DP208BD | TeSys GV2DP - αναστροφέας προσυναρμολογημένος - 2.5...4A - 24VDC | 298.64 | 1 ΤΜΧ | 1 ΤΜΧ | ΕΛΕΓΧΟΣ-ΠΡΟΣΤΑΣΙΑ ΚΙΝΗΤΗΡΩΝ | PTCTR | 3389110819199 | 1 | 1 | 9 | 72
GV2DP208F7 | TeSys GV2DP - αναστροφέας προσυναρμολογημένος - 2.5...4A - 110VAC | 235.24 | 1 ΤΜΧ | 1 ΤΜΧ | ΕΛΕΓΧΟΣ-ΠΡΟΣΤΑΣΙΑ ΚΙΝΗΤΗΡΩΝ | PTCTR | 3389110952780 | 1 | 1
GV2DP208M7 | TeSys GV2DP - αναστροφέας προσυναρμολογημένος - 2.5...4A - 220VAC | 219.43 | 1 ΤΜΧ | 1 ΤΜΧ | ΕΛΕΓΧΟΣ-ΠΡΟΣΤΑΣΙΑ ΚΙΝΗΤΗΡΩΝ | PTCTR | 3389110819212 | 1 | 1 | 8 | 64
GV2DP208P7 | TeSys GV2DP - αναστροφέας προσυναρμολογημένος - 2.5...4A - 230VAC | 219.43 | 1 ΤΜΧ | 1 ΤΜΧ | ΕΛΕΓΧΟΣ-ΠΡΟΣΤΑΣΙΑ ΚΙΝΗΤΗΡΩΝ | PTCTR | 3389110819229 | 1 | 1 | 9 | 72
GV2DP210B7 | TeSys GV2DP - αναστροφέας προσυναρμολογημένος - 4...6.3A - 24VAC | 219.43 | 1 ΤΜΧ | 1 ΤΜΧ | ΕΛΕΓΧΟΣ-ΠΡΟΣΤΑΣΙΑ ΚΙΝΗΤΗΡΩΝ | PTCTR | 3389110819267 | 1 | 1 | 9 | 72
GV2DP210BD | TeSys GV2DP - αναστροφέας προσυναρμολογημένος - 4...6.3A - 24VDC | 298.64 | 1 ΤΜΧ | 1 ΤΜΧ | ΕΛΕΓΧΟΣ-ΠΡΟΣΤΑΣΙΑ ΚΙΝΗΤΗΡΩΝ | PTCTR | 3389110819250 | 1 | 1 | 9 | 72
GV2DP210M7 | TeSys GV2DP - αναστροφέας προσυναρμολογημένος - 4...6.3A - 220VAC | 219.43 | 1 ΤΜΧ | 1 ΤΜΧ | ΕΛΕΓΧΟΣ-ΠΡΟΣΤΑΣΙΑ ΚΙΝΗΤΗΡΩΝ | PTCTR | 3389110819243 | 1 | 1 | 8 | 64
GV2DP210P7 | TeSys GV2DP - αναστροφέας προσυναρμολογημένος - 4...6.3A - 230VAC | 219.43 | 1 ΤΜΧ | 1 ΤΜΧ | ΕΛΕΓΧΟΣ-ΠΡΟΣΤΑΣΙΑ ΚΙΝΗΤΗΡΩΝ | PTCTR | 3389110819236 | 1 | 1 | 9 | 72
GV2DP214B7 | TeSys GV2DP - αναστροφέας προσυναρμολογημένος - 6...10A - 24VAC | 227.76 | 1 ΤΜΧ | 1 ΤΜΧ | ΕΛΕΓΧΟΣ-ΠΡΟΣΤΑΣΙΑ ΚΙΝΗΤΗΡΩΝ | PTCTR | 3389110819298 | 1 | 1 | 9 | 72
GV2DP214BD | TeSys GV2DP - αναστροφέας προσυναρμολογημένος - 6...10A - 24VDC | 303.93 | 1 ΤΜΧ | 1 ΤΜΧ | ΕΛΕΓΧΟΣ-ΠΡΟΣΤΑΣΙΑ ΚΙΝΗΤΗΡΩΝ | PTCTR | 3389110819304 | 1 | 1 | 15 | 120
GV2DP214M7 | TeSys GV2DP - αναστροφέας προσυναρμολογημένος - 6...10A - 220VAC | 227.76 | 1 ΤΜΧ | 1 ΤΜΧ | ΕΛΕΓΧΟΣ-ΠΡΟΣΤΑΣΙΑ ΚΙΝΗΤΗΡΩΝ | PTCTR | 3389110819281 | 1 | 1 | 14 | 112
GV2DP214P7 | TeSys GV2DP - αναστροφέας προσυναρμολογημένος - 6...10A - 230VAC | 227.76 | 1 ΤΜΧ | 1 ΤΜΧ | ΕΛΕΓΧΟΣ-ΠΡΟΣΤΑΣΙΑ ΚΙΝΗΤΗΡΩΝ | PTCTR | 3389110819274 | 1 | 1 | 9 | 72
GV2DP216B7 | TeSys GV2DP - αναστροφέας προσυναρμολογημένος - 9...14A - 24VAC | 352 | 1 ΤΜΧ | 1 ΤΜΧ | ΕΛΕΓΧΟΣ-ΠΡΟΣΤΑΣΙΑ ΚΙΝΗΤΗΡΩΝ | PTCTR | 3389110819328 | 1 | 1 | 9 | 72
GV2DP216BD | TeSys GV2DP - αναστροφέας προσυναρμολογημένος - 9...14A - 24VDC | 440.59 | 1 ΤΜΧ | 1 ΤΜΧ | ΕΛΕΓΧΟΣ-ΠΡΟΣΤΑΣΙΑ ΚΙΝΗΤΗΡΩΝ | PTCTR | 3389110819311 | 1 | 1 | 9 | 72
GV2DP216M7 | TeSys GV2DP - αναστροφέας προσυναρμολογημένος - 9...14A - 220VAC | 352 | 1 ΤΜΧ | 1 ΤΜΧ | ΕΛΕΓΧΟΣ-ΠΡΟΣΤΑΣΙΑ ΚΙΝΗΤΗΡΩΝ | PTCTR | 3389110819335 | 1 | 1 | 8 | 64
GV2DP216P7 | TeSys GV2DP - αναστροφέας προσυναρμολογημένος - 9...14A - 230VAC | 352 | 1 ΤΜΧ | 1 ΤΜΧ | ΕΛΕΓΧΟΣ-ΠΡΟΣΤΑΣΙΑ ΚΙΝΗΤΗΡΩΝ | PTCTR | 3389110819342 | 1 | 1 | 9 | 72
GV2DP220B7 | TeSys GV2DP - αναστροφέας προσυναρμολογημένος - 13...18A - 24VAC | 352 | 1 ΤΜΧ | 1 ΤΜΧ | ΕΛΕΓΧΟΣ-ΠΡΟΣΤΑΣΙΑ ΚΙΝΗΤΗΡΩΝ | PTCTR | 3389110819373 | 1 | 1 | 9 | 72
GV2DP221BD | TeSys GV2DP - αναστροφέας προσυναρμολογημένος - 17...23A - 24VDC | 454.61 | 1 ΤΜΧ | 1 ΤΜΧ | ΕΛΕΓΧΟΣ-ΠΡΟΣΤΑΣΙΑ ΚΙΝΗΤΗΡΩΝ | PTCTR | 3389110819397 | 1 | 1 | 9 | 72
GV2DP221M7 | TeSys GV2DP - αναστροφέας προσυναρμολογημένος - 17...23A - 220VAC | 366.23 | 1 ΤΜΧ | 1 ΤΜΧ | ΕΛΕΓΧΟΣ-ΠΡΟΣΤΑΣΙΑ ΚΙΝΗΤΗΡΩΝ | PTCTR | 3389110819410 | 1 | 1 | 9 | 72
GV2DP221P7 | TeSys GV2DP - αναστροφέας προσυναρμολογημένος - 17...23A - 230VAC | 366.23 | 1 ΤΜΧ | 1 ΤΜΧ | ΕΛΕΓΧΟΣ-ΠΡΟΣΤΑΣΙΑ ΚΙΝΗΤΗΡΩΝ | PTCTR | 3389110819427 | 1 | 1 | 9 | 72
GV2DP222BD | TeSys GV2DP - αναστροφέας προσυναρμολογημένος - 20...25A - 24VDC | 473.19 | 1 ΤΜΧ | 1 ΤΜΧ | ΕΛΕΓΧΟΣ-ΠΡΟΣΤΑΣΙΑ ΚΙΝΗΤΗΡΩΝ | PTCTR | 3389110819465 | 1 | 1 | 9 | 72
GV2DP222M7 | TeSys GV2DP - αναστροφέας προσυναρμολογημένος - 20...25A - 220VAC | 384.83 | 1 ΤΜΧ | 1 ΤΜΧ | ΕΛΕΓΧΟΣ-ΠΡΟΣΤΑΣΙΑ ΚΙΝΗΤΗΡΩΝ | PTCTR | 3389110819441 | 1 | 1 | 8 | 64
GV2DP232BD | TeSys GV2DP - αναστροφέας προσυναρμολογημένος - 24...32A - 24VDC | 644.36 | 1 ΤΜΧ | 1 ΤΜΧ | ΕΛΕΓΧΟΣ-ΠΡΟΣΤΑΣΙΑ ΚΙΝΗΤΗΡΩΝ | PTCTR | 3389110819472 | 1 | 1 | 9 | 72
GV2DP232M7 | TeSys GV2DP - αναστροφέας προσυναρμολογημένος - 24...32A - 220VAC | 546.8 | 1 ΤΜΧ | 1 ΤΜΧ | ΕΛΕΓΧΟΣ-ΠΡΟΣΤΑΣΙΑ ΚΙΝΗΤΗΡΩΝ | PTCTR | 3389110819496 | 1 | 1 | 8 | 64
GV2DP232P7 | TeSys GV2DP - αναστροφέας προσυναρμολογημένος - 24...32A - 230VAC | 546.8 | 1 ΤΜΧ | 1 ΤΜΧ | ΕΛΕΓΧΟΣ-ΠΡΟΣΤΑΣΙΑ ΚΙΝΗΤΗΡΩΝ | PTCTR | 3389110819502 | 1 | 1 | 9 | 72
GV2E01 | TeSys GV2 - κάλυμμα στεγανοποίησης - IP55 - θερμοκρασία λειτουργίας <gt/> 5°C | 5.6 | 1 ΤΜΧ | 1 ΤΜΧ | ΕΛΕΓΧΟΣ-ΠΡΟΣΤΑΣΙΑ ΚΙΝΗΤΗΡΩΝ | PTCTR | 3389110214239 | 1 | 1 | 10 | 50
GV2E02 | TeSys GV2 - προστατευτικό κάλυμμα - IP55 - θερμοκρασία λειτουργίας <gt/> -20°C | 7.84 | 1 ΤΜΧ | 1 ΤΜΧ | ΕΛΕΓΧΟΣ-ΠΡΟΣΤΑΣΙΑ ΚΙΝΗΤΗΡΩΝ | PTCTR | 3389110214246 | 1 | 1 | 10 | 50
GV2G05 | TeSys GV2, TeSys D & TeSys U - μπλοκ ακροδεκτών - 3P - για GV1L3 | 16.77 | 1 ΤΜΧ | 1 ΤΜΧ | ΕΛΕΓΧΟΣ-ΠΡΟΣΤΑΣΙΑ ΚΙΝΗΤΗΡΩΝ | PTCTR | 3389110512946 | 1 | 1 | 40 | 640
GV2G245 | Linergy FT - μπάρα γεφύρωσης - 63 A - 2 λήψεις - 45 mm απόσταση | 9.15 | 1 ΤΜΧ | 1 ΤΜΧ | ΕΛΕΓΧΟΣ-ΠΡΟΣΤΑΣΙΑ ΚΙΝΗΤΗΡΩΝ | PTCTR | 3389110555950 | 1 | 100 | 100 | 1000
GV2G254 | Linergy FT - μπάρα γεφύρωσης - 63 A - 2 λήψεις - 54 mm απόσταση | 7.4 | 1 ΤΜΧ | 1 ΤΜΧ | ΕΛΕΓΧΟΣ-ΠΡΟΣΤΑΣΙΑ ΚΙΝΗΤΗΡΩΝ | PTCTR | 3389110555936 | 1 | 50 | 100 | 100
GV2G272 | Linergy FT - μπάρα γεφύρωσης - 63 A - 2 λήψεις - 72 mm απόσταση | 11.59 | 1 ΤΜΧ | 1 ΤΜΧ | ΕΛΕΓΧΟΣ-ΠΡΟΣΤΑΣΙΑ ΚΙΝΗΤΗΡΩΝ | PTCTR | 3389110555929 | 1 | 1 | 40 | 60
GV2G345 | Linergy FT - μπάρα γεφύρωσης - 63 A - 3 λήψεις - 45 mm απόσταση | 11.56 | 1 ΤΜΧ | 1 ΤΜΧ | ΕΛΕΓΧΟΣ-ΠΡΟΣΤΑΣΙΑ ΚΙΝΗΤΗΡΩΝ | PTCTR | 3389110556438 | 1 | 1 | 80 | 100
GV2G354 | Linergy FT - μπάρα γεφύρωσης - 63 A - 3 λήψεις - 54 mm απόσταση | 10.76 | 1 ΤΜΧ | 1 ΤΜΧ | ΕΛΕΓΧΟΣ-ΠΡΟΣΤΑΣΙΑ ΚΙΝΗΤΗΡΩΝ | PTCTR | 3389110555912 | 1 | 30 | 70 | 100
GV2G445 | Linergy FT - μπάρα γεφύρωσης - 63 A - 4 λήψεις - 45 mm απόσταση | 13.79 | 1 ΤΜΧ | 1 ΤΜΧ | ΕΛΕΓΧΟΣ-ΠΡΟΣΤΑΣΙΑ ΚΙΝΗΤΗΡΩΝ | PTCTR | 3389110555882 | 1 | 60 | 100 | 100
GV2G454 | Linergy FT - μπάρα γεφύρωσης - 63 A - 4 λήψεις - 54 mm απόσταση | 13.21 | 1 ΤΜΧ | 1 ΤΜΧ | ΕΛΕΓΧΟΣ-ΠΡΟΣΤΑΣΙΑ ΚΙΝΗΤΗΡΩΝ | PTCTR | 3389110555875 | 1 | 50 | 100 | 1000
GV2G472 | Linergy FT - μπάρα γεφύρωσης - 63 A - 4 λήψεις - 72 mm απόσταση | 17.33 | 1 ΤΜΧ | 1 ΤΜΧ | ΕΛΕΓΧΟΣ-ΠΡΟΣΤΑΣΙΑ ΚΙΝΗΤΗΡΩΝ | PTCTR | 3389110555868 | 1 | 40 | 60 | 1000
GV2G554 | Linergy FT - μπάρα γεφύρωσης - 63 A - 5 λήψεις - 54 mm απόσταση | 15.95 | 1 ΤΜΧ | 1 ΤΜΧ | ΕΛΕΓΧΟΣ-ΠΡΟΣΤΑΣΙΑ ΚΙΝΗΤΗΡΩΝ | PTCTR | 3389110555851 | 1 | 40 | 60 | 960
GV2GA01 | TeSys GV2 - σετ συνδέσεων για τυπωμένα κυκλώματα | 17.39 | 1 ΤΜΧ | 10 ΤΜΧ | ΕΛΕΓΧΟΣ-ΠΡΟΣΤΑΣΙΑ ΚΙΝΗΤΗΡΩΝ | PTCTR | 3389110596595 | 1 | 10 | 10 | 100
GV2K011 | TeSys GV2 - μπουτόν επείγουσας παύσης με επαναφορά | 16.15 | 1 ΤΜΧ | 1 ΤΜΧ | ΕΛΕΓΧΟΣ-ΠΡΟΣΤΑΣΙΑ ΚΙΝΗΤΗΡΩΝ | PTCTR | 3389110733273 | 1 | 1 | 20 | 320
GV2K021 | TeSys GV2 - μπουτόν επείγουσας παύσης με μανδάλωση - απομανδάλωση με κλειδί | 40.37 | 1 ΤΜΧ | 1 ΤΜΧ | ΕΛΕΓΧΟΣ-ΠΡΟΣΤΑΣΙΑ ΚΙΝΗΤΗΡΩΝ | PTCTR | 3389110733570 | 1 | 1 | 8 | 288
GV2K031 | TeSys GV2 - μανιτάρι επείγουσας παύσης - απομανδάλωση με στρέψη | 19.8 | 1 ΤΜΧ | 1 ΤΜΧ | ΕΛΕΓΧΟΣ-ΠΡΟΣΤΑΣΙΑ ΚΙΝΗΤΗΡΩΝ | PTCTR | 3389110733471 | 1 | 1 | 15 | 240
GV2K04 | TeSys GV2 - μπουτόν επείγουσας παύσης με μανδάλωση - απομανδάλωση με στρέψη | 23.75 | 1 ΤΜΧ | 1 ΤΜΧ | ΕΛΕΓΧΟΣ-ΠΡΟΣΤΑΣΙΑ ΚΙΝΗΤΗΡΩΝ | PTCTR | 3389110733563 | 1 | 1 | 15 | 240
GV2L03 | TeSys GV2 - μαγνητικός διακόπτης προστασίας - 0.4 A - ακροδέκτες βίδας | 64.41 | 1 ΤΜΧ | 1 ΤΜΧ | ΕΛΕΓΧΟΣ-ΠΡΟΣΤΑΣΙΑ ΚΙΝΗΤΗΡΩΝ | PTCTR | 3389110213201 | 1 | 1 | 20 | 640
GV2L04 | TeSys GV2 - μαγνητικός διακόπτης προστασίας - 0.63 A - ακροδέκτες βίδας | 64.41 | 1 ΤΜΧ | 1 ΤΜΧ | ΕΛΕΓΧΟΣ-ΠΡΟΣΤΑΣΙΑ ΚΙΝΗΤΗΡΩΝ | PTCTR | 3389110213218 | 1 | 1 | 20 | 160
GV2L05 | TeSys GV2 - μαγνητικός διακόπτης προστασίας - 1 A - ακροδέκτες βίδας | 68.67 | 1 ΤΜΧ | 1 ΤΜΧ | ΕΛΕΓΧΟΣ-ΠΡΟΣΤΑΣΙΑ ΚΙΝΗΤΗΡΩΝ | PTCTR | 3389110213225 | 1 | 1 | 20 | 320
GV2L06 | TeSys GV2 - μαγνητικός διακόπτης προστασίας - 1.6 A - ακροδέκτες βίδας | 68.67 | 1 ΤΜΧ | 1 ΤΜΧ | ΕΛΕΓΧΟΣ-ΠΡΟΣΤΑΣΙΑ ΚΙΝΗΤΗΡΩΝ | PTCTR | 3389110213232 | 1 | 1 | 20 | 320
GV2L07 | TeSys GV2 - μαγνητικός διακόπτης προστασίας - 2.5 A - ακροδέκτες βίδας | 68.67 | 1 ΤΜΧ | 1 ΤΜΧ | ΕΛΕΓΧΟΣ-ΠΡΟΣΤΑΣΙΑ ΚΙΝΗΤΗΡΩΝ | PTCTR | 3389110213249 | 1 | 1 | 20 | 240
GV2L08 | TeSys GV2 - μαγνητικός διακόπτης προστασίας - 4 A - ακροδέκτες βίδας | 68.67 | 1 ΤΜΧ | 1 ΤΜΧ | ΕΛΕΓΧΟΣ-ΠΡΟΣΤΑΣΙΑ ΚΙΝΗΤΗΡΩΝ | PTCTR | 3389110213256 | 1 | 1 | 20 | 320
GV2L10 | TeSys GV2 - μαγνητικός διακόπτης προστασίας - 6.3 A - ακροδέκτες βίδας | 68.67 | 1 ΤΜΧ | 1 ΤΜΧ | ΕΛΕΓΧΟΣ-ΠΡΟΣΤΑΣΙΑ ΚΙΝΗΤΗΡΩΝ | PTCTR | 3389110213263 | 1 | 1 | 20 | 320
GV2L14 | TeSys GV2 - μαγνητικός διακόπτης προστασίας - 10 A - ακροδέκτες βίδας | 82.15 | 1 ΤΜΧ | 1 ΤΜΧ | ΕΛΕΓΧΟΣ-ΠΡΟΣΤΑΣΙΑ ΚΙΝΗΤΗΡΩΝ | PTCTR | 3389110213270 | 1 | 1 | 20 | 320
GV2L16 | TeSys GV2 - μαγνητικός διακόπτης προστασίας - 14 A - ακροδέκτες βίδας | 83.76 | 1 ΤΜΧ | 1 ΤΜΧ | ΕΛΕΓΧΟΣ-ΠΡΟΣΤΑΣΙΑ ΚΙΝΗΤΗΡΩΝ | PTCTR | 3389110213287 | 1 | 1 | 20 | 320
GV2L20 | TeSys GV2 - μαγνητικός διακόπτης προστασίας - 18 A - ακροδέκτες βίδας | 83.76 | 1 ΤΜΧ | 1 ΤΜΧ | ΕΛΕΓΧΟΣ-ΠΡΟΣΤΑΣΙΑ ΚΙΝΗΤΗΡΩΝ | PTCTR | 3389110213294 | 1 | 1 | 20 | 240
GV2L22 | TeSys GV2 - μαγνητικός διακόπτης προστασίας - 25 A - ακροδέκτες βίδας | 97.71 | 1 ΤΜΧ | 1 ΤΜΧ | ΕΛΕΓΧΟΣ-ΠΡΟΣΤΑΣΙΑ ΚΙΝΗΤΗΡΩΝ | PTCTR | 3389110213300 | 1 | 1 | 20 | 320
GV2L32 | TeSys GV2 - μαγνητικός διακόπτης προστασίας - 32 A - ακροδέκτες βίδας | 124.03 | 1 ΤΜΧ | 1 ΤΜΧ | ΕΛΕΓΧΟΣ-ΠΡΟΣΤΑΣΙΑ ΚΙΝΗΤΗΡΩΝ | PTCTR | 3389110376135 | 1 | 1 | 20 | 240
GV2LE03 | TeSys GV2 - μαγνητικός διακόπτης προστασίας - 0.4 A - ακροδέκτες βίδας | 52.54 | 1 ΤΜΧ | 1 ΤΜΧ | ΕΛΕΓΧΟΣ-ΠΡΟΣΤΑΣΙΑ ΚΙΝΗΤΗΡΩΝ | PTCTR | 3389110516869 | 1 | 1 | 24 | 384
GV2LE04 | TeSys GV2 - μαγνητικός διακόπτης προστασίας - 0.63 A - ακροδέκτες βίδας | 52.54 | 1 ΤΜΧ | 1 ΤΜΧ | ΕΛΕΓΧΟΣ-ΠΡΟΣΤΑΣΙΑ ΚΙΝΗΤΗΡΩΝ | PTCTR | 3389110516883 | 1 | 1 | 24 | 384
GV2LE05 | TeSys GV2 - μαγνητικός διακόπτης προστασίας- 1 A - ακροδέκτες βίδας | 52.54 | 1 ΤΜΧ | 1 ΤΜΧ | ΕΛΕΓΧΟΣ-ΠΡΟΣΤΑΣΙΑ ΚΙΝΗΤΗΡΩΝ | PTCTR | 3389110516890 | 1 | 1 | 1 | 24
GV2LE06 | TeSys GV2 - μαγνητικός διακόπτης προστασίας - 1.6 A - ακροδέκτες βίδας | 53.59 | 1 ΤΜΧ | 1 ΤΜΧ | ΕΛΕΓΧΟΣ-ΠΡΟΣΤΑΣΙΑ ΚΙΝΗΤΗΡΩΝ | PTCTR | 3389110516913 | 1 | 1 | 24 | 384
GV2LE07 | TeSys GV2 - μαγνητικός διακόπτης προστασίας- 2.5 A - ακροδέκτες βίδας | 53.59 | 1 ΤΜΧ | 1 ΤΜΧ | ΕΛΕΓΧΟΣ-ΠΡΟΣΤΑΣΙΑ ΚΙΝΗΤΗΡΩΝ | PTCTR | 3389110516920 | 1 | 1 | 24 | 384
GV2LE08 | TeSys GV2 - μαγνητικός διακόπτης προστασίας - 4 A - ακροδέκτες βίδας | 53.59 | 1 ΤΜΧ | 1 ΤΜΧ | ΕΛΕΓΧΟΣ-ΠΡΟΣΤΑΣΙΑ ΚΙΝΗΤΗΡΩΝ | PTCTR | 3389110516937 | 1 | 1 | 24 | 384
GV2LE10 | TeSys GV2 - μαγνητικός διακόπτης προστασίας - 6.3 A - ακροδέκτες βίδας | 53.59 | 1 ΤΜΧ | 1 ΤΜΧ | ΕΛΕΓΧΟΣ-ΠΡΟΣΤΑΣΙΑ ΚΙΝΗΤΗΡΩΝ | PTCTR | 3389110516951 | 1 | 1 | 24 | 384
GV2LE14 | TeSys GV2 - μαγνητικός διακόπτης προστασίας - 10 A - ακροδέκτες βίδας | 54.01 | 1 ΤΜΧ | 1 ΤΜΧ | ΕΛΕΓΧΟΣ-ΠΡΟΣΤΑΣΙΑ ΚΙΝΗΤΗΡΩΝ | PTCTR | 3389110516975 | 1 | 1 | 24 | 384
GV2LE16 | TeSys GV2 - μαγνητικός διακόπτης προστασίας - 14 A - ακροδέκτες βίδας | 54.74 | 1 ΤΜΧ | 1 ΤΜΧ | ΕΛΕΓΧΟΣ-ΠΡΟΣΤΑΣΙΑ ΚΙΝΗΤΗΡΩΝ | PTCTR | 3389110516999 | 1 | 1 | 24 | 384
GV2LE20 | TeSys GV2 - μαγνητικός διακόπτης προστασίας - 18 A - ακροδέκτες βίδας | 67.65 | 1 ΤΜΧ | 1 ΤΜΧ | ΕΛΕΓΧΟΣ-ΠΡΟΣΤΑΣΙΑ ΚΙΝΗΤΗΡΩΝ | PTCTR | 3389110517019 | 1 | 1 | 24 | 384
GV2LE22 | TeSys GV2 - μαγνητικός διακόπτης προστασίας- 25 A - ακροδέκτες βίδας | 69.89 | 1 ΤΜΧ | 1 ΤΜΧ | ΕΛΕΓΧΟΣ-ΠΡΟΣΤΑΣΙΑ ΚΙΝΗΤΗΡΩΝ | PTCTR | 3389110517033 | 1 | 1 | 24 | 384
GV2LE32 | TeSys GV2 - μαγνητικός διακόπτης προστασίας - 32 A - ακροδέκτες βίδας | 109.33 | 1 ΤΜΧ | 1 ΤΜΧ | ΕΛΕΓΧΟΣ-ΠΡΟΣΤΑΣΙΑ ΚΙΝΗΤΗΡΩΝ | PTCTR | 3389110733181 | 1 | 1 | 24 | 384
GV2MC01 | TeSys GV2 - επίτοιχο κουτί για TeSys GV2ME - IP41 | 17.72 | 1 ΤΜΧ | 1 ΤΜΧ | ΕΛΕΓΧΟΣ-ΠΡΟΣΤΑΣΙΑ ΚΙΝΗΤΗΡΩΝ | PTCTR | 3389110213645 | 1 | 1 | 27 | 108
GV2MC02 | TeSys GV2 - επίτοιχο κουτί για TeSys GV2ME - IP55 | 17.33 | 1 ΤΜΧ | 1 ΤΜΧ | ΕΛΕΓΧΟΣ-ΠΡΟΣΤΑΣΙΑ ΚΙΝΗΤΗΡΩΝ | PTCTR | 3389110213652 | 1 | 1 | 27 | 108
GV2MC03 | TeSys GV2 - πίνακας για GV2ME - IP55 <lt/>5°C | 31.82 | 1 ΤΜΧ | 1 ΤΜΧ | ΕΛΕΓΧΟΣ-ΠΡΟΣΤΑΣΙΑ ΚΙΝΗΤΗΡΩΝ | PTCTR | 3389110213669 | 1 | 1 | 27 | 108
GV2ME01 | TeSys GV2 θερμομαγνητικός διακόπτης προστασίας 0.1...0.16 A - ακροδέκτες βίδας | 56.43 | 1 ΤΜΧ | 1 ΤΜΧ | ΕΛΕΓΧΟΣ-ΠΡΟΣΤΑΣΙΑ ΚΙΝΗΤΗΡΩΝ | PTCTR | 3389110342925 | 1 | 1 | 24 | 384
GV2ME01AP | TeSys GV2 - θερμομαγνητικός διακόπτης 0.1...0.16A - ακροδέκτες βίδας | 46.64 | 1 ΤΜΧ | 1 ΤΜΧ | ΕΛΕΓΧΟΣ-ΠΡΟΣΤΑΣΙΑ ΚΙΝΗΤΗΡΩΝ | PTCTR | 3606489607593 | 1 | 24 | 384
GV2ME02 | TeSys GV2 θερμομαγνητικός διακόπτης προστασίας 0.16...0.25 A - ακροδέκτες βίδας | 56.43 | 1 ΤΜΧ | 1 ΤΜΧ | ΕΛΕΓΧΟΣ-ΠΡΟΣΤΑΣΙΑ ΚΙΝΗΤΗΡΩΝ | PTCTR | 3389110342970 | 1 | 1 | 24 | 384
GV2ME02AP | TeSys GV2 - θερμομαγνητικός διακόπτης 0.16...0.25 A- ακροδέκτες βίδας | 46.64 | 1 ΤΜΧ | 1 ΤΜΧ | ΕΛΕΓΧΟΣ-ΠΡΟΣΤΑΣΙΑ ΚΙΝΗΤΗΡΩΝ | PTCTR | 3606489607609 | 1 | 24 | 384
GV2ME03 | TeSys GV2 θερμομαγνητικός διακόπτης προστασίας 0.25...0.40 A - ακροδέκτες βίδας | 56.43 | 1 ΤΜΧ | 1 ΤΜΧ | ΕΛΕΓΧΟΣ-ΠΡΟΣΤΑΣΙΑ ΚΙΝΗΤΗΡΩΝ | PTCTR | 3389110342994 | 1 | 1 | 24 | 384
GV2ME03AP | TeSys GV2 - θερμομαγνητικός διακόπτης 0.25...0.40 A - ακροδέκτες βίδας | 46.64 | 1 ΤΜΧ | 1 ΤΜΧ | ΕΛΕΓΧΟΣ-ΠΡΟΣΤΑΣΙΑ ΚΙΝΗΤΗΡΩΝ | PTCTR | 3606489607616 | 1 | 24 | 384
GV2ME04 | TeSys GV2 θερμομαγνητικός διακόπτης προστασίας 0.4...0.63 A - ακροδέκτες βίδας | 56.43 | 1 ΤΜΧ | 1 ΤΜΧ | ΕΛΕΓΧΟΣ-ΠΡΟΣΤΑΣΙΑ ΚΙΝΗΤΗΡΩΝ | PTCTR | 3389110343014 | 1 | 1 | 24 | 384
GV2ME04AP | TeSys GV2 - θερμομαγνητικός διακόπτης 0.4...0.63 A - ακροδέκτες βίδας | 46.64 | 1 ΤΜΧ | 1 ΤΜΧ | ΕΛΕΓΧΟΣ-ΠΡΟΣΤΑΣΙΑ ΚΙΝΗΤΗΡΩΝ | PTCTR | 3606489607623 | 1 | 24 | 384
GV2ME05 | TeSys GV2 θερμομαγνητικός διακόπτης προστασίας 0.63...1A - ακροδέκτες βίδας | 60.99 | 1 ΤΜΧ | 1 ΤΜΧ | ΕΛΕΓΧΟΣ-ΠΡΟΣΤΑΣΙΑ ΚΙΝΗΤΗΡΩΝ | PTCTR | 3389110343038 | 1 | 1 | 5 | 24
GV2ME05AP | TeSys GV2 - θερμομαγνητικός διακόπτης 0.63...1 A - ακροδέκτες βίδας | 44.52 | 1 ΤΜΧ | 1 ΤΜΧ | ΕΛΕΓΧΟΣ-ΠΡΟΣΤΑΣΙΑ ΚΙΝΗΤΗΡΩΝ | PTCTR | 3606489607630 | 1 | 24 | 384
GV2ME06 | TeSys GV2 θερμομαγνητικός διακόπτης προστασίας 1...1.6 A - ακροδέκτες βίδας | 60.99 | 1 ΤΜΧ | 1 ΤΜΧ | ΕΛΕΓΧΟΣ-ΠΡΟΣΤΑΣΙΑ ΚΙΝΗΤΗΡΩΝ | PTCTR | 3389110343052 | 1 | 1 | 5 | 24
GV2ME06AP | TeSys GV2 - θερμομαγνητικός διακόπτης 1...1.6 A - ακροδέκτες βίδας | 44.52 | 1 ΤΜΧ | 1 ΤΜΧ | ΕΛΕΓΧΟΣ-ΠΡΟΣΤΑΣΙΑ ΚΙΝΗΤΗΡΩΝ | PTCTR | 3606489607647 | 1 | 24 | 384
GV2ME06K1B7 | TeSys GV2ME - απευθείας εκκινητής προσυναρμολογημένος - 1...1.6A - 24 VAC | 112.35 | 1 ΤΜΧ | 1 ΤΜΧ | ΕΛΕΓΧΟΣ-ΠΡΟΣΤΑΣΙΑ ΚΙΝΗΤΗΡΩΝ | PTCTR | 3389110948851 | 1 | 1 | 1 | 12
GV2ME06K1BW3 | TeSys GV2ME - απευθείας εκκινητής προσυναρμολογημένος - 1...1.6A - 24 V DC | 120.67 | 1 ΤΜΧ | 1 ΤΜΧ | ΕΛΕΓΧΟΣ-ΠΡΟΣΤΑΣΙΑ ΚΙΝΗΤΗΡΩΝ | PTCTR | 3389110948639 | 1 | 1 | 1 | 12
GV2ME06K1F7 | TeSys GV2ME - απευθείας εκκινητής προσυναρμολογημένος - 1...1.6A - 110 VAC | 112.35 | 1 ΤΜΧ | 1 ΤΜΧ | ΕΛΕΓΧΟΣ-ΠΡΟΣΤΑΣΙΑ ΚΙΝΗΤΗΡΩΝ | PTCTR | 3389110953480 | 1 | 1 | 6 | 96
GV2ME06K1FE7 | TeSys GV2ME - απευθείας εκκινητής προσυναρμολογημένος - 1...1.6A - 115 VAC | 112.35 | 1 ΤΜΧ | 1 ΤΜΧ | ΕΛΕΓΧΟΣ-ΠΡΟΣΤΑΣΙΑ ΚΙΝΗΤΗΡΩΝ | PTCTR | 3389110963854 | 1 | 1
GV2ME06K1M7 | TeSys GV2ME - απευθείας εκκινητής προσυναρμολογημένος - 1...1.6A - 220...230 VAC | 112.35 | 1 ΤΜΧ | 1 ΤΜΧ | ΕΛΕΓΧΟΣ-ΠΡΟΣΤΑΣΙΑ ΚΙΝΗΤΗΡΩΝ | PTCTR | 3389110948875 | 1 | 1 | 1 | 18
GV2ME06K1P7 | TeSys GV2ME - απευθείας εκκινητής προσυναρμολογημένος - 1...1.6A - 230 VAC | 112.35 | 1 ΤΜΧ | 1 ΤΜΧ | ΕΛΕΓΧΟΣ-ΠΡΟΣΤΑΣΙΑ ΚΙΝΗΤΗΡΩΝ | PTCTR | 3389110953527 | 1 | 1 | 12 | 208
GV2ME06K1Q7 | TeSys GV2ME - απευθείας εκκινητής προσυναρμολογημένος - 1...1.6A - 380...400VAC | 112.35 | 1 ΤΜΧ | 1 ΤΜΧ | ΕΛΕΓΧΟΣ-ΠΡΟΣΤΑΣΙΑ ΚΙΝΗΤΗΡΩΝ | PTCTR | 3389110948868 | 1 | 1
GV2ME06K1U7 | TeSys GV2ME - απευθείας εκκινητής προσυναρμολογημένος - 1...1.6A - 230...240 VAC | 112.35 | 1 ΤΜΧ | 1 ΤΜΧ | ΕΛΕΓΧΟΣ-ΠΡΟΣΤΑΣΙΑ ΚΙΝΗΤΗΡΩΝ | PTCTR | 3389110948882 | 1 | 1 | 1
GV2ME06K1V7 | TeSys GV2ME - απευθείας εκκινητής προσυναρμολογημένος - 1...1.6A - 400VAC | 112.35 | 1 ΤΜΧ | 1 ΤΜΧ | ΕΛΕΓΧΟΣ-ΠΡΟΣΤΑΣΙΑ ΚΙΝΗΤΗΡΩΝ | PTCTR | 3389110963861 | 1 | 1
GV2ME06K2B7 | TeSys GV2ME - αναστροφέας προσυναρμολογημένος - 1...1.6A - 24 VAC | 170.57 | 1 ΤΜΧ | 1 ΤΜΧ | ΕΛΕΓΧΟΣ-ΠΡΟΣΤΑΣΙΑ ΚΙΝΗΤΗΡΩΝ | PTCTR | 3389110953572 | 1 | 1 | 6 | 48
GV2ME06K2BW3 | TeSys GV2ME - αναστροφέας προσυναρμολογημένος - 1...1.6A - 24 V DC | 186.4 | 1 ΤΜΧ | 1 ΤΜΧ | ΕΛΕΓΧΟΣ-ΠΡΟΣΤΑΣΙΑ ΚΙΝΗΤΗΡΩΝ | PTCTR | 3389110953558 | 1 | 1 | 6 | 12
GV2ME06K2F7 | TeSys GV2ME - αναστροφέας προσυναρμολογημένος - 1...1.6A - 110 VAC | 170.57 | 1 ΤΜΧ | 1 ΤΜΧ | ΕΛΕΓΧΟΣ-ΠΡΟΣΤΑΣΙΑ ΚΙΝΗΤΗΡΩΝ | PTCTR | 3389110953596 | 1 | 1
GV2ME06K2M7 | TeSys GV2ME - αναστροφέας προσυναρμολογημένος - 1...1.6A - 220...230 VAC | 170.57 | 1 ΤΜΧ | 1 ΤΜΧ | ΕΛΕΓΧΟΣ-ΠΡΟΣΤΑΣΙΑ ΚΙΝΗΤΗΡΩΝ | PTCTR | 3389110953640 | 1 | 1 | 1 | 6
GV2ME06K2P7 | TeSys GV2ME - αναστροφέας προσυναρμολογημένος - 1...1.6A - 230 VAC | 170.57 | 1 ΤΜΧ | 1 ΤΜΧ | ΕΛΕΓΧΟΣ-ΠΡΟΣΤΑΣΙΑ ΚΙΝΗΤΗΡΩΝ | PTCTR | 3389110948646 | 1 | 1 | 1 | 6
GV2ME07 | TeSys GV2 θερμομαγνητικός διακόπτης προστασίας 1.6...2.5A - ακροδέκτες βίδας | 60.99 | 1 ΤΜΧ | 1 ΤΜΧ | ΕΛΕΓΧΟΣ-ΠΡΟΣΤΑΣΙΑ ΚΙΝΗΤΗΡΩΝ | PTCTR | 3389110343076 | 1 | 1 | 5 | 24
GV2ME07AP | TeSys GV2 - θερμομαγνητικός διακόπτης 1.6...2.5 A - ακροδέκτες βίδας | 44.52 | 1 ΤΜΧ | 1 ΤΜΧ | ΕΛΕΓΧΟΣ-ΠΡΟΣΤΑΣΙΑ ΚΙΝΗΤΗΡΩΝ | PTCTR | 3606489607654 | 1 | 24 | 384
GV2ME07K1B7 | TeSys GV2ME - απευθείας εκκινητής προσυναρμολογημένος - 1.6...2.5A - 24 VAC | 112.35 | 1 ΤΜΧ | 1 ΤΜΧ | ΕΛΕΓΧΟΣ-ΠΡΟΣΤΑΣΙΑ ΚΙΝΗΤΗΡΩΝ | PTCTR | 3389110948660 | 1 | 1 | 12 | 192
GV2ME07K1BW3 | TeSys GV2ME - απευθείας εκκινητής προσυναρμολογημένος - 1.6...2.5A - 24 V DC | 120.67 | 1 ΤΜΧ | 1 ΤΜΧ | ΕΛΕΓΧΟΣ-ΠΡΟΣΤΑΣΙΑ ΚΙΝΗΤΗΡΩΝ | PTCTR | 3389110948653 | 1 | 1 | 12 | 192
GV2ME07K1F7 | TeSys GV2ME - απευθείας εκκινητής προσυναρμολογημένος - 1.6...2.5A - 110 VAC | 112.35 | 1 ΤΜΧ | 1 ΤΜΧ | ΕΛΕΓΧΟΣ-ΠΡΟΣΤΑΣΙΑ ΚΙΝΗΤΗΡΩΝ | PTCTR | 3389110953657 | 1 | 1
GV2ME07K1M7 | TeSys GV2ME - απευθείας εκκινητής προσυναρμολογημένος-1.6...2.5A - 220...230 VAC | 112.35 | 1 ΤΜΧ | 1 ΤΜΧ | ΕΛΕΓΧΟΣ-ΠΡΟΣΤΑΣΙΑ ΚΙΝΗΤΗΡΩΝ | PTCTR | 3389110953664 | 1 | 1 | 12 | 192
GV2ME07K1P7 | TeSys GV2ME - απευθείας εκκινητής προσυναρμολογημένος - 1.6...2.5A - 230 VAC | 112.35 | 1 ΤΜΧ | 1 ΤΜΧ | ΕΛΕΓΧΟΣ-ΠΡΟΣΤΑΣΙΑ ΚΙΝΗΤΗΡΩΝ | PTCTR | 3389110948677 | 1 | 1 | 12 | 192
GV2ME07K1Q7 | TeSys GV2ME - απευθείας εκκινητής προσυναρμολογημένος-1.6...2.5A - 380...400VAC | 112.35 | 1 ΤΜΧ | 1 ΤΜΧ | ΕΛΕΓΧΟΣ-ΠΡΟΣΤΑΣΙΑ ΚΙΝΗΤΗΡΩΝ | PTCTR | 3389110953671 | 1 | 1
GV2ME07K1U7 | TeSys GV2ME - απευθείας εκκινητής προσυναρμολογημένος-1.6...2.5A - 230...240 VAC | 112.35 | 1 ΤΜΧ | 1 ΤΜΧ | ΕΛΕΓΧΟΣ-ΠΡΟΣΤΑΣΙΑ ΚΙΝΗΤΗΡΩΝ | PTCTR | 3389110948899 | 1 | 1
GV2ME07K2B7 | TeSys GV2ME - αναστροφέας προσυναρμολογημένος - 1.6...2.5A - 24 VAC | 170.57 | 1 ΤΜΧ | 1 ΤΜΧ | ΕΛΕΓΧΟΣ-ΠΡΟΣΤΑΣΙΑ ΚΙΝΗΤΗΡΩΝ | PTCTR | 3389110953732 | 1 | 1 | 18 | 144
GV2ME07K2BW3 | TeSys GV2ME - αναστροφέας προσυναρμολογημένος - 1.6...2.5A - 24 V DC | 186.4 | 1 ΤΜΧ | 1 ΤΜΧ | ΕΛΕΓΧΟΣ-ΠΡΟΣΤΑΣΙΑ ΚΙΝΗΤΗΡΩΝ | PTCTR | 3389110953695 | 1 | 1 | 12 | 48
GV2ME07K2F7 | TeSys GV2ME - αναστροφέας προσυναρμολογημένος - 1.6...2.5A - 110 VAC | 170.57 | 1 ΤΜΧ | 1 ΤΜΧ | ΕΛΕΓΧΟΣ-ΠΡΟΣΤΑΣΙΑ ΚΙΝΗΤΗΡΩΝ | PTCTR | 3389110953787 | 1 | 1
GV2ME07K2M7 | TeSys GV2ME - αναστροφέας προσυναρμολογημένος - 1.6...2.5A - 220...230 VAC | 170.57 | 1 ΤΜΧ | 1 ΤΜΧ | ΕΛΕΓΧΟΣ-ΠΡΟΣΤΑΣΙΑ ΚΙΝΗΤΗΡΩΝ | PTCTR | 3389110953800 | 1 | 1 | 1 | 18
GV2ME07K2V7 | TeSys GV2ME - αναστροφέας προσυναρμολογημένος - 1.6...2.5A - 400VAC | 170.57 | 1 ΤΜΧ | 1 ΤΜΧ | ΕΛΕΓΧΟΣ-ΠΡΟΣΤΑΣΙΑ ΚΙΝΗΤΗΡΩΝ | PTCTR | 3389110963922 | 1 | 1 | 18 | 144
GV2ME08 | TeSys GV2 θερμομαγνητικός διακόπτης προστασίας 2.5...4 A - ακροδέκτες βίδας | 60.99 | 1 ΤΜΧ | 1 ΤΜΧ | ΕΛΕΓΧΟΣ-ΠΡΟΣΤΑΣΙΑ ΚΙΝΗΤΗΡΩΝ | PTCTR | 3389110109993 | 1 | 1 | 5 | 24
GV2ME08AP | TeSys GV2 - θερμομαγνητικός διακόπτης 2.5...4 A - ακροδέκτες βίδας | 44.52 | 1 ΤΜΧ | 1 ΤΜΧ | ΕΛΕΓΧΟΣ-ΠΡΟΣΤΑΣΙΑ ΚΙΝΗΤΗΡΩΝ | PTCTR | 3606489607661 | 1 | 24 | 384
GV2ME08K1B7 | TeSys GV2ME - απευθείας εκκινητής προσυναρμολογημένος - 2.5...4A - 24 VAC | 112.35 | 1 ΤΜΧ | 1 ΤΜΧ | ΕΛΕΓΧΟΣ-ΠΡΟΣΤΑΣΙΑ ΚΙΝΗΤΗΡΩΝ | PTCTR | 3389110948691 | 1 | 1 | 12 | 192
GV2ME08K1BW3 | TeSys GV2ME - απευθείας εκκινητής προσυναρμολογημένος - 2.5...4A - 24 V DC | 120.67 | 1 ΤΜΧ | 1 ΤΜΧ | ΕΛΕΓΧΟΣ-ΠΡΟΣΤΑΣΙΑ ΚΙΝΗΤΗΡΩΝ | PTCTR | 3389110948684 | 1 | 1 | 12 | 192
GV2ME08K1F7 | TeSys GV2ME - απευθείας εκκινητής προσυναρμολογημένος - 2.5...4A - 110 VAC | 112.35 | 1 ΤΜΧ | 1 ΤΜΧ | ΕΛΕΓΧΟΣ-ΠΡΟΣΤΑΣΙΑ ΚΙΝΗΤΗΡΩΝ | PTCTR | 3389110953909 | 1 | 1
GV2ME08K1M7 | TeSys GV2ME - απευθείας εκκινητής προσυναρμολογημένος - 2.5...4A - 220...230 VAC | 112.35 | 1 ΤΜΧ | 1 ΤΜΧ | ΕΛΕΓΧΟΣ-ΠΡΟΣΤΑΣΙΑ ΚΙΝΗΤΗΡΩΝ | PTCTR | 3389110953916 | 1 | 1 | 1 | 12
GV2ME08K1P7 | TeSys GV2ME - απευθείας εκκινητής προσυναρμολογημένος - 2.5...4A - 230 VAC | 112.35 | 1 ΤΜΧ | 1 ΤΜΧ | ΕΛΕΓΧΟΣ-ΠΡΟΣΤΑΣΙΑ ΚΙΝΗΤΗΡΩΝ | PTCTR | 3389110948707 | 1 | 1 | 12 | 192
GV2ME08K1Q7 | TeSys GV2ME - απευθείας εκκινητής προσυναρμολογημένος - 2.5...4A - 380...400VAC | 112.35 | 1 ΤΜΧ | 1 ΤΜΧ | ΕΛΕΓΧΟΣ-ΠΡΟΣΤΑΣΙΑ ΚΙΝΗΤΗΡΩΝ | PTCTR | 3389110953930 | 1 | 1
GV2ME08K1U7 | TeSys GV2ME - απευθείας εκκινητής προσυναρμολογημένος - 2.5...4A - 230...240 VAC | 112.35 | 1 ΤΜΧ | 1 ΤΜΧ | ΕΛΕΓΧΟΣ-ΠΡΟΣΤΑΣΙΑ ΚΙΝΗΤΗΡΩΝ | PTCTR | 3389110948936 | 1 | 1
GV2ME08K2B7 | TeSys GV2ME - αναστροφέας προσυναρμολογημένος - 2.5...4A - 24 VAC | 170.57 | 1 ΤΜΧ | 1 ΤΜΧ | ΕΛΕΓΧΟΣ-ΠΡΟΣΤΑΣΙΑ ΚΙΝΗΤΗΡΩΝ | PTCTR | 3389110953978 | 1 | 1 | 18 | 144
GV2ME08K2BW3 | TeSys GV2ME - αναστροφέας προσυναρμολογημένος - 2.5...4A - 24 V DC | 186.4 | 1 ΤΜΧ | 1 ΤΜΧ | ΕΛΕΓΧΟΣ-ΠΡΟΣΤΑΣΙΑ ΚΙΝΗΤΗΡΩΝ | PTCTR | 3389110953961 | 1 | 1 | 3 | 48
GV2ME08K2F7 | TeSys GV2ME - αναστροφέας προσυναρμολογημένος - 2.5...4A - 110 VAC | 170.57 | 1 ΤΜΧ | 1 ΤΜΧ | ΕΛΕΓΧΟΣ-ΠΡΟΣΤΑΣΙΑ ΚΙΝΗΤΗΡΩΝ | PTCTR | 3389110953985 | 1 | 1
GV2ME08K2M7 | TeSys GV2ME - αναστροφέας προσυναρμολογημένος - 2.5...4A - 220...230 VAC | 170.57 | 1 ΤΜΧ | 1 ΤΜΧ | ΕΛΕΓΧΟΣ-ΠΡΟΣΤΑΣΙΑ ΚΙΝΗΤΗΡΩΝ | PTCTR | 3389110953992 | 1 | 1 | 1 | 18
GV2ME08K2P7 | TeSys GV2ME - αναστροφέας προσυναρμολογημένος - 2.5...4A - 230 VAC | 170.57 | 1 ΤΜΧ | 1 ΤΜΧ | ΕΛΕΓΧΟΣ-ΠΡΟΣΤΑΣΙΑ ΚΙΝΗΤΗΡΩΝ | PTCTR | 3389110949186 | 1 | 1 | 12 | 48
GV2ME08K2U7 | TeSys GV2ME - αναστροφέας προσυναρμολογημένος - 2.5...4A - 230...240 VAC | 170.57 | 1 ΤΜΧ | 1 ΤΜΧ | ΕΛΕΓΧΟΣ-ΠΡΟΣΤΑΣΙΑ ΚΙΝΗΤΗΡΩΝ | PTCTR | 3389110949247 | 1 | 1 | 1
GV2ME10 | TeSys GV2 θερμομαγνητικός διακόπτης προστασίας 4...6.3 A - ακροδέκτες βίδας | 60.99 | 1 ΤΜΧ | 1 ΤΜΧ | ΕΛΕΓΧΟΣ-ΠΡΟΣΤΑΣΙΑ ΚΙΝΗΤΗΡΩΝ | PTCTR | 3389110343113 | 1 | 1 | 5 | 24
GV2ME10AP | TeSys GV2 - θερμομαγνητικός διακόπτης 4...6.3 A - ακροδέκτες βίδας | 44.52 | 1 ΤΜΧ | 1 ΤΜΧ | ΕΛΕΓΧΟΣ-ΠΡΟΣΤΑΣΙΑ ΚΙΝΗΤΗΡΩΝ | PTCTR | 3606489607678 | 1 | 24 | 384
GV2ME10K1B7 | TeSys GV2ME - απευθείας εκκινητής προσυναρμολογημένος - 4...6.3A - 24 VAC | 112.35 | 1 ΤΜΧ | 1 ΤΜΧ | ΕΛΕΓΧΟΣ-ΠΡΟΣΤΑΣΙΑ ΚΙΝΗΤΗΡΩΝ | PTCTR | 3389110948721 | 1 | 1 | 1 | 12
GV2ME10K1BW3 | TeSys GV2ME - απευθείας εκκινητής προσυναρμολογημένος - 4...6.3A - 24 V DC | 120.67 | 1 ΤΜΧ | 1 ΤΜΧ | ΕΛΕΓΧΟΣ-ΠΡΟΣΤΑΣΙΑ ΚΙΝΗΤΗΡΩΝ | PTCTR | 3389110948714 | 1 | 1 | 1 | 12
GV2ME10K1F7 | TeSys GV2ME - απευθείας εκκινητής προσυναρμολογημένος - 4...6.3A - 110VAC | 112.35 | 1 ΤΜΧ | 1 ΤΜΧ | ΕΛΕΓΧΟΣ-ΠΡΟΣΤΑΣΙΑ ΚΙΝΗΤΗΡΩΝ | PTCTR | 3389110954012 | 1 | 1 | 30 | 240
GV2ME10K1M7 | TeSys GV2ME - απευθείας εκκινητής προσυναρμολογημένος - 4...6.3A - 220...230 VAC | 112.35 | 1 ΤΜΧ | 1 ΤΜΧ | ΕΛΕΓΧΟΣ-ΠΡΟΣΤΑΣΙΑ ΚΙΝΗΤΗΡΩΝ | PTCTR | 3389110954029 | 1 | 1 | 1 | 12
GV2ME10K1P7 | TeSys GV2ME - απευθείας εκκινητής προσυναρμολογημένος - 4...6.3A - 230 VAC | 112.35 | 1 ΤΜΧ | 1 ΤΜΧ | ΕΛΕΓΧΟΣ-ΠΡΟΣΤΑΣΙΑ ΚΙΝΗΤΗΡΩΝ | PTCTR | 3389110948738 | 1 | 1 | 12 | 192
GV2ME10K1Q7 | TeSys GV2ME - απευθείας εκκινητής προσυναρμολογημένος - 4...6.3A - 380...400VAC | 112.35 | 1 ΤΜΧ | 1 ΤΜΧ | ΕΛΕΓΧΟΣ-ΠΡΟΣΤΑΣΙΑ ΚΙΝΗΤΗΡΩΝ | PTCTR | 3389110954036 | 1 | 1
GV2ME10K1U7 | TeSys GV2ME - απευθείας εκκινητής προσυναρμολογημένος - 4...6.3A - 230...240 VAC | 112.35 | 1 ΤΜΧ | 1 ΤΜΧ | ΕΛΕΓΧΟΣ-ΠΡΟΣΤΑΣΙΑ ΚΙΝΗΤΗΡΩΝ | PTCTR | 3389110949292 | 1 | 1
GV2ME10K1V7 | TeSys GV2ME - απευθείας εκκινητής προσυναρμολογημένος - 4...6.3A - 400VAC | 112.35 | 1 ΤΜΧ | 1 ΤΜΧ | ΕΛΕΓΧΟΣ-ΠΡΟΣΤΑΣΙΑ ΚΙΝΗΤΗΡΩΝ | PTCTR | 3389110963786 | 1 | 1
GV2ME10K2B7 | TeSys GV2ME - αναστροφέας προσυναρμολογημένος - 4...6.3A - 24 VAC | 170.57 | 1 ΤΜΧ | 1 ΤΜΧ | ΕΛΕΓΧΟΣ-ΠΡΟΣΤΑΣΙΑ ΚΙΝΗΤΗΡΩΝ | PTCTR | 3389110954210 | 1 | 1 | 18 | 144
GV2ME10K2BW3 | TeSys GV2ME - αναστροφέας προσυναρμολογημένος - 4...6.3A - 24 V DC | 186.4 | 1 ΤΜΧ | 1 ΤΜΧ | ΕΛΕΓΧΟΣ-ΠΡΟΣΤΑΣΙΑ ΚΙΝΗΤΗΡΩΝ | PTCTR | 3389110954203 | 1 | 1 | 6 | 48
GV2ME10K2F7 | TeSys GV2ME - αναστροφέας προσυναρμολογημένος - 4...6.3A - 110 VAC | 170.57 | 1 ΤΜΧ | 1 ΤΜΧ | ΕΛΕΓΧΟΣ-ΠΡΟΣΤΑΣΙΑ ΚΙΝΗΤΗΡΩΝ | PTCTR | 3389110954258 | 1 | 1
GV2ME10K2M7 | TeSys GV2ME - αναστροφέας προσυναρμολογημένος - 4...6.3A - 220...230 VAC | 170.57 | 1 ΤΜΧ | 1 ΤΜΧ | ΕΛΕΓΧΟΣ-ΠΡΟΣΤΑΣΙΑ ΚΙΝΗΤΗΡΩΝ | PTCTR | 3389110954319 | 1 | 1 | 1 | 18
GV2ME14 | TeSys GV2 θερμομαγνητικός διακόπτης προστασίας 6...10 A - ακροδέκτες βίδας | 69.57 | 1 ΤΜΧ | 1 ΤΜΧ | ΕΛΕΓΧΟΣ-ΠΡΟΣΤΑΣΙΑ ΚΙΝΗΤΗΡΩΝ | PTCTR | 3389110343137 | 1 | 1 | 5 | 24
GV2ME14AP | TeSys GV2 - θερμομαγνητικός διακόπτης 6...10 A - ακροδέκτες βίδας | 49.69 | 1 ΤΜΧ | 1 ΤΜΧ | ΕΛΕΓΧΟΣ-ΠΡΟΣΤΑΣΙΑ ΚΙΝΗΤΗΡΩΝ | PTCTR | 3606489607685 | 1 | 24 | 384
GV2ME14K1B7 | TeSys GV2ME - απευθείας εκκινητής προσυναρμολογημένος - 6...10A - 24 VAC | 123.17 | 1 ΤΜΧ | 1 ΤΜΧ | ΕΛΕΓΧΟΣ-ΠΡΟΣΤΑΣΙΑ ΚΙΝΗΤΗΡΩΝ | PTCTR | 3389110954593 | 1 | 1 | 12 | 288
GV2ME14K1BW3 | TeSys GV2ME - απευθείας εκκινητής προσυναρμολογημένος - 6...10A - 24 V DC | 131.48 | 1 ΤΜΧ | 1 ΤΜΧ | ΕΛΕΓΧΟΣ-ΠΡΟΣΤΑΣΙΑ ΚΙΝΗΤΗΡΩΝ | PTCTR | 3389110954562 | 1 | 1 | 1 | 30
GV2ME14K1F7 | TeSys GV2ME - απευθείας εκκινητής προσυναρμολογημένος - 6...10A - 110 VAC | 123.17 | 1 ΤΜΧ | 1 ΤΜΧ | ΕΛΕΓΧΟΣ-ΠΡΟΣΤΑΣΙΑ ΚΙΝΗΤΗΡΩΝ | PTCTR | 3389110954616 | 1 | 1 | 4 | 128
GV2ME14K1M7 | TeSys GV2ME - απευθείας εκκινητής προσυναρμολογημένος - 6...10A - 220...230 VAC | 123.17 | 1 ΤΜΧ | 1 ΤΜΧ | ΕΛΕΓΧΟΣ-ΠΡΟΣΤΑΣΙΑ ΚΙΝΗΤΗΡΩΝ | PTCTR | 3389110954623 | 1 | 1 | 1 | 18
GV2ME14K1P7 | TeSys GV2ME - απευθείας εκκινητής προσυναρμολογημένος - 6...10A - 230 VAC | 123.17 | 1 ΤΜΧ | 1 ΤΜΧ | ΕΛΕΓΧΟΣ-ΠΡΟΣΤΑΣΙΑ ΚΙΝΗΤΗΡΩΝ | PTCTR | 3389110948745 | 1 | 1 | 12 | 192
GV2ME14K1U7 | TeSys GV2ME - απευθείας εκκινητής προσυναρμολογημένος - 6...10A - 230...240 VAC | 123.17 | 1 ΤΜΧ | 1 ΤΜΧ | ΕΛΕΓΧΟΣ-ΠΡΟΣΤΑΣΙΑ ΚΙΝΗΤΗΡΩΝ | PTCTR | 3389110949469 | 1 | 1 | 1
GV2ME14K1V7 | TeSys GV2ME - απευθείας εκκινητής προσυναρμολογημένος - 6...10A - 400VAC | 123.17 | 1 ΤΜΧ | 1 ΤΜΧ | ΕΛΕΓΧΟΣ-ΠΡΟΣΤΑΣΙΑ ΚΙΝΗΤΗΡΩΝ | PTCTR | 3389110963823 | 1 | 1
GV2ME14K2B7 | TeSys GV2ME - αναστροφέας προσυναρμολογημένος - 6...10A - 24 VAC | 181.4 | 1 ΤΜΧ | 1 ΤΜΧ | ΕΛΕΓΧΟΣ-ΠΡΟΣΤΑΣΙΑ ΚΙΝΗΤΗΡΩΝ | PTCTR | 3389110954685 | 1 | 1 | 18 | 144
GV2ME14K2BW3 | TeSys GV2ME - αναστροφέας προσυναρμολογημένος - 6...10A - 24 V DC | 196.37 | 1 ΤΜΧ | 1 ΤΜΧ | ΕΛΕΓΧΟΣ-ΠΡΟΣΤΑΣΙΑ ΚΙΝΗΤΗΡΩΝ | PTCTR | 3389110954678 | 1 | 1 | 6 | 48
GV2ME14K2M7 | TeSys GV2ME - αναστροφέας προσυναρμολογημένος - 6...10A - 220...230 VAC | 181.4 | 1 ΤΜΧ | 1 ΤΜΧ | ΕΛΕΓΧΟΣ-ΠΡΟΣΤΑΣΙΑ ΚΙΝΗΤΗΡΩΝ | PTCTR | 3389110954838 | 1 | 1 | 1 | 18
GV2ME14K2Q7 | TeSys GV2ME - αναστροφέας προσυναρμολογημένος - 6...10A - 380...400VAC | 181.4 | 1 ΤΜΧ | 1 ΤΜΧ | ΕΛΕΓΧΟΣ-ΠΡΟΣΤΑΣΙΑ ΚΙΝΗΤΗΡΩΝ | PTCTR | 3389110954845 | 1 | 1 | 18 | 144
GV2ME16 | TeSys GV2 θερμομαγνητικός διακόπτης προστασίας 9...14 A - ακροδέκτες βίδας | 73.54 | 1 ΤΜΧ | 1 ΤΜΧ | ΕΛΕΓΧΟΣ-ΠΡΟΣΤΑΣΙΑ ΚΙΝΗΤΗΡΩΝ | PTCTR | 3389110343175 | 1 | 1 | 5 | 24
GV2ME16AP | TeSys GV2 - θερμομαγνητικός διακόπτης 9...14 A - ακροδέκτες βίδας | 49.69 | 1 ΤΜΧ | 1 ΤΜΧ | ΕΛΕΓΧΟΣ-ΠΡΟΣΤΑΣΙΑ ΚΙΝΗΤΗΡΩΝ | PTCTR | 3606489607692 | 1 | 24 | 384
GV2ME16K1B7 | TeSys GV2ME - απευθείας εκκινητής προσυναρμολογημένος - 9...14A - 24 VAC | 128.15 | 1 ΤΜΧ | 1 ΤΜΧ | ΕΛΕΓΧΟΣ-ΠΡΟΣΤΑΣΙΑ ΚΙΝΗΤΗΡΩΝ | PTCTR | 3389110949803 | 1 | 1 | 18 | 288
GV2ME16K1BW3 | TeSys GV2ME - απευθείας εκκινητής προσυναρμολογημένος - 9...14A - 24 V DC | 136.47 | 1 ΤΜΧ | 1 ΤΜΧ | ΕΛΕΓΧΟΣ-ΠΡΟΣΤΑΣΙΑ ΚΙΝΗΤΗΡΩΝ | PTCTR | 3389110949735 | 1 | 1 | 30 | 240
GV2ME16K1F7 | TeSys GV2ME - απευθείας εκκινητής προσυναρμολογημένος - 9...14A - 110 VAC | 128.15 | 1 ΤΜΧ | 1 ΤΜΧ | ΕΛΕΓΧΟΣ-ΠΡΟΣΤΑΣΙΑ ΚΙΝΗΤΗΡΩΝ | PTCTR | 3389110949810 | 1 | 1
GV2ME16K1M7 | TeSys GV2ME - απευθείας εκκινητής προσυναρμολογημένος - 9...14A - 220...230 VAC | 128.15 | 1 ΤΜΧ | 1 ΤΜΧ | ΕΛΕΓΧΟΣ-ΠΡΟΣΤΑΣΙΑ ΚΙΝΗΤΗΡΩΝ | PTCTR | 3389110949827 | 1 | 1 | 18 | 288
GV2ME16K1P7 | TeSys GV2ME - απευθείας εκκινητής προσυναρμολογημένος - 9...14A - 230 VAC | 128.15 | 1 ΤΜΧ | 1 ΤΜΧ | ΕΛΕΓΧΟΣ-ΠΡΟΣΤΑΣΙΑ ΚΙΝΗΤΗΡΩΝ | PTCTR | 3389110949834 | 1 | 1 | 18 | 288
GV2ME16K1Q7 | TeSys GV2ME - απευθείας εκκινητής προσυναρμολογημένος - 9...14A - 380...400VAC | 128.15 | 1 ΤΜΧ | 1 ΤΜΧ | ΕΛΕΓΧΟΣ-ΠΡΟΣΤΑΣΙΑ ΚΙΝΗΤΗΡΩΝ | PTCTR | 3389110949841 | 1 | 1 | 18 | 288
GV2ME16K2B7 | TeSys GV2ME - αναστροφέας προσυναρμολογημένος - 9...14A - 24 VAC | 186.4 | 1 ΤΜΧ | 1 ΤΜΧ | ΕΛΕΓΧΟΣ-ΠΡΟΣΤΑΣΙΑ ΚΙΝΗΤΗΡΩΝ | PTCTR | 3389110949872 | 1 | 1 | 18 | 144
GV2ME16K2BW3 | TeSys GV2ME - αναστροφέας προσυναρμολογημένος - 9...14A - 24 V DC | 201.37 | 1 ΤΜΧ | 1 ΤΜΧ | ΕΛΕΓΧΟΣ-ΠΡΟΣΤΑΣΙΑ ΚΙΝΗΤΗΡΩΝ | PTCTR | 3389110949865 | 1 | 1 | 18 | 144
GV2ME20 | TeSys GV2 θερμομαγνητικός διακόπτης προστασίας 13...18 A - ακροδέκτες βίδας | 73.54 | 1 ΤΜΧ | 1 ΤΜΧ | ΕΛΕΓΧΟΣ-ΠΡΟΣΤΑΣΙΑ ΚΙΝΗΤΗΡΩΝ | PTCTR | 3389110343199 | 1 | 1 | 5 | 24
GV2ME20AP | TeSys GV2 - θερμομαγνητικός διακόπτης 13...18 A - ακροδέκτες βίδας | 49.69 | 1 ΤΜΧ | 1 ΤΜΧ | ΕΛΕΓΧΟΣ-ΠΡΟΣΤΑΣΙΑ ΚΙΝΗΤΗΡΩΝ | PTCTR | 3606489607708 | 1 | 24 | 384
GV2ME21 | TeSys GV2 θερμομαγνητικός διακόπτης προστασίας 17...23 A - ακροδέκτες βίδας | 83.24 | 1 ΤΜΧ | 1 ΤΜΧ | ΕΛΕΓΧΟΣ-ΠΡΟΣΤΑΣΙΑ ΚΙΝΗΤΗΡΩΝ | PTCTR | 3389110343212 | 1 | 1 | 5 | 24
GV2ME21AP | TeSys GV2 - θερμομαγνητικός διακόπτης 17...23 A - ακροδέκτες βίδας | 57.41 | 1 ΤΜΧ | 1 ΤΜΧ | ΕΛΕΓΧΟΣ-ΠΡΟΣΤΑΣΙΑ ΚΙΝΗΤΗΡΩΝ | PTCTR | 3606489607715 | 1 | 24 | 384
GV2ME22 | TeSys GV2 θερμομαγνητικός διακόπτης προστασίας 20...25 A - ακροδέκτες βίδας | 90.13 | 1 ΤΜΧ | 1 ΤΜΧ | ΕΛΕΓΧΟΣ-ΠΡΟΣΤΑΣΙΑ ΚΙΝΗΤΗΡΩΝ | PTCTR | 3389110343250 | 1 | 1 | 5 | 24
GV2ME22AP | TeSys GV2 - θερμομαγνητικός διακόπτης 20...25 A - ακροδέκτες βίδας | 57.41 | 1 ΤΜΧ | 1 ΤΜΧ | ΕΛΕΓΧΟΣ-ΠΡΟΣΤΑΣΙΑ ΚΙΝΗΤΗΡΩΝ | PTCTR | 3606489607722 | 1 | 24 | 384
GV2ME32 | TeSys GV2 θερμομαγνητικός διακόπτης προστασίας 24...32 A - ακροδέκτες βίδας | 137.69 | 1 ΤΜΧ | 1 ΤΜΧ | ΕΛΕΓΧΟΣ-ΠΡΟΣΤΑΣΙΑ ΚΙΝΗΤΗΡΩΝ | PTCTR | 3389110343298 | 1 | 1 | 24 | 384
GV2ME32AP | TeSys GV2 - θερμομαγνητικός διακόπτης 24...32 A - ακροδέκτες βίδας | 78.68 | 1 ΤΜΧ | 1 ΤΜΧ | ΕΛΕΓΧΟΣ-ΠΡΟΣΤΑΣΙΑ ΚΙΝΗΤΗΡΩΝ | PTCTR | 3606489607739 | 1 | 24 | 384
GV2MP01 | TeSys GV2 - πίνακας χωνευτής στήριξης για GV2ME - IP41 | 18.65 | 1 ΤΜΧ | 1 ΤΜΧ | ΕΛΕΓΧΟΣ-ΠΡΟΣΤΑΣΙΑ ΚΙΝΗΤΗΡΩΝ | PTCTR | 3389110213638 | 1 | 1 | 27 | 108
GV2MP02 | TeSys GV2 - πίνακας χωνευτής στήριξης για GV2ME - IP55 | 21.94 | 1 ΤΜΧ | 1 ΤΜΧ | ΕΛΕΓΧΟΣ-ΠΡΟΣΤΑΣΙΑ ΚΙΝΗΤΗΡΩΝ | PTCTR | 3389110213621 | 1 | 1 | 27 | 108
GV2MP03 | TeSys GV2 - πίνακας χωνευτής στήριξης για GV2ME - IP41 | 18.65 | 1 ΤΜΧ | 1 ΤΜΧ | ΕΛΕΓΧΟΣ-ΠΡΟΣΤΑΣΙΑ ΚΙΝΗΤΗΡΩΝ | PTCTR | 3389110446982 | 1 | 1 | 27 | 108
GV2MP04 | TeSys GV2 - πίνακας χωνευτής στήριξης για GV2ME - IP55 | 21.94 | 1 ΤΜΧ | 1 ΤΜΧ | ΕΛΕΓΧΟΣ-ΠΡΟΣΤΑΣΙΑ ΚΙΝΗΤΗΡΩΝ | PTCTR | 3389110446999 | 1 | 1 | 27 | 108
GV2P01 | TeSys GV2 θερμομαγνητικός διακόπτης προστασίας 0.1…0.16 A | 70.66 | 1 ΤΜΧ | 1 ΤΜΧ | ΕΛΕΓΧΟΣ-ΠΡΟΣΤΑΣΙΑ ΚΙΝΗΤΗΡΩΝ | PTCTR | 3389110213409 | 1 | 1 | 20 | 320
GV2P02 | TeSys GV2 θερμομαγνητικός διακόπτης προστασίας 0.16…0.25 A | 70.66 | 1 ΤΜΧ | 1 ΤΜΧ | ΕΛΕΓΧΟΣ-ΠΡΟΣΤΑΣΙΑ ΚΙΝΗΤΗΡΩΝ | PTCTR | 3389110213416 | 1 | 1 | 20 | 320
GV2P03 | TeSys GV2 θερμομαγνητικός διακόπτης προστασίας 0.25…0.40 A | 70.66 | 1 ΤΜΧ | 1 ΤΜΧ | ΕΛΕΓΧΟΣ-ΠΡΟΣΤΑΣΙΑ ΚΙΝΗΤΗΡΩΝ | PTCTR | 3389110213423 | 1 | 1 | 20 | 320
GV2P04 | TeSys GV2 θερμομαγνητικός διακόπτης προστασίας 0.4…0.63 A | 70.66 | 1 ΤΜΧ | 1 ΤΜΧ | ΕΛΕΓΧΟΣ-ΠΡΟΣΤΑΣΙΑ ΚΙΝΗΤΗΡΩΝ | PTCTR | 3389110213430 | 1 | 1 | 20 | 320
GV2P05 | TeSys GV2 θερμομαγνητικός διακόπτης προστασίας 0.63…1 A | 75.77 | 1 ΤΜΧ | 1 ΤΜΧ | ΕΛΕΓΧΟΣ-ΠΡΟΣΤΑΣΙΑ ΚΙΝΗΤΗΡΩΝ | PTCTR | 3389110213447 | 1 | 1 | 20 | 320
GV2P06 | TeSys GV2 θερμομαγνητικός διακόπτης προστασίας 1…1.6 A | 75.77 | 1 ΤΜΧ | 1 ΤΜΧ | ΕΛΕΓΧΟΣ-ΠΡΟΣΤΑΣΙΑ ΚΙΝΗΤΗΡΩΝ | PTCTR | 3389110213454 | 1 | 1 | 20 | 320
GV2P07 | TeSys GV2 θερμομαγνητικός διακόπτης προστασίας 1.6…2.5 A | 75.77 | 1 ΤΜΧ | 1 ΤΜΧ | ΕΛΕΓΧΟΣ-ΠΡΟΣΤΑΣΙΑ ΚΙΝΗΤΗΡΩΝ | PTCTR | 3389110213461 | 1 | 1 | 20 | 320
GV2P08 | TeSys GV2 θερμομαγνητικός διακόπτης προστασίας 2.5…4 A | 75.77 | 1 ΤΜΧ | 1 ΤΜΧ | ΕΛΕΓΧΟΣ-ΠΡΟΣΤΑΣΙΑ ΚΙΝΗΤΗΡΩΝ | PTCTR | 3389110213478 | 1 | 1 | 20 | 320
GV2P10 | TeSys GV2 θερμομαγνητικός διακόπτης προστασίας 4…6.3 A | 75.77 | 1 ΤΜΧ | 1 ΤΜΧ | ΕΛΕΓΧΟΣ-ΠΡΟΣΤΑΣΙΑ ΚΙΝΗΤΗΡΩΝ | PTCTR | 3389110213485 | 1 | 1 | 20 | 320
GV2P14 | TeSys GV2 θερμομαγνητικός διακόπτης προστασίας 6…10 A | 83.51 | 1 ΤΜΧ | 1 ΤΜΧ | ΕΛΕΓΧΟΣ-ΠΡΟΣΤΑΣΙΑ ΚΙΝΗΤΗΡΩΝ | PTCTR | 3389110213492 | 1 | 1 | 20 | 320
GV2P16 | TeSys GV2 θερμομαγνητικός διακόπτης προστασίας 9…14 A | 89.94 | 1 ΤΜΧ | 1 ΤΜΧ | ΕΛΕΓΧΟΣ-ΠΡΟΣΤΑΣΙΑ ΚΙΝΗΤΗΡΩΝ | PTCTR | 3389110213508 | 1 | 1 | 20 | 320
GV2P20 | TeSys GV2 θερμομαγνητικός διακόπτης προστασίας 13…18 A | 89.94 | 1 ΤΜΧ | 1 ΤΜΧ | ΕΛΕΓΧΟΣ-ΠΡΟΣΤΑΣΙΑ ΚΙΝΗΤΗΡΩΝ | PTCTR | 3389110213515 | 1 | 1 | 20 | 320
GV2P21 | TeSys GV2 θερμομαγνητικός διακόπτης προστασίας 7…23 A | 104.07 | 1 ΤΜΧ | 1 ΤΜΧ | ΕΛΕΓΧΟΣ-ΠΡΟΣΤΑΣΙΑ ΚΙΝΗΤΗΡΩΝ | PTCTR | 3389110213522 | 1 | 1 | 20 | 320
GV2P22 | TeSys GV2 θερμομαγνητικός διακόπτης προστασίας 20…25 A | 118.17 | 1 ΤΜΧ | 1 ΤΜΧ | ΕΛΕΓΧΟΣ-ΠΡΟΣΤΑΣΙΑ ΚΙΝΗΤΗΡΩΝ | PTCTR | 3389110213539 | 1 | 1 | 20 | 320
GV2P32 | TeSys GV2 θερμομαγνητικός διακόπτης προστασίας 24…32 A | 157.27 | 1 ΤΜΧ | 1 ΤΜΧ | ΕΛΕΓΧΟΣ-ΠΡΟΣΤΑΣΙΑ ΚΙΝΗΤΗΡΩΝ | PTCTR | 3389110376104 | 1 | 1 | 20 | 320
GV2RT03 | TeSys GV2 θερμομαγνητικός διακόπτης προστασίας 0.25…0.40 A - ακροδέκτες βίδας | 55.56 | 1 ΤΜΧ | 1 ΤΜΧ | ΕΛΕΓΧΟΣ-ΠΡΟΣΤΑΣΙΑ ΚΙΝΗΤΗΡΩΝ | PTCTR | 3389110520590 | 1 | 1 | 24 | 288
GV2RT04 | TeSys GV2 θερμομαγνητικός διακόπτης προστασίας 0.40…0.63 A - ακροδέκτες βίδας | 55.56 | 1 ΤΜΧ | 1 ΤΜΧ | ΕΛΕΓΧΟΣ-ΠΡΟΣΤΑΣΙΑ ΚΙΝΗΤΗΡΩΝ | PTCTR | 3389110520606 | 1 | 1 | 24 | 384
GV2RT05 | TeSys GV2 θερμομαγνητικός διακόπτης προστασίας 0.63…1 A - ακροδέκτες βίδας | 55.56 | 1 ΤΜΧ | 1 ΤΜΧ | ΕΛΕΓΧΟΣ-ΠΡΟΣΤΑΣΙΑ ΚΙΝΗΤΗΡΩΝ | PTCTR | 3389110520613 | 1 | 1 | 24 | 384
GV2RT06 | TeSys GV2 θερμομαγνητικός διακόπτης προστασίας 1…1.6 A - ακροδέκτες βίδας | 55.56 | 1 ΤΜΧ | 1 ΤΜΧ | ΕΛΕΓΧΟΣ-ΠΡΟΣΤΑΣΙΑ ΚΙΝΗΤΗΡΩΝ | PTCTR | 3389110520620 | 1 | 1 | 24 | 384
GV2RT07 | TeSys GV2 θερμομαγνητικός διακόπτης προστασίας 1.6…2.5 A-ακροδέκτες βίδας | 55.56 | 1 ΤΜΧ | 1 ΤΜΧ | ΕΛΕΓΧΟΣ-ΠΡΟΣΤΑΣΙΑ ΚΙΝΗΤΗΡΩΝ | PTCTR | 3389110520637 | 1 | 1 | 24 | 384
GV2RT08 | TeSys GV2 θερμομαγνητικός διακόπτης προστασίας 2.5…4 A - ακροδέκτες βίδας | 55.56 | 1 ΤΜΧ | 1 ΤΜΧ | ΕΛΕΓΧΟΣ-ΠΡΟΣΤΑΣΙΑ ΚΙΝΗΤΗΡΩΝ | PTCTR | 3389110520644 | 1 | 1 | 24 | 384
GV2RT10 | TeSys GV2 θερμομαγνητικός διακόπτης προστασίας 4…6.3 A | 59.06 | 1 ΤΜΧ | 1 ΤΜΧ | ΕΛΕΓΧΟΣ-ΠΡΟΣΤΑΣΙΑ ΚΙΝΗΤΗΡΩΝ | PTCTR | 3389110520651 | 1 | 1 | 24 | 384
GV2RT14 | TeSys GV2 θερμομαγνητικός διακόπτης προστασίας 6.3…10 A - ακροδέκτες βίδας | 59.06 | 1 ΤΜΧ | 1 ΤΜΧ | ΕΛΕΓΧΟΣ-ΠΡΟΣΤΑΣΙΑ ΚΙΝΗΤΗΡΩΝ | PTCTR | 3389110520675 | 1 | 1 | 24 | 288
GV2RT16 | TeSys GV2 θερμομαγνητικός διακόπτης προστασίας 9…14 A - ακροδέκτες βίδας | 73.16 | 1 ΤΜΧ | 1 ΤΜΧ | ΕΛΕΓΧΟΣ-ΠΡΟΣΤΑΣΙΑ ΚΙΝΗΤΗΡΩΝ | PTCTR | 3389110520699 | 1 | 1 | 24 | 384
GV2RT20 | TeSys GV2 θερμομαγνητικός διακόπτης προστασίας 13…18 A - ακροδέκτες βίδας | 97.55 | 1 ΤΜΧ | 1 ΤΜΧ | ΕΛΕΓΧΟΣ-ΠΡΟΣΤΑΣΙΑ ΚΙΝΗΤΗΡΩΝ | PTCTR | 3389110520712 | 1 | 1 | 24 | 384
GV2RT21 | TeSys GV2 θερμομαγνητικός διακόπτης προστασίας 17…23 A - ακροδέκτες βίδας | 105.36 | 1 ΤΜΧ | 1 ΤΜΧ | ΕΛΕΓΧΟΣ-ΠΡΟΣΤΑΣΙΑ ΚΙΝΗΤΗΡΩΝ | PTCTR | 3389110520729 | 1 | 1 | 24 | 288
GV2V01 | TeSys GV2 - εξάρτημα κλειδώματος για GV2-ME - 1..3 λουκέτα | 12.78 | 1 ΤΜΧ | 1 ΤΜΧ | ΕΛΕΓΧΟΣ-ΠΡΟΣΤΑΣΙΑ ΚΙΝΗΤΗΡΩΝ | PTCTR | 3389110214314 | 1 | 1 | 64 | 1000
GV2V03 | TeSys GV2 & GV3 - εξάρτημα κλειδώματος - έως 4 λουκέτα | 45.46 | 1 ΤΜΧ | 1 ΤΜΧ | ΕΛΕΓΧΟΣ-ΠΡΟΣΤΑΣΙΑ ΚΙΝΗΤΗΡΩΝ | PTCTR | 3389110513608 | 1 | 1 | 38 | 1000
GV3APN01 | TeSys GV3 - κιτ μαύρου περιστροφικού χειριστηρίου - IP54 - για GV3L & GV3P | 60.77 | 1 ΤΜΧ | 1 ΤΜΧ | ΕΛΕΓΧΟΣ-ΠΡΟΣΤΑΣΙΑ ΚΙΝΗΤΗΡΩΝ | PTCTR | 3606480160950 | 1 | 1 | 12 | 1000
GV3APN02 | TeSys GV3 - κιτ κόκκινου περιστροφικού χειριστηρίου - IP54 - για GV3L & GV3P | 60.77 | 1 ΤΜΧ | 1 ΤΜΧ | ΕΛΕΓΧΟΣ-ΠΡΟΣΤΑΣΙΑ ΚΙΝΗΤΗΡΩΝ | PTCTR | 3606480160967 | 1 | 1 | 12 | 1000
GV3APN04 | TeSys GV3 - κιτ μαύρου περιστροφικού χειριστηρίου - IP65 - για GV3L & GV3P | 62.08 | 1 ΤΜΧ | 1 ΤΜΧ | ΕΛΕΓΧΟΣ-ΠΡΟΣΤΑΣΙΑ ΚΙΝΗΤΗΡΩΝ | PTCTR | 3606480313523 | 1 | 1 | 100
GV3G264 | Linergy FT - μπάρα γεφύρωσης παράλληλης σύνδεσης 2 ρελέ ισχύος | 20.05 | 1 ΤΜΧ | 1 ΤΜΧ | ΕΛΕΓΧΟΣ-ΠΡΟΣΤΑΣΙΑ ΚΙΝΗΤΗΡΩΝ | PTCTR | 3389119410083 | 1 | 1 | 30 | 1000
GV3G364 | Linergy FT - μπάρα γεφύρωσης παράλληλης σύνδεσης για 3 ρελέ ισχύος | 25.89 | 1 ΤΜΧ | 1 ΤΜΧ | ΕΛΕΓΧΟΣ-ΠΡΟΣΤΑΣΙΑ ΚΙΝΗΤΗΡΩΝ | PTCTR | 3389119405515 | 1 | 1 | 17 | 30
GV3L25 | TeSys GV3 μαγνητικός διακόπτης προστασίας 25 A ακροδέκτες EverLink BTR | 137.4 | 1 ΤΜΧ | 1 ΤΜΧ | ΕΛΕΓΧΟΣ-ΠΡΟΣΤΑΣΙΑ ΚΙΝΗΤΗΡΩΝ | PTCTR | 3389119405423 | 1 | 1 | 60 | 220
GV3L32 | TeSys GV3 μαγνητικός διακόπτης προστασίας 32 A ακροδέκτες EverLink BTR | 148.03 | 1 ΤΜΧ | 1 ΤΜΧ | ΕΛΕΓΧΟΣ-ΠΡΟΣΤΑΣΙΑ ΚΙΝΗΤΗΡΩΝ | PTCTR | 3389119405430 | 1 | 1 | 60 | 220
GV3L40 | TeSys GV3 μαγνητικός διακόπτης προστασίας 40 A ακροδέκτες EverLink BTR | 155.78 | 1 ΤΜΧ | 1 ΤΜΧ | ΕΛΕΓΧΟΣ-ΠΡΟΣΤΑΣΙΑ ΚΙΝΗΤΗΡΩΝ | PTCTR | 3389119405447 | 1 | 1 | 120 | 220
GV3L50 | TeSys GV3 μαγνητικός διακόπτης προστασίας 50 A ακροδέκτες EverLink BTR | 175.48 | 1 ΤΜΧ | 1 ΤΜΧ | ΕΛΕΓΧΟΣ-ΠΡΟΣΤΑΣΙΑ ΚΙΝΗΤΗΡΩΝ | PTCTR | 3389119405454 | 1 | 1 | 60 | 220
GV3L65 | TeSys GV3 μαγνητικός διακόπτης προστασίας 65A ακροδέκτες EverLink BTR | 194.78 | 1 ΤΜΧ | 1 ΤΜΧ | ΕΛΕΓΧΟΣ-ΠΡΟΣΤΑΣΙΑ ΚΙΝΗΤΗΡΩΝ | PTCTR | 3389119405461 | 1 | 1 | 120 | 220
GV3P13 | TeSys GV3 θερμομαγνητικός διακόπτης προστασίας 9…13A - EverLink BTR connectors | 121.53 | 1 ΤΜΧ | 1 ΤΜΧ | ΕΛΕΓΧΟΣ-ΠΡΟΣΤΑΣΙΑ ΚΙΝΗΤΗΡΩΝ | PTCTR | 3389119405355 | 1 | 1 | 60
GV3P18 | TeSys GV3 θερμομαγνητικός διακόπτης προστασίας 12…18A - ακροδέκτες EverLink BTR | 125.61 | 1 ΤΜΧ | 1 ΤΜΧ | ΕΛΕΓΧΟΣ-ΠΡΟΣΤΑΣΙΑ ΚΙΝΗΤΗΡΩΝ | PTCTR | 3389119405362 | 1 | 1 | 60
GV3P25 | TeSys GV3 θερμομαγνητικός διακόπτης προστασίας 17…25A - ακροδέκτες EverLink BTR | 135.96 | 1 ΤΜΧ | 1 ΤΜΧ | ΕΛΕΓΧΟΣ-ΠΡΟΣΤΑΣΙΑ ΚΙΝΗΤΗΡΩΝ | PTCTR | 3389119405379 | 1 | 1 | 120 | 220
GV3P32 | TeSys GV3 θερμομαγνητικός διακόπτης προστασίας 23…32A - ακροδέκτες EverLink BTR | 142.39 | 1 ΤΜΧ | 1 ΤΜΧ | ΕΛΕΓΧΟΣ-ΠΡΟΣΤΑΣΙΑ ΚΙΝΗΤΗΡΩΝ | PTCTR | 3389119405386 | 1 | 1 | 120
GV3P40 | TeSys GV3 θερμομαγνητικός διακόπτης προστασίας 30…40A - ακροδέκτες EverLink BTR | 156.41 | 1 ΤΜΧ | 1 ΤΜΧ | ΕΛΕΓΧΟΣ-ΠΡΟΣΤΑΣΙΑ ΚΙΝΗΤΗΡΩΝ | PTCTR | 3389119405393 | 1 | 1 | 120
GV3P50 | TeSys GV3 θερμομαγνητικός διακόπτης προστασίας 37…50A - ακροδέκτες EverLink BTR | 191.81 | 1 ΤΜΧ | 1 ΤΜΧ | ΕΛΕΓΧΟΣ-ΠΡΟΣΤΑΣΙΑ ΚΙΝΗΤΗΡΩΝ | PTCTR | 3389119405409 | 1 | 1 | 120
GV3P65 | TeSys GV3 θερμομαγνητικός διακόπτης προστασίας 48…65A - ακροδέκτες EverLink BTR | 198.81 | 1 ΤΜΧ | 1 ΤΜΧ | ΕΛΕΓΧΟΣ-ΠΡΟΣΤΑΣΙΑ ΚΙΝΗΤΗΡΩΝ | PTCTR | 3389119405416 | 1 | 1 | 120
GV3S | TeSys GV3 & TeSys D - μπάρα γεφύρωσης τύπου S | 23.04 | 1 ΤΜΧ | 1 ΤΜΧ | ΕΛΕΓΧΟΣ-ΠΡΟΣΤΑΣΙΑ ΚΙΝΗΤΗΡΩΝ | PTCTR | 3389119410069 | 1 | 1 | 8 | 100
GVAD0101 | TeSys GV2 & GV3 - μπλοκ βοηθητικών επαφών - 1 NO + 1 NC (σφάλματος) | 17.15 | 1 ΤΜΧ | 1 ΤΜΧ | ΕΛΕΓΧΟΣ-ΠΡΟΣΤΑΣΙΑ ΚΙΝΗΤΗΡΩΝ | PTCTR | 3389110343526 | 1 | 1 | 10 | 60
GVAD0110 | TeSys GV2 & GV3 - μπλοκ βοηθητικών επαφών - 1 NO + 1 NC (σφάλματος) | 17.15 | 1 ΤΜΧ | 1 ΤΜΧ | ΕΛΕΓΧΟΣ-ΠΡΟΣΤΑΣΙΑ ΚΙΝΗΤΗΡΩΝ | PTCTR | 3389110343533 | 1 | 1 | 10 | 60
GVAD1001 | TeSys GV2 & GV3 - μπλοκ βοηθητικών επαφών - 1 NO + 1 NO (σφάλματος) | 18.06 | 1 ΤΜΧ | 1 ΤΜΧ | ΕΛΕΓΧΟΣ-ΠΡΟΣΤΑΣΙΑ ΚΙΝΗΤΗΡΩΝ | PTCTR | 3389110343540 | 1 | 1 | 10 | 60
GVAD1010 | TeSys GV2 & GV3 - μπλοκ βοηθητικών επαφών - 1 NO + 1 NO (σφάλματος) | 18.06 | 1 ΤΜΧ | 1 ΤΜΧ | ΕΛΕΓΧΟΣ-ΠΡΟΣΤΑΣΙΑ ΚΙΝΗΤΗΡΩΝ | PTCTR | 3389110343557 | 1 | 10 | 60 | 960
GVAE1 | TeSys GV2 & GV3 - μπλοκ βοηθητικών επαφών - 1 NO/NC | 6.16 | 1 ΤΜΧ | 1 ΤΜΧ | ΕΛΕΓΧΟΣ-ΠΡΟΣΤΑΣΙΑ ΚΙΝΗΤΗΡΩΝ | PTCTR | 3389110343427 | 1 | 1 | 10 | 10
GVAE11 | TeSys GV2 & GV3 - μπλοκ βοηθητικών επαφών - 1 NO + 1 NC | 9.17 | 1 ΤΜΧ | 5 ΤΜΧ | ΕΛΕΓΧΟΣ-ΠΡΟΣΤΑΣΙΑ ΚΙΝΗΤΗΡΩΝ | PTCTR | 3389110343434 | 1 | 1 | 10 | 10
GVAE20 | TeSys GV2 & GV3 - μπλοκ βοηθητικών επαφών - 2 NO | 9.17 | 1 ΤΜΧ | 1 ΤΜΧ | ΕΛΕΓΧΟΣ-ΠΡΟΣΤΑΣΙΑ ΚΙΝΗΤΗΡΩΝ | PTCTR | 3389110343465 | 1 | 1 | 10 | 10
GVAED011 | TeSys GV3 - μπλοκ βοηθητικών επαφών - 1 NO + 1 NC | 17.09 | 1 ΤΜΧ | 1 ΤΜΧ | ΕΛΕΓΧΟΣ-ΠΡΟΣΤΑΣΙΑ ΚΙΝΗΤΗΡΩΝ | PTCTR | 3389119405485 | 1 | 1 | 1 | 10
GVAED101 | TeSys GV3 - μπλοκ βοηθητικών επαφών - 2 NO | 17.09 | 1 ΤΜΧ | 1 ΤΜΧ | ΕΛΕΓΧΟΣ-ΠΡΟΣΤΑΣΙΑ ΚΙΝΗΤΗΡΩΝ | PTCTR | 3389119405478 | 1 | 1 | 10 | 220
GVAN11 | TeSys GV2 & GV3 - μπλοκ βοηθητικών επαφών - 1 NO + 1 NC | 9.44 | 1 ΤΜΧ | 1 ΤΜΧ | ΕΛΕΓΧΟΣ-ΠΡΟΣΤΑΣΙΑ ΚΙΝΗΤΗΡΩΝ | PTCTR | 3389110343489 | 1 | 1 | 10 | 60
GVAN20 | TeSys GV2 & GV3 - μπλοκ βοηθητικών επαφών - 2 NO | 9.44 | 1 ΤΜΧ | 1 ΤΜΧ | ΕΛΕΓΧΟΣ-ΠΡΟΣΤΑΣΙΑ ΚΙΝΗΤΗΡΩΝ | PTCTR | 3389110343502 | 1 | 1 | 10 | 60
GVAPA1 | TeSys GV2 & TeSys GV3 & TeSys U - άξονας - 315 mm | 6.89 | 1 ΤΜΧ | 1 ΤΜΧ | ΕΛΕΓΧΟΣ-ΠΡΟΣΤΑΣΙΑ ΚΙΝΗΤΗΡΩΝ | PTCTR | 3606480313554 | 1 | 1 | 100 | 800
GVAPB54 | TeSys GV2 & TeSys GV3 & TeSys U - μαύρο περιστροφικό χειριστήριο - IP54 | 24.86 | 1 ΤΜΧ | 1 ΤΜΧ | ΕΛΕΓΧΟΣ-ΠΡΟΣΤΑΣΙΑ ΚΙΝΗΤΗΡΩΝ | PTCTR | 3606480160899 | 1 | 1 | 32 | 1000
GVAPK12 | TeSys GV3 & TeSys U - άξονας - 300 mm | 6.53 | 1 ΤΜΧ | 1 ΤΜΧ | ΕΛΕΓΧΟΣ-ΠΡΟΣΤΑΣΙΑ ΚΙΝΗΤΗΡΩΝ | PTCTR | 3606480313592 | 1 | 1 | 80 | 1000
GVAPR54 | TeSys GV2 & TeSys GV3 & TeSys U - κόκκινο περιστροφικό χειριστήριο - IP54 | 26.65 | 1 ΤΜΧ | 1 ΤΜΧ | ΕΛΕΓΧΟΣ-ΠΡΟΣΤΑΣΙΑ ΚΙΝΗΤΗΡΩΝ | PTCTR | 3606480160882 | 1 | 1 | 32 | 100
GVAPR65 | TeSys GV2 & TeSys GV3 & TeSys U - κόκκινο περιστροφικό χειριστήριο - IP65 | 38.52 | 1 ΤΜΧ | 1 ΤΜΧ | ΕΛΕΓΧΟΣ-ΠΡΟΣΤΑΣΙΑ ΚΙΝΗΤΗΡΩΝ | PTCTR | 3606480160905 | 1 | 1 | 32 | 1000
GVAS025 | TeSys GV2 & GV3 - πηνίο εργασίας - 24 V AC 50Hz | 31.25 | 1 ΤΜΧ | 1 ΤΜΧ | ΕΛΕΓΧΟΣ-ΠΡΟΣΤΑΣΙΑ ΚΙΝΗΤΗΡΩΝ | PTCTR | 3389110343571 | 1 | 1 | 16 | 512
GVAS026 | TeSys GV2 & GV3 - πηνίο εργασίας - 24 V AC 60Hz | 31.25 | 1 ΤΜΧ | 1 ΤΜΧ | ΕΛΕΓΧΟΣ-ΠΡΟΣΤΑΣΙΑ ΚΙΝΗΤΗΡΩΝ | PTCTR | 3389110343588 | 1 | 1 | 15 | 480
GVAS055 | TeSys GV2 & GV3 - πηνίο εργασίας - 48 V AC 50Hz | 31.25 | 1 ΤΜΧ | 1 ΤΜΧ | ΕΛΕΓΧΟΣ-ΠΡΟΣΤΑΣΙΑ ΚΙΝΗΤΗΡΩΝ | PTCTR | 3389110343595 | 1 | 1 | 12 | 384
GVAS056 | TeSys GV2 & GV3 - πηνίο εργασίας - 48 V AC 60Hz | 31.25 | 1 ΤΜΧ | 1 ΤΜΧ | ΕΛΕΓΧΟΣ-ΠΡΟΣΤΑΣΙΑ ΚΙΝΗΤΗΡΩΝ | PTCTR | 3389110343601 | 1 | 1
GVAS107 | TeSys GV2 & GV3 - πηνίο εργασίας - 100 V AC 50 Hz | 31.25 | 1 ΤΜΧ | 1 ΤΜΧ | ΕΛΕΓΧΟΣ-ΠΡΟΣΤΑΣΙΑ ΚΙΝΗΤΗΡΩΝ | PTCTR | 3389110343618 | 1 | 1 | 32 | 512
GVAS115 | TeSys GV2 & GV3 - πηνίο εργασίας - 110...115 V AC 50Hz | 31.25 | 1 ΤΜΧ | 1 ΤΜΧ | ΕΛΕΓΧΟΣ-ΠΡΟΣΤΑΣΙΑ ΚΙΝΗΤΗΡΩΝ | PTCTR | 3389110343625 | 1 | 1 | 16 | 1000
GVAS116 | TeSys GV2 & GV3 - πηνίο εργασίας - 110...115 V AC 60 Hz | 31.25 | 1 ΤΜΧ | 1 ΤΜΧ | ΕΛΕΓΧΟΣ-ΠΡΟΣΤΑΣΙΑ ΚΙΝΗΤΗΡΩΝ | PTCTR | 3389110343694 | 1 | 1 | 1000
GVAS125 | TeSys GV2 & GV3 - πηνίο εργασίας - 120...127 V AC 50Hz | 31.25 | 1 ΤΜΧ | 1 ΤΜΧ | ΕΛΕΓΧΟΣ-ΠΡΟΣΤΑΣΙΑ ΚΙΝΗΤΗΡΩΝ | PTCTR | 3389110343700 | 1 | 1 | 32 | 512
GVAS207 | TeSys GV2 & GV3 - πηνίο εργασίας - 200VAC 50 Hz | 31.25 | 1 ΤΜΧ | 1 ΤΜΧ | ΕΛΕΓΧΟΣ-ΠΡΟΣΤΑΣΙΑ ΚΙΝΗΤΗΡΩΝ | PTCTR | 3389110343717 | 1 | 1 | 1000
GVAS225 | TeSys GV2 & GV3 - πηνίο εργασίας - 220...240 V AC 50 Hz | 31.25 | 1 ΤΜΧ | 1 ΤΜΧ | ΕΛΕΓΧΟΣ-ΠΡΟΣΤΑΣΙΑ ΚΙΝΗΤΗΡΩΝ | PTCTR | 3389110343724 | 1 | 1 | 16 | 512
GVAS226 | TeSys GV2 & GV3 - πηνίο εργασίας - 220...240 V AC 60 Hz | 31.25 | 1 ΤΜΧ | 1 ΤΜΧ | ΕΛΕΓΧΟΣ-ΠΡΟΣΤΑΣΙΑ ΚΙΝΗΤΗΡΩΝ | PTCTR | 3389110343748 | 1 | 1 | 54 | 432
GVAS385 | TeSys GV2 & GV3 - πηνίο εργασίας - 380...400V AC 50Hz | 31.25 | 1 ΤΜΧ | 1 ΤΜΧ | ΕΛΕΓΧΟΣ-ΠΡΟΣΤΑΣΙΑ ΚΙΝΗΤΗΡΩΝ | PTCTR | 3389110344103 | 1 | 1 | 16 | 1000
GVAS386 | TeSys GV2 & GV3 - πηνίο εργασίας - 380...400V AC 60 Hz | 31.25 | 1 ΤΜΧ | 1 ΤΜΧ | ΕΛΕΓΧΟΣ-ΠΡΟΣΤΑΣΙΑ ΚΙΝΗΤΗΡΩΝ | PTCTR | 3389110344110 | 1 | 1 | 1000
GVAS415 | TeSys GV2 & GV3 - πηνίο εργασίας - 415...440V AC 50 Hz | 31.25 | 1 ΤΜΧ | 1 ΤΜΧ | ΕΛΕΓΧΟΣ-ΠΡΟΣΤΑΣΙΑ ΚΙΝΗΤΗΡΩΝ | PTCTR | 3389110344127 | 1 | 1 | 32 | 512
GVAS416 | TeSys GV2 & GV3 - πηνίο εργασίας - 415 V AC 60Hz | 31.25 | 1 ΤΜΧ | 1 ΤΜΧ | ΕΛΕΓΧΟΣ-ΠΡΟΣΤΑΣΙΑ ΚΙΝΗΤΗΡΩΝ | PTCTR | 3389110344134 | 1 | 1 | 1000
GVAS505 | TeSys GV2 & GV3 - πηνίο εργασίας - 500 V AC 50Hz | 31.25 | 1 ΤΜΧ | 1 ΤΜΧ | ΕΛΕΓΧΟΣ-ΠΡΟΣΤΑΣΙΑ ΚΙΝΗΤΗΡΩΝ | PTCTR | 3389110344141 | 1 | 1
GVAU025 | TeSys GV2 & GV3 - πηνίο έλλειψης τάσης - 24 V AC 50Hz | 31.25 | 1 ΤΜΧ | 1 ΤΜΧ | ΕΛΕΓΧΟΣ-ΠΡΟΣΤΑΣΙΑ ΚΙΝΗΤΗΡΩΝ | PTCTR | 3389110344158 | 1 | 1 | 42 | 672
GVAU026 | TeSys GV2 & GV3 - πηνίο έλλειψης τάσης - 24 V AC 60Hz | 31.25 | 1 ΤΜΧ | 1 ΤΜΧ | ΕΛΕΓΧΟΣ-ΠΡΟΣΤΑΣΙΑ ΚΙΝΗΤΗΡΩΝ | PTCTR | 3389110345858 | 1 | 1 | 1000
GVAU055 | TeSys GV2 & GV3 - πηνίο έλλειψης τάσης - 48 V AC 50Hz | 31.25 | 1 ΤΜΧ | 1 ΤΜΧ | ΕΛΕΓΧΟΣ-ΠΡΟΣΤΑΣΙΑ ΚΙΝΗΤΗΡΩΝ | PTCTR | 3389110345872 | 1 | 1 | 48 | 768
GVAU056 | TeSys GV2 & GV3 - πηνίο έλλειψης τάσης - 48 V AC 60Hz | 31.25 | 1 ΤΜΧ | 1 ΤΜΧ | ΕΛΕΓΧΟΣ-ΠΡΟΣΤΑΣΙΑ ΚΙΝΗΤΗΡΩΝ | PTCTR | 3389110345896 | 1 | 1
GVAU107 | TeSys GV2 & GV3 - πηνίο έλλειψης τάσης - 100 V AC 50 Hz | 31.25 | 1 ΤΜΧ | 1 ΤΜΧ | ΕΛΕΓΧΟΣ-ΠΡΟΣΤΑΣΙΑ ΚΙΝΗΤΗΡΩΝ | PTCTR | 3389110345919 | 1 | 1 | 32 | 512
GVAU115 | TeSys GV2 & GV3 - πηνίο έλλειψης τάσης - 110...115 V AC 50Hz | 31.25 | 1 ΤΜΧ | 1 ΤΜΧ | ΕΛΕΓΧΟΣ-ΠΡΟΣΤΑΣΙΑ ΚΙΝΗΤΗΡΩΝ | PTCTR | 3389110345933 | 1 | 1 | 16 | 512
GVAU116 | TeSys GV2 & GV3 - πηνίο έλλειψης τάσης - 110...115 VAC 60 Hz | 31.25 | 1 ΤΜΧ | 1 ΤΜΧ | ΕΛΕΓΧΟΣ-ΠΡΟΣΤΑΣΙΑ ΚΙΝΗΤΗΡΩΝ | PTCTR | 3389110345957 | 1 | 1 | 16 | 1000
GVAU125 | TeSys GV2 & GV3 - πηνίο έλλειψης τάσης - 120...127 V AC 50Hz | 31.25 | 1 ΤΜΧ | 1 ΤΜΧ | ΕΛΕΓΧΟΣ-ΠΡΟΣΤΑΣΙΑ ΚΙΝΗΤΗΡΩΝ | PTCTR | 3389110345971 | 1 | 1 | 32 | 512
GVAU207 | TeSys GV2 & GV3 - πηνίο έλλειψης τάσης - 200 V AC 50 Hz | 31.25 | 1 ΤΜΧ | 1 ΤΜΧ | ΕΛΕΓΧΟΣ-ΠΡΟΣΤΑΣΙΑ ΚΙΝΗΤΗΡΩΝ | PTCTR | 3389110345988 | 1 | 1 | 32 | 512
GVAU225 | TeSys GV2 & GV3 - πηνίο έλλειψης τάσης - 220...240 V AC 50 Hz | 31.25 | 1 ΤΜΧ | 1 ΤΜΧ | ΕΛΕΓΧΟΣ-ΠΡΟΣΤΑΣΙΑ ΚΙΝΗΤΗΡΩΝ | PTCTR | 3389110345995 | 1 | 1 | 42 | 672
GVAU226 | TeSys GV2 & GV3 - πηνίο έλλειψης τάσης - 220...240 V AC 60 Hz | 31.25 | 1 ΤΜΧ | 1 ΤΜΧ | ΕΛΕΓΧΟΣ-ΠΡΟΣΤΑΣΙΑ ΚΙΝΗΤΗΡΩΝ | PTCTR | 3389110346015 | 1 | 1 | 16 | 1000
GVAU385 | TeSys GV2 & GV3 - πηνίο έλλειψης τάσης - 380...400V AC 50Hz | 31.25 | 1 ΤΜΧ | 1 ΤΜΧ | ΕΛΕΓΧΟΣ-ΠΡΟΣΤΑΣΙΑ ΚΙΝΗΤΗΡΩΝ | PTCTR | 3389110346022 | 1 | 1 | 42 | 1000
GVAU386 | TeSys GV2 & GV3 - πηνίο έλλειψης τάσης - 380...400V AC 60 Hz | 31.25 | 1 ΤΜΧ | 1 ΤΜΧ | ΕΛΕΓΧΟΣ-ΠΡΟΣΤΑΣΙΑ ΚΙΝΗΤΗΡΩΝ | PTCTR | 3389110346039 | 1 | 1 | 16 | 512
GVAU415 | TeSys GV2 & GV3 - πηνίο έλλειψης τάσης - 415...440V AC 50 Hz | 31.25 | 1 ΤΜΧ | 1 ΤΜΧ | ΕΛΕΓΧΟΣ-ΠΡΟΣΤΑΣΙΑ ΚΙΝΗΤΗΡΩΝ | PTCTR | 3389110346046 | 1 | 1 | 32 | 512
GVAU416 | TeSys GV2 & GV3 - πηνίο έλλειψης τάσης - 415 V AC 60Hz | 31.25 | 1 ΤΜΧ | 1 ΤΜΧ | ΕΛΕΓΧΟΣ-ΠΡΟΣΤΑΣΙΑ ΚΙΝΗΤΗΡΩΝ | PTCTR | 3389110346053 | 1 | 1
GVAU505 | TeSys GV2 & GV3 - πηνίο έλλειψης τάσης - 500 V AC 50Hz | 31.25 | 1 ΤΜΧ | 1 ΤΜΧ | ΕΛΕΓΧΟΣ-ΠΡΟΣΤΑΣΙΑ ΚΙΝΗΤΗΡΩΝ | PTCTR | 3389110346060 | 1 | 1 | 16 | 512
GVAX115 | TeSys GV2 - πηνίο έλλειψης τάσης - 110...115 V AC 50Hz | 44.36 | 1 ΤΜΧ | 1 ΤΜΧ | ΕΛΕΓΧΟΣ-ΠΡΟΣΤΑΣΙΑ ΚΙΝΗΤΗΡΩΝ | PTCTR | 3389110346077 | 1 | 1 | 32 | 512
GVAX116 | TeSys GV2 - πηνίο έλλειψης τάσης - 110...115 V AC 60 Hz | 44.36 | 1 ΤΜΧ | 1 ΤΜΧ | ΕΛΕΓΧΟΣ-ΠΡΟΣΤΑΣΙΑ ΚΙΝΗΤΗΡΩΝ | PTCTR | 3389110346091 | 1 | 1 | 12 | 384
GVAX225 | TeSys GV2 - πηνίο έλλειψης τάσης - 220...240 V AC 50 Hz | 44.36 | 1 ΤΜΧ | 1 ΤΜΧ | ΕΛΕΓΧΟΣ-ΠΡΟΣΤΑΣΙΑ ΚΙΝΗΤΗΡΩΝ | PTCTR | 3389110346107 | 1 | 1 | 16 | 512
GVAX226 | TeSys GV2 - πηνίο έλλειψης τάσης - 220...240 V AC 60 Hz | 44.36 | 1 ΤΜΧ | 1 ΤΜΧ | ΕΛΕΓΧΟΣ-ΠΡΟΣΤΑΣΙΑ ΚΙΝΗΤΗΡΩΝ | PTCTR | 3389110346114 | 1 | 1 | 32 | 512
GVAX385 | TeSys GV2 - πηνίο έλλειψης τάσης - 380...400V AC 50Hz | 44.36 | 1 ΤΜΧ | 1 ΤΜΧ | ΕΛΕΓΧΟΣ-ΠΡΟΣΤΑΣΙΑ ΚΙΝΗΤΗΡΩΝ | PTCTR | 3389110346312 | 1 | 1 | 42 | 672
GVAX386 | TeSys GV2 - πηνίο έλλειψης τάσης - 380...400V AC 60 Hz | 44.36 | 1 ΤΜΧ | 1 ΤΜΧ | ΕΛΕΓΧΟΣ-ΠΡΟΣΤΑΣΙΑ ΚΙΝΗΤΗΡΩΝ | PTCTR | 3389110346329 | 1 | 1
GVAX415 | TeSys GV2 - πηνίο έλλειψης τάσης - 415...440V AC 50 Hz | 44.36 | 1 ΤΜΧ | 1 ΤΜΧ | ΕΛΕΓΧΟΣ-ΠΡΟΣΤΑΣΙΑ ΚΙΝΗΤΗΡΩΝ | PTCTR | 3389110346336 | 1 | 1 | 16 | 512
HMIBMP0I74D2001 | Magelis Box PC Perf. DC Base unit 8GB 2 | 5133.27 | 1 ΤΜΧ | 1 ΤΜΧ | ΒΙΟΜΗΧΑΝΙΚΑ ΠΡΟΙΟΝΤΑ HMI | IDHMI | 3606480853579 | 1 |  | 1
HMIBMPHI74D4801 | Magelis Box PC Perf. HDD DC WIN 8.1 4 SLOTS | 9630.96 | 1 ΤΜΧ | 1 ΤΜΧ | ΒΙΟΜΗΧΑΝΙΚΑ ΠΡΟΙΟΝΤΑ HMI | IDHMI | 3606480853593 | 1 |  | 1 | 4
HMIBMUHI29D4801 | Magelis Box PC Universal HDD DC Win 8.1 4 slots | 6020.15 | 1 ΤΜΧ | 1 ΤΜΧ | ΒΙΟΜΗΧΑΝΙΚΑ ΠΡΟΙΟΝΤΑ HMI | IDHMI | 3606480853487 | 1
HMIDADP11 | Magelis Display Adaptor DP για HMIDM | 492.3 | 1 ΤΜΧ | 1 ΤΜΧ | ΒΙΟΜΗΧΑΝΙΚΑ ΠΡΟΙΟΝΤΑ HMI | IDHMI | 3606481245564 | 1 |  | 3 | 12
HMIDID64DTD1 | Magelis iDisplay οθόνη αφής 12" DC DVI | 2520.41 | 1 ΤΜΧ | 1 ΤΜΧ | ΒΙΟΜΗΧΑΝΙΚΑ ΠΡΟΙΟΝΤΑ HMI | IDHMI | 3606480731099 | 1 |  | 8
HMIDID73DTD1 | Magelis βιομηχανική οθόνη αφής - 15'' - Multi-touch οθόνη - 24 Vdc | 2812.93 | 1 ΤΜΧ | 1 ΤΜΧ | ΒΙΟΜΗΧΑΝΙΚΑ ΠΡΟΙΟΝΤΑ HMI | IDHMI | 3606480731105 | 1 |  | 10 | 10
HMIDM7421 | Magelis Magelis iPC Display οθόνη αφής 4:3 15" single t. fo | 2635.28 | 1 ΤΜΧ | 1 ΤΜΧ | ΒΙΟΜΗΧΑΝΙΚΑ ΠΡΟΙΟΝΤΑ HMI | IDHMI | 3606480853661 | 1 |  | 5
HMIDM9521 | Magelis Display οθόνη αφής PC Wide 19'' Multi-T. για HMIBM | 3673.85 | 1 ΤΜΧ | 1 ΤΜΧ | ΒΙΟΜΗΧΑΝΙΚΑ ΠΡΟΙΟΝΤΑ HMI | IDHMI | 3606480853685 | 1 |  | 4
HMIDMA521 | Magelis DISPLAY οθόνη αφής PC Wide 22'' Multi-T. για HMIBM | 5021.85 | 1 ΤΜΧ | 1 ΤΜΧ | ΒΙΟΜΗΧΑΝΙΚΑ ΠΡΟΙΟΝΤΑ HMI | IDHMI | 3606480853692 | 1 |  | 3
HMIDT351 | 7W Touch Προηγμένη Οθόνη WVGA | 654.43 | 1 ΤΜΧ | 1 ΤΜΧ | ΒΙΟΜΗΧΑΝΙΚΑ ΠΡΟΙΟΝΤΑ HMI | IDHMI | 3606480687280 | 1
HMIDT542 | 10.4 Touch Έξυπνη Οθόνη SVGA | 2158.27 | 1 ΤΜΧ | 1 ΤΜΧ | ΒΙΟΜΗΧΑΝΙΚΑ ΠΡΟΙΟΝΤΑ HMI | IDHMI | 3606480687259 | 1
HMIDT551 | 10W Touch Προηγμένη Οθόνη WXGA | 1672.46 | 1 ΤΜΧ | 1 ΤΜΧ | ΒΙΟΜΗΧΑΝΙΚΑ ΠΡΟΙΟΝΤΑ HMI | IDHMI | 3606480687273 | 1 |  | 20
HMIDT642 | 12.1 Touch Έξυπνη Οθόνη XGA | 2851.04 | 1 ΤΜΧ | 1 ΤΜΧ | ΒΙΟΜΗΧΑΝΙΚΑ ΠΡΟΙΟΝΤΑ HMI | IDHMI | 3606480687242 | 1 |  | 20
HMIDT651 | 12W Touch Προηγμένη Οθόνη WXGA | 2161.27 | 1 ΤΜΧ | 1 ΤΜΧ | ΒΙΟΜΗΧΑΝΙΚΑ ΠΡΟΙΟΝΤΑ HMI | IDHMI | 3606480687266 | 1 |  | 20
HMIDT732 | 15 Touch Έξυπνη Οθόνη XGA | 3264.05 | 1 ΤΜΧ | 1 ΤΜΧ | ΒΙΟΜΗΧΑΝΙΚΑ ΠΡΟΙΟΝΤΑ HMI | IDHMI | 3606480687228 | 1
HMIDT752 | Magelis HMIGTU 15''W Smart οθόνη αφής | 3367.42 | 1 ΤΜΧ | 1 ΤΜΧ | ΒΙΟΜΗΧΑΝΙΚΑ ΠΡΟΙΟΝΤΑ HMI | IDHMI | 3606481203465 | 1 |  | 14 | 14
HMIDT952 | Magelis HMIGTU 19''W Smart οθόνη αφής | 3704.65 | 1 ΤΜΧ | 1 ΤΜΧ | ΒΙΟΜΗΧΑΝΙΚΑ ΠΡΟΙΟΝΤΑ HMI | IDHMI | 3606481203472 | 1 |  | 14 | 14
HMIEELCZLSPAZZ | EcoStruxure Operator Terminal Expert Basic, Email | 153.58 | 1 ΤΜΧ | 1 ΤΜΧ | ΒΙΟΜΗΧΑΝΙΚΑ ΠΡΟΙΟΝΤΑ HMI | IDHMI | 3606480939730
HMIEELCZLSPMZZ | EcoStruxure Operator Terminal Expert Basic, Printed | 273.03 | 1 ΤΜΧ | 1 ΤΜΧ | ΒΙΟΜΗΧΑΝΙΚΑ ΠΡΟΙΟΝΤΑ HMI | IDHMI | 3606480939747 | 1 |  | 20 | 320
HMIG3U | Premium BOX για πάνελ γενικής χρήσης | 1211.93 | 1 ΤΜΧ | 1 ΤΜΧ | ΒΙΟΜΗΧΑΝΙΚΑ ΠΡΟΙΟΝΤΑ HMI | IDHMI | 3606480687204 | 1 |  | 36 | 64
HMIG5U2 | Magelis open box HMIGTU CPU V2 για Unive | 2278.43 | 1 ΤΜΧ | 1 ΤΜΧ | ΒΙΟΜΗΧΑΝΙΚΑ ΠΡΟΙΟΝΤΑ HMI | IDHMI | 3606481213785 | 1 |  | 4 | 36
HMIGK2310 | Magelis HMI οθόνη αφής με πλήκτρα 5,7'' | 2368.18 | 1 ΤΜΧ | 1 ΤΜΧ | ΒΙΟΜΗΧΑΝΙΚΑ ΠΡΟΙΟΝΤΑ HMI | IDHMI | 3606480992087 | 1 |  | 16
HMIGK5310 | Magelis HMI οθόνη αφής με πλήκτρα 10,4'' | 3298.75 | 1 ΤΜΧ | 1 ΤΜΧ | ΒΙΟΜΗΧΑΝΙΚΑ ΠΡΟΙΟΝΤΑ HMI | IDHMI | 3606480992094 | 1 |  | 1 | 16
HMIGTO1300 | Προηγμένη οθόνη αφής 320 x 240 pixels QVGA- 3.5" TFT - 64 MB | 859.49 | 1 ΤΜΧ | 1 ΤΜΧ | ΒΙΟΜΗΧΑΝΙΚΑ ΠΡΟΙΟΝΤΑ HMI | IDHMI | 3595864150215 | 1 |  | 64 | 128
HMIGTO1310 | Προηγμένη οθόνη αφής 320 x 240 pixels QVGA- 3.5" TFT - 96 MB | 923.16 | 1 ΤΜΧ | 1 ΤΜΧ | ΒΙΟΜΗΧΑΝΙΚΑ ΠΡΟΙΟΝΤΑ HMI | IDHMI | 3595864150222 | 1 |  | 64 | 128
HMIGTO2300 | Προηγμένη οθόνη αφής 320 x 240 pixels QVGA- 5.7" TFT - 64 MB | 1262.72 | 1 ΤΜΧ | 1 ΤΜΧ | ΒΙΟΜΗΧΑΝΙΚΑ ΠΡΟΙΟΝΤΑ HMI | IDHMI | 3595864150239 | 1 |  | 64 | 128
HMIGTO2310 | Προηγμένη οθόνη αφής 320 x 240 pixels QVGA- 5.7" TFT - 96 MB | 1527.99 | 1 ΤΜΧ | 1 ΤΜΧ | ΒΙΟΜΗΧΑΝΙΚΑ ΠΡΟΙΟΝΤΑ HMI | IDHMI | 3595864150246 | 1 |  | 64 | 128
HMIGTO2315 | Προηγμένη οθόνη αφής ανοξείδωτη 320 x 240 pixels QVGA- 5.7" TFT - 96 MB | 1750.82 | 1 ΤΜΧ | 1 ΤΜΧ | ΒΙΟΜΗΧΑΝΙΚΑ ΠΡΟΙΟΝΤΑ HMI | IDHMI | 3595864150253 | 1 |  | 64 | 128
HMIGTO3510 | Προηγμένη οθόνη αφής 800 x 480 pixels WVGA- 7.0" TFT - 96 MB | 1793.27 | 1 ΤΜΧ | 1 ΤΜΧ | ΒΙΟΜΗΧΑΝΙΚΑ ΠΡΟΙΟΝΤΑ HMI | IDHMI | 3595864150260 | 1 |  | 128
HMIGTO4310 | Προηγμένη οθόνη αφής 640 x 480 pixels VGA- 7.5" - TFT - 96 MB | 2164.66 | 1 ΤΜΧ | 1 ΤΜΧ | ΒΙΟΜΗΧΑΝΙΚΑ ΠΡΟΙΟΝΤΑ HMI | IDHMI | 3595864150277 | 1 |  | 48
HMIGTO5310 | Προηγμένη οθόνη αφής 640 x 480 pixels VGA- 10.4" TFT - 96 MB | 2536.05 | 1 ΤΜΧ | 1 ΤΜΧ | ΒΙΟΜΗΧΑΝΙΚΑ ΠΡΟΙΟΝΤΑ HMI | IDHMI | 3595864150284 | 1 |  | 40
HMIGTO5315 | Προηγμένη οθόνη αφής ανοξείδωτη 640 x 480 pixels VGA- 10.4" TFT - 96 MB | 3130.26 | 1 ΤΜΧ | 1 ΤΜΧ | ΒΙΟΜΗΧΑΝΙΚΑ ΠΡΟΙΟΝΤΑ HMI | IDHMI | 3595864150291 | 1 |  | 40
HMIGTO6310 | Προηγμένη οθόνη αφής 800 x 600 pixels SVGA- 12.1" TFT - 96 MB | 3172.71 | 1 ΤΜΧ | 1 ΤΜΧ | ΒΙΟΜΗΧΑΝΙΚΑ ΠΡΟΙΟΝΤΑ HMI | IDHMI | 3595864150307 | 1
HMIGTO6315 | Προηγμένη οθόνη αφής ανοξείδωτη 800 x 600 pixels SVGA- 12.1" TFT - 96 MB | 3437.99 | 1 ΤΜΧ | 1 ΤΜΧ | ΒΙΟΜΗΧΑΝΙΚΑ ΠΡΟΙΟΝΤΑ HMI | IDHMI | 3595864150314 | 1 |  | 30
HMIPELCZLGPMZZ | EcoStruxure Operator Terminal Expert Group, Printed | 56.88 | 1 ΤΜΧ | 1 ΤΜΧ | ΒΙΟΜΗΧΑΝΙΚΑ ΠΡΟΙΟΝΤΑ HMI | IDHMI | 3606489508302 | 1
HMIPELCZLSPAZZ | EcoStruxure Operator Terminal Expert Professional, Email | 648.45 | 1 ΤΜΧ | 1 ΤΜΧ | ΒΙΟΜΗΧΑΝΙΚΑ ΠΡΟΙΟΝΤΑ HMI | IDHMI
HMIPELCZLSPMZZ | EcoStruxure Operator Terminal Expert Professional, Printed | 1023.87 | 1 ΤΜΧ | 1 ΤΜΧ | ΒΙΟΜΗΧΑΝΙΚΑ ΠΡΟΙΟΝΤΑ HMI | IDHMI | 3606480939709 | 1 |  | 20 | 320
HMIPELVZLSPAZZ | EcoStruxure Operator Terminal Expert Vendor, Email | 125.14 | 1 ΤΜΧ | 1 ΤΜΧ | ΒΙΟΜΗΧΑΝΙΚΑ ΠΡΟΙΟΝΤΑ HMI | IDHMI
HMIPELVZLSPMZZ | EcoStruxure Operator Terminal Expert Vendor, Printed | 535.6 | 1 ΤΜΧ | 1 ΤΜΧ | ΒΙΟΜΗΧΑΝΙΚΑ ΠΡΟΙΟΝΤΑ HMI | IDHMI | 3606480939716 | 1 |  | 320
HMIPUF6A0701 | Magelis Panel PC Universal - Flash Disk SSD - 12'' - AC - 0 slot - fanless | 6151.65 | 1 ΤΜΧ | 1 ΤΜΧ | ΒΙΟΜΗΧΑΝΙΚΑ ΠΡΟΙΟΝΤΑ HMI | IDHMI | 3595864172507
HMIRTWCZLSPAZZ | EcoStruxure Operator Terminal Expert Runtime, Email | 568.82 | 1 ΤΜΧ | 1 ΤΜΧ | ΒΙΟΜΗΧΑΝΙΚΑ ΠΡΟΙΟΝΤΑ HMI | IDHMI | 3606489508357
HMIRTWCZLSPMZZ | EcoStruxure Operator Terminal Expert Runtime, Printed | 654.14 | 1 ΤΜΧ | 1 ΤΜΧ | ΒΙΟΜΗΧΑΝΙΚΑ ΠΡΟΙΟΝΤΑ HMI | IDHMI | 3606489508340 | 1
HMIS5T | Magelis STU οπίσθια μονάδα - πλάτος 118 mm - βάθος 40.1 mm - Γκρι | 421.39 | 1 ΤΜΧ | 1 ΤΜΧ | ΒΙΟΜΗΧΑΝΙΚΑ ΠΡΟΙΟΝΤΑ HMI | IDHMI | 3595864155074 | 1 |  | 256
HMIS65 | Magelis SCU 3in5 μικρή οθόνη αφής εμπρόσθια μονάδα με οπίσθιο φωτισμό LED | 327.76 | 1 ΤΜΧ | 1 ΤΜΧ | ΒΙΟΜΗΧΑΝΙΚΑ ΠΡΟΙΟΝΤΑ HMI | IDHMI | 3595864149042 | 1 |  | 256
HMIS85 | Magelis SCU 5in7 μικρή οθόνη αφής εμπρόσθια μονάδα με οπίσθιο φωτισμό LED | 795.97 | 1 ΤΜΧ | 1 ΤΜΧ | ΒΙΟΜΗΧΑΝΙΚΑ ΠΡΟΙΟΝΤΑ HMI | IDHMI | 3595864149059 | 1 |  | 128
HMISAC | Magelis SCU οπίσθια μονάδα πάνελ ελεγκτή - 16 είσοδοι / 10 έξοδοι Ψηφιακοί | 698.91 | 1 ΤΜΧ | 1 ΤΜΧ | ΒΙΟΜΗΧΑΝΙΚΑ ΠΡΟΙΟΝΤΑ HMI | IDHMI | 3606480564796 | 1 |  | 48
HMISBC | Magelis SCU οπίσθια μονάδα πάνελ ελεγκτή - 8 είσοδοι / 8 έξοδοι Ψηφιακοί | 971.66 | 1 ΤΜΧ | 1 ΤΜΧ | ΒΙΟΜΗΧΑΝΙΚΑ ΠΡΟΙΟΝΤΑ HMI | IDHMI | 3606480564802 | 1 |  | 48
HMISCU6A5 | Magelis SCU 3”5 έγχρωμο πάνελ ελέγχου αφής - 16 είσοδοι / 10 έξοδοι Ψηφιακοί | 884.17 | 1 ΤΜΧ | 1 ΤΜΧ | ΒΙΟΜΗΧΑΝΙΚΑ ΠΡΟΙΟΝΤΑ HMI | IDHMI | 3606480564758 | 1 |  | 42
HMISCU6B5 | Magelis SCU 3”5 έγχρωμο πάνελ ελέγχου αφής - 8 είσοδοι / 8 έξοδοι Ψηφιακοί | 1002.06 | 1 ΤΜΧ | 1 ΤΜΧ | ΒΙΟΜΗΧΑΝΙΚΑ ΠΡΟΙΟΝΤΑ HMI | IDHMI | 3606480564765 | 1 |  | 10 | 42
HMISCU8A5 | Magelis SCU 5”7 έγχρωμο πάνελ ελέγχου αφής - 16 είσοδοι / 10 έξοδοι Ψηφιακοί | 1355.73 | 1 ΤΜΧ | 1 ΤΜΧ | ΒΙΟΜΗΧΑΝΙΚΑ ΠΡΟΙΟΝΤΑ HMI | IDHMI | 3606480564772 | 1 |  | 5 | 42
HMISCU8B5 | Magelis SCU 5”7 έγχρωμο πάνελ ελέγχου αφής - 8 είσοδοι / 8 έξοδοι Ψηφιακοί | 1473.61 | 1 ΤΜΧ | 1 ΤΜΧ | ΒΙΟΜΗΧΑΝΙΚΑ ΠΡΟΙΟΝΤΑ HMI | IDHMI | 3606480564789 | 1 |  | 42
HMISTO501 | Οθόνη αφής 3''4 Monochrome W/P/R για Zelio | 341.65 | 1 ΤΜΧ | 1 ΤΜΧ | ΒΙΟΜΗΧΑΝΙΚΑ ΠΡΟΙΟΝΤΑ HMI | IDHMI | 3595864127835 | 1 |  | 384
HMISTO511 | Οθόνη αφής 3’’4 monochrome G/O/R | 391.08 | 1 ΤΜΧ | 1 ΤΜΧ | ΒΙΟΜΗΧΑΝΙΚΑ ΠΡΟΙΟΝΤΑ HMI | IDHMI | 3595864089690 | 1 |  | 12 | 384
HMISTO531 | Οθόνη αφής 3''4 Monochrome Ethernet G/O/R | 449.75 | 1 ΤΜΧ | 1 ΤΜΧ | ΒΙΟΜΗΧΑΝΙΚΑ ΠΡΟΙΟΝΤΑ HMI | IDHMI | 3595864127507 | 1 |  | 384
HMISTO705 | Magelis οθόνη αφής 4.3" rs232c | 412.45 | 1 ΤΜΧ | 1 ΤΜΧ | ΒΙΟΜΗΧΑΝΙΚΑ ΠΡΟΙΟΝΤΑ HMI | IDHMI | 3606480920899 | 1 |  | 8 | 12
HMISTO715 | Magelis οθόνη αφής 4.3" rs232c/485 | 430.61 | 1 ΤΜΧ | 1 ΤΜΧ | ΒΙΟΜΗΧΑΝΙΚΑ ΠΡΟΙΟΝΤΑ HMI | IDHMI | 3606480920905 | 1 |  | 8 | 12
HMISTO735 | Magelis οθόνη αφής 4.3" ethernet | 454.39 | 1 ΤΜΧ | 1 ΤΜΧ | ΒΙΟΜΗΧΑΝΙΚΑ ΠΡΟΙΟΝΤΑ HMI | IDHMI | 3606480920912 | 1 |  | 8 | 12
HMISTU655 | Οθόνη αφής 3''5 Color | 684.81 | 1 ΤΜΧ | 1 ΤΜΧ | ΒΙΟΜΗΧΑΝΙΚΑ ΠΡΟΙΟΝΤΑ HMI | IDHMI | 3595864094038 | 1 |  | 16 | 512
HMISTU855 | Οθόνη αφής 5''7 Color | 1130.27 | 1 ΤΜΧ | 1 ΤΜΧ | ΒΙΟΜΗΧΑΝΙΚΑ ΠΡΟΙΟΝΤΑ HMI | IDHMI | 3595864114323 | 1 |  | 10 | 192
HMIYADDPDVI11 | Magelis dp to dvi adaptor | 184.59 | 1 ΤΜΧ | 1 ΤΜΧ | ΒΙΟΜΗΧΑΝΙΚΑ ΠΡΟΙΟΝΤΑ HMI | IDHMI | 3606480935350 | 1 |  | 4 | 64
HMIYCABDP51 | Magelis dp to dp καλώδιο 5m | 196.89 | 1 ΤΜΧ | 1 ΤΜΧ | ΒΙΟΜΗΧΑΝΙΚΑ ΠΡΟΙΟΝΤΑ HMI | IDHMI | 3606481245687 | 1
HMIYCABUSB51 | Magelis usb καλώδιο 5m | 113.78 | 1 ΤΜΧ | 1 ΤΜΧ | ΒΙΟΜΗΧΑΝΙΚΑ ΠΡΟΙΟΝΤΑ HMI | IDHMI | 3606481245694 | 1 |  | 100
HMIYMADSDD1 | Magelis slide-in για hdd/ssd in hmibm | 110.74 | 1 ΤΜΧ | 1 ΤΜΧ | ΒΙΟΜΗΧΑΝΙΚΑ ΠΡΟΙΟΝΤΑ HMI | IDHMI | 3606480853746 | 1 |  | 1
HMIYMINAUD21 | Magelis interface Mini PCIe audio για ipc | 240 | 1 ΤΜΧ | 1 ΤΜΧ | ΒΙΟΜΗΧΑΝΙΚΑ ΠΡΟΙΟΝΤΑ HMI | IDHMI | 3606481245601 | 1
HMIYMINVGADVID1 | Magelis interface Mini PCIe 2vga + dvi-d για ipc | 541.56 | 1 ΤΜΧ | 1 ΤΜΧ | ΒΙΟΜΗΧΑΝΙΚΑ ΠΡΟΙΟΝΤΑ HMI | IDHMI | 3606481245731 | 1
HMIYSSDS240S1 | Magelis SSD 240GB MLC | 1483.11 | 1 ΤΜΧ | 1 ΤΜΧ | ΒΙΟΜΗΧΑΝΙΚΑ ΠΡΟΙΟΝΤΑ HMI | IDHMI | 3606480795718 | 1 |  | 128
HMIZCFA16S | Magelis κάρτα μνήμης CFAST 16GB | 203.64 | 1 ΤΜΧ | 1 ΤΜΧ | ΒΙΟΜΗΧΑΝΙΚΑ ΠΡΟΙΟΝΤΑ HMI | IDHMI | 3606480687303 | 1 |  | 40 | 280
HMIZG62 | Προστατευτικό φιλμ οθόνης για 5.7-ιντσών Magelis HMIGTO | 45.93 | 1 ΤΜΧ | 1 ΤΜΧ | ΒΙΟΜΗΧΑΝΙΚΑ ΠΡΟΙΟΝΤΑ HMI | IDHMI | 3595864150420 | 1 |  | 100 | 120
HMIZG64 | Προστατευτικό φιλμ οθόνης για 7.5-ιντσών Magelis HMIGTO | 56.3 | 1 ΤΜΧ | 1 ΤΜΧ | ΒΙΟΜΗΧΑΝΙΚΑ ΠΡΟΙΟΝΤΑ HMI | IDHMI | 3595864150406 | 1 |  | 100 | 120
HMIZG65 | Προστατευτικό φιλμ οθόνης για 10.4-ιντσών Magelis HMIGTO | 67.56 | 1 ΤΜΧ | 1 ΤΜΧ | ΒΙΟΜΗΧΑΝΙΚΑ ΠΡΟΙΟΝΤΑ HMI | IDHMI | 3595864150390 | 1 |  | 100 | 120
HMIZG66 | Προστατευτικό φιλμ οθόνης για 12.1-ιντσών HMIGTO | 67.56 | 1 ΤΜΧ | 1 ΤΜΧ | ΒΙΟΜΗΧΑΝΙΚΑ ΠΡΟΙΟΝΤΑ HMI | IDHMI | 3595864150383 | 1 |  | 50 | 120
HMIZGBAT | Magelis GTO μπαταρία για back-up μνήμης | 95.71 | 1 ΤΜΧ | 1 ΤΜΧ | ΒΙΟΜΗΧΑΝΙΚΑ ΠΡΟΙΟΝΤΑ HMI | IDHMI | 3595864150376 | 1 |  | 50 | 120
HMIZGFIX | Magelis GTO δέκτης εγκατάστασης | 45.12 | 1 ΤΜΧ | 1 ΤΜΧ | ΒΙΟΜΗΧΑΝΙΚΑ ΠΡΟΙΟΝΤΑ HMI | IDHMI | 3595864150338 | 1 |  | 60 | 960
HMIZKB1 | Magelis HMIZ Πληκτρολόγιο USB 12 λειτουργιών και πλήκτρα με ενσωματωμένα LED | 209.9 | 1 ΤΜΧ | 1 ΤΜΧ | ΒΙΟΜΗΧΑΝΙΚΑ ΠΡΟΙΟΝΤΑ HMI | IDHMI | 3595864174709 | 1
HMIZRA1 | Magelis ΗΜΙΖ φωτιζόμενος διακόπτης - 5 πλήκτρα και οπίσθιο φωτισμό LED | 121.42 | 1 ΤΜΧ | 1 ΤΜΧ | ΒΙΟΜΗΧΑΝΙΚΑ ΠΡΟΙΟΝΤΑ HMI | IDHMI | 3595864167152 | 1 |  | 32 | 384
HMIZS50 | Magelis STO κάλυμμα για οθόνη HMI 3''4 | 49.54 | 1 ΤΜΧ | 1 ΤΜΧ | ΒΙΟΜΗΧΑΝΙΚΑ ΠΡΟΙΟΝΤΑ HMI | IDHMI | 3595864089737 | 1 |  | 100 | 1600
HMIZS60 | Προστατευτικό φιλμ οθόνης για 3''4 HMI | 57.78 | 1 ΤΜΧ | 1 ΤΜΧ | ΒΙΟΜΗΧΑΝΙΚΑ ΠΡΟΙΟΝΤΑ HMI | IDHMI | 3595864089720 | 1
HMIZS61 | Προστατευτικό φιλμ οθόνης για 3''5 HMI | 63.68 | 1 ΤΜΧ | 1 ΤΜΧ | ΒΙΟΜΗΧΑΝΙΚΑ ΠΡΟΙΟΝΤΑ HMI | IDHMI | 3595864096216 | 1 |  | 1920
HMIZS62 | Προστατευτικό φιλμ οθόνης για 5''7 HMI | 65.67 | 1 ΤΜΧ | 1 ΤΜΧ | ΒΙΟΜΗΧΑΝΙΚΑ ΠΡΟΙΟΝΤΑ HMI | IDHMI | 3595864114330 | 1 |  | 100 | 3200
HMIZSADCO1 | Magelis HMISTO735 panel cutout adapter | 22.45 | 1 ΤΜΧ | 1 ΤΜΧ | ΒΙΟΜΗΧΑΝΙΚΑ ΠΡΟΙΟΝΤΑ HMI | IDHMI | 3606480928956 | 1 |  | 100 | 3200
HMIZSCLP1 | Magelis STO σφιγκτήρας καλωδίου USB typeA | 57.78 | 1 ΤΜΧ | 1 ΤΜΧ | ΒΙΟΜΗΧΑΝΙΚΑ ΠΡΟΙΟΝΤΑ HMI | IDHMI | 3595864089744 | 1 |  | 50
HMIZSCLP3 | Magelis STO σφιγκτήρας καλωδίου USB typeB | 46 | 1 ΤΜΧ | 1 ΤΜΧ | ΒΙΟΜΗΧΑΝΙΚΑ ΠΡΟΙΟΝΤΑ HMI | IDHMI | 3595864089911 | 1
HMIZSD4G | Magelis GTO SD memory κάρτα 4 GB Class4 | 236.46 | 1 ΤΜΧ | 1 ΤΜΧ | ΒΙΟΜΗΧΑΝΙΚΑ ΠΡΟΙΟΝΤΑ HMI | IDHMI | 3595864150321 | 1 |  | 100 | 120
HMIZSRTC1 | Magelis σετ μπαταρία RTC HMISTO735 | 46.55 | 1 ΤΜΧ | 1 ΤΜΧ | ΒΙΟΜΗΧΑΝΙΚΑ ΠΡΟΙΟΝΤΑ HMI | IDHMI | 3606480928963 | 1 |  | 192 | 6144
HMIZSUKIT | Magelis STO & STU Κιτ για οθόνη 3''5 HMI | 104.97 | 1 ΤΜΧ | 1 ΤΜΧ | ΒΙΟΜΗΧΑΝΙΚΑ ΠΡΟΙΟΝΤΑ HMI | IDHMI | 3595864096223 | 1 |  | 80 | 1920
HMIZSURDP | Magelis SCU τηλεχειριστήριο για οθόνες - καλώδιο 3 m | 115.91 | 1 ΤΜΧ | 1 ΤΜΧ | ΒΙΟΜΗΧΑΝΙΚΑ ΠΡΟΙΟΝΤΑ HMI | IDHMI | 3595864175614 | 1 |  | 48
HMIZSURDP5 | Magelis SCU τηλεχειριστήριο για οθόνες - καλώδιο 5 m | 139.33 | 1 ΤΜΧ | 1 ΤΜΧ | ΒΙΟΜΗΧΑΝΙΚΑ ΠΡΟΙΟΝΤΑ HMI | IDHMI | 3606480564673 | 1 |  | 48 | 100
HMIZSUSBB | Προέκταση Θύρας MINI USB B 1M HMISTO/STU | 44.09 | 1 ΤΜΧ | 1 ΤΜΧ | ΒΙΟΜΗΧΑΝΙΚΑ ΠΡΟΙΟΝΤΑ HMI | IDHMI | 3595864089768 | 1 |  | 100
HRCEP14R | Hotel Room επέκταση - 14 I/O | 230 | 1 ΤΜΧ | 1 ΤΜΧ | ΕΛΕΓΧΟΣ/ΜΕΤΡΗΣΗ | PTLRC | 3606481155566 | 1 | 2 | 64
HRCPBG28R | Hotel Room Controller μονάδα 28 I/O | 750 | 1 ΤΜΧ | 1 ΤΜΧ | ΕΛΕΓΧΟΣ/ΜΕΤΡΗΣΗ | PTLRC | 3606481155559 | 1 | 2 | 64
HRCPDG42R | Hotel Room Controller μονάδα με οθόνη 42 I/O | 950 | 1 ΤΜΧ | 1 ΤΜΧ | ΕΛΕΓΧΟΣ/ΜΕΤΡΗΣΗ | PTLRC | 3606481155542 | 1 | 1 | 2 | 64
ILA1B572PB1A0 | Ολοκληρωμένο drive ILA με σερβοκινητήρα - 24..36 V - Profibus DP - PCB υποδοχή | 1299.3 | 1 ΤΜΧ | 1 ΤΜΧ | ΒΙΟΜΗΧ. ΠΡΟΙΟΝΤΑ SERVO | IDMST | 3389119225267 | 1 |  | 6 | 30
ILA1F571TB1A0 | Ολοκληρωμένο drive ILA με σερβοκινητήρα - 24..36 V - CANopen - PCB υποδοχή | 1150.63 | 1 ΤΜΧ | 1 ΤΜΧ | ΒΙΟΜΗΧ. ΠΡΟΙΟΝΤΑ SERVO | IDMST | 3389119225441 | 1 |  | 8 | 45
ILA1F572PB1A0 | Ολοκληρωμένο drive ILA με σερβοκινητήρα - 24..36 V - CANopen - PCB υποδοχή | 1205.25 | 1 ΤΜΧ | 1 ΤΜΧ | ΒΙΟΜΗΧ. ΠΡΟΙΟΝΤΑ SERVO | IDMST | 3389119225502 | 1 |  | 6 | 10
ILS1B852PC1A0 | Ενσωματωμένο drive ILP με βηματικό κινητήρα - 24..36 V - Profibus DP - 5 A | 1286.8 | 1 ΤΜΧ | 1 ΤΜΧ | ΒΙΟΜΗΧ. ΠΡΟΙΟΝΤΑ SERVO | IDMST | 3389119226943 | 1 |  | 2 | 8
ILS1F573PC1A0 | Ενσωματωμένο drive ILP με βηματικό κινητήρα - 24..36 V - CANopen DS301 - 3.5A | 1086.85 | 1 ΤΜΧ | 1 ΤΜΧ | ΒΙΟΜΗΧ. ΠΡΟΙΟΝΤΑ SERVO | IDMST | 3389119227094 | 1 |  | 4 | 32
IMD-IM10 | Vigilohm επιτηρητής μόνωσης IM10 110-415VAC | 817.91 | 1 ΤΜΧ | 1 ΤΜΧ | ΕΛΕΓΧΟΣ/ΜΕΤΡΗΣΗ | PTSOL | 3606480321672 | 1 | 8 | 64
IMD-IM10-H | Vigilohm επιτηρητής μόνωσης IM10-H 110-230VAC | 981.48 | 1 ΤΜΧ | 1 ΤΜΧ | ΕΛΕΓΧΟΣ/ΜΕΤΡΗΣΗ | PTSOL | 3606480321696 | 1 | 8 | 64
IMD-IM20 | Vigilohm επιτηρητής μόνωσης IM20 110-415VAC | 1157.65 | 1 ΤΜΧ | 1 ΤΜΧ | ΕΛΕΓΧΟΣ/ΜΕΤΡΗΣΗ | PTSOL | 3606480321689 | 1 | 1 | 8 | 96
IMD-IM20-H | Vigilohm επιτηρητής μόνωσης IM20 - H 110-230 VAC | 1390.29 | 1 ΤΜΧ | 1 ΤΜΧ | ΕΛΕΓΧΟΣ/ΜΕΤΡΗΣΗ | PTSOL | 3606480321702 | 1 | 8 | 64
IMD-IM400 | Vigilohm επιτηρητής μόνωσης IM400 110 - 440VAC | 1721.26 | 1 ΤΜΧ | 1 ΤΜΧ | ΕΛΕΓΧΟΣ/ΜΕΤΡΗΣΗ | PTSOL | 3606480573347 | 1 | 1 | 4 | 8
IMD-IM9 | Vigilohm επιτηρητής μόνωσης IM9 110-415VAC | 418.76 | 1 ΤΜΧ | 1 ΤΜΧ | ΕΛΕΓΧΟΣ/ΜΕΤΡΗΣΗ | PTSOL | 3606480321658 | 1 | 36 | 288
IMD-IM9-OL | Vigilohm επιτηρητής μόνωσης IM9 - OL 110-415 VAC | 661.17 | 1 ΤΜΧ | 1 ΤΜΧ | ΕΛΕΓΧΟΣ/ΜΕΤΡΗΣΗ | PTSOL | 3606480321665 | 1 | 36 | 288
IMT23102 | Thorsman ψηφιακό πολύμετρο Cat III 300V | 59 | 1 ΤΜΧ | 1 ΤΜΧ | RETAIL BASKET | PTWDA | 3606481275639
IMT23103 | Thorsman BS Socket Tester | 32 | 1 ΤΜΧ | 1 ΤΜΧ | RETAIL BASKET | PTWDA | 3606481275646
IMT23104 | Thorsman ανιχνευτής μετάλλων / καλωδίων υπο τάση με οθόνη | 62 | 1 ΤΜΧ | 1 ΤΜΧ | RETAIL BASKET | PTWDA | 3606481275653
IMT23105 | Thorsman ανιχνευτής μετάλλων / καλωδίων υπο τάση | 31 | 1 ΤΜΧ | 1 ΤΜΧ | RETAIL BASKET | PTWDA | 3606481275660 | 1 | 10 | 20
IMT23106 | Thorsman ανιχνευτής καλωδίων | 59 | 1 ΤΜΧ | 1 ΤΜΧ | RETAIL BASKET | PTWDA | 3606481275677
IMT23107 | Thorsman IR ψηφιακό θερμόμετρο 520°C | 65 | 1 ΤΜΧ | 1 ΤΜΧ | RETAIL BASKET | PTWDA | 3606481275684
IMT23108 | Thorsman ανιχνευτής υγρασίας | 38 | 1 ΤΜΧ | 1 ΤΜΧ | RETAIL BASKET | PTWDA | 3606481275691
IMT23109 | Thorsman ανιχνευτής τάσης | 9 | 1 ΤΜΧ | 1 ΤΜΧ | RETAIL BASKET | PTWDA | 3606481275707
IMT23112 | Thorsman ψηφιακό πολύμετρο τσέπης Cat III 300V | 23 | 1 ΤΜΧ | 1 ΤΜΧ | RETAIL BASKET | PTWDA | 3606481275738
IMT23114 | Thorsman ψηφιακή αμπεροτσιμπίδα Cat III 600V | 65 | 1 ΤΜΧ | 1 ΤΜΧ | RETAIL BASKET | PTWDA | 3606481275752
IMT23222 | Thorsman ψηφιακό πολύμετρο Cat III 600V | 68 | 1 ΤΜΧ | 1 ΤΜΧ | RETAIL BASKET | PTWDA | 3606489486167 | 1 | 12 | 96
IMT33093 | Thorsman 1,3W LED - φακός επαναφορτιζόμενος (με καλώδιο usb) | 95 | 1 ΤΜΧ | 12 ΤΜΧ | RETAIL BASKET | PTWDA | 3606485418551 | 1 | 24 | 192
IMT33094 | Thorsman 18W LED - προβολέας εργασίας | 150 | 1 ΤΜΧ | 1 ΤΜΧ | RETAIL BASKET | PTWDA | 3606480880384 | 1 | 1 | 4 | 192
IMT33100 | Thorsman 30W LED - προβολέας εργασίας με 1 έξοδο Schuko | 200 | 1ΤΜΧ | 1 ΤΜΧ | RETAIL BASKET | PTWDA | 3606480880445 | 1 | 1 | 4 | 96
IMT33107 | Thorsman 50W LED - προβολέας εργασίας με 2 εξόδους Schuko | 235 | 1ΤΜΧ | 1 ΤΜΧ | RETAIL BASKET | PTWDA | 3606480880513 | 1 | 1 | 4 | 80
IMT33113 | Thorsman 2.0W LED - επαναφορτιζόμενος φακός κεφαλής | 135 | 1 ΤΜΧ | 6 ΤΜΧ | RETAIL BASKET | PTWDA | 3606480880575 | 1 | 1 | 6 | 36
IMT33133 | Thorsman 17W LED - προβολέας με μπαταρία | 255 | 1ΤΜΧ | 1 ΤΜΧ | RETAIL BASKET | PTWDA | 3606481202666 | 1 | 1 | 5 | 5
IMT38068 | Rapstrap επαναχρησιμοποιούμενο δεματικό (24 τεμαχίων) Μαύρο | 6.6 | 1 ΤΜΧ | 10 ΤΜΧ | RETAIL BASKET | PTWDA | 3606480619168 | 1 | 1 | 10 | 150
IMT38071 | Rapstrap επαναχρησιμοποιούμενο δεματικό (24 τεμαχίων) Λευκό | 6.6 | 1 ΤΜΧ | 10 ΤΜΧ | RETAIL BASKET | PTWDA | 3606480624650 | 1 | 1 | 10 | 150
IMT38072 | Rapstrap επαναχρησιμοποιούμενο δεματικό (24 τεμαχίων) Πράσινο | 6.6 | 1 ΤΜΧ | 10 ΤΜΧ | RETAIL BASKET | PTWDA | 3606480624667 | 1 | 1 | 10 | 150
IMT38215 | Thorsman - PVC Μονωτική ταινία 19MMX20M - Κ/Μαύρο/Λευκό | 4.2 | 1ΤΜΧ | 3 ΤΧΜ | RETAIL BASKET | PTWDA | 3606489481292 | 1 | 3 | 93 | 1209
IMT38216 | Thorsman - PVC Μονωτική ταινία 19MMX20M - Μπλε/Πρ/Καφέ | 4.2 | 1ΤΜΧ | 1 ΤΜΧ | RETAIL BASKET | PTWDA | 3606489481308 | 1 | 3 | 93 | 1209
IMT38217 | Thorsman - PVC Μονωτική ταινία 19MMX20M - Κοκ/Μ/Λ/Πρ/Μπλε | 6.85 | 1ΤΜΧ | 5 ΤΜΧ | RETAIL BASKET | PTWDA | 3606489481414 | 1 | 5 | 105 | 1365
IR-300 | IR τηλεχειριστήριο για TC3XX | 74.6 | 1 ΤΜΧ | 1 ΤΜΧ | ΒΑΛΒΙΔΕΣ, ΑΙΣΘΗΤΗΡΙΑ, ΕΝΕΡΓ/ΤΕΣ | PTPRD | 7332552013447 | 1 | 200
ISM17010 | Ultra Κανάλι εγκ/σης 151x50 2 τμημάτων | 16.41 | 1 ΜΕΤΡΟ | 8 ΜΕΤΡΑ | ULTRA | PTWDA | 3606480426810 | 1 | 240
ISM50320 | OptiLine 45 χωνευτό πλαστικό κουτί ενδοδαπέδιας τοποθέτησης τετράγωνο | 22.01 | 1 ΤΜΧ | 1 ΤΜΧ | OPTILINE | PTWDA | 3606480030789 | 1 | 150 | 150 | 150
ISM50322 | OptiLine 45 χωνευτό ατσάλινο κουτί ενδοδαπέδιας τοποθέτησης τετράγωνο 200mm | 132.32 | 1 ΤΜΧ | 1 ΤΜΧ | OPTILINE | PTWDA | 3606480030796 | 1 | 48 | 48 | 48
ISM50323 | OptiLine 45 χωνευτό ατσάλινο κουτί ενδοδαπέδιας τοποθέτησης τετράγωνο 350mm | 165.4 | 1 ΤΜΧ | 1 ΤΜΧ | OPTILINE | PTWDA | 3606480030802 | 1 | 26 | 36 | 36
ISM50330 | OptiLine 45 χωνευτό πλαστικό κουτί ενδοδαπέδιας τοποθέτησης ορθογώνιο | 17.42 | 1 ΤΜΧ | 1 ΤΜΧ | OPTILINE | PTWDA | 3606480030819 | 1 | 120 | 120 | 120
ISM50332 | OptiLine 45 χωνευτό ατσάλινο κουτί ενδοδαπέδιας τοποθέτησης ορθογώνιο 200mm | 141.04 | 1 ΤΜΧ | 1 ΤΜΧ | OPTILINE | PTWDA | 3606480030826 | 1 | 48 | 48
ISM50333 | OptiLine 45 χωνευτό ατσάλινο κουτί ενδοδαπέδιας τοποθέτησης ορθογώνιο 350mm | 186.29 | 1 ΤΜΧ | 1 ΤΜΧ | OPTILINE | PTWDA | 3606480030833 | 1 | 26 | 36 | 36
ISM50393 | OptiLine 45 αντάπτορας για 1-6 σωλήνες αστάλινου κουτιού ενδο/διας τοποθέτησης | 7.42 | 1 ΤΜΧ | 5 ΤΜΧ | OPTILINE | PTWDA | 3606480030857 | 1 | 5 | 5 | 30
ISM50394 | OptiLine 45 κάλυμμα για ατσάλινο κουτί 252mm | 2.7 | 1 ΤΜΧ | 5 ΤΜΧ | OPTILINE | PTWDA | 3606480030864 | 1 | 5 | 5 | 30
ISM50395 | OptiLine 45 κάλυμμα για ατσάλινο κουτί 403mm | 5.09 | 1 ΤΜΧ | 5 ΤΜΧ | OPTILINE | PTWDA | 3606480030871 | 1 | 5 | 5 | 30
ISM50520 | OptiLine 45 πλαίσιο ενδοδαπέδιου κουτιού τετράγωνο | 38.32 | 1 ΤΜΧ | 1 ΤΜΧ | OPTILINE | PTWDA | 3606480030888 | 1 | 5 | 5 | 40
ISM50524 | OptiLine 45 Unica - ενδοδαπέδιο κουτί 4 μηχανισμών | 53.14 | 1 ΤΜΧ | 1 ΤΜΧ | OPTILINE | PTWDA | 3606480030932 | 1 | 150 | 150 | 197
ISM50530 | OptiLine 45 πλαίσιο ενδοδαπέδιου κουτιού ορθογώνιο | 43.53 | 1 ΤΜΧ | 1 ΤΜΧ | OPTILINE | PTWDA | 3606480030901 | 1 | 4 | 4 | 32
ISM50536 | OptiLine 45 Unica - ενδοδαπέδιο κουτί 6 μηχανισμών | 59.92 | 1 ΤΜΧ | 1 ΤΜΧ | OPTILINE | PTWDA | 3606480030949 | 1 | 120 | 120 | 148
ISM50538 | OptiLine 45 Unica - ενδοδαπέδιο κουτί 8 μηχανισμών | 64.27 | 1 ΤΜΧ | 1 ΤΜΧ | OPTILINE | PTWDA | 3606480030956 | 1 | 120 | 120 | 148
ISM50807 | OptiLine 45 Κάλυμμα καπακιού τετράγωνο | 17.42 | 1 ΤΜΧ | 1 ΤΜΧ | OPTILINE | PTWDA | 3606480031007 | 1 | 100 | 200 | 800
ISM50808 | OptiLine 45 Κάλυμμα καπακιού ορθογώνιο | 20.9 | 1 ΤΜΧ | 1 ΤΜΧ | OPTILINE | PTWDA | 3606480031014 | 1 | 50 | 100 | 400
ISM50811P | OptiLine 45 κιτ ραγοϋλικού 2 στοιχείων ενδοδαπέδιου κουτιού | 8.96 | 1 ΤΜΧ | 1 ΤΜΧ | OPTILINE | PTWDA | 3606480687167 | 1 | 1 | 1200
ISM50817 | OptiLine 45 Κάλυμμα καπακιού τετράγωνο Ατσάλι | 23.86 | 1 ΤΜΧ | 1 ΤΜΧ | OPTILINE | PTWDA | 3606480025761 | 1 | 24 | 192 | 192
ISM50818 | OptiLine 45 Κάλυμμα καπακιού ορθογώνιο Ατσάλι | 27.49 | 1 ΤΜΧ | 1 ΤΜΧ | OPTILINE | PTWDA | 3606480025778 | 1 | 16 | 128 | 16
K10A001ACH | Μεταγωγικός διακόπτης - 1 πόλου - 60° - 10 A - Ø 16 ή 22 mm | 20.86 | 1 ΤΜΧ | 1 ΤΜΧ | ΒΙΟΜΗΧΑΝΙΚΑ ΠΡΟΙΟΝΤΑ SIGNAL | IDSIG | 3389110076462 | 1 |  | 80 | 1280
K10B001UCH | Μεταγωγικός διακόπτης - 1 πόλου - 60° - 10 A - Ø 16 ή 22 mm | 24.15 | 1 ΤΜΧ | 1 ΤΜΧ | ΒΙΟΜΗΧΑΝΙΚΑ ΠΡΟΙΟΝΤΑ SIGNAL | IDSIG | 3389110076646 | 1 |  | 80 | 1280
K10B002ACH | Μεταγωγικός διακόπτης - 2 πόλων - 60° - 10 A - Ø 16 ή 22 mm | 25.71 | 1 ΤΜΧ | 1 ΤΜΧ | ΒΙΟΜΗΧΑΝΙΚΑ ΠΡΟΙΟΝΤΑ SIGNAL | IDSIG | 3389110076479 | 1 |  | 80 | 1280
K10B002QCH | Μεταγωγικός διακόπτης - 1 πόλου - 60° - 10 A - Ø 16 ή 22 mm | 25.71 | 1 ΤΜΧ | 1 ΤΜΧ | ΒΙΟΜΗΧΑΝΙΚΑ ΠΡΟΙΟΝΤΑ SIGNAL | IDSIG | 3389110076530 | 1 |  | 80 | 1280
K10B006TCH | Μεταγωγικός διακόπτης - 1 πόλου - 30° - 10 A - Ø 16 ή 22 mm | 24.15 | 1 ΤΜΧ | 1 ΤΜΧ | ΒΙΟΜΗΧΑΝΙΚΑ ΠΡΟΙΟΝΤΑ SIGNAL | IDSIG | 3389110076516 | 1 |  | 80 | 1280
K10B011UCH | Μεταγωγικός διακόπτης - 1 πόλου - 60° - 10 A - Ø 16 ή 22 mm | 23.85 | 1 ΤΜΧ | 1 ΤΜΧ | ΒΙΟΜΗΧΑΝΙΚΑ ΠΡΟΙΟΝΤΑ SIGNAL | IDSIG | 3389110076707 | 1 |  | 80 | 1280
K10C003ACH | Μεταγωγικός διακόπτης - 3 πόλων - 60° - 10 A - Ø 16 ή 22 mm | 30.85 | 1 ΤΜΧ | 1 ΤΜΧ | ΒΙΟΜΗΧΑΝΙΚΑ ΠΡΟΙΟΝΤΑ SIGNAL | IDSIG | 3389110076486 | 1 |  | 65 | 1040
K10C003NCH | Μεταγωγικός διακόπτης - 1 πόλου - 60° - 10 A - Ø 16 ή 22 mm | 30.85 | 1 ΤΜΧ | 1 ΤΜΧ | ΒΙΟΜΗΧΑΝΙΚΑ ΠΡΟΙΟΝΤΑ SIGNAL | IDSIG | 3389110076615 | 1 |  | 65 | 1040
K10C003QCH | Μεταγωγικός διακόπτης - 1 πόλου - 45° - 10 A - Ø 16 ή 22 mm | 30.38 | 1 ΤΜΧ | 1 ΤΜΧ | ΒΙΟΜΗΧΑΝΙΚΑ ΠΡΟΙΟΝΤΑ SIGNAL | IDSIG | 3389110076554 | 1 |  | 65 | 1040
K10D002UCH | Μεταγωγικός διακόπτης - 2 πόλων - 60° - 10 A - Ø 16 ή 22 mm | 33.54 | 1 ΤΜΧ | 1 ΤΜΧ | ΒΙΟΜΗΧΑΝΙΚΑ ΠΡΟΙΟΝΤΑ SIGNAL | IDSIG | 3389110076653 | 1 |  | 65 | 1040
K10D004ACH | Μεταγωγικός διακόπτης - 4 πόλων - 60° - 10 A - Ø 16 ή 22 mm | 34.78 | 1 ΤΜΧ | 1 ΤΜΧ | ΒΙΟΜΗΧΑΝΙΚΑ ΠΡΟΙΟΝΤΑ SIGNAL | IDSIG | 3389110076493 | 1 |  | 1 | 65
K10D004NCH | Μεταγωγικός διακόπτης - 1 πόλου - 60° - 10 A - Ø 16 ή 22 mm | 34.78 | 1 ΤΜΧ | 1 ΤΜΧ | ΒΙΟΜΗΧΑΝΙΚΑ ΠΡΟΙΟΝΤΑ SIGNAL | IDSIG | 3389110076622 | 1 |  | 65 | 1040
K10D004QCH | Μεταγωγικός διακόπτης - 1 πόλου - 30° - 10 A - Ø 16 ή 22 mm | 34.78 | 1 ΤΜΧ | 1 ΤΜΧ | ΒΙΟΜΗΧΑΝΙΚΑ ΠΡΟΙΟΝΤΑ SIGNAL | IDSIG | 3389110076578 | 1 |  | 65 | 1040
K10D012QCH | Μεταγωγικός διακόπτης - 2 πόλων - 60° - 10 A - Ø 16 ή 22 mm | 36.17 | 1 ΤΜΧ | 1 ΤΜΧ | ΒΙΟΜΗΧΑΝΙΚΑ ΠΡΟΙΟΝΤΑ SIGNAL | IDSIG | 3389110076592 | 1 |  | 65 | 1040
K10D012UCH | Μεταγωγικός διακόπτης - 2 πόλων - 60° - 10 A - Ø 16 ή 22 mm | 32.25 | 1 ΤΜΧ | 1 ΤΜΧ | ΒΙΟΜΗΧΑΝΙΚΑ ΠΡΟΙΟΝΤΑ SIGNAL | IDSIG | 3389110076714 | 1 |  | 65 | 1040
K10D024MCH | Μεταγωγικός διακόπτης βολτομέτρου - 3L - 45° - 10 A - Ø 16 ή 22 mm | 36.17 | 1 ΤΜΧ | 1 ΤΜΧ | ΒΙΟΜΗΧΑΝΙΚΑ ΠΡΟΙΟΝΤΑ SIGNAL | IDSIG | 3389110076752 | 1 |  | 65 | 640
K10F003MCH | Μεταγωγικός διακόπτης - 3L-N - 90° - 10 A - για Ø16 ή Ø22 mm | 49.05 | 1 ΤΜΧ | 1 ΤΜΧ | ΒΙΟΜΗΧΑΝΙΚΑ ΠΡΟΙΟΝΤΑ SIGNAL | IDSIG | 3389110076769 | 1 |  | 65 | 1040
K10F003UCH | Μεταγωγικός διακόπτης - 3 πόλων - 60° - 10 A - Ø 16 ή 22 mm | 42.58 | 1 ΤΜΧ | 1 ΤΜΧ | ΒΙΟΜΗΧΑΝΙΚΑ ΠΡΟΙΟΝΤΑ SIGNAL | IDSIG | 3389110076677 | 1 |  | 65 | 1040
K10F013NCH | Μεταγωγικός διακόπτης - 2 πόλων - 60° - 10 A - Ø 16 ή 22 mm | 44.87 | 1 ΤΜΧ | 1 ΤΜΧ | ΒΙΟΜΗΧΑΝΙΚΑ ΠΡΟΙΟΝΤΑ SIGNAL | IDSIG | 3389110076639 | 1 |  | 65 | 1040
K10F013QCH | Μεταγωγικός διακόπτης - 2 πόλων - 45° - 10 A - Ø 16 ή 22 mm | 42.58 | 1 ΤΜΧ | 1 ΤΜΧ | ΒΙΟΜΗΧΑΝΙΚΑ ΠΡΟΙΟΝΤΑ SIGNAL | IDSIG | 3389110076608 | 1 |  | 65 | 1040
K10F013UCH | Μεταγωγικός διακόπτης - 3 πόλων - 60° - 10 A - Ø 16 ή 22 mm | 42.58 | 1 ΤΜΧ | 1 ΤΜΧ | ΒΙΟΜΗΧΑΝΙΚΑ ΠΡΟΙΟΝΤΑ SIGNAL | IDSIG | 3389110076721 | 1 |  | 65 | 1040
K10F027MCH | Μεταγωγικός διακόπτης βολτομέτρου - 3L και 3L-N - 45° - 10 A - Ø 16 ή 22 mm | 49.05 | 1 ΤΜΧ | 1 ΤΜΧ | ΒΙΟΜΗΧΑΝΙΚΑ ΠΡΟΙΟΝΤΑ SIGNAL | IDSIG | 3389110076745 | 1 |  | 1 | 65
K1A001ALH | Μεταγωγικός διακόπτης - 1 πόλου - 45° - 12 A με βίδες | 17.22 | 1 ΤΜΧ | 1 ΤΜΧ | ΒΙΟΜΗΧΑΝΙΚΑ ΠΡΟΙΟΝΤΑ SIGNAL | IDSIG | 3389110079319 | 1 |  | 1 | 10
K1B001U | Σώμα μεταγωγικού διακόπτη Ø22 mm 1 πόλου - 45°- 12A | 16.85 | 1 ΤΜΧ | 1 ΤΜΧ | ΒΙΟΜΗΧΑΝΙΚΑ ΠΡΟΙΟΝΤΑ SIGNAL | IDSIG | 3389110443714 | 1 |  | 1 | 16
K1B001UCH | Μεταγωγικός διακόπτης Ø22 mm - 1 πόλου - 45° - 12A | 25.57 | 1 ΤΜΧ | 1 ΤΜΧ | ΒΙΟΜΗΧΑΝΙΚΑ ΠΡΟΙΟΝΤΑ SIGNAL | IDSIG | 3389110978513 | 1 |  | 10 | 320
K1B001ULH | Μεταγωγικός διακόπτης - 1 πόλου - 45° - 12 A - με βίδες | 21.38 | 1 ΤΜΧ | 1 ΤΜΧ | ΒΙΟΜΗΧΑΝΙΚΑ ΠΡΟΙΟΝΤΑ SIGNAL | IDSIG | 3389110978520 | 1 |  | 1 | 10
K1B002ACH | Μεταγωγικός διακόπτης - 2 πόλων - 45° - 12 A - Ø 22 mm | 21.11 | 1 ΤΜΧ | 1 ΤΜΧ | ΒΙΟΜΗΧΑΝΙΚΑ ΠΡΟΙΟΝΤΑ SIGNAL | IDSIG | 3389110981131 | 1 |  | 336
K1B002QCH | Μεταγωγικός διακόπτης - 1 πόλου - 45° - 12 A - Ø 22 mm | 21.8 | 1 ΤΜΧ | 1 ΤΜΧ | ΒΙΟΜΗΧΑΝΙΚΑ ΠΡΟΙΟΝΤΑ SIGNAL | IDSIG | 3389110978704 | 1 |  | 240
K1B006TLH | Μεταγωγικός διακόπτης - 1 πόλου - 30° - 12 A - με βίδες | 18.9 | 1 ΤΜΧ | 1 ΤΜΧ | ΒΙΟΜΗΧΑΝΙΚΑ ΠΡΟΙΟΝΤΑ SIGNAL | IDSIG | 3389110978698 | 1 |  | 320
K1B011ULH | Μεταγωγικός διακόπτης - 1 πόλου - 90° - 12 A - με βίδες | 21.04 | 1 ΤΜΧ | 1 ΤΜΧ | ΒΙΟΜΗΧΑΝΙΚΑ ΠΡΟΙΟΝΤΑ SIGNAL | IDSIG | 3389110978612 | 1 |  | 10 | 320
K1C002L | Σώμα βηματικού διακόπτη Ø 22 mm- 1 πόλου - 45° - 12 A | 18.83 | 1 ΤΜΧ | 1 ΤΜΧ | ΒΙΟΜΗΧΑΝΙΚΑ ΠΡΟΙΟΝΤΑ SIGNAL | IDSIG | 3389110442281 | 1 |  | 16 | 512
K1C003ACH | Μεταγωγικός διακόπτης - 3 πόλων - 45° - 12 A - Ø 22 mm | 26.93 | 1 ΤΜΧ | 1 ΤΜΧ | ΒΙΟΜΗΧΑΝΙΚΑ ΠΡΟΙΟΝΤΑ SIGNAL | IDSIG | 3389110079340 | 1
K1C003HLH | Μεταγωγικός διακόπτης - 3 πόλων - 90° - 12 A με βίδες | 24.45 | 1 ΤΜΧ | 1 ΤΜΧ | ΒΙΟΜΗΧΑΝΙΚΑ ΠΡΟΙΟΝΤΑ SIGNAL | IDSIG | 3389110978407 | 1 |  | 384
K1C003NLH | Μεταγωγικός διακόπτης Ø22 mm - 1 πόλου - 45° - 12A με βίδες | 31.93 | 1 ΤΜΧ | 1 ΤΜΧ | ΒΙΟΜΗΧΑΝΙΚΑ ΠΡΟΙΟΝΤΑ SIGNAL | IDSIG | 3389110978834 | 1 |  | 1 | 10
K1C003QCH | Μεταγωγικός διακόπτης - 1 πόλου - 45° - 12 A - Ø 22 mm | 26.93 | 1 ΤΜΧ | 1 ΤΜΧ | ΒΙΟΜΗΧΑΝΙΚΑ ΠΡΟΙΟΝΤΑ SIGNAL | IDSIG | 3389110978728 | 1 |  | 10 | 320
K1C003QLH | Μεταγωγικός διακόπτης - 1 πόλου - 45° - 12 A - με βίδες | 24.45 | 1 ΤΜΧ | 1 ΤΜΧ | ΒΙΟΜΗΧΑΝΙΚΑ ΠΡΟΙΟΝΤΑ SIGNAL | IDSIG | 3389110978735 | 1 |  | 1 | 10
K1D002UCH | Μεταγωγικός διακόπτης - 2 πόλων - 45° - 12 A - Ø 22 mm | 36.38 | 1 ΤΜΧ | 1 ΤΜΧ | ΒΙΟΜΗΧΑΝΙΚΑ ΠΡΟΙΟΝΤΑ SIGNAL | IDSIG | 3389110978537 | 1 |  | 10 | 40
K1D002UL | Σώμα μεταγωγικού διακόπτη - 2 πόλων - 45° - 12 A με βίδες | 36.47 | 1 ΤΜΧ | 1 ΤΜΧ | ΒΙΟΜΗΧΑΝΙΚΑ ΠΡΟΙΟΝΤΑ SIGNAL | IDSIG | 3389110792621 | 1 |  | 10 | 320
K1D002ULH | Μεταγωγικός διακόπτης - 2 πόλων - 45° - 12 A - με βίδες | 41.27 | 1 ΤΜΧ | 1 ΤΜΧ | ΒΙΟΜΗΧΑΝΙΚΑ ΠΡΟΙΟΝΤΑ SIGNAL | IDSIG | 3389110978544 | 1 |  | 1 | 10
K1D004NCH | Μεταγωγικός διακόπτης - 1 πόλου - 45° - 12 A - Ø 22 mm | 32.73 | 1 ΤΜΧ | 1 ΤΜΧ | ΒΙΟΜΗΧΑΝΙΚΑ ΠΡΟΙΟΝΤΑ SIGNAL | IDSIG | 3389110978858 | 1 |  | 1 | 10
K1D004NX | Σώμα βηματικού διακόπτη Ø 22 mm- 1 πόλου - 45° - 12 A | 53.56 | 1 ΤΜΧ | 1 ΤΜΧ | ΒΙΟΜΗΧΑΝΙΚΑ ΠΡΟΙΟΝΤΑ SIGNAL | IDSIG | 3389110794236 | 1 |  | 1 | 10
K1D004QCH | Μεταγωγικός διακόπτης - 1 πόλου - 45° - 12 A - Ø 22 mm | 30.8 | 1 ΤΜΧ | 1 ΤΜΧ | ΒΙΟΜΗΧΑΝΙΚΑ ΠΡΟΙΟΝΤΑ SIGNAL | IDSIG | 3389110978759 | 1 |  | 10 | 320
K1D009BX | Harmony K σώμα για διακόπτη Ø22 με κωδικοποιημένη έξοδο BCD - 30° - 12A | 33.71 | 1 ΤΜΧ | 1 ΤΜΧ | ΒΙΟΜΗΧΑΝΙΚΑ ΠΡΟΙΟΝΤΑ SIGNAL | IDSIG | 3389110856903 | 1 |  | 10 | 320
K1D011B | Harmony K σώμα για διακόπτη Ø22 με κωδικοποιημένη έξοδο BCD - 30° - 12A | 37.88 | 1 ΤΜΧ | 1 ΤΜΧ | ΒΙΟΜΗΧΑΝΙΚΑ ΠΡΟΙΟΝΤΑ SIGNAL | IDSIG | 3389110476804 | 1 |  | 16 | 1000
K1D024MCH | Μεταγωγικός διακόπτης βολτομέτρου Ø22 mm - 3L - 45° - 12 A | 31.67 | 1 ΤΜΧ | 1 ΤΜΧ | ΒΙΟΜΗΧΑΝΙΚΑ ΠΡΟΙΟΝΤΑ SIGNAL | IDSIG | 3389110979299 | 1 |  | 1 | 10
K1D028B | Harmony K σώμα για διακόπτη Ø22 με κωδικοποιημένη έξοδο BCD - 45° - 12A | 22.65 | 1 ΤΜΧ | 1 ΤΜΧ | ΒΙΟΜΗΧΑΝΙΚΑ ΠΡΟΙΟΝΤΑ SIGNAL | IDSIG | 3389110476873 | 1 |  | 16 | 512
K1E005NCH | Μεταγωγικός διακόπτης - 1 πόλου - 45° - 12 A - Ø 22 mm | 36.88 | 1 ΤΜΧ | 1 ΤΜΧ | ΒΙΟΜΗΧΑΝΙΚΑ ΠΡΟΙΟΝΤΑ SIGNAL | IDSIG | 3389110978889 | 1 |  | 1 | 8
K1E005QCH | Μεταγωγικός διακόπτης - 1 πόλου - 45° - 12 A - Ø 22 mm | 36.88 | 1 ΤΜΧ | 1 ΤΜΧ | ΒΙΟΜΗΧΑΝΙΚΑ ΠΡΟΙΟΝΤΑ SIGNAL | IDSIG | 3389110978780 | 1 |  | 8 | 16
K1E005QLH | Μεταγωγικός διακόπτης - 1 πόλου - 45° - 12 A - με βίδες | 36.51 | 1 ΤΜΧ | 1 ΤΜΧ | ΒΙΟΜΗΧΑΝΙΚΑ ΠΡΟΙΟΝΤΑ SIGNAL | IDSIG | 3389110978797 | 1 |  | 10 | 320
K1F003MCH | Harmony K περιστροφικός διακόπτης αμπερόμετρου - 3 κυκλώματα 90 ° - 12A - Ø22mm | 42.19 | 1 ΤΜΧ | 1 ΤΜΧ | ΒΙΟΜΗΧΑΝΙΚΑ ΠΡΟΙΟΝΤΑ SIGNAL | IDSIG | 3389110979176 | 1 |  | 8 | 256
K1F003ULH | Μεταγωγικός διακόπτης - 3 πόλων - 45° - 12 A - με βίδες | 47.75 | 1 ΤΜΧ | 1 ΤΜΧ | ΒΙΟΜΗΧΑΝΙΚΑ ΠΡΟΙΟΝΤΑ SIGNAL | IDSIG | 3389110978568 | 1 |  | 1 | 10
K1F006N | Σώμα βηματικού διακόπτη Ø 22 mm- 1 πόλου - 45° - 12 A | 23.91 | 1 ΤΜΧ | 1 ΤΜΧ | ΒΙΟΜΗΧΑΝΙΚΑ ΠΡΟΙΟΝΤΑ SIGNAL | IDSIG | 3389110443882 | 1 |  | 1 | 16
K1F013NCH | Μεταγωγικός διακόπτης - 2 πόλων - 45° - 12 A - Ø 22 mm | 41.06 | 1 ΤΜΧ | 1 ΤΜΧ | ΒΙΟΜΗΧΑΝΙΚΑ ΠΡΟΙΟΝΤΑ SIGNAL | IDSIG | 3389110979022 | 1 |  | 8 | 256
K1F013NLH | Μεταγωγικός διακόπτης - 2 πόλων - 45° - 12 A - με βίδες | 32.01 | 1 ΤΜΧ | 1 ΤΜΧ | ΒΙΟΜΗΧΑΝΙΚΑ ΠΡΟΙΟΝΤΑ SIGNAL | IDSIG | 3389110979039 | 1 |  | 1 | 10
K1F013QLH | Μεταγωγικός διακόπτης - 2 πόλων - 45° - 12 A - με βίδες | 48.64 | 1 ΤΜΧ | 1 ΤΜΧ | ΒΙΟΜΗΧΑΝΙΚΑ ΠΡΟΙΟΝΤΑ SIGNAL | IDSIG | 3389110978933 | 1 |  | 10 | 320
K1F013ULH | Μεταγωγικός διακόπτης - 3 πόλων - 90° - 12 A - με βίδες | 42.84 | 1 ΤΜΧ | 1 ΤΜΧ | ΒΙΟΜΗΧΑΝΙΚΑ ΠΡΟΙΟΝΤΑ SIGNAL | IDSIG | 3389110978650 | 1 |  | 1 | 10
K1F022QCH | Μεταγωγικός διακόπτης - 3 πόλων - 45° - 12 A - Ø 22 mm | 56.86 | 1 ΤΜΧ | 1 ΤΜΧ | ΒΙΟΜΗΧΑΝΙΚΑ ΠΡΟΙΟΝΤΑ SIGNAL | IDSIG | 3389110419429 | 1 |  | 224
K1F022QLH | Μεταγωγικός διακόπτης - 3 πόλων - 45° - 12 A - με βίδες | 34.78 | 1 ΤΜΧ | 1 ΤΜΧ | ΒΙΟΜΗΧΑΝΙΚΑ ΠΡΟΙΟΝΤΑ SIGNAL | IDSIG | 3389110979107 | 1 |  | 10 | 320
K1F027MCH | Μεταγωγικός διακόπτης βολτομέτρου - 3L και 3L-N - 45° - 12 A - Ø 22 mm | 42.19 | 1 ΤΜΧ | 1 ΤΜΧ | ΒΙΟΜΗΧΑΝΙΚΑ ΠΡΟΙΟΝΤΑ SIGNAL | IDSIG | 3389110979411 | 1 |  | 1 | 8
K1F027MLH | Μεταγωγικός διακόπτης βολτομέτρου - 3L και 3L-N - 45° - 12 A με βίδες | 34.03 | 1 ΤΜΧ | 1 ΤΜΧ | ΒΙΟΜΗΧΑΝΙΚΑ ΠΡΟΙΟΝΤΑ SIGNAL | IDSIG | 3389110979428 | 1 |  | 1 | 40
K1H008Q | Σώμα βηματικού διακόπτη Ø22 mm 1 πόλου - 30° - 12A | 37.1 | 1 ΤΜΧ | 1 ΤΜΧ | ΒΙΟΜΗΧΑΝΙΚΑ ΠΡΟΙΟΝΤΑ SIGNAL | IDSIG | 3389110442427 | 1 |  | 28 | 896
K1H014N | Σώμα βηματικού διακόπτη Ø 22 mm- 2 πόλων - 45° - 12 A | 34.31 | 1 ΤΜΧ | 1 ΤΜΧ | ΒΙΟΜΗΧΑΝΙΚΑ ΠΡΟΙΟΝΤΑ SIGNAL | IDSIG | 3389110444087 | 1 |  | 10 | 1000
K1H014UCH | Μεταγωγικός διακόπτης - 4 πόλων - 90° - 12 A - Ø 22 mm | 65.23 | 1 ΤΜΧ | 1 ΤΜΧ | ΒΙΟΜΗΧΑΝΙΚΑ ΠΡΟΙΟΝΤΑ SIGNAL | IDSIG | 3389110978667 | 1 |  | 1 | 8
K1H014ULH | Μεταγωγικός διακόπτης - 4 πόλων - 90° - 12 A - με βίδες | 59.79 | 1 ΤΜΧ | 1 ΤΜΧ | ΒΙΟΜΗΧΑΝΙΚΑ ΠΡΟΙΟΝΤΑ SIGNAL | IDSIG | 3389110978674 | 1 |  | 8 | 256
K1H032Q | Σώμα βηματικού διακόπτη Ø 22 mm- 4 πόλων - 45° - 12 A | 48.96 | 1 ΤΜΧ | 1 ΤΜΧ | ΒΙΟΜΗΧΑΝΙΚΑ ΠΡΟΙΟΝΤΑ SIGNAL | IDSIG | 3389110442694 | 1 |  | 10 | 320
K1I023NCH | Μεταγωγικός διακόπτης - 3 πόλων - 45° - 12 A - Ø 22 mm | 48.84 | 1 ΤΜΧ | 1 ΤΜΧ | ΒΙΟΜΗΧΑΝΙΚΑ ΠΡΟΙΟΝΤΑ SIGNAL | IDSIG | 3389110979152 | 1 |  | 560
K1I023QLH | Μεταγωγικός διακόπτης - 3 πόλων - 45° - 12 A - με βίδες | 49.02 | 1 ΤΜΧ | 1 ΤΜΧ | ΒΙΟΜΗΧΑΝΙΚΑ ΠΡΟΙΟΝΤΑ SIGNAL | IDSIG | 3389110979121 | 1 |  | 16 | 256
K1K015QLH | Μεταγωγικός διακόπτης - 2 πόλων - 45° - 12 A - με βίδες | 46.11 | 1 ΤΜΧ | 1 ΤΜΧ | ΒΙΟΜΗΧΑΝΙΚΑ ΠΡΟΙΟΝΤΑ SIGNAL | IDSIG | 3389110978995 | 1 |  | 8 | 128
K1K015U | Σώμα μεταγωγικού διακόπτη Ø 22 mm- 5 πόλων - 30° - 12 A | 47.44 | 1 ΤΜΧ | 1 ΤΜΧ | ΒΙΟΜΗΧΑΝΙΚΑ ΠΡΟΙΟΝΤΑ SIGNAL | IDSIG | 3389110443868 | 1 |  | 10 | 1000
K1L1618914 | Επιλογικός διακόπτης | 154.77 | 1 ΤΜΧ | 1 ΤΜΧ | ΒΙΟΜΗΧΑΝΙΚΑ ΠΡΟΙΟΝΤΑ SIGNAL | IDSIG | 3389118224704 | 1 |  | 8 | 128
K1M021N | Σώμα βηματικού διακόπτη Ø 22 mm- 1 πόλου - 30° - 12 A | 53.98 | 1 ΤΜΧ | 1 ΤΜΧ | ΒΙΟΜΗΧΑΝΙΚΑ ΠΡΟΙΟΝΤΑ SIGNAL | IDSIG | 3389110444230 | 1 |  | 10 | 320
K1M021NX | Σώμα βηματικού διακόπτη Ø 22 mm- 1 πόλου - 30° - 12 A | 62.26 | 1 ΤΜΧ | 1 ΤΜΧ | ΒΙΟΜΗΧΑΝΙΚΑ ΠΡΟΙΟΝΤΑ SIGNAL | IDSIG | 3389110861396 | 1 |  | 30 | 480
K1P025QL | Σώμα βηματικού διακόπτη - 3 πόλων - 45° - 12 A με βίδες | 54.83 | 1 ΤΜΧ | 1 ΤΜΧ | ΒΙΟΜΗΧΑΝΙΚΑ ΠΡΟΙΟΝΤΑ SIGNAL | IDSIG | 3389110794670 | 1 |  | 176
K1SD217B7XS | Harmony K ειδικός περιστροφικός διακόπτης | 96.62 | 1 ΤΜΧ | 1 ΤΜΧ | ΒΙΟΜΗΧΑΝΙΚΑ ΠΡΟΙΟΝΤΑ SIGNAL | IDSIG | 3606480934865 | 1 |  | 1 | 8
K2B001UCH | Μεταγωγικός διακόπτης - 1 πόλου - 45° - 20 A - Ø 22 mm | 24.69 | 1 ΤΜΧ | 1 ΤΜΧ | ΒΙΟΜΗΧΑΝΙΚΑ ΠΡΟΙΟΝΤΑ SIGNAL | IDSIG | 3389110979756 | 1 |  | 10 | 320
K2B002A | Harmony K σώμα για διακόπτη - 2 πόλοι - 20 A - for Ø 22 mm | 19.22 | 1 ΤΜΧ | 1 ΤΜΧ | ΒΙΟΜΗΧΑΝΙΚΑ ΠΡΟΙΟΝΤΑ SIGNAL | IDSIG | 3389110446678 | 1 |  | 32 | 512
K2B002ACH | Μεταγωγικός διακόπτης Ø22 mm - 2 πόλων - 45° - 20A | 22.28 | 1 ΤΜΧ | 1 ΤΜΧ | ΒΙΟΜΗΧΑΝΙΚΑ ΠΡΟΙΟΝΤΑ SIGNAL | IDSIG | 3389110979503 | 1 |  | 320
K2B002ALH | Μεταγωγικός διακόπτης - 2 πόλων - 45° - 20 A με βίδες | 22.16 | 1 ΤΜΧ | 1 ΤΜΧ | ΒΙΟΜΗΧΑΝΙΚΑ ΠΡΟΙΟΝΤΑ SIGNAL | IDSIG | 3389110108682 | 1 |  | 1 | 10
K2B011UCH | Μεταγωγικός διακόπτης - 1 πόλου - 90° - 20 A - Ø 22 mm | 23.97 | 1 ΤΜΧ | 1 ΤΜΧ | ΒΙΟΜΗΧΑΝΙΚΑ ΠΡΟΙΟΝΤΑ SIGNAL | IDSIG | 3389110979848 | 1 |  | 10 | 320
K2B1002HCH | Μεταγωγικός διακόπτης Ø22 mm - 2 πόλων - 90° - 20 A | 22.97 | 1 ΤΜΧ | 1 ΤΜΧ | ΒΙΟΜΗΧΑΝΙΚΑ ΠΡΟΙΟΝΤΑ SIGNAL | IDSIG | 3389110979619 | 1 |  | 10 | 320
K2C003ALH | Μεταγωγικός διακόπτης - 3 πόλων - 45° - 20 A με βίδες | 25.8 | 1 ΤΜΧ | 1 ΤΜΧ | ΒΙΟΜΗΧΑΝΙΚΑ ΠΡΟΙΟΝΤΑ SIGNAL | IDSIG | 3389110979527 | 1 |  | 1 | 10
K2C003HCH | Μεταγωγικός διακόπτης Ø22 mm - 3 πόλων - 90° - 20 A | 30.53 | 1 ΤΜΧ | 1 ΤΜΧ | ΒΙΟΜΗΧΑΝΙΚΑ ΠΡΟΙΟΝΤΑ SIGNAL | IDSIG | 3389110979633 | 1 |  | 10 | 320
K2C003N | Σώμα βηματικού διακόπτη Ø 22 mm- 1 πόλου - 45° - 20 A | 16.67 | 1 ΤΜΧ | 1 ΤΜΧ | ΒΙΟΜΗΧΑΝΙΚΑ ΠΡΟΙΟΝΤΑ SIGNAL | IDSIG | 3389110478761 | 1
K2C003NCH | Μεταγωγικός διακόπτης - 1 πόλου - 45° - 20 A - Ø 22 mm | 29.72 | 1 ΤΜΧ | 1 ΤΜΧ | ΒΙΟΜΗΧΑΝΙΚΑ ΠΡΟΙΟΝΤΑ SIGNAL | IDSIG | 3389110980073 | 1 |  | 320
K2C003QCH | Μεταγωγικός διακόπτης - 1 πόλου - 45° - 20 A - Ø 22 mm | 28.44 | 1 ΤΜΧ | 1 ΤΜΧ | ΒΙΟΜΗΧΑΝΙΚΑ ΠΡΟΙΟΝΤΑ SIGNAL | IDSIG | 3389110979961 | 1 |  | 10 | 320
K2D002UCH | Μεταγωγικός διακόπτης - 2 πόλων - 45° - 20 A - Ø 22 mm | 33.6 | 1 ΤΜΧ | 1 ΤΜΧ | ΒΙΟΜΗΧΑΝΙΚΑ ΠΡΟΙΟΝΤΑ SIGNAL | IDSIG | 3389110979770 | 1 |  | 10 | 320
K2D002ULH | Μεταγωγικός διακόπτης - 2 πόλων - 45° - 20 A - με βίδες | 38 | 1 ΤΜΧ | 1 ΤΜΧ | ΒΙΟΜΗΧΑΝΙΚΑ ΠΡΟΙΟΝΤΑ SIGNAL | IDSIG | 3389110979787 | 1 |  | 1 | 10
K2D004HCH | Μεταγωγικός διακόπτης - 4 πόλων - 90° - 20 A - Ø 22 mm | 34.11 | 1 ΤΜΧ | 1 ΤΜΧ | ΒΙΟΜΗΧΑΝΙΚΑ ΠΡΟΙΟΝΤΑ SIGNAL | IDSIG | 3389110979657 | 1 |  | 12 | 384
K2D004HLH | Μεταγωγικός διακόπτης - 4 πόλων - 90° - 20 A με βίδες | 29.57 | 1 ΤΜΧ | 1 ΤΜΧ | ΒΙΟΜΗΧΑΝΙΚΑ ΠΡΟΙΟΝΤΑ SIGNAL | IDSIG | 3389110979664 | 1 |  | 70 | 560
K2D004NCH | Μεταγωγικός διακόπτης - 1 πόλου - 45° - 20 A - Ø 22 mm | 33.6 | 1 ΤΜΧ | 1 ΤΜΧ | ΒΙΟΜΗΧΑΝΙΚΑ ΠΡΟΙΟΝΤΑ SIGNAL | IDSIG | 3389110980103 | 1 |  | 320
K2D004QCH | Μεταγωγικός διακόπτης - 1 πόλου - 45° - 20 A - Ø 22 mm | 26.87 | 1 ΤΜΧ | 1 ΤΜΧ | ΒΙΟΜΗΧΑΝΙΚΑ ΠΡΟΙΟΝΤΑ SIGNAL | IDSIG | 3389110979985 | 1 |  | 30 | 480
K2D012QLH | Μεταγωγικός διακόπτης - 2 πόλων - 45° - 20 A - με βίδες | 27.79 | 1 ΤΜΧ | 1 ΤΜΧ | ΒΙΟΜΗΧΑΝΙΚΑ ΠΡΟΙΟΝΤΑ SIGNAL | IDSIG | 3389110980165 | 1 |  | 10 | 320
K2D012U | Σώμα μεταγωγικού διακόπτη Ø 22 mm 2 πόλων - 30° - 20 A | 24.37 | 1 ΤΜΧ | 1 ΤΜΧ | ΒΙΟΜΗΧΑΝΙΚΑ ΠΡΟΙΟΝΤΑ SIGNAL | IDSIG | 3389110478174 | 1 |  | 16 | 512
K2D012UCH | Μεταγωγικός διακόπτης - 2 πόλων - 90° - 20 A - Ø 22 mm | 33.26 | 1 ΤΜΧ | 1 ΤΜΧ | ΒΙΟΜΗΧΑΝΙΚΑ ΠΡΟΙΟΝΤΑ SIGNAL | IDSIG | 3389110979862 | 1 |  | 30 | 480
K2D022W | Σώμα μεταγωγικού διακόπτη Ø 22 mm- 2 πόλων - 30° - 20 A | 31.23 | 1 ΤΜΧ | 1 ΤΜΧ | ΒΙΟΜΗΧΑΝΙΚΑ ΠΡΟΙΟΝΤΑ SIGNAL | IDSIG | 3389110480153 | 1 |  | 1 | 10
K2E003WCH | Harmony K k2 πλήρης περιστροφικός διακόπτης - 20 A - μπλοκ επαφής - Ø22mm | 44.38 | 1 ΤΜΧ | 1 ΤΜΧ | ΒΙΟΜΗΧΑΝΙΚΑ ΠΡΟΙΟΝΤΑ SIGNAL | IDSIG | 3389110244427 | 1 |  | 15 | 120
K2E005NCH | Μεταγωγικός διακόπτης - 1 πόλου - 45° - 20 A - Ø 22 mm | 35.54 | 1 ΤΜΧ | 1 ΤΜΧ | ΒΙΟΜΗΧΑΝΙΚΑ ΠΡΟΙΟΝΤΑ SIGNAL | IDSIG | 3389110980134 | 1 |  | 256
K2E005QCH | Μεταγωγικός διακόπτης - 1 πόλου - 45° - 20 A - Ø 22 mm | 27.66 | 1 ΤΜΧ | 1 ΤΜΧ | ΒΙΟΜΗΧΑΝΙΚΑ ΠΡΟΙΟΝΤΑ SIGNAL | IDSIG | 3389110980035 | 1 |  | 96
K2F003M | Harmony K σώμα για διακόπτη αμμετρίας Ø22 - 3 κυκλώματα - 90 ° - 20A | 37.17 | 1 ΤΜΧ | 1 ΤΜΧ | ΒΙΟΜΗΧΑΝΙΚΑ ΠΡΟΙΟΝΤΑ SIGNAL | IDSIG | 3389110479829 | 1 |  | 16 | 512
K2F003UCH | Μεταγωγικός διακόπτης - 3 πόλων - 45° - 20 A - Ø 22 mm | 42.61 | 1 ΤΜΧ | 1 ΤΜΧ | ΒΙΟΜΗΧΑΝΙΚΑ ΠΡΟΙΟΝΤΑ SIGNAL | IDSIG | 3389110979794 | 1 |  | 1 | 8
K2F003ULH | Μεταγωγικός διακόπτης - 3 πόλων - 45° - 20 A - με βίδες | 41.9 | 1 ΤΜΧ | 1 ΤΜΧ | ΒΙΟΜΗΧΑΝΙΚΑ ΠΡΟΙΟΝΤΑ SIGNAL | IDSIG | 3389110979800 | 1 |  | 1 | 10
K2F006ACH | Μεταγωγικός διακόπτης- 6 πόλων - 45° - 20 A - Ø 22 mm | 35.83 | 1 ΤΜΧ | 1 ΤΜΧ | ΒΙΟΜΗΧΑΝΙΚΑ ΠΡΟΙΟΝΤΑ SIGNAL | IDSIG | 3389110979596 | 1 |  | 560
K2F013NCH | Μεταγωγικός διακόπτης - 2 πόλων - 45° - 20 A - Ø 22 mm | 34.25 | 1 ΤΜΧ | 1 ΤΜΧ | ΒΙΟΜΗΧΑΝΙΚΑ ΠΡΟΙΟΝΤΑ SIGNAL | IDSIG | 3389110980264 | 1 |  | 256
K2F013Q | Σώμα βηματικού διακόπτη Ø 22 mm- 2 πόλων - 45° - 20 A | 31.11 | 1 ΤΜΧ | 1 ΤΜΧ | ΒΙΟΜΗΧΑΝΙΚΑ ΠΡΟΙΟΝΤΑ SIGNAL | IDSIG | 3389110478563 | 1 |  | 10 | 320
K2F013UCH | Μεταγωγικός διακόπτης - 3 πόλων - 90° - 20 A - Ø 22 mm | 43.05 | 1 ΤΜΧ | 1 ΤΜΧ | ΒΙΟΜΗΧΑΝΙΚΑ ΠΡΟΙΟΝΤΑ SIGNAL | IDSIG | 3389110979886 | 1 |  | 4 | 128
K2F022G | Harmony K σώμα για παράλληλο διακόπτη - 3 πόλων - 45 ° - 20 A - για Ø 22 mm | 33.92 | 1 ΤΜΧ | 1 ΤΜΧ | ΒΙΟΜΗΧΑΝΙΚΑ ΠΡΟΙΟΝΤΑ SIGNAL | IDSIG | 3389110479799 | 1 |  | 10 | 320
K2F027MCH | Harmony K χειριστής περιστροφικού διακόπτη | 42.61 | 1 ΤΜΧ | 1 ΤΜΧ | ΒΙΟΜΗΧΑΝΙΚΑ ΠΡΟΙΟΝΤΑ SIGNAL | IDSIG | 3389110244403 | 1 |  | 4 | 128
K2H001YC | Harmony K k2 πλήρης περιστροφικός διακόπτης - 20A δεξιά: 0° - 60° - 120° - Ø22mm | 54.83 | 1 ΤΜΧ | 1 ΤΜΧ | ΒΙΟΜΗΧΑΝΙΚΑ ΠΡΟΙΟΝΤΑ SIGNAL | IDSIG | 3389110513769 | 1 |  | 12 | 192
K2H001YLH | Μεταγωγικός διακόπτης - 20 A - μπροστινή τοποθέτηση- 0 - αστέρα-τρίγωνο | 52.84 | 1 ΤΜΧ | 1 ΤΜΧ | ΒΙΟΜΗΧΑΝΙΚΑ ΠΡΟΙΟΝΤΑ SIGNAL | IDSIG | 3389110244458 | 1 |  | 4 | 128
K2H004PC | Μεταγωγικός διακόπτης - 20 A -αριστερά: 0° - 315° - Ø 22 mm | 47.89 | 1 ΤΜΧ | 1 ΤΜΧ | ΒΙΟΜΗΧΑΝΙΚΑ ΠΡΟΙΟΝΤΑ SIGNAL | IDSIG | 3389110513776 | 1 |  | 20 | 320
K2H004PLH | Μεταγωγικός διακόπτης - 20 A - μπροστινή τοποθέτηση - 1 - 0 - 2 μαύρες σημάνσεις | 50.06 | 1 ΤΜΧ | 1 ΤΜΧ | ΒΙΟΜΗΧΑΝΙΚΑ ΠΡΟΙΟΝΤΑ SIGNAL | IDSIG | 3389110244489 | 1 |  | 8 | 256
K2H004UCH | Μεταγωγικός διακόπτης - 4 πόλων - 45° - 20 A - Ø 22 mm | 52.28 | 1 ΤΜΧ | 1 ΤΜΧ | ΒΙΟΜΗΧΑΝΙΚΑ ΠΡΟΙΟΝΤΑ SIGNAL | IDSIG | 3389110979824 | 1 |  | 20 | 320
K2H014QCH | Μεταγωγικός διακόπτης - 2 πόλων - 45° - 20 A - Ø 22 mm | 43.07 | 1 ΤΜΧ | 1 ΤΜΧ | ΒΙΟΜΗΧΑΝΙΚΑ ΠΡΟΙΟΝΤΑ SIGNAL | IDSIG | 3389110980202 | 1 |  | 320
K2H014U | Σώμα μεταγωγικού διακόπτη Ø 22 mm- 4 πόλων - 30° - 20 A | 43.22 | 1 ΤΜΧ | 1 ΤΜΧ | ΒΙΟΜΗΧΑΝΙΚΑ ΠΡΟΙΟΝΤΑ SIGNAL | IDSIG | 3389110478204 | 1 |  | 30 | 240
K2H014UCH | Μεταγωγικός διακόπτης - 4 πόλων - 90° - 20 A - Ø 22 mm | 51.77 | 1 ΤΜΧ | 1 ΤΜΧ | ΒΙΟΜΗΧΑΝΙΚΑ ΠΡΟΙΟΝΤΑ SIGNAL | IDSIG | 3389110979909 | 1 |  | 8 | 256
K2I023QCH | Μεταγωγικός διακόπτης - 3 πόλων - 45° - 20 A - Ø 22 mm | 53.24 | 1 ΤΜΧ | 1 ΤΜΧ | ΒΙΟΜΗΧΑΝΙΚΑ ΠΡΟΙΟΝΤΑ SIGNAL | IDSIG | 3389110980349 | 1 |  | 256
K30A001AP | Μεταγωγικός διακόπτης - 1 πόλου - 60° - 32 A - με βίδες | 39.72 | 1 ΤΜΧ | 1 ΤΜΧ | ΒΙΟΜΗΧΑΝΙΚΑ ΠΡΟΙΟΝΤΑ SIGNAL | IDSIG | 3389110080735 | 1 |  | 30 | 240
K30B002AP | Μεταγωγικός διακόπτης - 2 πόλων - 60° - 32 A - με βίδες | 45.12 | 1 ΤΜΧ | 1 ΤΜΧ | ΒΙΟΜΗΧΑΝΙΚΑ ΠΡΟΙΟΝΤΑ SIGNAL | IDSIG | 3389110080773 | 1 |  | 30 | 240
K30C003AP | Μεταγωγικός διακόπτης - 3 πόλων - 60° - 32 A - με βίδες | 56.37 | 1 ΤΜΧ | 1 ΤΜΧ | ΒΙΟΜΗΧΑΝΙΚΑ ΠΡΟΙΟΝΤΑ SIGNAL | IDSIG | 3389110081152 | 1 |  | 30 | 240
K30C003HP | Μεταγωγικός διακόπτης - 3 πόλων - 90° - 32 A - με βίδες | 64.06 | 1 ΤΜΧ | 1 ΤΜΧ | ΒΙΟΜΗΧΑΝΙΚΑ ΠΡΟΙΟΝΤΑ SIGNAL | IDSIG | 3389110079708 | 1 |  | 30 | 240
K30D002WP | Μεταγωγικός διακόπτης - 2 πόλων - 60° - 32 A - με βίδες | 120.11 | 1 ΤΜΧ | 1 ΤΜΧ | ΒΙΟΜΗΧΑΝΙΚΑ ΠΡΟΙΟΝΤΑ SIGNAL | IDSIG | 3389110084900 | 1 |  | 30 | 240
K30D004AP | Μεταγωγικός διακόπτης - 4 πόλων - 60° - 32 A - με βίδες | 63.95 | 1 ΤΜΧ | 1 ΤΜΧ | ΒΙΟΜΗΧΑΝΙΚΑ ΠΡΟΙΟΝΤΑ SIGNAL | IDSIG | 3389110081954 | 1 |  | 1 | 30
K30D004HP | Μεταγωγικός διακόπτης - 4 πόλων - 90° - 32 A - με βίδες | 65.23 | 1 ΤΜΧ | 1 ΤΜΧ | ΒΙΟΜΗΧΑΝΙΚΑ ΠΡΟΙΟΝΤΑ SIGNAL | IDSIG | 3389110080025 | 1 |  | 30 | 240
K30E003WP | Μεταγωγικός διακόπτης - 3 πόλων - 60° - 32 A - με βίδες | 57.54 | 1 ΤΜΧ | 1 ΤΜΧ | ΒΙΟΜΗΧΑΝΙΚΑ ΠΡΟΙΟΝΤΑ SIGNAL | IDSIG | 3389110084993 | 1 |  | 30 | 240
K50D004HP | Μεταγωγικός διακόπτης - 4 πόλων - 90° - 50 A - με βίδες | 99.79 | 1 ΤΜΧ | 1 ΤΜΧ | ΒΙΟΜΗΧΑΝΙΚΑ ΠΡΟΙΟΝΤΑ SIGNAL | IDSIG | 3389110080049 | 1 |  | 30 | 240
K63H001YP | Μεταγωγικός διακόπτης - 3-πόλοι - 60° - 63 A - screw mounting | 208.92 | 1 ΤΜΧ | 1 ΤΜΧ | ΒΙΟΜΗΧΑΝΙΚΑ ΠΡΟΙΟΝΤΑ SIGNAL | IDSIG | 3389110084641 | 1 |  | 20 | 120
KAC1BZ | TeSys VARIO / Mini VARIO - μαύρο περιστροφικό χειριστήριο - χωρίς κλείδωμα | 10.8 | 1 ΤΜΧ | 1 ΤΜΧ | ΕΛΕΓΧΟΣ-ΠΡΟΣΤΑΣΙΑ ΚΙΝΗΤΗΡΩΝ | PTCTR | 3389110424355 | 1 | 1 | 15 | 1000
KAC1H | Κεφαλή μαυρου χρωματος 45 x 45 mm μεταγωγικού διακόπτη | 10.51 | 1 ΤΜΧ | 1 ΤΜΧ | ΒΙΟΜΗΧΑΝΙΚΑ ΠΡΟΙΟΝΤΑ SIGNAL | IDSIG | 3389110980486 | 1 |  | 60 | 480
KAC1S | Κεφαλή μαυρου χρωματος 45 x 45 mm μεταγωγικού διακόπτη | 21.76 | 1 ΤΜΧ | 1 ΤΜΧ | ΒΙΟΜΗΧΑΝΙΚΑ ΠΡΟΙΟΝΤΑ SIGNAL | IDSIG | 3389110483239 | 1 |  | 60 | 480
KAC1SR | Κεφαλή μαυρου χρωματος 45 x 45 mm μεταγωγικού διακόπτη | 21.76 | 1 ΤΜΧ | 1 ΤΜΧ | ΒΙΟΜΗΧΑΝΙΚΑ ΠΡΟΙΟΝΤΑ SIGNAL | IDSIG | 3389110824810 | 1 |  | 15 | 16
KAC1Z | Κεφαλή μαυρου χρωματος 45 x 45 mm μεταγωγικού διακόπτη | 21.76 | 1 ΤΜΧ | 1 ΤΜΧ | ΒΙΟΜΗΧΑΝΙΚΑ ΠΡΟΙΟΝΤΑ SIGNAL | IDSIG | 3389110483420 | 1
KAD1H | Κεφαλή μαυρου χρωματος 60 x 60 mm μεταγωγικού διακόπτη | 13.53 | 1 ΤΜΧ | 1 ΤΜΧ | ΒΙΟΜΗΧΑΝΙΚΑ ΠΡΟΙΟΝΤΑ SIGNAL | IDSIG | 3389110980578 | 1 |  | 8 | 1000
KAD1PZ | TeSys VARIO / Mini VARIO - μαύρο περιστροφικό χειριστήριο - 1 έως 3 λουκέτα | 9.21 | 1 ΤΜΧ | 1 ΤΜΧ | ΕΛΕΓΧΟΣ-ΠΡΟΣΤΑΣΙΑ ΚΙΝΗΤΗΡΩΝ | PTCTR | 3389110725094 | 1 | 1 | 45 | 1000
KAE1BZ | TeSys VARIO / Mini VARIO - μαύρο περιστροφικό χειριστήριο - χωρίς κλείδωμα | 11.13 | 1 ΤΜΧ | 1 ΤΜΧ | ΕΛΕΓΧΟΣ-ΠΡΟΣΤΑΣΙΑ ΚΙΝΗΤΗΡΩΝ | PTCTR | 3389110424379 | 1 | 1 | 15 | 240
KAF1PZ | TeSys Vario / Mini Vario - μαύρο περιστροφικό χειριστήριο - 1 έως 3 λουκέτα | 9.45 | 1 ΤΜΧ | 1 ΤΜΧ | ΕΛΕΓΧΟΣ-ΠΡΟΣΤΑΣΙΑ ΚΙΝΗΤΗΡΩΝ | PTCTR | 3389110201109 | 1 | 1 | 45 | 360
KAF2PZ | TeSys VARIO - μαύρο περιστροφικό χειριστήριο - 1 έως 3 λουκέτα | 9.98 | 1 ΤΜΧ | 1 ΤΜΧ | ΕΛΕΓΧΟΣ-ΠΡΟΣΤΑΣΙΑ ΚΙΝΗΤΗΡΩΝ | PTCTR | 3389110201147 | 1 | 1 | 45 | 1000
KAF3PZ | TeSys VARIO - μαύρο περιστροφικό χειριστήριο - 1 έως 3 λουκέτα | 36.44 | 1 ΤΜΧ | 1 ΤΜΧ | ΕΛΕΓΧΟΣ-ΠΡΟΣΤΑΣΙΑ ΚΙΝΗΤΗΡΩΝ | PTCTR | 3389110804782 | 1 | 1 | 10 | 80
KAXZ1C12 | Harmony K κεφαλή περιστροφικού διακόπτη με στεφάνη Ø 28.5 mm, μεταλλική - μαύρη μακριά λαβή | 11.15 | 1 ΤΜΧ | 1 ΤΜΧ | ΒΙΟΜΗΧΑΝΙΚΑ ΠΡΟΙΟΝΤΑ SIGNAL | IDSIG | 3389110980769 | 1 |  | 90 | 2880
KAXZ1M12 | Harmony K κεφαλή περιστροφικού διακόπτη με στεφάνη Ø 28.5 mm, μεταλλική - μαύρη απλή λαβή | 11.15 | 1 ΤΜΧ | 1 ΤΜΧ | ΒΙΟΜΗΧΑΝΙΚΑ ΠΡΟΙΟΝΤΑ SIGNAL | IDSIG | 3389110980752 | 1 |  | 90 | 1000
KAXZ1M14 | Κεφαλή μεταγωγικού διακόπτη -μεταλλική - οπή Ø 28.5 mm - κόκκινη λαβή | 11.15 | 1 ΤΜΧ | 1 ΤΜΧ | ΒΙΟΜΗΧΑΝΙΚΑ ΠΡΟΙΟΝΤΑ SIGNAL | IDSIG | 3389110980776 | 1
KAXZ1S162 | Κεφαλή μεταγωγικού διακόπτη -μεταλλική - οπή Ø 28.5 mm - Ronis421 - γωνία 60 ° | 38.24 | 1 ΤΜΧ | 1 ΤΜΧ | ΒΙΟΜΗΧΑΝΙΚΑ ΠΡΟΙΟΝΤΑ SIGNAL | IDSIG | 3389110885873 | 1 |  | 4 | 128
KAXZ1S169 | Κεφαλή μεταγωγικού διακόπτη - πλαστική - οπή Ø 28.5 mm - key Ronis | 38.24 | 1 ΤΜΧ | 1 ΤΜΧ | ΒΙΟΜΗΧΑΝΙΚΑ ΠΡΟΙΟΝΤΑ SIGNAL | IDSIG | 3389110885897 | 1
KBA25ED2300W | Canalis KBA - ευθύγραμμο στοιχείο χωρίς λήψεις - 25A - L+N+PE - 3m | 42.44 | 1 ΤΜΧ | 1 ΤΜΧ | ΥΛΙΚΑ ΙΣΧΥΟΣ | PTLVB | 3606480498701 | 1 | 6 | 60
KBA25ED2302W | Canalis KBA - ευθύγραμμο στοιχείο - 25A 3m L+N+PE | 29.37 | 1 ΤΜΧ | 6 ΤΜΧ | ΥΛΙΚΑ ΙΣΧΥΟΣ | PTLVB | 3606480498718 | 1 | 6 | 144 | 144
KBA25ED2303TW | Canalis KBA - ευθύγραμμο στοιχείο - 25A 3m L+N+PE | 105.87 | 1 ΤΜΧ | 1 ΤΜΧ | ΥΛΙΚΑ ΙΣΧΥΟΣ | PTLVB | 3606480000065 | 1 | 6
KBA25ED2303W | Canalis KBA - ευθύγραμμο στοιχείο - 25A 3m L+N+PE | 57.37 | 1 ΤΜΧ | 1 ΤΜΧ | ΥΛΙΚΑ ΙΣΧΥΟΣ | PTLVB | 3606480000072 | 1 | 6 | 144 | 144
KBA25ED2305TW | Canalis KBA - ευθύγραμμο στοιχείο - 25A 3m L+N+PE | 112.58 | 1 ΤΜΧ | 1 ΤΜΧ | ΥΛΙΚΑ ΙΣΧΥΟΣ | PTLVB | 3606480498732 | 1 | 6
KBA25ED2305W | Canalis KBA - ευθύγραμμο στοιχείο - 25A 3m L+N+PE | 58.1 | 1 ΤΜΧ | 1 ΤΜΧ | ΥΛΙΚΑ ΙΣΧΥΟΣ | PTLVB | 3606480498725 | 1 | 6 | 144 | 144
KBA25ED4202W | Canalis KBA - ευθύγραμμο στοιχείο - 25A 2m 3L+N+PE | 45.29 | 1 ΤΜΧ | 1 ΤΜΧ | ΥΛΙΚΑ ΙΣΧΥΟΣ | PTLVB | 3606480498749 | 1 | 6 | 10 | 144
KBA25ED4300W | Canalis KBA - ευθύγραμμο στοιχείο χωρίς λήψεις - 25A - 3L+N+PE - 3m | 23.59 | 1 ΤΜΧ | 6 ΤΜΧ | ΥΛΙΚΑ ΙΣΧΥΟΣ | PTLVB | 3606480498756 | 1 | 6 | 90
KBA25ED4302W | Canalis KBA - ευθύγραμμο στοιχείο - 25A 3m 3L+N+PE | 52.71 | 1 ΤΜΧ | 1 ΤΜΧ | ΥΛΙΚΑ ΙΣΧΥΟΣ | PTLVB | 3606480498763 | 1 | 6 | 144 | 144
KBA25ED4303TW | Canalis KBA - ευθύγραμμο στοιχείο - 25A 3m 3L+N+PE | 120.04 | 1 ΤΜΧ | 1 ΤΜΧ | ΥΛΙΚΑ ΙΣΧΥΟΣ | PTLVB | 3606480000157 | 1 | 6 | 144 | 144
KBA25ED4303W | Canalis KBA - ευθύγραμμο στοιχείο - 25A 3m 3L+N+PE | 73.45 | 1 ΤΜΧ | 1 ΤΜΧ | ΥΛΙΚΑ ΙΣΧΥΟΣ | PTLVB | 3606480000164 | 1 | 6 | 144 | 144
KBA25ED4305TW | Canalis KBA - ευθύγραμμο στοιχείο - 25A 3m 3L+N+PE | 157.56 | 1 ΤΜΧ | 1 ΤΜΧ | ΥΛΙΚΑ ΙΣΧΥΟΣ | PTLVB | 3606480498787 | 1 | 6
KBA25ED4305W | Canalis KBA - ευθύγραμμο στοιχείο - 25A 3m 3L+N+PE | 73.79 | 1 ΤΜΧ | 6 ΤΜΧ | ΥΛΙΚΑ ΙΣΧΥΟΣ | PTLVB | 3606480498770 | 1 | 6 | 144 | 144
KBA40ABD4TW | Canalis - τροφοδοτικό για KBA - 40A - τοποθέτηση δεξιά - συμβατότητα DALI | 56.93 | 1 ΤΜΧ | 1 ΤΜΧ | ΥΛΙΚΑ ΙΣΧΥΟΣ | PTLVB | 3606480000218 | 1 | 1 | 8 | 64
KBA40ABD4W | Canalis - τροφοδοτικό για KBA - 40A - τοποθέτηση δεξιά | 46.27 | 1 ΤΜΧ | 1 ΤΜΧ | ΥΛΙΚΑ ΙΣΧΥΟΣ | PTLVB | 3606480000225 | 1 | 1 | 8 | 10
KBA40ABG4TW | Canalis - τροφοδοτικό για KBA - 40A - τοποθέτηση δεξιά - συμβατότητα DALI | 56.93 | 1 ΤΜΧ | 1 ΤΜΧ | ΥΛΙΚΑ ΙΣΧΥΟΣ | PTLVB | 3606480000256 | 1 | 1 | 10 | 140
KBA40ABG4W | Canalis - τροφοδοτικό για KBA - 40A - τοποθέτηση αριστερά | 47.28 | 1 ΤΜΧ | 1 ΤΜΧ | ΥΛΙΚΑ ΙΣΧΥΟΣ | PTLVB | 3606480000263 | 1 | 1 | 10 | 160
KBA40ABT4TW | Canalis - τροφοδοτικό για KBA - 40A - τοποθέτηση δεξιά - συμβατότητα DALI | 517.76 | 1 ΤΜΧ | 1 ΤΜΧ | ΥΛΙΚΑ ΙΣΧΥΟΣ | PTLVB | 3606480498794 | 1 | 1
KBA40ABT4W | Canalis - τροφοδοτικό για KBA - 40A - τοποθέτηση στο κέτνρο | 222 | 1 ΤΜΧ | 1 ΤΜΧ | ΥΛΙΚΑ ΙΣΧΥΟΣ | PTLVB | 3606480000287 | 1 | 1 | 22 | 44
KBA40DF405TW | Canalis KBA - εύκαμπτο ευθύγραμμο στοιχείο 40A - 0.5m | 89.44 | 1 ΤΜΧ | 1 ΤΜΧ | ΥΛΙΚΑ ΙΣΧΥΟΣ | PTLVB | 3606480000324 | 1 | 1
KBA40DF405W | Canalis KBA - εύκαμπτο ευθύγραμμο στοιχείο 40A - 0.5m | 75.57 | 1 ΤΜΧ | 1 ΤΜΧ | ΥΛΙΚΑ ΙΣΧΥΟΣ | PTLVB | 3606480000331 | 1 | 1 | 20 | 30
KBA40DF420TW | Canalis KBA - εύκαμπτο ευθύγραμμο στοιχείο 40A - 2m | 135.62 | 1 ΤΜΧ | 1 ΤΜΧ | ΥΛΙΚΑ ΙΣΧΥΟΣ | PTLVB | 3606480000362 | 1 | 1 | 10
KBA40DF420W | Canalis KBA - εύκαμπτο ευθύγραμμο στοιχείο 40A - 2m | 146.62 | 1 ΤΜΧ | 1 ΤΜΧ | ΥΛΙΚΑ ΙΣΧΥΟΣ | PTLVB | 3606480000379 | 1 | 1 | 10 | 16
KBA40ED2203TW | Canalis KBA - ευθύγραμμο στοιχείο - 40A 2m L+N+PE | 118.62 | 1 ΤΜΧ | 1 ΤΜΧ | ΥΛΙΚΑ ΙΣΧΥΟΣ | PTLVB | 3606480498817 | 1 | 6
KBA40ED2203W | Canalis KBA - ευθύγραμμο στοιχείο - 40A 2m L+N+PE | 48.42 | 1 ΤΜΧ | 6 ΤΜΧ | ΥΛΙΚΑ ΙΣΧΥΟΣ | PTLVB | 3606480498800 | 1 | 6 | 144 | 144
KBA40ED2300W | Canalis KBA - ευθύγραμμο στοιχείο χωρίς λήψεις - 40A - L+N+PE - 3m | 33.93 | 1 ΤΜΧ | 1 ΤΜΧ | ΥΛΙΚΑ ΙΣΧΥΟΣ | PTLVB | 3606480498824 | 1 | 6
KBA40ED2303TW | Canalis KBA - ευθύγραμμο στοιχείο - 40A 3m L+N+PE | 118.09 | 1 ΤΜΧ | 1 ΤΜΧ | ΥΛΙΚΑ ΙΣΧΥΟΣ | PTLVB | 3606480000430 | 1 | 6
KBA40ED2303W | Canalis KBA - ευθύγραμμο στοιχείο - 40A 3m L+N+PE | 67.12 | 1 ΤΜΧ | 1 ΤΜΧ | ΥΛΙΚΑ ΙΣΧΥΟΣ | PTLVB | 3606480000447 | 1 | 6 | 144 | 144
KBA40ED2305TW | Canalis KBA - ευθύγραμμο στοιχείο - 40A 3m L+N+PE | 163.73 | 1 ΤΜΧ | 1 ΤΜΧ | ΥΛΙΚΑ ΙΣΧΥΟΣ | PTLVB | 3606480498848 | 1 | 6
KBA40ED2305W | Canalis KBA - ευθύγραμμο στοιχείο - 40A 3m L+N+PE | 65.94 | 1 ΤΜΧ | 6 ΤΜΧ | ΥΛΙΚΑ ΙΣΧΥΟΣ | PTLVB | 3606480498831 | 1 | 6 | 144 | 144
KBA40ED4203TW | Canalis KBA - ευθύγραμμο στοιχείο - 40A 2m 3L+N+PE | 123.94 | 1 ΤΜΧ | 1 ΤΜΧ | ΥΛΙΚΑ ΙΣΧΥΟΣ | PTLVB | 3606480000492 | 1 | 6 | 144
KBA40ED4203W | Canalis KBA - ευθύγραμμο στοιχείο - 40A 2m 3L+N+PE | 79.98 | 1 ΤΜΧ | 1 ΤΜΧ | ΥΛΙΚΑ ΙΣΧΥΟΣ | PTLVB | 3606480000508 | 1 | 6 | 144 | 144
KBA40ED4300W | Canalis KBA - ευθύγραμμο στοιχείο χωρίς λήψεις - 40A - 3L+N+PE - 3m | 47.18 | 1 ΤΜΧ | 1 ΤΜΧ | ΥΛΙΚΑ ΙΣΧΥΟΣ | PTLVB | 3606480498855 | 1 | 6 | 144
KBA40ED4303TW | Canalis KBA - ευθύγραμμο στοιχείο - 40A 3m 3L+N+PE | 145.07 | 1 ΤΜΧ | 1 ΤΜΧ | ΥΛΙΚΑ ΙΣΧΥΟΣ | PTLVB | 3606480000546 | 1 | 6 | 144
KBA40ED4303W | Canalis KBA - ευθύγραμμο στοιχείο - 40A 3m 3L+N+PE | 88.69 | 1 ΤΜΧ | 1 ΤΜΧ | ΥΛΙΚΑ ΙΣΧΥΟΣ | PTLVB | 3606480000553 | 1 | 6 | 144 | 144
KBA40ED4305TW | Canalis KBA - ευθύγραμμο στοιχείο - 40A 3m 3L+N+PE | 183 | 1 ΤΜΧ | 1 ΤΜΧ | ΥΛΙΚΑ ΙΣΧΥΟΣ | PTLVB | 3606480498879 | 1 | 6 | 48
KBA40ED4305W | Canalis KBA - ευθύγραμμο στοιχείο - 40A 3m 3L+N+PE | 86.22 | 1 ΤΜΧ | 1 ΤΜΧ | ΥΛΙΚΑ ΙΣΧΥΟΣ | PTLVB | 3606480498862 | 1 | 6 | 144 | 144
KBA40ZFUW | Canalis - στήριγμα για KBA | 5.46 | 1 ΤΜΧ | 10 ΤΜΧ | ΥΛΙΚΑ ΙΣΧΥΟΣ | PTLVB | 3606480000652 | 1 | 10 | 200 | 3200
KBB25ED22300W | Canalis KBB - ευθύγραμμο στοιχείο χωρίς λήψεις - 25A - L+N+PE - 3m | 38.22 | 1 ΤΜΧ | 1 ΤΜΧ | ΥΛΙΚΑ ΙΣΧΥΟΣ | PTLVB | 3606480498886 | 1 | 6
KBB25ED22305EW | Canalis KBB - ευθύγραμμο στοιχείο - 25A - 2 κυκλώματα L+N+PE - 3m | 119.9 | 1 ΤΜΧ | 1 ΤΜΧ | ΥΛΙΚΑ ΙΣΧΥΟΣ | PTLVB | 3606480498893 | 1 | 6
KBB25ED22305TW | Canalis KBB - ευθύγραμμο στοιχείο - 25A - 2 κυκλώματα L+N+PE - 3m | 152.53 | 1 ΤΜΧ | 1 ΤΜΧ | ΥΛΙΚΑ ΙΣΧΥΟΣ | PTLVB | 3606480000706 | 1 | 6
KBB25ED22305W | Canalis KBB - ευθύγραμμο στοιχείο - 25A - 2 κυκλώματα L+N+PE - 3m | 114.59 | 1 ΤΜΧ | 1 ΤΜΧ | ΥΛΙΚΑ ΙΣΧΥΟΣ | PTLVB | 3606480000713 | 1 | 6 | 72 | 72
KBB25ED2300W | Canalis KBB - ευθύγραμμο στοιχείο χωρίς λήψεις - 25A - L+N+PE - 3m | 27.84 | 1 ΤΜΧ | 1 ΤΜΧ | ΥΛΙΚΑ ΙΣΧΥΟΣ | PTLVB | 3606480498909 | 1 | 6
KBB25ED2303EW | Canalis KBB - ευθύγραμμο στοιχείο - 25A - 1 κύκλωμα L+N+PE - 3m | 87.16 | 1 ΤΜΧ | 1 ΤΜΧ | ΥΛΙΚΑ ΙΣΧΥΟΣ | PTLVB | 3606480498916 | 1 | 6
KBB25ED2303TW | Canalis KBB - ευθύγραμμο στοιχείο - 25A - 1 κύκλωμα L+N+PE - 3m | 117.04 | 1 ΤΜΧ | 1 ΤΜΧ | ΥΛΙΚΑ ΙΣΧΥΟΣ | PTLVB | 3606480000768 | 1 | 6 | 48
KBB25ED2303W | Canalis KBB - ευθύγραμμο στοιχείο - 25A - 1 κύκλωμα L+N+PE - 3m | 80.19 | 1 ΤΜΧ | 1 ΤΜΧ | ΥΛΙΚΑ ΙΣΧΥΟΣ | PTLVB | 3606480000775 | 1 | 6 | 72 | 72
KBB25ED42300W | Canalis KBB - ευθύγραμμο στοιχείο χωρίς λήψεις - 25A - 3L+N+PE - 3m | 40.44 | 1 ΤΜΧ | 1 ΤΜΧ | ΥΛΙΚΑ ΙΣΧΥΟΣ | PTLVB | 3606480498923 | 1 | 6
KBB25ED42305TW | Canalis KBB - ευθύγραμμο στοιχείο - 25A - 2 κυκλώματα 3L+N+PE - 3m | 283.49 | 1 ΤΜΧ | 1 ΤΜΧ | ΥΛΙΚΑ ΙΣΧΥΟΣ | PTLVB | 3606480498930 | 1 | 6 | 72 | 72
KBB25ED42305W | Canalis KBB - ευθύγραμμο στοιχείο - 25A - 2 κυκλώματα 3L+N+PE - 3m | 121.31 | 1 ΤΜΧ | 1 ΤΜΧ | ΥΛΙΚΑ ΙΣΧΥΟΣ | PTLVB | 3606480000805 | 1 | 6 | 72 | 72
KBB25ED4300W | Canalis KBB - ευθύγραμμο στοιχείο χωρίς λήψεις - 25A - 3L+N+PE - 3m | 47.06 | 1 ΤΜΧ | 1 ΤΜΧ | ΥΛΙΚΑ ΙΣΧΥΟΣ | PTLVB | 3606480498947 | 1 | 6 | 72
KBB25ED4303EW | Canalis KBB - ευθύγραμμο στοιχείο - 25A - 1 κύκλωμα 3L+N+PE - 3m | 115.9 | 1 ΤΜΧ | 1 ΤΜΧ | ΥΛΙΚΑ ΙΣΧΥΟΣ | PTLVB | 3606480498954 | 1 | 6
KBB25ED4303TW | Canalis KBB - ευθύγραμμο στοιχείο - 25A - 1 κύκλωμα 3L+N+PE - 3m | 147.37 | 1 ΤΜΧ | 1 ΤΜΧ | ΥΛΙΚΑ ΙΣΧΥΟΣ | PTLVB | 3606480000850 | 1 | 6 | 20
KBB25ED4303W | Canalis KBB - ευθύγραμμο στοιχείο - 25A - 1 κύκλωμα 3L+N+PE - 3m | 106.54 | 1 ΤΜΧ | 1 ΤΜΧ | ΥΛΙΚΑ ΙΣΧΥΟΣ | PTLVB | 3606480000867 | 1 | 6 | 72 | 72
KBB25ED44300W | Canalis KBB - ευθύγραμμο στοιχείο χωρίς λήψεις - 25A - 3L+N+PE - 3m | 44.06 | 1 ΤΜΧ | 1 ΤΜΧ | ΥΛΙΚΑ ΙΣΧΥΟΣ | PTLVB | 3606480498961 | 1 | 6
KBB25ED44305EW | Canalis KBB - ευθύγραμμο στοιχείο - 25A - 2 κυκλώματα 3L+N+PE - 3m | 133.76 | 1 ΤΜΧ | 1 ΤΜΧ | ΥΛΙΚΑ ΙΣΧΥΟΣ | PTLVB | 3606480498978 | 1 | 6
KBB25ED44305TW | Canalis KBB - ευθύγραμμο στοιχείο - 25A - 2 κυκλώματα 3L+N+PE - 3m | 219.59 | 1 ΤΜΧ | 1 ΤΜΧ | ΥΛΙΚΑ ΙΣΧΥΟΣ | PTLVB | 3606480000911 | 1 | 6 | 72 | 72
KBB25ED44305W | Canalis KBB - ευθύγραμμο στοιχείο - 25A - 2 κυκλώματα 3L+N+PE - 3m | 128.5 | 1 ΤΜΧ | 1 ΤΜΧ | ΥΛΙΚΑ ΙΣΧΥΟΣ | PTLVB | 3606480000928 | 1 | 6 | 72 | 72
KBB40ABD44EW | Canalis - τροφοδοτικό για KBB - 40A - στήριξη δεξιά - 2 ρελέ - μονωμένη γείωση | 99.78 | 1 ΤΜΧ | 1 ΤΜΧ | ΥΛΙΚΑ ΙΣΧΥΟΣ | PTLVB | 3606480498985 | 1 | 1 | 18 | 72
KBB40ABD44TW | Canalis - τροφοδοτικό για KBB - 40A - στήριξη δεξιά - συμβατότητα DALI - Λευκό | 96.36 | 1 ΤΜΧ | 1 ΤΜΧ | ΥΛΙΚΑ ΙΣΧΥΟΣ | PTLVB | 3606480000966 | 1 | 1 | 10 | 10
KBB40ABD4EW | Canalis - τροφοδοτικό για KBB - 40A - στήριξη δεξιά - μονωμένη γείωση - Λευκό | 56.74 | 1 ΤΜΧ | 1 ΤΜΧ | ΥΛΙΚΑ ΙΣΧΥΟΣ | PTLVB | 3606480498992 | 1 | 1
KBB40ABD4TW | Canalis - τροφοδοτικό για KBB - 40A - στήριξη δεξιά - συμβατότητα DALI - Λευκό | 67.98 | 1 ΤΜΧ | 1 ΤΜΧ | ΥΛΙΚΑ ΙΣΧΥΟΣ | PTLVB | 3606480000997 | 1 | 1 | 12 | 96
KBB40ABD4W | Canalis - τροφοδοτικό για KBB - 40A - στήριξη δεξιά - Λευκό | 59.03 | 1 ΤΜΧ | 1 ΤΜΧ | ΥΛΙΚΑ ΙΣΧΥΟΣ | PTLVB | 3606480001000 | 1 | 1 | 12 | 96
KBB40ABG44EW | Canalis - τροφοδοτικό για KBB - 40A - τοποθέτηση αριστερά - μονωμένη γείωση | 99.78 | 1 ΤΜΧ | 1 ΤΜΧ | ΥΛΙΚΑ ΙΣΧΥΟΣ | PTLVB | 3606480499005 | 1 | 1 | 10 | 20
KBB40ABG44TW | Canalis - τροφοδοτικό για KBB - 40A - τοποθέτηση αριστερά - συμβατότητα DALI | 96.48 | 1 ΤΜΧ | 1 ΤΜΧ | ΥΛΙΚΑ ΙΣΧΥΟΣ | PTLVB | 3606480001055 | 1 | 1 | 10 | 40
KBB40ABG4EW | Canalis - τροφοδοτικό για KBB - 40A - τοποθέτηση αριστερά - μονωμένη γείωση | 56.74 | 1 ΤΜΧ | 1 ΤΜΧ | ΥΛΙΚΑ ΙΣΧΥΟΣ | PTLVB | 3606480499029 | 1 | 1 | 16 | 128
KBB40ABG4TW | Canalis - τροφοδοτικό για KBB - 40A - τοποθέτηση αριστερά - συμβατότητα DALI | 63.66 | 1 ΤΜΧ | 1 ΤΜΧ | ΥΛΙΚΑ ΙΣΧΥΟΣ | PTLVB | 3606480001093 | 1 | 1 | 12 | 12
KBB40ABG4W | Canalis - τροφοδοτικό για KBB - 40A - τοποθέτηση αριστερά - Λευκό | 59.03 | 1 ΤΜΧ | 1 ΤΜΧ | ΥΛΙΚΑ ΙΣΧΥΟΣ | PTLVB | 3606480001109 | 1 | 1 | 12 | 192
KBB40ABT44W | Canalis - τροφοδοτικό για KBB - 40A - τοποθέτηση στο κέντρο - Λευκό | 297.48 | 1 ΤΜΧ | 1 ΤΜΧ | ΥΛΙΚΑ ΙΣΧΥΟΣ | PTLVB | 3606480001130 | 1 | 1 | 20 | 22
KBB40ABT4W | Canalis - τροφοδοτικό για KBB - 40A - τοποθέτηση στο κέντρο - Λευκό | 229.85 | 1 ΤΜΧ | 1 ΤΜΧ | ΥΛΙΚΑ ΙΣΧΥΟΣ | PTLVB | 3606480001147 | 1 | 1 | 22
KBB40DF405EW | Canalis KBB - εύκαμπτο ευθύγραμμο στοιχείο 40A - 1 κύκλωμα - 0.5m | 199.78 | 1 ΤΜΧ | 1 ΤΜΧ | ΥΛΙΚΑ ΙΣΧΥΟΣ | PTLVB | 3606480499036 | 1 | 1
KBB40DF405TW | Canalis KBB - εύκαμπτο ευθύγραμμο στοιχείο 40A - 1 κύκλωμα - 0.5m | 119.49 | 1 ΤΜΧ | 1 ΤΜΧ | ΥΛΙΚΑ ΙΣΧΥΟΣ | PTLVB | 3606480001192 | 1 | 1 | 40
KBB40DF405W | Canalis KBB - εύκαμπτο ευθύγραμμο στοιχείο 40A - 1 κύκλωμα - 0.5m | 92.59 | 1 ΤΜΧ | 1 ΤΜΧ | ΥΛΙΚΑ ΙΣΧΥΟΣ | PTLVB | 3606480001208 | 1 | 1 | 20 | 20
KBB40DF420EW | Canalis KBB - εύκαμπτο ευθύγραμμο στοιχείο 40A - 1 κύκλωμα - 2m | 405.82 | 1 ΤΜΧ | 1 ΤΜΧ | ΥΛΙΚΑ ΙΣΧΥΟΣ | PTLVB | 3606480499043 | 1 | 1
KBB40DF420TW | Canalis KBB - εύκαμπτο ευθύγραμμο στοιχείο 40A - 1 κύκλωμα - 2m | 142.75 | 1 ΤΜΧ | 1 ΤΜΧ | ΥΛΙΚΑ ΙΣΧΥΟΣ | PTLVB | 3606480001246 | 1 | 1 | 10
KBB40DF420W | Canalis KBB - εύκαμπτο ευθύγραμμο στοιχείο 40A - 1 κύκλωμα - 2m | 118.48 | 1 ΤΜΧ | 1 ΤΜΧ | ΥΛΙΚΑ ΙΣΧΥΟΣ | PTLVB | 3606480001253 | 1 | 1 | 10 | 10
KBB40DF4405EW | Canalis KBB - εύκαμπτο ευθύγραμμο στοιχείο 40A - 2 κυκλώματα - 0.5m | 373.77 | 1 ΤΜΧ | 1 ΤΜΧ | ΥΛΙΚΑ ΙΣΧΥΟΣ | PTLVB | 3606480499050 | 1 | 1
KBB40DF4405TW | Canalis KBB - εύκαμπτο ευθύγραμμο στοιχείο 40A - 2 κυκλώματα - 0.5m | 267.71 | 1 ΤΜΧ | 1 ΤΜΧ | ΥΛΙΚΑ ΙΣΧΥΟΣ | PTLVB | 3606480001291 | 1 | 1
KBB40DF4405W | Canalis KBB - εύκαμπτο ευθύγραμμο στοιχείο 40A - 2 κυκλώματαs - 0.5m | 253.44 | 1 ΤΜΧ | 1 ΤΜΧ | ΥΛΙΚΑ ΙΣΧΥΟΣ | PTLVB | 3606480001307 | 1 | 1 | 50
KBB40DF4420EW | Canalis KBB - εύκαμπτο ευθύγραμμο στοιχείο 40A - 2 κυκλώματα - 3L+N+PE - 2m | 498.51 | 1 ΤΜΧ | 1 ΤΜΧ | ΥΛΙΚΑ ΙΣΧΥΟΣ | PTLVB | 3606480499067 | 1 | 1 | 6
KBB40DF4420TW | Canalis KBB - εύκαμπτο ευθύγραμμο στοιχείο 40A - 2 κυκλώματα - 2m | 392.74 | 1 ΤΜΧ | 1 ΤΜΧ | ΥΛΙΚΑ ΙΣΧΥΟΣ | PTLVB | 3606480001345 | 1 | 1 | 20
KBB40DF4420W | Canalis KBB - εύκαμπτο ευθύγραμμο στοιχείο 40A - 2 κυκλώματα - 3L+N+PE - 2m | 271.75 | 1 ΤΜΧ | 1 ΤΜΧ | ΥΛΙΚΑ ΙΣΧΥΟΣ | PTLVB | 3606480001352 | 1 | 1 | 16
KBB40ED2202EW | Canalis KBB - ευθύγραμμο στοιχείο - 40A - 1 κύκλωμα L+N+PE - 2m | 72.31 | 1 ΤΜΧ | 1 ΤΜΧ | ΥΛΙΚΑ ΙΣΧΥΟΣ | PTLVB | 3606480499074 | 1 | 6
KBB40ED2202TW | Canalis KBB - ευθύγραμμο στοιχείο - 40A - 1 κύκλωμα L+N+PE - 2m | 91.55 | 1 ΤΜΧ | 1 ΤΜΧ | ΥΛΙΚΑ ΙΣΧΥΟΣ | PTLVB | 3606480001390 | 1 | 6
KBB40ED2202W | Canalis KBB - ευθύγραμμο στοιχείο - 40A - 1 κύκλωμα L+N+PE - 2m | 70.29 | 1 ΤΜΧ | 1 ΤΜΧ | ΥΛΙΚΑ ΙΣΧΥΟΣ | PTLVB | 3606480001406 | 1 | 6 | 10 | 48
KBB40ED22203EW | Canalis KBB - ευθύγραμμο στοιχείο - 40A - 2 κυκλώματα - L+N+PE - 2m | 100.23 | 1 ΤΜΧ | 1 ΤΜΧ | ΥΛΙΚΑ ΙΣΧΥΟΣ | PTLVB | 3606480499081 | 1 | 6
KBB40ED22203TW | Canalis KBB - ευθύγραμμο στοιχείο - 40A - 2 κυκλώματα - L+N+PE - 2m | 121.04 | 1 ΤΜΧ | 1 ΤΜΧ | ΥΛΙΚΑ ΙΣΧΥΟΣ | PTLVB | 3606480001444 | 1 | 6
KBB40ED22203W | Canalis KBB - ευθύγραμμο στοιχείο - 40A - 2 κυκλώματα L+N+PE - 2m | 100.91 | 1 ΤΜΧ | 1 ΤΜΧ | ΥΛΙΚΑ ΙΣΧΥΟΣ | PTLVB | 3606480001451 | 1 | 6 | 72 | 72
KBB40ED22300W | Canalis KBB - ευθύγραμμο στοιχείο χωρίς λήψεις - 40A - L+N+PE - 3m | 43.75 | 1 ΤΜΧ | 1 ΤΜΧ | ΥΛΙΚΑ ΙΣΧΥΟΣ | PTLVB | 3606480499098 | 1 | 6
KBB40ED22305EW | Canalis KBB - ευθύγραμμο στοιχείο - 40A - 2 κυκλώματα L+N+PE - 3m | 132.32 | 1 ΤΜΧ | 1 ΤΜΧ | ΥΛΙΚΑ ΙΣΧΥΟΣ | PTLVB | 3606480499104 | 1 | 6
KBB40ED22305TW | Canalis KBB - ευθύγραμμο στοιχείο - 40A - 2 κυκλώματα L+N+PE - 3m | 171.58 | 1 ΤΜΧ | 1 ΤΜΧ | ΥΛΙΚΑ ΙΣΧΥΟΣ | PTLVB | 3606480001505 | 1 | 6
KBB40ED22305W | Canalis KBB - ευθύγραμμο στοιχείο - 40A - 2 κυκλώματα L+N+PE - 3m | 123.18 | 1 ΤΜΧ | 1 ΤΜΧ | ΥΛΙΚΑ ΙΣΧΥΟΣ | PTLVB | 3606480001512 | 1 | 6 | 36 | 72
KBB40ED2300W | Canalis KBB - ευθύγραμμο στοιχείο χωρίς λήψεις - 40A - L+N+PE - 3m | 29.14 | 1 ΤΜΧ | 1 ΤΜΧ | ΥΛΙΚΑ ΙΣΧΥΟΣ | PTLVB | 3606480499111 | 1 | 6
KBB40ED2303EW | Canalis KBB - ευθύγραμμο στοιχείο - 40A - 1 κύκλωμα L+N+PE - 3m | 95.49 | 1 ΤΜΧ | 1 ΤΜΧ | ΥΛΙΚΑ ΙΣΧΥΟΣ | PTLVB | 3606480499128 | 1 | 6
KBB40ED2303TW | Canalis KBB - ευθύγραμμο στοιχείο - 40A - 1 κύκλωμα L+N+PE - 3m | 130.54 | 1 ΤΜΧ | 1 ΤΜΧ | ΥΛΙΚΑ ΙΣΧΥΟΣ | PTLVB | 3606480001567 | 1 | 6
KBB40ED2303W | Canalis KBB - ευθύγραμμο στοιχείο - 40A - 1 κύκλωμα L+N+PE - 3m | 85.78 | 1 ΤΜΧ | 1 ΤΜΧ | ΥΛΙΚΑ ΙΣΧΥΟΣ | PTLVB | 3606480001574 | 1 | 6 | 72
KBB40ED4202EW | Canalis KBB - ευθύγραμμο στοιχείο - 40A - 1 κύκλωμα 3L+N+PE - 2m | 95.66 | 1 ΤΜΧ | 1 ΤΜΧ | ΥΛΙΚΑ ΙΣΧΥΟΣ | PTLVB | 3606480499135 | 1 | 6
KBB40ED4202TW | Canalis KBB - ευθύγραμμο στοιχείο - 40A - 1 κύκλωμα 3L+N+PE - 2m | 116.14 | 1 ΤΜΧ | 1 ΤΜΧ | ΥΛΙΚΑ ΙΣΧΥΟΣ | PTLVB | 3606480001611 | 1 | 6 | 72
KBB40ED4202W | Canalis KBB - ευθύγραμμο στοιχείο - 40A - 1 κύκλωμα 3L+N+PE - 2m | 93.05 | 1 ΤΜΧ | 1 ΤΜΧ | ΥΛΙΚΑ ΙΣΧΥΟΣ | PTLVB | 3606480001628 | 1 | 6 | 72 | 72
KBB40ED42203TW | Canalis KBB - ευθύγραμμο στοιχείο - 40A - 2 κυκλώματα 3L+N+PE - 2m | 235.88 | 1 ΤΜΧ | 1 ΤΜΧ | ΥΛΙΚΑ ΙΣΧΥΟΣ | PTLVB | 3606480499142 | 1 | 6
KBB40ED42203W | Canalis KBB - ευθύγραμμο στοιχείο - 40A - 2 κυκλώματα 3L+N+PE - 2m | 113.05 | 1 ΤΜΧ | 1 ΤΜΧ | ΥΛΙΚΑ ΙΣΧΥΟΣ | PTLVB | 3606480001642 | 1 | 6 | 72 | 144
KBB40ED42300W | Canalis KBB - ευθύγραμμο στοιχείο χωρίς λήψεις - 40A - 3L+N+PE - 3m | 55.13 | 1 ΤΜΧ | 1 ΤΜΧ | ΥΛΙΚΑ ΙΣΧΥΟΣ | PTLVB | 3606480499159 | 1 | 6 | 72
KBB40ED42305TW | Canalis KBB - ευθύγραμμο στοιχείο - 40A - 2 κυκλώματα 3L+N+PE - 3m | 244.05 | 1 ΤΜΧ | 1 ΤΜΧ | ΥΛΙΚΑ ΙΣΧΥΟΣ | PTLVB | 3606480499166 | 1 | 6
KBB40ED42305W | Canalis KBB - ευθύγραμμο στοιχείο - 40A - 2 κυκλώματα 3L+N+PE & L+N+PE - 3m | 137.97 | 1 ΤΜΧ | 1 ΤΜΧ | ΥΛΙΚΑ ΙΣΧΥΟΣ | PTLVB | 3606480001673 | 1 | 6 | 72 | 144
KBB40ED4300W | Canalis KBB - ευθύγραμμο στοιχείο χωρίς λήψεις - 40A - 3L+N+PE - 3m | 64.93 | 1 ΤΜΧ | 1 ΤΜΧ | ΥΛΙΚΑ ΙΣΧΥΟΣ | PTLVB | 3606480499173 | 1 | 6 | 72
KBB40ED4303EW | Canalis KBB - ευθύγραμμο στοιχείο - 40A - 1 κύκλωμα 3L+N+PE - 3m | 126.24 | 1 ΤΜΧ | 1 ΤΜΧ | ΥΛΙΚΑ ΙΣΧΥΟΣ | PTLVB | 3606480499180 | 1 | 6
KBB40ED4303TW | Canalis KBB - ευθύγραμμο στοιχείο - 40A - 1 κύκλωμα 3L+N+PE - 3m | 164.87 | 1 ΤΜΧ | 1 ΤΜΧ | ΥΛΙΚΑ ΙΣΧΥΟΣ | PTLVB | 3606480001727 | 1 | 6 | 72
KBB40ED4303W | Canalis KBB - ευθύγραμμο στοιχείο - 40A - 1 κύκλωμα 3L+N+PE - 3m | 113.57 | 1 ΤΜΧ | 1 ΤΜΧ | ΥΛΙΚΑ ΙΣΧΥΟΣ | PTLVB | 3606480001734 | 1 | 6 | 72 | 72
KBB40ED44203EW | Canalis KBB - ευθύγραμμο στοιχείο - 40A - 2 κυκλώματα 3L+N+PE - 2m | 118.3 | 1 ΤΜΧ | 1 ΤΜΧ | ΥΛΙΚΑ ΙΣΧΥΟΣ | PTLVB | 3606480499197 | 1 | 6
KBB40ED44203TW | Canalis KBB - ευθύγραμμο στοιχείο - 40A - 2 κυκλώματα 3L+N+PE - 2m | 371.72 | 1 ΤΜΧ | 1 ΤΜΧ | ΥΛΙΚΑ ΙΣΧΥΟΣ | PTLVB | 3606480001772 | 1 | 6
KBB40ED44203W | Canalis KBB - ευθύγραμμο στοιχείο - 40A - 2 κυκλώματα 3L+N+PE - 2m | 124.64 | 1 ΤΜΧ | 1 ΤΜΧ | ΥΛΙΚΑ ΙΣΧΥΟΣ | PTLVB | 3606480001789 | 1 | 6 | 30 | 72
KBB40ED44300W | Canalis KBB - ευθύγραμμο στοιχείο χωρίς λήψεις - 40A - 3L+N+PE - 3m | 56.87 | 1 ΤΜΧ | 1 ΤΜΧ | ΥΛΙΚΑ ΙΣΧΥΟΣ | PTLVB | 3606480499203 | 1 | 6
KBB40ED44305EW | Canalis KBB - ευθύγραμμο στοιχείο - 40A - 2 κυκλώματα 3L+N+PE - 3m | 156.24 | 1 ΤΜΧ | 1 ΤΜΧ | ΥΛΙΚΑ ΙΣΧΥΟΣ | PTLVB | 3606480499210 | 1 | 6
KBB40ED44305T2W | Canalis KBB - ευθύγραμμο στοιχείο - 40A - 2 κυκλώματα 3L+N+PE - 3m | 343.41 | 1 ΤΜΧ | 1 ΤΜΧ | ΥΛΙΚΑ ΙΣΧΥΟΣ | PTLVB | 3606480499227 | 1 | 6
KBB40ED44305TW | Canalis KBB - ευθύγραμμο στοιχείο - 40A - 2 κυκλώματα 3L+N+PE - 3m | 198.2 | 1 ΤΜΧ | 1 ΤΜΧ | ΥΛΙΚΑ ΙΣΧΥΟΣ | PTLVB | 3606480001833 | 1 | 6 | 72
KBB40ED44305W | Canalis KBB - ευθύγραμμο στοιχείο - 40A - 2 κυκλώματα 3L+N+PE - 3m | 144.78 | 1 ΤΜΧ | 1 ΤΜΧ | ΥΛΙΚΑ ΙΣΧΥΟΣ | PTLVB | 3606480001840 | 1 | 6 | 72 | 72
KBB40ZFUW | Canalis - στήριγμα για KBB | 5.91 | 1 ΤΜΧ | 1 ΤΜΧ | ΥΛΙΚΑ ΙΣΧΥΟΣ | PTLVB | 3606480002007 | 1 | 10 | 220 | 3520
KBC1S | Κεφαλή μεταλλικού χρωματος 45 x 45 mm μεταγωγικού διακόπτη | 21.76 | 1 ΤΜΧ | 1 ΤΜΧ | ΒΙΟΜΗΧΑΝΙΚΑ ΠΡΟΙΟΝΤΑ SIGNAL | IDSIG | 3389110483246 | 1 |  | 60
KBD1PZ | TeSys VARIO / Mini VARIO - μαύρο περιστροφικό χειριστήριο - χωρίς κλείδωμα | 9.45 | 1 ΤΜΧ | 1 ΤΜΧ | ΕΛΕΓΧΟΣ-ΠΡΟΣΤΑΣΙΑ ΚΙΝΗΤΗΡΩΝ | PTCTR | 3389110805734 | 1 | 1 | 15 | 240
KBF1PZ | TeSys VARIO / Mini VARIO - μαύρο περιστροφικό χειριστήριο - χωρίς κλείδωμα | 9.45 | 1 ΤΜΧ | 1 ΤΜΧ | ΕΛΕΓΧΟΣ-ΠΡΟΣΤΑΣΙΑ ΚΙΝΗΤΗΡΩΝ | PTCTR | 3389110517477 | 1 | 1 | 15 | 240
KBF2PZ | TeSys VARIO - μαύρο περιστροφικό χειριστήριο - χωρίς κλείδωμα | 9.98 | 1 ΤΜΧ | 1 ΤΜΧ | ΕΛΕΓΧΟΣ-ΠΡΟΣΤΑΣΙΑ ΚΙΝΗΤΗΡΩΝ | PTCTR | 3389110517491 | 1 | 1 | 5 | 160
KBF3PZ | TeSys VARIO - μαύρο περιστροφικό χειριστήριο - χωρίς κλείδωμα | 36.44 | 1 ΤΜΧ | 1 ΤΜΧ | ΕΛΕΓΧΟΣ-ΠΡΟΣΤΑΣΙΑ ΚΙΝΗΤΗΡΩΝ | PTCTR | 3389110804805 | 1 | 1 | 10 | 80
KBG3H | Κεφαλή μεταγωγικού διακόπτη 45 x 45 mm - μεταλλικό χρώμα - μαύρη λαβή | 6.26 | 1 ΤΜΧ | 1 ΤΜΧ | ΒΙΟΜΗΧΑΝΙΚΑ ΠΡΟΙΟΝΤΑ SIGNAL | IDSIG | 3389110980455 | 1 |  | 50 | 1600
KBU321W | Mita κουτί επίτοιχης εγκατάστασης για TC θερμοστάτες (10τμχ) | 38.31 | 1 ΤΜΧ | 1 ΤΜΧ | ΒΑΛΒΙΔΕΣ, ΑΙΣΘΗΤΗΡΙΑ, ΕΝΕΡΓ/ΤΕΣ | PTWDA |  | 1 | 40 | 320
KCC1LZ | TeSys VARIO / Mini VARIO - κόκκινο περιστροφικό χειριστήριο - χωρίς κλείδωμα | 11.13 | 1 ΤΜΧ | 1 ΤΜΧ | ΕΛΕΓΧΟΣ-ΠΡΟΣΤΑΣΙΑ ΚΙΝΗΤΗΡΩΝ | PTCTR | 3389110424256 | 1 | 1 | 15 | 240
KCC1YZ | TeSys VARIO / Mini VARIO- κόκκινο περιστροφικό χειριστήριο - 1 padlocking | 11.58 | 1 ΤΜΧ | 1 ΤΜΧ | ΕΛΕΓΧΟΣ-ΠΡΟΣΤΑΣΙΑ ΚΙΝΗΤΗΡΩΝ | PTCTR | 3389110427554 | 1 | 1 | 45 | 360
KCD1PZ | TeSys VARIO / Mini VARIO - κόκκινο περιστροφικό χειριστήριο - 1 έως 3 λουκέτα | 9.45 | 1 ΤΜΧ | 1 ΤΜΧ | ΕΛΕΓΧΟΣ-ΠΡΟΣΤΑΣΙΑ ΚΙΝΗΤΗΡΩΝ | PTCTR | 3389110725087 | 1 | 1 | 45 | 360
KCE1LH | Κεφαλή μεταγωγικού διακόπτη 45 x 45 mm - κίτρινη - κόκκινη λαβή -O-I | 10.62 | 1 ΤΜΧ | 1 ΤΜΧ | ΒΙΟΜΗΧΑΝΙΚΑ ΠΡΟΙΟΝΤΑ SIGNAL | IDSIG | 3389110980691 | 1 |  | 60 | 480
KCE1LZ | TeSys VARIO / Mini VARIO - κόκκινο περιστροφικό χειριστήριο - χωρίς κλείδωμα | 11.13 | 1 ΤΜΧ | 1 ΤΜΧ | ΕΛΕΓΧΟΣ-ΠΡΟΣΤΑΣΙΑ ΚΙΝΗΤΗΡΩΝ | PTCTR | 3389110424287 | 1 | 1 | 15 | 240
KCE1YZ | TeSys VARIO / Mini VARIO - κόκκινο περιστροφικό χειριστήριο - 1 padlocking | 11.58 | 1 ΤΜΧ | 1 ΤΜΧ | ΕΛΕΓΧΟΣ-ΠΡΟΣΤΑΣΙΑ ΚΙΝΗΤΗΡΩΝ | PTCTR | 3389110424348 | 1 | 1 | 45 | 1000
KCF1PZ | TeSys VARIO / Mini VARIO - κόκκινο περιστροφικό χειριστήριο - 1 έως 3 λουκέτα | 9.45 | 1 ΤΜΧ | 1 ΤΜΧ | ΕΛΕΓΧΟΣ-ΠΡΟΣΤΑΣΙΑ ΚΙΝΗΤΗΡΩΝ | PTCTR | 3389110201123 | 1 | 1 | 45 | 360
KCF2PZ | TeSys VARIO - κόκκινο περιστροφικό χειριστήριο - 1 έως 3 λουκέτα | 9.98 | 1 ΤΜΧ | 1 ΤΜΧ | ΕΛΕΓΧΟΣ-ΠΡΟΣΤΑΣΙΑ ΚΙΝΗΤΗΡΩΝ | PTCTR | 3389110504316 | 1 | 1 | 45 | 360
KCF3PZ | TeSys VARIO - κόκκινο περιστροφικό χειριστήριο - 1 έως 3 λουκέτα | 36.44 | 1 ΤΜΧ | 1 ΤΜΧ | ΕΛΕΓΧΟΣ-ΠΡΟΣΤΑΣΙΑ ΚΙΝΗΤΗΡΩΝ | PTCTR | 3389110804775 | 1 | 1 | 10 | 80
KDC1H | Χειριστήριο για μεταγωγικό διακόπτη 45 x 45 mm | 10.51 | 1 ΤΜΧ | 1 ΤΜΧ | ΒΙΟΜΗΧΑΝΙΚΑ ΠΡΟΙΟΝΤΑ SIGNAL | IDSIG | 3389110980561 | 1 |  | 60 | 1000
KDD1PZ | TeSys Vario / Mini Vario - κόκκινο περιστροφικό χειριστήριο - χωρίς κλείδωμα | 9.45 | 1 ΤΜΧ | 1 ΤΜΧ | ΕΛΕΓΧΟΣ-ΠΡΟΣΤΑΣΙΑ ΚΙΝΗΤΗΡΩΝ | PTCTR | 3389110805741 | 1 | 1 | 15 | 240
KDF1PZ | TeSys VARIO / Mini VARIO - κόκκινο περιστροφικό χειριστήριο - χωρίς κλείδωμα | 9.45 | 1 ΤΜΧ | 1 ΤΜΧ | ΕΛΕΓΧΟΣ-ΠΡΟΣΤΑΣΙΑ ΚΙΝΗΤΗΡΩΝ | PTCTR | 3389110517507 | 1 | 1 | 15 | 240
KDF2PZ | TeSys VARIO / Mini VARIO - κόκκινο περιστροφικό χειριστήριο - χωρίς κλείδωμα | 9.98 | 1 ΤΜΧ | 1 ΤΜΧ | ΕΛΕΓΧΟΣ-ΠΡΟΣΤΑΣΙΑ ΚΙΝΗΤΗΡΩΝ | PTCTR | 3389110517514 | 1 | 1 | 15 | 1000
KDF3PZ | TeSys VARIO / Mini VARIO - κόκκινο περιστροφικό χειριστήριο - χωρίς κλείδωμα | 36.44 | 1 ΤΜΧ | 1 ΤΜΧ | ΕΛΕΓΧΟΣ-ΠΡΟΣΤΑΣΙΑ ΚΙΝΗΤΗΡΩΝ | PTCTR | 3389110804799 | 1 | 1 | 10 | 80
KLR-E 5177801 | Θερμοστάτης 0-10dc outputs on/off με οθόνη | 147.9 | 1 ΤΜΧ | 1 ΤΜΧ | ΒΑΛΒΙΔΕΣ, ΑΙΣΘΗΤΗΡΙΑ, ΕΝΕΡΓ/ΤΕΣ | PTPRD
KLR-E 5177805 | Θερμοστάτης 0-10dc outputs on/off & ανεμιστήρας με οθόνη | 153 | 1 ΤΜΧ | 1 ΤΜΧ | ΒΑΛΒΙΔΕΣ, ΑΙΣΘΗΤΗΡΙΑ, ΕΝΕΡΓ/ΤΕΣ | PTPRD
KLR-E 5177810 | Θερμοστάτης 0-10dc outputs on/off & ταχ. ανεμιστήρα με οθόνη | 158.1 | 1 ΤΜΧ | 1 ΤΜΧ | ΒΑΛΒΙΔΕΣ, ΑΙΣΘΗΤΗΡΙΑ, ΕΝΕΡΓ/ΤΕΣ | PTPRD | 4017254122101
KLR-E 525 52 4P | Θερμοστάτης 0-10dc outputs mode & ταχ. ανεμιστήρα | 201.96 | 1 ΤΜΧ | 1 ΤΜΧ | ΒΑΛΒΙΔΕΣ, ΑΙΣΘΗΤΗΡΙΑ, ΕΝΕΡΓ/ΤΕΣ | PTPRD |  | 1
KLR-E 525 52 HP | Θερμοστάτης 0-10dc outputs power & ταχ. ανεμιστήρα | 201.96 | 1 ΤΜΧ | 1 ΤΜΧ | ΒΑΛΒΙΔΕΣ, ΑΙΣΘΗΤΗΡΙΑ, ΕΝΕΡΓ/ΤΕΣ | PTPRD | 4017254109010 | 1
KLR-E 52555 | Θερμοστάτης 0-10dc outputs | 61.2 | 1 ΤΜΧ | 1 ΤΜΧ | ΒΑΛΒΙΔΕΣ, ΑΙΣΘΗΤΗΡΙΑ, ΕΝΕΡΓ/ΤΕΣ | PTPRD | 4017254109034
KLR-E 52556 | Θερμοστάτης 0-10dc outputs & ταχ. ανεμιστήρα | 70.38 | 1 ΤΜΧ | 1 ΤΜΧ | ΒΑΛΒΙΔΕΣ, ΑΙΣΘΗΤΗΡΙΑ, ΕΝΕΡΓ/ΤΕΣ | PTPRD | 4017254109614
KLR-E 52723 | Θερμοστάτης outputs on/off & ταχ. ανεμιστήρα με οθόνη | 137.7 | 1 ΤΜΧ | 1 ΤΜΧ | ΒΑΛΒΙΔΕΣ, ΑΙΣΘΗΤΗΡΙΑ, ΕΝΕΡΓ/ΤΕΣ | PTPRD
KLR-E 52724 | Θερμοστάτης outputs on/off & ταχ. ανεμιστήρα & mode με οθόνη | 142.8 | 1 ΤΜΧ | 1 ΤΜΧ | ΒΑΛΒΙΔΕΣ, ΑΙΣΘΗΤΗΡΙΑ, ΕΝΕΡΓ/ΤΕΣ | PTPRD
KLR-E 7009 | Θερμοστάτης outputs on/off & ταχ. ανεμιστήρα | 38.46 | 1 ΤΜΧ | 1 ΤΜΧ | ΒΑΛΒΙΔΕΣ, ΑΙΣΘΗΤΗΡΙΑ, ΕΝΕΡΓ/ΤΕΣ | PTPRD | 4017254109645
KLR-E 7010 | Θερμοστάτης outputs on/off & ταχ. ανεμιστήρα & mode | 51 | 1 ΤΜΧ | 1 ΤΜΧ | ΒΑΛΒΙΔΕΣ, ΑΙΣΘΗΤΗΡΙΑ, ΕΝΕΡΓ/ΤΕΣ | PTPRD | 4017254109652
KLR-E 7011 | Θερμοστάτης outputs on/off & ταχ. ανεμιστήρα | 45.9 | 1 ΤΜΧ | 1 ΤΜΧ | ΒΑΛΒΙΔΕΣ, ΑΙΣΘΗΤΗΡΙΑ, ΕΝΕΡΓ/ΤΕΣ | PTPRD | 4017254107566
KLR-E 7012 | Θερμοστάτης outputs on/off & ταχ. ανεμιστήρα & mode | 47.94 | 1 ΤΜΧ | 1 ΤΜΧ | ΒΑΛΒΙΔΕΣ, ΑΙΣΘΗΤΗΡΙΑ, ΕΝΕΡΓ/ΤΕΣ | PTPRD | 4017254107559
KLR-E 7026 | Θερμοστάτης outputs on/off & ταχ. ανεμιστήρα | 38.46 | 1 ΤΜΧ | 1 ΤΜΧ | ΒΑΛΒΙΔΕΣ, ΑΙΣΘΗΤΗΡΙΑ, ΕΝΕΡΓ/ΤΕΣ | PTPRD | 4017254110108
KLR-E 7038 | Θερμοστάτης outputs on/off & ταχ. ανεμιστήρα & mode | 49.98 | 1 ΤΜΧ | 1 ΤΜΧ | ΒΑΛΒΙΔΕΣ, ΑΙΣΘΗΤΗΡΙΑ, ΕΝΕΡΓ/ΤΕΣ | PTPRD | 4017254111723 | 1
KLR-E 7202 | Θερμοστάτης outputs on/off | 98.46 | 1 ΤΜΧ | 1 ΤΜΧ | ΒΑΛΒΙΔΕΣ, ΑΙΣΘΗΤΗΡΙΑ, ΕΝΕΡΓ/ΤΕΣ | PTPRD |  | 1
KLR-E 7203 | Θερμοστάτης outputs on/off & ταχ. ανεμιστήρα | 153 | 1 ΤΜΧ | 1 ΤΜΧ | ΒΑΛΒΙΔΕΣ, ΑΙΣΘΗΤΗΡΙΑ, ΕΝΕΡΓ/ΤΕΣ | PTPRD | 4017254109768 | 1
KLR-E 7204 | Θερμοστάτης outputs on/off & ταχ. ανεμιστήρα | 147.9 | 1 ΤΜΧ | 1 ΤΜΧ | ΒΑΛΒΙΔΕΣ, ΑΙΣΘΗΤΗΡΙΑ, ΕΝΕΡΓ/ΤΕΣ | PTPRD |  | 1
KLR-E 7611 | Θερμοστάτης outputs on/off & on/off | 115.76 | 1 ΤΜΧ | 1 ΤΜΧ | ΒΑΛΒΙΔΕΣ, ΑΙΣΘΗΤΗΡΙΑ, ΕΝΕΡΓ/ΤΕΣ | PTPRD |  | 1
KNA100AB4 | Canalis - τροφοδοτικό για KNA - 100A - τοποθέτηση δεξιά ή αριστερά | 123.82 | 1 ΤΜΧ | 1 ΤΜΧ | ΥΛΙΚΑ ΙΣΧΥΟΣ | PTLVB | 3606480002991 | 1 | 1 | 45
KNA100ABT4 | Canalis - τροφοδοτικό για KNA - 63A - τοποθέτηση στο κέντρο | 306.87 | 1 ΤΜΧ | 1 ΤΜΧ | ΥΛΙΚΑ ΙΣΧΥΟΣ | PTLVB | 3606480003004 | 1 | 1 | 12 | 50
KNA100ED4204 | Canalis - ευθύγραμμο στοιχείο - 100 A - 4 θέσεις λήψης - 3L+N+PE - 2m - Λευκό | 164.14 | 1 ΤΜΧ | 1 ΤΜΧ | ΥΛΙΚΑ ΙΣΧΥΟΣ | PTLVB | 3606480003035 | 1 | 4 | 36 | 48
KNA100ED4301 | Canalis - ευθύγραμμο στοιχείο - 100 A - 1 θέση λήψης - 3L+N+PE - 3m - Λευκό | 161.57 | 1 ΤΜΧ | 1 ΤΜΧ | ΥΛΙΚΑ ΙΣΧΥΟΣ | PTLVB | 3606480003042 | 1 | 4 | 36 | 48
KNA100ED4303 | Canalis - ευθύγραμμο στοιχείο - 100 A - 3 θέσεις λήψης - 3L+N+PE - 2m - Λευκό | 184.54 | 1 ΤΜΧ | 1 ΤΜΧ | ΥΛΙΚΑ ΙΣΧΥΟΣ | PTLVB | 3606480003059 | 1 | 4 | 48 | 48
KNA100ED4306 | Canalis - ευθύγραμμο στοιχείο - 100 A - 6 θέσεις λήψης - 3L+N+PE - 3m - Λευκό | 197.02 | 1 ΤΜΧ | 1 ΤΜΧ | ΥΛΙΚΑ ΙΣΧΥΟΣ | PTLVB | 3606480003066 | 1 | 4 | 48 | 48
KNA100EDF430 | Canalis KNA - εύκαμπτο ευθύγραμμο στοιχείο 100A - 3D - 3m | 648.36 | 1 ΤΜΧ | 1 ΤΜΧ | ΥΛΙΚΑ ΙΣΧΥΟΣ | PTLVB | 3606485016405 | 1 | 1 | 8 | 8
KNA160AB4 | Canalis - τροφοδοτικό για KNA - 160A - τοποθέτηση δεξιά ή αριστερά | 184.69 | 1 ΤΜΧ | 1 ΤΜΧ | ΥΛΙΚΑ ΙΣΧΥΟΣ | PTLVB | 3606480003073 | 1 | 1 | 24
KNA160ABT4 | Canalis - τροφοδοτικό για KNA - 160A - τοποθέτηση στο κέντρο | 663.13 | 1 ΤΜΧ | 1 ΤΜΧ | ΥΛΙΚΑ ΙΣΧΥΟΣ | PTLVB | 3606480003080 | 1 | 1 | 12 | 12
KNA160DF410 | Canalis KNA - εύκαμπτο ευθύγραμμο στοιχείο 160A - 2D - 1m | 275.03 | 1 ΤΜΧ | 1 ΤΜΧ | ΥΛΙΚΑ ΙΣΧΥΟΣ | PTLVB | 3606480003097 | 1 | 1 | 40 | 40
KNA160DL4 | Canalis KNA - εύκαμπτο ευθύγραμμο στοιχείο 160A - 2D | 183.51 | 1 ΤΜΧ | 1 ΤΜΧ | ΥΛΙΚΑ ΙΣΧΥΟΣ | PTLVB | 3606480003103 | 1 | 1 | 48 | 48
KNA160ED4204 | Canalis - ευθύγραμμο στοιχείο - 160 A - 4 θέσεις λήψης - 3L+N+PE - 2m - Λευκό | 197.77 | 1 ΤΜΧ | 1 ΤΜΧ | ΥΛΙΚΑ ΙΣΧΥΟΣ | PTLVB | 3606480003110 | 1 | 4 | 36 | 48
KNA160ED4303 | Canalis - ευθύγραμμο στοιχείο - 160 A - 3 θέσεις λήψης - 3L+N+PE - 3m - Λευκό | 239.93 | 1 ΤΜΧ | 1 ΤΜΧ | ΥΛΙΚΑ ΙΣΧΥΟΣ | PTLVB | 3606480003127 | 1 | 4 | 48 | 64
KNA160ED4306 | Canalis - ευθύγραμμο στοιχείο - 160 A - 6 θέσεις λήψης - 3L+N+PE - 3m - Λευκό | 256.08 | 1 ΤΜΧ | 1 ΤΜΧ | ΥΛΙΚΑ ΙΣΧΥΟΣ | PTLVB | 3606480003134 | 1 | 4 | 48 | 48
KNA160ZJ4 | Canalis - ανταλλακτικό εξάρτημα σύνδεσης στοιχείων - 160 A | 121.05 | 1 ΤΜΧ | 1 ΤΜΧ | ΥΛΙΚΑ ΙΣΧΥΟΣ | PTLVB | 3606485013237 | 1 | 1 | 15 | 15
KNA40ED4301 | Canalis - ευθύγραμμο στοιχείο - 40 A - 1 θέση λήψης - 3L+N+PE - 3m - Λευκό | 139.17 | 1 ΤΜΧ | 1 ΤΜΧ | ΥΛΙΚΑ ΙΣΧΥΟΣ | PTLVB | 3606480003141 | 1 | 4 | 36 | 48
KNA40ED4303 | Canalis - ευθύγραμμο στοιχείο - 40 A - 3 θέσεις λήψης - 3L+N+PE - 3m | 123.1 | 1 ΤΜΧ | 1 ΤΜΧ | ΥΛΙΚΑ ΙΣΧΥΟΣ | PTLVB | 3606480003158 | 1 | 4 | 48 | 48
KNA40ED4306 | Canalis - ευθύγραμμο στοιχείο - 40 A - 6 θέσεις λήψης - 3L+N+PE - 3m - Λευκό | 136.12 | 1 ΤΜΧ | 1 ΤΜΧ | ΥΛΙΚΑ ΙΣΧΥΟΣ | PTLVB | 3606480003165 | 1 | 4 | 48 | 72
KNA63AB4 | Canalis - τροφοδοτικό για KNA - 63A - τοποθέτηση δεξιά ή αριστερά | 66.41 | 1 ΤΜΧ | 1 ΤΜΧ | ΥΛΙΚΑ ΙΣΧΥΟΣ | PTLVB | 3606480003172 | 1 | 1 | 80
KNA63ABT4 | Canalis - τροφοδοτικό για KBB - 63A - τοποθέτηση στο κέντρο | 200.59 | 1 ΤΜΧ | 1 ΤΜΧ | ΥΛΙΚΑ ΙΣΧΥΟΣ | PTLVB | 3606480003189 | 1 | 1 | 12 | 24
KNA63DF410 | Canalis KNA - εύκαμπτο ευθύγραμμο στοιχείο 40…63A - 2D - 1m | 201.08 | 1 ΤΜΧ | 1 ΤΜΧ | ΥΛΙΚΑ ΙΣΧΥΟΣ | PTLVB | 3606480003196 | 1 | 1 | 40 | 40
KNA63ED4204 | Canalis - ευθύγραμμο στοιχείο - 63 A - 4 θέσεις λήψης - 3L+N+PE - 2m - Λευκό | 131.57 | 1 ΤΜΧ | 1 ΤΜΧ | ΥΛΙΚΑ ΙΣΧΥΟΣ | PTLVB | 3606480003219 | 1 | 4 | 36 | 48
KNA63ED4301 | Canalis - ευθύγραμμο στοιχείο - 63 A - 1 θέση λήψης - 3L+N+PE - 3m - Λευκό | 125.52 | 1 ΤΜΧ | 1 ΤΜΧ | ΥΛΙΚΑ ΙΣΧΥΟΣ | PTLVB | 3606480003226 | 1 | 4 | 48 | 72
KNA63ED4303 | Canalis - ευθύγραμμο στοιχείο - 63 A - 3 θέσεις λήψης - 3L+N+PE - 3m - Λευκό | 147.66 | 1 ΤΜΧ | 1 ΤΜΧ | ΥΛΙΚΑ ΙΣΧΥΟΣ | PTLVB | 3606480003233 | 1 | 4 | 48 | 48
KNA63ED4306 | Canalis - ευθύγραμμο στοιχείο - 63 A - 6 θέσεις λήψης - 3L+N+PE - 3m - Λευκό | 166.57 | 1 ΤΜΧ | 1 ΤΜΧ | ΥΛΙΚΑ ΙΣΧΥΟΣ | PTLVB | 3606480003240 | 1 | 4 | 48 | 48
KNA63ZJ4 | Canalis - ανταλλακτικό εξάρτημα σύνδεσης στοιχείων - 40 έως 63 A | 40.17 | 1 ΤΜΧ | 1 ΤΜΧ | ΥΛΙΚΑ ΙΣΧΥΟΣ | PTLVB | 3606485013152 | 1 | 1 | 15 | 15
KNB160ZF1 | Canalis KN - στήριγμα για 40 A έως 160 A | 3.26 | 1 ΤΜΧ | 10 ΤΜΧ | ΥΛΙΚΑ ΙΣΧΥΟΣ | PTLVB | 3606485013176 | 1 | 10 | 60 | 960
KNB160ZF2 | Canalis KN - στήριγμα για 40 A έως 160 A | 2.72 | 1 ΤΜΧ | 10 ΤΜΧ | ΥΛΙΚΑ ΙΣΧΥΟΣ | PTLVB | 3606485013183 | 1 | 10 | 240 | 960
KNB160ZL10 | Canalis KN - εξάρτημα μανδάλωσης ρευματολήπτη - σετ των 10 - Λευκό | 2.25 | 1 ΤΜΧ | 10 ΤΜΧ | ΥΛΙΚΑ ΙΣΧΥΟΣ | PTLVB | 3606485013190 | 1 | 10 | 400
KNB160ZL20 | Canalis KN - εξάρτημα μανδάλωσης ρευματολήπτη - σετ των 10 - Κόκκινο | 2.25 | 1 ΤΜΧ | 10 ΤΜΧ | ΥΛΙΚΑ ΙΣΧΥΟΣ | PTLVB | 3606485013206 | 1 | 10 | 400 | 400
KNB160ZL30 | Canalis KN - εξάρτημα μανδάλωσης ρευματολήπτη - σετ των 10 - Κίτρινο | 2.25 | 1 ΤΜΧ | 10 ΤΜΧ | ΥΛΙΚΑ ΙΣΧΥΟΣ | PTLVB | 3606485013244 | 1 | 10 | 400 | 400
KNB160ZL40 | Canalis KN - εξάρτημα μανδάλωσης ρευματολήπτη - σετ των 10 - Μπλε | 2.25 | 1 ΤΜΧ | 10 ΤΜΧ | ΥΛΙΚΑ ΙΣΧΥΟΣ | PTLVB | 3606485013312 | 1 | 10 | 400 | 400
KNB16CF2 | Canalis KB - λήψη 16A - φυσίγγια NF - 8.5x31.5 - L+N+PE | 34.87 | 1 ΤΜΧ | 1 ΤΜΧ | ΥΛΙΚΑ ΙΣΧΥΟΣ | PTLVB | 3606480003257 | 1 | 50 | 50
KNB25CF5 | Canalis KB - λήψη 25A - φυσίγγια NF - 10x38 - 3L+N+PE | 60.63 | 1 ΤΜΧ | 1 ΤΜΧ | ΥΛΙΚΑ ΙΣΧΥΟΣ | PTLVB | 3606480003295 | 1 | 1 | 24 | 384
KNB25SD4 | Canalis KNA - λήψη 25A - ασφαλειοθήκη για φυσίγγια Diazed E27 - 3L+N+PE | 145.41 | 1 ΤΜΧ | 1 ΤΜΧ | ΥΛΙΚΑ ΙΣΧΥΟΣ | PTLVB | 3606480006180 | 1 | 1 | 30 | 50
KNB32CM55 | Canalis KN - λήψη 32A - 5 στοιχεία των 18mm - 3L+N+PE | 66.36 | 1 ΤΜΧ | 1 ΤΜΧ | ΥΛΙΚΑ ΙΣΧΥΟΣ | PTLVB | 3606480006197 | 1 | 1 | 144
KNB32CP11D | Canalis KN - λήψη 32A - 8 στοιχεία των 18mm - 2 σούκο | 144.86 | 1 ΤΜΧ | 1 ΤΜΧ | ΥΛΙΚΑ ΙΣΧΥΟΣ | PTLVB | 3606480006210 | 1 | 1 | 16 | 33
KNB32CP11F | Canalis KN - λήψη 32A - 8 στοιχεία των 18mm - 2 σούκο | 158.11 | 1 ΤΜΧ | 1 ΤΜΧ | ΥΛΙΚΑ ΙΣΧΥΟΣ | PTLVB | 3606480006227 | 1 | 1 | 16 | 33
KNB32CP15D | Canalis KN - λήψη 32A - 8 στοιχεία των 18mm - 1 σούκο - 1 βιομηχανική πρίζα | 136.49 | 1 ΤΜΧ | 1 ΤΜΧ | ΥΛΙΚΑ ΙΣΧΥΟΣ | PTLVB | 3606480006234 | 1 | 1 | 16 | 33
KNB32CP15F | Canalis KN - λήψη 32A - 8 στοιχεία των 18mm - 1 σούκο - 1 βιομηχανική πρίζα | 136.42 | 1 ΤΜΧ | 1 ΤΜΧ | ΥΛΙΚΑ ΙΣΧΥΟΣ | PTLVB | 3606480006241 | 1 | 1 | 16 | 16
KNB32CP35 | Canalis KN - λήψη 32A - 8 στοιχεία των 18mm - 2 βιομηχανική πρίζα | 141.26 | 1 ΤΜΧ | 1 ΤΜΧ | ΥΛΙΚΑ ΙΣΧΥΟΣ | PTLVB | 3606480006258 | 1 | 1 | 16 | 32
KNB32SG4 | Canalis KS - λήψη αποζεύκτη για BS88 ασφάλειες size Α1 - 32A - 3L+N+PE | 140.47 | 1 ΤΜΧ | 1 ΤΜΧ | ΥΛΙΚΑ ΙΣΧΥΟΣ | PTLVB | 3606480006265 | 1 | 1 | 30 | 30
KNB50SD4 | Canalis KNA - λήψη 50A - ασφαλειοθήκη για φυσίγγια Neozed E33 - 3L+N+PE | 158.82 | 1 ΤΜΧ | 1 ΤΜΧ | ΥΛΙΚΑ ΙΣΧΥΟΣ | PTLVB | 3606480006272 | 1 | 1 | 30 | 50
KNB50SF4 | Canalis KB - λήψη 50A - φυσίγγια NF - 14x51 - 3L+N+PE | 144.36 | 1 ΤΜΧ | 1 ΤΜΧ | ΥΛΙΚΑ ΙΣΧΥΟΣ | PTLVB | 3606480006289 | 1 | 1 | 52
KNB50SN4 | Canalis KNA - λήψη 50A - ασφαλειοθήκη για φυσίγγια Neozed E18 - 3L+N+PE | 151 | 1 ΤΜΧ | 1 ΤΜΧ | ΥΛΙΚΑ ΙΣΧΥΟΣ | PTLVB | 3606480006296 | 1 | 1 | 30 | 50
KNB63SM412 | Canalis - λήψη για υλικά ράγας - 12 στοιχεία των 18mm - 63A - 3L+N+PE | 267.83 | 1 ΤΜΧ | 1 ΤΜΧ | ΥΛΙΚΑ ΙΣΧΥΟΣ | PTLVB | 3606480006302 | 1 | 1 | 25 | 44
KNB63SM48 | Canalis - λήψη για υλικά ράγας - 8 στοιχεία των 18mm - 63A - 3L+N+PE | 110.77 | 1 ΤΜΧ | 1 ΤΜΧ | ΥΛΙΚΑ ΙΣΧΥΟΣ | PTLVB | 3606480006319 | 1 | 1 | 10 | 52
KNT100AB4 | Canalis - τροφοδοτικό για KBB - 40A - τοποθέτηση αριστερά ή δεξιά - επικοινωνία | 152.24 | 1 ΤΜΧ | 1 ΤΜΧ | ΥΛΙΚΑ ΙΣΧΥΟΣ | PTLVB | 3606480003301 | 1 | 1 | 45
KNT100ABT4 | Canalis - τροφοδοτικό για KBB - 40A - τοποθέτηση στο κέντρο - Λευκό | 354.78 | 1 ΤΜΧ | 1 ΤΜΧ | ΥΛΙΚΑ ΙΣΧΥΟΣ | PTLVB | 3606480003318 | 1 | 1 | 20
KNT100DF410 | Canalis KNT - εύκαμπτο ευθύγραμμο στοιχείο 100A - 2D - 1m | 274.77 | 1 ΤΜΧ | 1 ΤΜΧ | ΥΛΙΚΑ ΙΣΧΥΟΣ | PTLVB | 3606480003325 | 1 | 1 | 20
KNT100ED4204 | Canalis - ευθύγραμμο στοιχείο 100A - 4 θέσεις λήψης - 3L+N+PE - 2m - επικοινωνία | 216 | 1 ΤΜΧ | 1 ΤΜΧ | ΥΛΙΚΑ ΙΣΧΥΟΣ | PTLVB | 3606480003349 | 1 | 4 | 30 | 48
KNT100ED4303 | Canalis - ευθύγραμμο στοιχείο 100A - 3 θέσεις λήψης - 3L+N+PE - 3m - επικοινωνία | 270.01 | 1 ΤΜΧ | 1 ΤΜΧ | ΥΛΙΚΑ ΙΣΧΥΟΣ | PTLVB | 3606480003356 | 1 | 4 | 36 | 48
KNT100ED4306 | Canalis - ευθύγραμμο στοιχείο 100A - 6 θέσεις λήψης - 3L+N+PE - 3m - επικοινωνία | 297.12 | 1 ΤΜΧ | 1 ΤΜΧ | ΥΛΙΚΑ ΙΣΧΥΟΣ | PTLVB | 3606480003363 | 1 | 4 | 48 | 48
KNT100ZJ4 | Canalis - ανταλλακτικό εξάρτημα σύνδεσης στοιχείων - 100 A - επικοινωνία | 142.88 | 1 ΤΜΧ | 1 ΤΜΧ | ΥΛΙΚΑ ΙΣΧΥΟΣ | PTLVB | 3606485013213 | 1 | 1 | 15 | 15
KNT40ED4303 | Canalis - ευθύγραμμο στοιχείο 40A - 3 θέσεις λήψης - 3L+N+PE - 3m - επικοινωνία | 187.38 | 1 ΤΜΧ | 1 ΤΜΧ | ΥΛΙΚΑ ΙΣΧΥΟΣ | PTLVB | 3606480003370 | 1 | 4 | 48 | 48
KNT40ED4306 | Canalis ευθύγραμμο στοιχείο 40A 6 θέσεις λήψης 3L+N+PE 3m επικοινωνία | 211.59 | 1 ΤΜΧ | 1 ΤΜΧ | ΥΛΙΚΑ ΙΣΧΥΟΣ | PTLVB | 3606480003387 | 1 | 4 | 36 | 48
KNT63AB4 | Canalis - τροφοδοτικό για KBB - 40A - τοποθέτηση αριστερά ή δεξιά - επικοινωνία | 101.3 | 1 ΤΜΧ | 1 ΤΜΧ | ΥΛΙΚΑ ΙΣΧΥΟΣ | PTLVB | 3606480003394 | 1 | 1 | 80
KNT63ABT4 | Canalis - τροφοδοτικό για KNT - 63 A - τοποθέτηση στο κέντρο- επικοινωνία | 258.6 | 1 ΤΜΧ | 1 ΤΜΧ | ΥΛΙΚΑ ΙΣΧΥΟΣ | PTLVB | 3606480003400 | 1 | 1 | 8
KNT63DF410 | Canalis KNT - εύκαμπτο ευθύγραμμο στοιχείο 40…63A - 2D - 1m | 245.28 | 1 ΤΜΧ | 1 ΤΜΧ | ΥΛΙΚΑ ΙΣΧΥΟΣ | PTLVB | 3606480003417 | 1 | 1
KNT63DL4 | Canalis KNT - εύκαμπτο ευθύγραμμο στοιχείο 40…63A - 2D | 143.35 | 1 ΤΜΧ | 1 ΤΜΧ | ΥΛΙΚΑ ΙΣΧΥΟΣ | PTLVB | 3606480003424 | 1 | 1 | 18 | 72
KNT63ED4204 | Canalis ευθύγραμμο στοιχείο 63A 4 θέσεις λήψης 3L+N+PE 2m επικοινωνία | 175.74 | 1 ΤΜΧ | 1 ΤΜΧ | ΥΛΙΚΑ ΙΣΧΥΟΣ | PTLVB | 3606480003431 | 1 | 4 | 48 | 48
KNT63ED4303 | Canalis ευθύγραμμο στοιχείο 63A 3 θέσεις λήψης 3L+N+PE 3m επικοινωνία | 222.96 | 1 ΤΜΧ | 1 ΤΜΧ | ΥΛΙΚΑ ΙΣΧΥΟΣ | PTLVB | 3606480003448 | 1 | 4 | 36 | 48
KNT63ED4306 | Canalis ευθύγραμμο στοιχείο 63A 6 θέσεις λήψης 3L+N+PE 3m επικοινωνία | 246.62 | 1 ΤΜΧ | 1 ΤΜΧ | ΥΛΙΚΑ ΙΣΧΥΟΣ | PTLVB | 3606480003455 | 1 | 4 | 36 | 48
KNT63ZJ4 | Canalis - ανταλλακτικό εξάρτημα σύνδεσης στοιχείων - 40 έως 63A - επικοινωνία | 83.58 | 1 ΤΜΧ | 1 ΤΜΧ | ΥΛΙΚΑ ΙΣΧΥΟΣ | PTLVB | 3606485013169 | 1 | 1 | 15 | 15
KSA1000ABD4 | Canalis - τροφοδοτικό για KSA - 1000A - τοποθέτηση δεξιά | 1611.48 | 1 ΤΜΧ | 1 ΤΜΧ | ΥΛΙΚΑ ΙΣΧΥΟΣ | PTLVB | 3606480003462 | 1 | 1 | 1 | 1
KSA1000ABDD4 | Canalis - τροφοδοτικό για KSA - 1000A - τοποθέτηση δεξιά | 2965.75 | 1 ΤΜΧ | 1 ΤΜΧ | ΥΛΙΚΑ ΙΣΧΥΟΣ | PTLVB | 3606485015859 | 1 | 1 | 1 | 1
KSA1000ABDD5 | Canalis - τροφοδοτικό για KSA - 1000A - τοποθέτηση δεξιά | 3193.89 | 1 ΤΜΧ | 1 ΤΜΧ | ΥΛΙΚΑ ΙΣΧΥΟΣ | PTLVB | 3606485015873 | 1 | 1 | 1 | 1
KSA1000ABG4 | Canalis - τροφοδοτικό για KSA - 400A - τοποθέτηση αριστερά | 1611.48 | 1 ΤΜΧ | 1 ΤΜΧ | ΥΛΙΚΑ ΙΣΧΥΟΣ | PTLVB | 3606480003479 | 1 | 1 | 1 | 1
KSA1000ABGD4 | Canalis KSA - τροφοδοτικό αριστερής τοποθέτησης με NS800...1000N/H/L - 1000A | 2965.75 | 1 ΤΜΧ | 1 ΤΜΧ | ΥΛΙΚΑ ΙΣΧΥΟΣ | PTLVB | 3606485015866 | 1 | 1 | 1 | 1
KSA1000ABGD5 | Canalis KSA - τροφοδοτικό αριστερής τοποθέτησης με NS800...1000N/H/L - 1000A | 3193.89 | 1 ΤΜΧ | 1 ΤΜΧ | ΥΛΙΚΑ ΙΣΧΥΟΣ | PTLVB | 3606485015880 | 1 | 1 | 1 | 1
KSA1000DLC40 | Canalis - γωνία καναλιού - 1000 A - στήριξη δεξιά/αριστερά | 1285.78 | 1 ΤΜΧ | 1 ΤΜΧ | ΥΛΙΚΑ ΙΣΧΥΟΣ | PTLVB | 3606480003509 | 1 | 1 | 6
KSA1000DLC4A | Canalis - γωνία καναλιού - 1000 A - μεταβλητού μήκους - στήριξη δεξιά/αριστερά | 2041.32 | 1 ΤΜΧ | 1 ΤΜΧ | ΥΛΙΚΑ ΙΣΧΥΟΣ | PTLVB | 3606480003516 | 1 | 1
KSA1000DLC4B | Canalis - γωνία καναλιού - 1000 A - μεταβλητού μήκους - στήριξη δεξιά/αριστερά | 2283.61 | 1 ΤΜΧ | 1 ΤΜΧ | ΥΛΙΚΑ ΙΣΧΥΟΣ | PTLVB | 3606480003523 | 1 | 1
KSA1000DLC4CF | Canalis - γωνία καναλιού - 1000 A - μεταβλητού μήκους - στοιχείο πυροφραγής | 2594.28 | 1 ΤΜΧ | 1 ΤΜΧ | ΥΛΙΚΑ ΙΣΧΥΟΣ | PTLVB | 3606480003530 | 1 | 1
KSA1000DLE40 | Canalis - γωνία καναλιού - 1000 A - τοποθέτηση προς τα πάνω | 1192.53 | 1 ΤΜΧ | 1 ΤΜΧ | ΥΛΙΚΑ ΙΣΧΥΟΣ | PTLVB | 3606480003547 | 1 | 1 | 6 | 6
KSA1000DLE4A | Canalis - γωνία καναλιού - 1000 A - μεταβλητού μήκους - τοποθέτηση προς τα πάνω | 2034.65 | 1 ΤΜΧ | 1 ΤΜΧ | ΥΛΙΚΑ ΙΣΧΥΟΣ | PTLVB | 3606480003554 | 1 | 1 | 4
KSA1000DLE4B | Canalis - γωνία καναλιού - 1000 A - μεταβλητού μήκους - τοποθέτηση προς τα πάνω | 2049.34 | 1 ΤΜΧ | 1 ΤΜΧ | ΥΛΙΚΑ ΙΣΧΥΟΣ | PTLVB | 3606480003561 | 1 | 1
KSA1000DLE4CF | Canalis - γωνία καναλιού - 1000 A - μεταβλητού μήκους - στοιχείο πυροφραγής | 2431.06 | 1 ΤΜΧ | 1 ΤΜΧ | ΥΛΙΚΑ ΙΣΧΥΟΣ | PTLVB | 3606480003578 | 1 | 1
KSA1000DLF40 | Canalis - γωνία καναλιού - 1000 A - τοποθέτηση προς τα κάτω | 1299.96 | 1 ΤΜΧ | 1 ΤΜΧ | ΥΛΙΚΑ ΙΣΧΥΟΣ | PTLVB | 3606480003585 | 1 | 1 | 6 | 8
KSA1000DLF4A | Canalis - γωνία καναλιού - 1000 A - μεταβλητού μήκους - τοποθέτηση προς τα κάτω | 2051.89 | 1 ΤΜΧ | 1 ΤΜΧ | ΥΛΙΚΑ ΙΣΧΥΟΣ | PTLVB | 3606480003592 | 1 | 1 | 2
KSA1000DLF4B | Canalis - γωνία καναλιού - 1000 A - μεταβλητού μήκους - τοποθέτηση προς τα κάτω | 2049.34 | 1 ΤΜΧ | 1 ΤΜΧ | ΥΛΙΚΑ ΙΣΧΥΟΣ | PTLVB | 3606480003608 | 1 | 1
KSA1000DLF4CF | Canalis - γωνία καναλιού - 1000 A - μεταβλητού μήκους - στοιχείο πυροφραγής | 2454.02 | 1 ΤΜΧ | 1 ΤΜΧ | ΥΛΙΚΑ ΙΣΧΥΟΣ | PTLVB | 3606480003615 | 1 | 1
KSA1000DMBK4A | Canalis - πολλαπλή γωνία καναλιού - 800 to 1000 A - τοποθέτηση προς τα κάτω | 2612.48 | 1 ΤΜΧ | 1 ΤΜΧ | ΥΛΙΚΑ ΙΣΧΥΟΣ | PTLVB | 3606480003622 | 1 | 1
KSA1000DMBK4CF | Canalis - πολλαπλή γωνία καναλιού - 800 to 1000 A - στοιχείο πυροφραγής | 2983.14 | 1 ΤΜΧ | 1 ΤΜΧ | ΥΛΙΚΑ ΙΣΧΥΟΣ | PTLVB | 3606480003639 | 1 | 1
KSA1000DMBL4A | Canalis - πολλαπλή γωνία καναλιού 800 to 1000A - τοποθέτηση προς τα κάτω/δεξιά | 2612.48 | 1 ΤΜΧ | 1 ΤΜΧ | ΥΛΙΚΑ ΙΣΧΥΟΣ | PTLVB | 3606480003646 | 1 | 1
KSA1000DMBL4CF | Canalis - πολλαπλή γωνία καναλιού - 800 to 1000 A - στοιχείο πυροφραγής | 2983.14 | 1 ΤΜΧ | 1 ΤΜΧ | ΥΛΙΚΑ ΙΣΧΥΟΣ | PTLVB | 3606480003653 | 1 | 1
KSA1000DMCK4A | Canalis - πολλαπλή γωνία καναλιού 800 to 1000A- τοποθέτηση προς τα κάτω/αριστερά | 2992.94 | 1 ΤΜΧ | 1 ΤΜΧ | ΥΛΙΚΑ ΙΣΧΥΟΣ | PTLVB | 3606480003660 | 1 | 1 | 1
KSA1000DMCK4CF | Canalis - πολλαπλή γωνία καναλιού - 800 to 1000 A - στοιχείο πυροφραγής | 3417.58 | 1 ΤΜΧ | 1 ΤΜΧ | ΥΛΙΚΑ ΙΣΧΥΟΣ | PTLVB | 3606480003677 | 1 | 1
KSA1000DMCL4A | Canalis - πολλαπλή γωνία καναλιού 800 to 1000A- τοποθέτηση προς τα κάτω/αριστερά | 2992.94 | 1 ΤΜΧ | 1 ΤΜΧ | ΥΛΙΚΑ ΙΣΧΥΟΣ | PTLVB | 3606480003684 | 1 | 1
KSA1000DMCL4CF | Canalis - πολλαπλή γωνία καναλιού - 800 to 1000 A - στοιχείο πυροφραγής | 2983.14 | 1 ΤΜΧ | 1 ΤΜΧ | ΥΛΙΚΑ ΙΣΧΥΟΣ | PTLVB | 3606480003691 | 1 | 1
KSA1000DTC40 | Canalis KSA - στοιχείο σε σχήμα T (ταυ) - 1000A - 290x290x290 | 2134.58 | 1 ΤΜΧ | 1 ΤΜΧ | ΥΛΙΚΑ ΙΣΧΥΟΣ | PTLVB | 3606480003707 | 1 | 1 | 20
KSA1000DXC40 | Canalis KSA - στοιχείο σε σχήμα + (σταυρός) - 1000A - 290x290x290x290 | 2064.53 | 1 ΤΜΧ | 1 ΤΜΧ | ΥΛΙΚΑ ΙΣΧΥΟΣ | PTLVB | 3606480003714 | 1 | 1
KSA1000DZCG4A | Canalis - γωνία ζήτα μεταβλητού μήκους για κανάλι 800 to 1000 A - δεξιά/αριστερά | 3119.66 | 1 ΤΜΧ | 1 ΤΜΧ | ΥΛΙΚΑ ΙΣΧΥΟΣ | PTLVB | 3606480003721 | 1 | 1 | 4
KSA1000DZCG4CF | Canalis - γωνία ζήτα μεταβλητού μήκους για κανάλι 800 to 1000 A - δεξιά/αριστερά | 3504.81 | 1 ΤΜΧ | 1 ΤΜΧ | ΥΛΙΚΑ ΙΣΧΥΟΣ | PTLVB | 3606480003738 | 1 | 1
KSA1000DZCH4A | Canalis - γωνία ζήτα μεταβλητού μήκους για κανάλι 800 to 1000 A - δεξιά/αριστερά | 3119.66 | 1 ΤΜΧ | 1 ΤΜΧ | ΥΛΙΚΑ ΙΣΧΥΟΣ | PTLVB | 3606480003745 | 1 | 1 | 4
KSA1000DZCH4CF | Canalis - γωνία ζήτα μεταβλητού μήκους για κανάλι 800 to 1000 A - δεξιά/αριστερά | 3504.81 | 1 ΤΜΧ | 1 ΤΜΧ | ΥΛΙΚΑ ΙΣΧΥΟΣ | PTLVB | 3606480003752 | 1 | 1
KSA1000DZE4A | Canalis - γωνία ζήτα μεταβλητού μήκους για κανάλι 800 to 1000A | 3119.66 | 1 ΤΜΧ | 1 ΤΜΧ | ΥΛΙΚΑ ΙΣΧΥΟΣ | PTLVB | 3606480003769 | 1 | 1
KSA1000DZE4CF | Canalis - γωνία ζήτα μεταβλητού μήκους - 800 to 1000A - στοιχείο πυροφραγής | 3651.73 | 1 ΤΜΧ | 1 ΤΜΧ | ΥΛΙΚΑ ΙΣΧΥΟΣ | PTLVB | 3606480003776 | 1 | 1
KSA1000ED4081 | Canalis - ευθύγραμμο στοιχείο κάθετης διανομής 1000A 1 θέση λήψης 3L+N+PE 0.8m | 951.02 | 1 ΤΜΧ | 1 ΤΜΧ | ΥΛΙΚΑ ΙΣΧΥΟΣ | PTLVB | 3606480003783 | 1 | 1 | 4
KSA1000ED4154 | Canalis - ευθύγραμμο στοιχείο - 1000A - 4 θέσεις λήψης - 3L+N+PE - 1.5m - Λευκό | 1477.38 | 1 ΤΜΧ | 1 ΤΜΧ | ΥΛΙΚΑ ΙΣΧΥΟΣ | PTLVB | 3606480003790 | 1 | 1 | 15
KSA1000ED4206 | Canalis - ευθύγραμμο στοιχείο - 1000A - 6 θέσεις λήψης - 3L+N+PE - 2m - Λευκό | 1665.19 | 1 ΤΜΧ | 1 ΤΜΧ | ΥΛΙΚΑ ΙΣΧΥΟΣ | PTLVB | 3606480003806 | 1 | 1 | 12 | 20
KSA1000ED4306 | Canalis - ευθύγραμμο στοιχείο - 1000A - 6 θέσεις λήψης - 3L+N+PE - 3m - Λευκό | 1859.43 | 1 ΤΜΧ | 1 ΤΜΧ | ΥΛΙΚΑ ΙΣΧΥΟΣ | PTLVB | 3606480003813 | 1 | 1 | 12 | 12
KSA1000ED45010 | Canalis - ευθύγραμμο στοιχείο - 1000A - 10 θέσεις λήψης - 3L+N+PE - 5m - Λευκό | 3501.1 | 1 ΤΜΧ | 1 ΤΜΧ | ΥΛΙΚΑ ΙΣΧΥΟΣ | PTLVB | 3606480003820 | 1 | 1 | 12 | 12
KSA1000ET430 | Canalis - ευθύγραμμο στοιχείο - 1000A - 3L+N+PE - 3m - Λευκό | 2642.75 | 1 ΤΜΧ | 1 ΤΜΧ | ΥΛΙΚΑ ΙΣΧΥΟΣ | PTLVB | 3606480003837 | 1 | 1 | 12
KSA1000ET450 | Canalis - ευθύγραμμο στοιχείο - 1000A - 3L+N+PE - 5m - Λευκό | 3803.98 | 1 ΤΜΧ | 1 ΤΜΧ | ΥΛΙΚΑ ΙΣΧΥΟΣ | PTLVB | 3606480003844 | 1 | 1 | 12
KSA1000ET4A | Canalis - ευθύγραμμο στοιχείο 1000A χωρίς θέσεις λήψης 3L+N+PE 500-1995m- Λευκό | 1531.72 | 1 ΤΜΧ | 1 ΤΜΧ | ΥΛΙΚΑ ΙΣΧΥΟΣ | PTLVB | 3606480003851 | 1 | 1 | 24
KSA1000ET4AF | Canalis - ευθύγραμμο στοιχείο - 1000A - πυροφραγή - 3L+N+PE - 900-2340mm - Λευκό | 1625.67 | 1 ΤΜΧ | 1 ΤΜΧ | ΥΛΙΚΑ ΙΣΧΥΟΣ | PTLVB | 3606480003868 | 1 | 1 | 12
KSA1000EV4153 | Canalis - ευθύγραμμο στοιχείο κάθετης διανομής 1000A 3 θέσεις λήψης 3L+N+PE 1.5m | 1583.72 | 1 ΤΜΧ | 1 ΤΜΧ | ΥΛΙΚΑ ΙΣΧΥΟΣ | PTLVB | 3606485105536 | 1 | 1 | 12
KSA1000EV4203 | Canalis - ευθύγραμμο στοιχείο κάθετης διανομής 1000A 3 θέσεις λήψης 3L+N+PE 2m | 1349.48 | 1 ΤΜΧ | 1 ΤΜΧ | ΥΛΙΚΑ ΙΣΧΥΟΣ | PTLVB | 3606480003875 | 1 | 1 | 12
KSA1000EV4254 | Canalis - ευθύγραμμο στοιχείο κάθετης διανομής 1000A 4 θέσεις λήψης 3L+N+PE 2.5m | 1426.43 | 1 ΤΜΧ | 1 ΤΜΧ | ΥΛΙΚΑ ΙΣΧΥΟΣ | PTLVB | 3606480003882 | 1 | 1 | 16
KSA1000ZJ4 | Canalis - ανταλλακτικό εξάρτημα σύνδεσης στοιχείων - 1000 A | 824.42 | 1 ΤΜΧ | 1 ΤΜΧ | ΥΛΙΚΑ ΙΣΧΥΟΣ | PTLVB | 3606485012940 | 1 | 1 | 30
KSA100AB4 | Canalis KSA - τροφοδοτικό δεξιάς ή αριστερής τοποθέτησης - 100A | 115.85 | 1 ΤΜΧ | 1 ΤΜΧ | ΥΛΙΚΑ ΙΣΧΥΟΣ | PTLVB | 3606480003899 | 1 | 1 | 30 | 30
KSA100ED4081 | Canalis - ευθύγραμμο στοιχείο κάθετης διανομής 100A 1 θέσεις λήψης 3L+N+PE 0.8m | 267.74 | 1 ΤΜΧ | 1 ΤΜΧ | ΥΛΙΚΑ ΙΣΧΥΟΣ | PTLVB | 3606480003905 | 1 | 1
KSA100ED43012 | Canalis - ευθύγραμμο στοιχείο - 100A - 12 θέσεις λήψης - 3L+N+PE - 3m - Λευκό | 271.69 | 1 ΤΜΧ | 1 ΤΜΧ | ΥΛΙΚΑ ΙΣΧΥΟΣ | PTLVB | 3606480003912 | 1 | 1 | 12 | 20
KSA100ED4306 | Canalis - ευθύγραμμο στοιχείο - 100A - 6 θέσεις λήψης - 3L+N+PE - 3m - Λευκό | 226.92 | 1 ΤΜΧ | 1 ΤΜΧ | ΥΛΙΚΑ ΙΣΧΥΟΣ | PTLVB | 3606480003929 | 1 | 1 | 10 | 20
KSA100ED45010 | Canalis - ευθύγραμμο στοιχείο - 100A - 10 θέσεις λήψης - 3L+N+PE - 5m - Λευκό | 372.21 | 1 ΤΜΧ | 1 ΤΜΧ | ΥΛΙΚΑ ΙΣΧΥΟΣ | PTLVB | 3606480003936 | 1 | 1 | 20 | 20
KSA100ED45020 | Canalis - ευθύγραμμο στοιχείο - 100A - 20 θέσεις λήψης - 3L+N+PE - 5m - Λευκό | 404.16 | 1 ΤΜΧ | 1 ΤΜΧ | ΥΛΙΚΑ ΙΣΧΥΟΣ | PTLVB | 3606480003943 | 1 | 1 | 20 | 20
KSA100EV4203 | Canalis - ευθύγραμμο στοιχείο κάθετης διανομής 100A 3 θέσεις λήψης 3L+N+PE - 2m | 218.51 | 1 ΤΜΧ | 1 ΤΜΧ | ΥΛΙΚΑ ΙΣΧΥΟΣ | PTLVB | 3606480003967 | 1 | 1 | 16
KSA100EV4254 | Canalis - ευθύγραμμο στοιχείο κάθετης διανομής 100A 4 θέσεις λήψης 3L+N+PE 2.5m | 224.46 | 1 ΤΜΧ | 1 ΤΜΧ | ΥΛΙΚΑ ΙΣΧΥΟΣ | PTLVB | 3606480003974 | 1 | 1
KSA160ED43012 | Canalis - ευθύγραμμο στοιχείο - 160A - 12 θέσεις λήψης - 3L+N+PE - 3m - Λευκό | 347.32 | 1 ΤΜΧ | 1 ΤΜΧ | ΥΛΙΚΑ ΙΣΧΥΟΣ | PTLVB | 3606480003981 | 1 | 1 | 20 | 20
KSA160ED4306 | Canalis - ευθύγραμμο στοιχείο - 160A - 6 θέσεις λήψης - 3L+N+PE - 3m - Λευκό | 294.99 | 1 ΤΜΧ | 1 ΤΜΧ | ΥΛΙΚΑ ΙΣΧΥΟΣ | PTLVB | 3606480003998 | 1 | 1 | 20 | 20
KSA160ED45010 | Canalis - ευθύγραμμο στοιχείο - 160A - 10 θέσεις λήψης - 3L+N+PE - 5m - Λευκό | 424.48 | 1 ΤΜΧ | 1 ΤΜΧ | ΥΛΙΚΑ ΙΣΧΥΟΣ | PTLVB | 3606480004001 | 1 | 1 | 20 | 20
KSA160ED45020 | Canalis - ευθύγραμμο στοιχείο - 160A - 20 θέσεις λήψης - 3L+N+PE - 5m - Λευκό | 504 | 1 ΤΜΧ | 1 ΤΜΧ | ΥΛΙΚΑ ΙΣΧΥΟΣ | PTLVB | 3606480004018 | 1 | 1 | 20 | 20
KSA250AB4 | Canalis KSA - τροφοδοτικό δεξιάς ή αριστερής τοποθέτησης - 250A | 277.12 | 1 ΤΜΧ | 1 ΤΜΧ | ΥΛΙΚΑ ΙΣΧΥΟΣ | PTLVB | 3606480004025 | 1 | 1 | 6 | 6
KSA250ABDD4 | Canalis KSA - τροφοδοτικό δεξιάς τοποθέτησης με NSX250N/H/L - 250A | 950.18 | 1 ΤΜΧ | 1 ΤΜΧ | ΥΛΙΚΑ ΙΣΧΥΟΣ | PTLVB | 3606485015897 | 1 | 1 | 1
KSA250ABDD5 | Canalis KSA - τροφοδοτικό δεξιάς τοποθέτησης με NSX250N/H/L - 250A | 1060.82 | 1 ΤΜΧ | 1 ΤΜΧ | ΥΛΙΚΑ ΙΣΧΥΟΣ | PTLVB | 3606485015903 | 1 | 1 | 1
KSA250ABGD4 | Canalis KSA - τροφοδοτικό αριστερής τοποθέτησης με NSX250N/H/L - 250A | 950.18 | 1 ΤΜΧ | 1 ΤΜΧ | ΥΛΙΚΑ ΙΣΧΥΟΣ | PTLVB | 3606485015910 | 1 | 1 | 1 | 1
KSA250ABGD5 | Canalis KSA - τροφοδοτικό αριστερής τοποθέτησης με NSX250N/H/L - 250A | 1060.82 | 1 ΤΜΧ | 1 ΤΜΧ | ΥΛΙΚΑ ΙΣΧΥΟΣ | PTLVB | 3606485015927 | 1 | 1 | 1 | 1
KSA250ABT4 | Canalis KSA - τροφοδοτικό κεντρικής τοποθέτησης - 250A | 601.65 | 1 ΤΜΧ | 1 ΤΜΧ | ΥΛΙΚΑ ΙΣΧΥΟΣ | PTLVB | 3606480004032 | 1 | 1 | 5 | 5
KSA250DLC40 | Canalis - γωνία καναλιού - 250 A - στήριξη δεξιά/αριστερά | 304.84 | 1 ΤΜΧ | 1 ΤΜΧ | ΥΛΙΚΑ ΙΣΧΥΟΣ | PTLVB | 3606480004056 | 1 | 1 | 36
KSA250DLC4A | Canalis - γωνία καναλιού - 250 A - μεταβλητού μήκους - στήριξη δεξιά/αριστερά | 1259.11 | 1 ΤΜΧ | 1 ΤΜΧ | ΥΛΙΚΑ ΙΣΧΥΟΣ | PTLVB | 3606480004063 | 1 | 1 | 8
KSA250DLC4B | Canalis - γωνία καναλιού - 250 A - μεταβλητού μήκους - στήριξη δεξιά/αριστερά | 1197.62 | 1 ΤΜΧ | 1 ΤΜΧ | ΥΛΙΚΑ ΙΣΧΥΟΣ | PTLVB | 3606480004070 | 1 | 1 | 8
KSA250DLC4CF | Canalis - γωνία καναλιού - 250 A - μεταβλητού μήκους - στοιχείο πυροφραγής | 1339.61 | 1 ΤΜΧ | 1 ΤΜΧ | ΥΛΙΚΑ ΙΣΧΥΟΣ | PTLVB | 3606480004087 | 1 | 1
KSA250DLE40 | Canalis - γωνία καναλιού - 250 A - τοποθέτηση προς τα πάνω | 498.31 | 1 ΤΜΧ | 1 ΤΜΧ | ΥΛΙΚΑ ΙΣΧΥΟΣ | PTLVB | 3606480004094 | 1 | 1 | 14
KSA250DLE4A | Canalis - γωνία καναλιού - 250 A - μεταβλητού μήκους - τοποθέτηση προς τα πάνω | 1211.81 | 1 ΤΜΧ | 1 ΤΜΧ | ΥΛΙΚΑ ΙΣΧΥΟΣ | PTLVB | 3606480004100 | 1 | 1 | 6
KSA250DLE4B | Canalis - γωνία καναλιού - 250 A - μεταβλητού μήκους - τοποθέτηση προς τα πάνω | 1264.79 | 1 ΤΜΧ | 1 ΤΜΧ | ΥΛΙΚΑ ΙΣΧΥΟΣ | PTLVB | 3606480004117 | 1 | 1 | 10
KSA250DLE4CF | Canalis - γωνία καναλιού - 250 A - μεταβλητού μήκους - στοιχείο πυροφραγής | 1371.94 | 1 ΤΜΧ | 1 ΤΜΧ | ΥΛΙΚΑ ΙΣΧΥΟΣ | PTLVB | 3606480004124 | 1 | 1
KSA250DLF40 | Canalis - γωνία καναλιού - 250 A - τοποθέτηση προς τα κάτω | 499.66 | 1 ΤΜΧ | 1 ΤΜΧ | ΥΛΙΚΑ ΙΣΧΥΟΣ | PTLVB | 3606480004131 | 1 | 1 | 14 | 20
KSA250DLF4A | Canalis - γωνία καναλιού - 250 A - μεταβλητού μήκους - τοποθέτηση προς τα κάτω | 1211.81 | 1 ΤΜΧ | 1 ΤΜΧ | ΥΛΙΚΑ ΙΣΧΥΟΣ | PTLVB | 3606480004148 | 1 | 1
KSA250DLF4B | Canalis - γωνία καναλιού - 250 A - μεταβλητού μήκους - τοποθέτηση προς τα κάτω | 1264.79 | 1 ΤΜΧ | 1 ΤΜΧ | ΥΛΙΚΑ ΙΣΧΥΟΣ | PTLVB | 3606480004155 | 1 | 1
KSA250DLF4CF | Canalis - γωνία καναλιού - 250 A - μεταβλητού μήκους - στοιχείο πυροφραγής | 1384.97 | 1 ΤΜΧ | 1 ΤΜΧ | ΥΛΙΚΑ ΙΣΧΥΟΣ | PTLVB | 3606480004162 | 1 | 1
KSA250DMBK4A | Canalis - πολλαπλή γωνία καναλιού - 100 to 250 A - τοποθέτηση προς τα κάτω | 1580.23 | 1 ΤΜΧ | 1 ΤΜΧ | ΥΛΙΚΑ ΙΣΧΥΟΣ | PTLVB | 3606480004179 | 1 | 1
KSA250DMBK4CF | Canalis - πολλαπλή γωνία καναλιού - 100 to 250 A - στοιχείο πυροφραγής | 1834.78 | 1 ΤΜΧ | 1 ΤΜΧ | ΥΛΙΚΑ ΙΣΧΥΟΣ | PTLVB | 3606480004186 | 1 | 1
KSA250DMBL4A | Canalis - πολλαπλή γωνία καναλιού - 100 to 250 A - τοποθέτηση προς τα κάτω/δεξιά | 1580.23 | 1 ΤΜΧ | 1 ΤΜΧ | ΥΛΙΚΑ ΙΣΧΥΟΣ | PTLVB | 3606480004193 | 1 | 1
KSA250DMBL4CF | Canalis - πολλαπλή γωνία καναλιού - 100 to 250 A - στοιχείο πυροφραγής | 1834.78 | 1 ΤΜΧ | 1 ΤΜΧ | ΥΛΙΚΑ ΙΣΧΥΟΣ | PTLVB | 3606480004209 | 1 | 1
KSA250DMCK4A | Canalis - πολλαπλή γωνία καναλιού 100 to 250A - τοποθέτηση προς τα κάτω/αριστερά | 1785.66 | 1 ΤΜΧ | 1 ΤΜΧ | ΥΛΙΚΑ ΙΣΧΥΟΣ | PTLVB | 3606480004216 | 1 | 1
KSA250DMCK4CF | Canalis - πολλαπλή γωνία καναλιού - 100 to 250 A - στοιχείο πυροφραγής | 1834.78 | 1 ΤΜΧ | 1 ΤΜΧ | ΥΛΙΚΑ ΙΣΧΥΟΣ | PTLVB | 3606480004223 | 1 | 1
KSA250DMCL4A | Canalis - πολλαπλή γωνία καναλιού 100 to 250A - τοποθέτηση προς τα κάτω/αριστερά | 1580.23 | 1 ΤΜΧ | 1 ΤΜΧ | ΥΛΙΚΑ ΙΣΧΥΟΣ | PTLVB | 3606480004230 | 1 | 1
KSA250DMCL4CF | Canalis - πολλαπλή γωνία καναλιού - 100 to 250 A - στοιχείο πυροφραγής | 1834.78 | 1 ΤΜΧ | 1 ΤΜΧ | ΥΛΙΚΑ ΙΣΧΥΟΣ | PTLVB | 3606480004247 | 1 | 1
KSA250DTC40 | Canalis KSA - στοιχείο σε σχήμα T (ταυ) - 250A - 165x165x165 | 593.15 | 1 ΤΜΧ | 1 ΤΜΧ | ΥΛΙΚΑ ΙΣΧΥΟΣ | PTLVB | 3606480004254 | 1 | 1 | 14 | 18
KSA250DXC40 | Canalis KSA - στοιχείο σε σχήμα + (σταυρός) - 250A - 165x165x165x165 | 533.8 | 1 ΤΜΧ | 1 ΤΜΧ | ΥΛΙΚΑ ΙΣΧΥΟΣ | PTLVB | 3606480004261 | 1 | 1 | 12
KSA250DZCG4A | Canalis - γωνία ζήτα μεταβλητού μήκους για κανάλι - 100 to 250A - δεξιά/αριστερά | 1674.6 | 1 ΤΜΧ | 1 ΤΜΧ | ΥΛΙΚΑ ΙΣΧΥΟΣ | PTLVB | 3606480004278 | 1 | 1 | 4
KSA250DZCG4CF | Canalis - γωνία ζήτα μεταβλητού μήκους για κανάλι - 100 to 250A - δεξιά/αριστερά | 1739.65 | 1 ΤΜΧ | 1 ΤΜΧ | ΥΛΙΚΑ ΙΣΧΥΟΣ | PTLVB | 3606480004285 | 1 | 1
KSA250DZCH4A | Canalis - γωνία ζήτα μεταβλητού μήκους για κανάλι - 100 to 250A - δεξιά/αριστερά | 1674.6 | 1 ΤΜΧ | 1 ΤΜΧ | ΥΛΙΚΑ ΙΣΧΥΟΣ | PTLVB | 3606480004292 | 1 | 1 | 4
KSA250DZCH4CF | Canalis - γωνία ζήτα μεταβλητού μήκους για κανάλι - 100 to 250A - δεξιά/αριστερά | 1739.65 | 1 ΤΜΧ | 1 ΤΜΧ | ΥΛΙΚΑ ΙΣΧΥΟΣ | PTLVB | 3606480004308 | 1 | 1
KSA250DZE4A | Canalis - γωνία ζήτα μεταβλητού μήκους για κανάλι - 100 to 250A | 1679.6 | 1 ΤΜΧ | 1 ΤΜΧ | ΥΛΙΚΑ ΙΣΧΥΟΣ | PTLVB | 3606480004315 | 1 | 1 | 8
KSA250DZE4CF | Canalis - γωνία ζήτα μεταβλητού μήκους - 100 to 250A -στοιχείο πυροφραγής | 1912.42 | 1 ΤΜΧ | 1 ΤΜΧ | ΥΛΙΚΑ ΙΣΧΥΟΣ | PTLVB | 3606480004322 | 1 | 1
KSA250ED33012 | Canalis - ευθύγραμμο στοιχείο - 250 A - 3 m - 12 θέσεις λήψης | 410.42 | 1 ΤΜΧ | 1 ΤΜΧ | ΥΛΙΚΑ ΙΣΧΥΟΣ | PTLVB | 3606480004339 | 1 | 1
KSA250ED35020 | Canalis - ευθύγραμμο στοιχείο - 250 A - 5 m - 20 θέσεις λήψης | 735.49 | 1 ΤΜΧ | 1 ΤΜΧ | ΥΛΙΚΑ ΙΣΧΥΟΣ | PTLVB | 3606480004346 | 1 | 1
KSA250ED4081 | Canalis - ευθύγραμμο στοιχείο κάθετης διανομής 250A 1 θέση λήψης 3L+N+PE - 0.8m | 610.57 | 1 ΤΜΧ | 1 ΤΜΧ | ΥΛΙΚΑ ΙΣΧΥΟΣ | PTLVB | 3606480004353 | 1 | 1 | 20
KSA250ED4156 | Canalis - ευθύγραμμο στοιχείο - 250A - 6 θέσεις λήψης - 3L+N+PE - 1.5m - Λευκό | 292.33 | 1 ΤΜΧ | 1 ΤΜΧ | ΥΛΙΚΑ ΙΣΧΥΟΣ | PTLVB | 3606480004360 | 1 | 1 | 20 | 20
KSA250ED4208 | Canalis - ευθύγραμμο στοιχείο - 250A - 8 θέσεις λήψης - 3L+N+PE - 2m - Λευκό | 298.5 | 1 ΤΜΧ | 1 ΤΜΧ | ΥΛΙΚΑ ΙΣΧΥΟΣ | PTLVB | 3606480004377 | 1 | 1 | 20 | 20
KSA250ED43012 | Canalis - ευθύγραμμο στοιχείο - 250A - 12 θέσεις λήψης - 3L+N+PE - 3m | 433.03 | 1 ΤΜΧ | 1 ΤΜΧ | ΥΛΙΚΑ ΙΣΧΥΟΣ | PTLVB | 3606480004384 | 1 | 1 | 20 | 20
KSA250ED4306 | Canalis - ευθύγραμμο στοιχείο - 250A - 6 θέσεις λήψης - 3L+N+PE - 3m | 375.21 | 1 ΤΜΧ | 1 ΤΜΧ | ΥΛΙΚΑ ΙΣΧΥΟΣ | PTLVB | 3606480004391 | 1 | 1 | 20 | 20
KSA250ED45010 | Canalis - ευθύγραμμο στοιχείο - 250A - 10 θέσεις λήψης - 3L+N+PE - 5m | 591.87 | 1 ΤΜΧ | 1 ΤΜΧ | ΥΛΙΚΑ ΙΣΧΥΟΣ | PTLVB | 3606480004407 | 1 | 1 | 20 | 20
KSA250ED45020 | Canalis - ευθύγραμμο στοιχείο - 250A - 20 θέσεις λήψης - 3L+N+PE - 5m | 641.16 | 1 ΤΜΧ | 1 ΤΜΧ | ΥΛΙΚΑ ΙΣΧΥΟΣ | PTLVB | 3606480004414 | 1 | 1 | 20 | 20
KSA250ET4A | Canalis - ευθύγραμμο στοιχείο - 250A - 3L+N+PE - 500-1995m - Λευκό | 631.13 | 1 ΤΜΧ | 1 ΤΜΧ | ΥΛΙΚΑ ΙΣΧΥΟΣ | PTLVB | 3606480004421 | 1 | 1 | 30
KSA250ET4AF | Canalis - ευθύγραμμο στοιχείο - 250A - πυροφραγή - 3L+N+PE - 900-2200mm - λευκό | 1045.45 | 1 ΤΜΧ | 1 ΤΜΧ | ΥΛΙΚΑ ΙΣΧΥΟΣ | PTLVB | 3606480004438 | 1 | 1 | 25
KSA250EV4203 | Canalis - ευθύγραμμο στοιχείο κάθετης διανομής 250A 3 θέσεις λήψης 3L+N+PE 2m | 465.07 | 1 ΤΜΧ | 1 ΤΜΧ | ΥΛΙΚΑ ΙΣΧΥΟΣ | PTLVB | 3606480004445 | 1 | 1 | 16 | 20
KSA250EV4254 | Canalis - ευθύγραμμο στοιχείο κάθετης διανομής 250A 4 θέσεις λήψης 3L+N+PE 2,5m | 835.41 | 1 ΤΜΧ | 1 ΤΜΧ | ΥΛΙΚΑ ΙΣΧΥΟΣ | PTLVB | 3606480004452 | 1 | 1 | 16 | 20
KSA250ZJ4 | Canalis - ανταλλακτικό εξάρτημα σύνδεσης στοιχείων - 250 A | 102.66 | 1 ΤΜΧ | 1 ΤΜΧ | ΥΛΙΚΑ ΙΣΧΥΟΣ | PTLVB | 3606485012865 | 1 | 1 | 40
KSA25HD502 | Canalis KB - λήψη 250A - ασφαλειοθήκη για φυσίγγια Efen - 3L+N+PE | 2027.34 | 1 ΤΜΧ | 1 ΤΜΧ | ΥΛΙΚΑ ΙΣΧΥΟΣ | PTLVB | 3606485078823 | 1 | 1 | 8
KSA400AB4 | Canalis - τροφοδοτικό για KSA - 400A - τοποθέτηση δεξιά ή αριστερά | 954.78 | 1 ΤΜΧ | 1 ΤΜΧ | ΥΛΙΚΑ ΙΣΧΥΟΣ | PTLVB | 3606480004469 | 1 | 1 | 6 | 6
KSA400ABDD4 | Canalis KSA - τροφοδοτικό δεξιάς τοποθέτησης με NSX400N/H/L - 400A | 1254.74 | 1 ΤΜΧ | 1 ΤΜΧ | ΥΛΙΚΑ ΙΣΧΥΟΣ | PTLVB | 3606485015934 | 1 | 1 | 1 | 1
KSA400ABDD5 | Canalis KSA - τροφοδοτικό δεξιάς τοποθέτησης με NSX400N/H/L - 400A | 1368.81 | 1 ΤΜΧ | 1 ΤΜΧ | ΥΛΙΚΑ ΙΣΧΥΟΣ | PTLVB | 3606485015941 | 1 | 1 | 1 | 1
KSA400ABGD4 | Canalis - τροφοδοτικό για KSA - 1000A - τοποθέτηση δεξιά ή αριστερά | 1254.74 | 1 ΤΜΧ | 1 ΤΜΧ | ΥΛΙΚΑ ΙΣΧΥΟΣ | PTLVB | 3606485015958 | 1 | 1 | 1 | 1
KSA400ABGD5 | Canalis - τροφοδοτικό για KSA - 1000A - τοποθέτηση δεξιά ή αριστερά | 1368.81 | 1 ΤΜΧ | 1 ΤΜΧ | ΥΛΙΚΑ ΙΣΧΥΟΣ | PTLVB | 3606485015965 | 1 | 1 | 1 | 1
KSA400ABT4 | Canalis - τροφοδοτικό για KSA - 400A - τοποθέτηση στο κέντρο | 1168.2 | 1 ΤΜΧ | 1 ΤΜΧ | ΥΛΙΚΑ ΙΣΧΥΟΣ | PTLVB | 3606480004476 | 1 | 1 | 2 | 2
KSA400DLC40 | Canalis - γωνία καναλιού - 400 A - στήριξη δεξιά/αριστερά | 525.37 | 1 ΤΜΧ | 1 ΤΜΧ | ΥΛΙΚΑ ΙΣΧΥΟΣ | PTLVB | 3606480004490 | 1 | 1 | 36
KSA400DLC4A | Canalis - γωνία καναλιού - 400 A - μεταβλητού μήκους - στήριξη δεξιά/αριστερά | 1071.94 | 1 ΤΜΧ | 1 ΤΜΧ | ΥΛΙΚΑ ΙΣΧΥΟΣ | PTLVB | 3606480004506 | 1 | 1 | 6
KSA400DLC4B | Canalis - γωνία καναλιού - 400 A - μεταβλητού μήκους - στήριξη δεξιά/αριστερά | 1011.02 | 1 ΤΜΧ | 1 ΤΜΧ | ΥΛΙΚΑ ΙΣΧΥΟΣ | PTLVB | 3606480004513 | 1 | 1 | 5
KSA400DLC4CF | Canalis - γωνία καναλιού - 400 A - μεταβλητού μήκους - στοιχείο πυροφραγής | 1289.96 | 1 ΤΜΧ | 1 ΤΜΧ | ΥΛΙΚΑ ΙΣΧΥΟΣ | PTLVB | 3606480004520 | 1 | 1 | 8
KSA400DLE40 | Canalis - γωνία καναλιού - 400 A - τοποθέτηση προς τα πάνω | 589.65 | 1 ΤΜΧ | 1 ΤΜΧ | ΥΛΙΚΑ ΙΣΧΥΟΣ | PTLVB | 3606480004537 | 1 | 1 | 14
KSA400DLE4A | Canalis - γωνία καναλιού - 400 A - μεταβλητού μήκους - τοποθέτηση προς τα πάνω | 1010.73 | 1 ΤΜΧ | 1 ΤΜΧ | ΥΛΙΚΑ ΙΣΧΥΟΣ | PTLVB | 3606480004544 | 1 | 1 | 4
KSA400DLE4B | Canalis - γωνία καναλιού - 400 A - μεταβλητού μήκους - τοποθέτηση προς τα πάνω | 1026.04 | 1 ΤΜΧ | 1 ΤΜΧ | ΥΛΙΚΑ ΙΣΧΥΟΣ | PTLVB | 3606480004551 | 1 | 1
KSA400DLE4CF | Canalis - γωνία καναλιού - 400 A - μεταβλητού μήκους - στοιχείο πυροφραγής | 1302.72 | 1 ΤΜΧ | 1 ΤΜΧ | ΥΛΙΚΑ ΙΣΧΥΟΣ | PTLVB | 3606480004568 | 1 | 1
KSA400DLF40 | Canalis - γωνία καναλιού - 400 A - τοποθέτηση προς τα κάτω | 589.65 | 1 ΤΜΧ | 1 ΤΜΧ | ΥΛΙΚΑ ΙΣΧΥΟΣ | PTLVB | 3606480004575 | 1 | 1 | 14
KSA400DLF4A | Canalis - γωνία καναλιού - 400 A - μεταβλητού μήκους - τοποθέτηση προς τα κάτω | 1010.73 | 1 ΤΜΧ | 1 ΤΜΧ | ΥΛΙΚΑ ΙΣΧΥΟΣ | PTLVB | 3606480004582 | 1 | 1 | 3
KSA400DLF4B | Canalis - γωνία καναλιού - 400 A - μεταβλητού μήκους - τοποθέτηση προς τα κάτω | 1026.04 | 1 ΤΜΧ | 1 ΤΜΧ | ΥΛΙΚΑ ΙΣΧΥΟΣ | PTLVB | 3606480004599 | 1 | 1
KSA400DLF4CF | Canalis - γωνία καναλιού - 400 A - μεταβλητού μήκους - στοιχείο πυροφραγής | 1315.2 | 1 ΤΜΧ | 1 ΤΜΧ | ΥΛΙΚΑ ΙΣΧΥΟΣ | PTLVB | 3606480004605 | 1 | 1
KSA400DMBK4A | Canalis - πολλαπλή γωνία καναλιού - 400 A - τοποθέτηση προς τα κάτω | 1775.61 | 1 ΤΜΧ | 1 ΤΜΧ | ΥΛΙΚΑ ΙΣΧΥΟΣ | PTLVB | 3606480004612 | 1 | 1 | 4
KSA400DMBK4CF | Canalis - πολλαπλή γωνία καναλιού - 400 A - τοποθέτηση προς τα κάτω | 2061.58 | 1 ΤΜΧ | 1 ΤΜΧ | ΥΛΙΚΑ ΙΣΧΥΟΣ | PTLVB | 3606480004629 | 1 | 1 | 1
KSA400DMBL4A | Canalis - πολλαπλή γωνία καναλιού - 400 A - τοποθέτηση προς τα κάτω/δεξιά | 2034.19 | 1 ΤΜΧ | 1 ΤΜΧ | ΥΛΙΚΑ ΙΣΧΥΟΣ | PTLVB | 3606480004636 | 1 | 1
KSA400DMBL4CF | Canalis - πολλαπλή γωνία καναλιού - 400 A - τοποθέτηση προς τα κάτω/δεξιά | 2061.58 | 1 ΤΜΧ | 1 ΤΜΧ | ΥΛΙΚΑ ΙΣΧΥΟΣ | PTLVB | 3606480004643 | 1 | 1
KSA400DMCK4A | Canalis - πολλαπλή γωνία καναλιού - 400 A - τοποθέτηση προς τα κάτω/αριστερά | 1775.61 | 1 ΤΜΧ | 1 ΤΜΧ | ΥΛΙΚΑ ΙΣΧΥΟΣ | PTLVB | 3606480004650 | 1 | 1 | 1
KSA400DMCK4CF | Canalis - πολλαπλή γωνία καναλιού 400 A τοποθέτηση προς τα κάτω/αριστερά | 2061.58 | 1 ΤΜΧ | 1 ΤΜΧ | ΥΛΙΚΑ ΙΣΧΥΟΣ | PTLVB | 3606480004667 | 1 | 1
KSA400DMCL4A | Canalis - πολλαπλή γωνία καναλιού - 400 A - προς τα πάνω και αριστερά | 2034.19 | 1 ΤΜΧ | 1 ΤΜΧ | ΥΛΙΚΑ ΙΣΧΥΟΣ | PTLVB | 3606480004674 | 1 | 1
KSA400DMCL4CF | Canalis - πολλαπλή γωνία καναλιού - 400 A - στοιχείο πυροφραγής | 2061.58 | 1 ΤΜΧ | 1 ΤΜΧ | ΥΛΙΚΑ ΙΣΧΥΟΣ | PTLVB | 3606480004681 | 1 | 1
KSA400DTC40 | Canalis KSA - στοιχείο σε σχήμα T (ταυ) - 400A - 165x165x165 | 763.09 | 1 ΤΜΧ | 1 ΤΜΧ | ΥΛΙΚΑ ΙΣΧΥΟΣ | PTLVB | 3606480004698 | 1 | 1 | 21
KSA400DXC40 | Canalis KSA - στοιχείο σε σχήμα + (σταυρός) - 400A - 165x165x165x165 | 823.68 | 1 ΤΜΧ | 1 ΤΜΧ | ΥΛΙΚΑ ΙΣΧΥΟΣ | PTLVB | 3606480004704 | 1 | 1 | 4
KSA400DZCG4A | Canalis - γωνία ζήτα μεταβλητού μήκους για κανάλι - 400 A - δεξιά/αριστερά | 1523.3 | 1 ΤΜΧ | 1 ΤΜΧ | ΥΛΙΚΑ ΙΣΧΥΟΣ | PTLVB | 3606480004711 | 1 | 1 | 1
KSA400DZCG4CF | Canalis - γωνία ζήτα μεταβλητού μήκους - 400 A - στοιχείο πυροφραγής | 1552.08 | 1 ΤΜΧ | 1 ΤΜΧ | ΥΛΙΚΑ ΙΣΧΥΟΣ | PTLVB | 3606480004728 | 1 | 1
KSA400DZCH4A | Canalis - γωνία ζήτα μεταβλητού μήκους για κανάλι - 400 A - δεξιά/αριστερά | 1523.3 | 1 ΤΜΧ | 1 ΤΜΧ | ΥΛΙΚΑ ΙΣΧΥΟΣ | PTLVB | 3606480004735 | 1 | 1
KSA400DZCH4CF | Canalis - γωνία ζήτα μεταβλητού μήκους - 400 A - στοιχείο πυροφραγής | 1552.08 | 1 ΤΜΧ | 1 ΤΜΧ | ΥΛΙΚΑ ΙΣΧΥΟΣ | PTLVB | 3606480004742 | 1 | 1
KSA400DZE4A | Canalis - γωνία ζήτα μεταβλητού μήκους για κανάλι - 400 A - προς τα πάνω ή κάτω | 1341.74 | 1 ΤΜΧ | 1 ΤΜΧ | ΥΛΙΚΑ ΙΣΧΥΟΣ | PTLVB | 3606480004759 | 1 | 1 | 10
KSA400DZE4CF | Canalis - γωνία ζήτα μεταβλητού μήκους - 400 A - στοιχείο πυροφραγής | 1613.54 | 1 ΤΜΧ | 1 ΤΜΧ | ΥΛΙΚΑ ΙΣΧΥΟΣ | PTLVB | 3606480004766 | 1 | 1
KSA400ED33012 | Canalis - ευθύγραμμο στοιχείο - 400A - 12 θέσεις λήψης - 3L+PE - 3m - Λευκό | 805.82 | 1 ΤΜΧ | 1 ΤΜΧ | ΥΛΙΚΑ ΙΣΧΥΟΣ | PTLVB | 3606480004773 | 1 | 1
KSA400ED35020 | Canalis - ευθύγραμμο στοιχείο - 400A - 20 θέσεις λήψης - 3L+PE - 5m - Λευκό | 1094.57 | 1 ΤΜΧ | 1 ΤΜΧ | ΥΛΙΚΑ ΙΣΧΥΟΣ | PTLVB | 3606480004780 | 1 | 1 | 20
KSA400ED4081 | Canalis - ευθύγραμμο στοιχείο κάθετης διανομής 400A 1 θέση λήψης 3L+N+PE - 0.8m | 463.92 | 1 ΤΜΧ | 1 ΤΜΧ | ΥΛΙΚΑ ΙΣΧΥΟΣ | PTLVB | 3606480004797 | 1 | 1 | 64
KSA400ED4156 | Canalis - ευθύγραμμο στοιχείο - 400A - 6 θέσεις λήψης - 3L+N+PE - 1.5m - Λευκό | 871.67 | 1 ΤΜΧ | 1 ΤΜΧ | ΥΛΙΚΑ ΙΣΧΥΟΣ | PTLVB | 3606480004803 | 1 | 1 | 16
KSA400ED4208 | Canalis - ευθύγραμμο στοιχείο - 400A - 8 θέσεις λήψης - 3L+N+PE - 2m - Λευκό | 916.18 | 1 ΤΜΧ | 1 ΤΜΧ | ΥΛΙΚΑ ΙΣΧΥΟΣ | PTLVB | 3606480004810 | 1 | 1 | 20 | 20
KSA400ED43012 | Canalis - ευθύγραμμο στοιχείο - 400A - θέσεις λήψης - 3L+N+PE - 3m - Λευκό | 1105.64 | 1 ΤΜΧ | 1 ΤΜΧ | ΥΛΙΚΑ ΙΣΧΥΟΣ | PTLVB | 3606480004827 | 1 | 1 | 20 | 20
KSA400ED4306 | Canalis - ευθύγραμμο στοιχείο - 400A - 6 θέσεις λήψης - 3L+N+PE - 3m - Λευκό | 840.6 | 1 ΤΜΧ | 1 ΤΜΧ | ΥΛΙΚΑ ΙΣΧΥΟΣ | PTLVB | 3606480004834 | 1 | 1 | 20 | 20
KSA400ED45010 | Canalis - ευθύγραμμο στοιχείο - 400A - 10 θέσεις λήψης - 3L+N+PE - 5m - Λευκό | 1185.25 | 1 ΤΜΧ | 1 ΤΜΧ | ΥΛΙΚΑ ΙΣΧΥΟΣ | PTLVB | 3606480004841 | 1 | 1 | 20 | 20
KSA400ED45020 | Canalis - ευθύγραμμο στοιχείο - 400A - 20 θέσεις λήψης - 3L+N+PE - 5m - Λευκό | 1407.65 | 1 ΤΜΧ | 1 ΤΜΧ | ΥΛΙΚΑ ΙΣΧΥΟΣ | PTLVB | 3606480004858 | 1 | 1 | 20 | 20
KSA400ET430 | Canalis - ευθύγραμμο στοιχείο - 400A - 3L+N+PE - 3m - Λευκό | 850.59 | 1 ΤΜΧ | 1 ΤΜΧ | ΥΛΙΚΑ ΙΣΧΥΟΣ | PTLVB | 3606480004865 | 1 | 1 | 20
KSA400ET450 | Canalis - ευθύγραμμο στοιχείο - 400A - 3L+N+PE - 5m - Λευκό | 1221.33 | 1 ΤΜΧ | 1 ΤΜΧ | ΥΛΙΚΑ ΙΣΧΥΟΣ | PTLVB | 3606480004872 | 1 | 1 | 20
KSA400ET4A | Canalis - ευθύγραμμο στοιχείο - 400A - 3L+N+PE - 500-1995m - Λευκό | 718.17 | 1 ΤΜΧ | 1 ΤΜΧ | ΥΛΙΚΑ ΙΣΧΥΟΣ | PTLVB | 3606480004889 | 1 | 1 | 20
KSA400ET4AF | Canalis - ευθύγραμμο στοιχείο - 400A - πυροφραγή - 3L+N+PE - 900-2200mm | 846.94 | 1 ΤΜΧ | 1 ΤΜΧ | ΥΛΙΚΑ ΙΣΧΥΟΣ | PTLVB | 3606480004896 | 1 | 1 | 22
KSA400EV4203 | Canalis - ευθύγραμμο στοιχείο κάθετης διανομής 400A 3 θέσεις λήψης 3L+N+PE 2m | 759.91 | 1 ΤΜΧ | 1 ΤΜΧ | ΥΛΙΚΑ ΙΣΧΥΟΣ | PTLVB | 3606480004902 | 1 | 1 | 20 | 20
KSA400EV4254 | Canalis - ευθύγραμμο στοιχείο κάθετης διανομής 400A 4 θέσεις λήψης 3L+N+PE 2.5m | 807.17 | 1 ΤΜΧ | 1 ΤΜΧ | ΥΛΙΚΑ ΙΣΧΥΟΣ | PTLVB | 3606480004919 | 1 | 1 | 20 | 24
KSA400ZJ4 | Canalis - ανταλλακτικό εξάρτημα σύνδεσης στοιχείων - 400 A | 156.13 | 1 ΤΜΧ | 1 ΤΜΧ | ΥΛΙΚΑ ΙΣΧΥΟΣ | PTLVB | 3606485012872 | 1 | 1 | 20 | 60
KSA40HD502 | Canalis KNA - λήψη 400A - ασφαλειοθήκη για φυσίγγια Efen - 3L+N+PE | 4580.68 | 1 ΤΜΧ | 1 ΤΜΧ | ΥΛΙΚΑ ΙΣΧΥΟΣ | PTLVB | 3606485078830 | 1 | 1 | 10
KSA500ED3306 | Canalis - ευθύγραμμο στοιχείο - 500A - 6 θέσεις λήψης - 3L+N+PE - 3m - Λευκό | 935.77 | 1 ΤΜΧ | 1 ΤΜΧ | ΥΛΙΚΑ ΙΣΧΥΟΣ | PTLVB | 3606480004926 | 1 | 1
KSA500ED35010 | Canalis - ευθύγραμμο στοιχείο - 500A - 10 θέσεις λήψης - 3L+N+PE - 5m - Λευκό | 1430.29 | 1 ΤΜΧ | 1 ΤΜΧ | ΥΛΙΚΑ ΙΣΧΥΟΣ | PTLVB | 3606480004933 | 1 | 1 | 12
KSA500ED43010 | Canalis - ευθύγραμμο στοιχείο - 500A - 10 θέσεις λήψης - 3L+N+PE - 3m - Λευκό | 1665.71 | 1 ΤΜΧ | 1 ΤΜΧ | ΥΛΙΚΑ ΙΣΧΥΟΣ | PTLVB | 3606480004940 | 1 | 1 | 20
KSA500ED4306 | Canalis - ευθύγραμμο στοιχείο - 500A - 6 θέσεις λήψης - 3L+N+PE - 3m - Λευκό | 1117.02 | 1 ΤΜΧ | 1 ΤΜΧ | ΥΛΙΚΑ ΙΣΧΥΟΣ | PTLVB | 3606480004957 | 1 | 1 | 12 | 12
KSA500ED45010 | Canalis - ευθύγραμμο στοιχείο - 500A - 10 θέσεις λήψης - 3L+N+PE - 5m - Λευκό | 1650.87 | 1 ΤΜΧ | 1 ΤΜΧ | ΥΛΙΚΑ ΙΣΧΥΟΣ | PTLVB | 3606480004964 | 1 | 1 | 12 | 12
KSA500ED45018 | Canalis - ευθύγραμμο στοιχείο - 500A - 18 θέσεις λήψης - 3L+N+PE - 5m - Λευκό | 1780.7 | 1 ΤΜΧ | 1 ΤΜΧ | ΥΛΙΚΑ ΙΣΧΥΟΣ | PTLVB | 3606480004971 | 1 | 1 | 12
KSA500ET430 | Canalis - ευθύγραμμο στοιχείο - 500A - 3L+N+PE - 3m - Λευκό | 983.53 | 1 ΤΜΧ | 1 ΤΜΧ | ΥΛΙΚΑ ΙΣΧΥΟΣ | PTLVB | 3606480004988 | 1 | 1 | 15
KSA500ET450 | Canalis - ευθύγραμμο στοιχείο - 500A - 3L+N+PE - 5m - Λευκό | 1608.89 | 1 ΤΜΧ | 1 ΤΜΧ | ΥΛΙΚΑ ΙΣΧΥΟΣ | PTLVB | 3606480004995 | 1 | 1 | 8
KSA500ET4AF | Canalis - ευθύγραμμο στοιχείο - 500A - πυροφραγή - 3L+N+PE - 900-2340mm - Λευκό | 1334.24 | 1 ΤΜΧ | 1 ΤΜΧ | ΥΛΙΚΑ ΙΣΧΥΟΣ | PTLVB | 3606480005008 | 1 | 1 | 6
KSA500EV4153 | Canalis - ευθύγραμμο στοιχείο κάθετης διανομής - 500A - 3 λήψεις - 3L+N+PE - 1m | 1093.6 | 1 ΤΜΧ | 1 ΤΜΧ | ΥΛΙΚΑ ΙΣΧΥΟΣ | PTLVB | 3606485105543 | 1 | 1 | 12 | 12
KSA500EV4203 | Canalis - ευθύγραμμο στοιχείο κάθετης διανομής - 500A - 3 λήψεις - 3L+N+PE - 2m | 826.06 | 1 ΤΜΧ | 1 ΤΜΧ | ΥΛΙΚΑ ΙΣΧΥΟΣ | PTLVB | 3606480005015 | 1 | 1 | 16
KSA500EV4254 | Canalis ευθύγραμμο στοιχείο κάθετης διανομής 500A 4 λήψεις 3L+N+PE 2,5m | 865.76 | 1 ΤΜΧ | 1 ΤΜΧ | ΥΛΙΚΑ ΙΣΧΥΟΣ | PTLVB | 3606480005022 | 1 | 1 | 12
KSA630ABD4 | Canalis - τροφοδοτικό για KSA - 630A - τοποθέτηση δεξιά | 1451.78 | 1 ΤΜΧ | 1 ΤΜΧ | ΥΛΙΚΑ ΙΣΧΥΟΣ | PTLVB | 3606480005039 | 1 | 1 | 2 | 2
KSA630ABDD4 | Canalis - τροφοδοτικό για KSA - 630A - τοποθέτηση δεξιά | 1859.29 | 1 ΤΜΧ | 1 ΤΜΧ | ΥΛΙΚΑ ΙΣΧΥΟΣ | PTLVB | 3606485015811 | 1 | 1 | 1 | 1
KSA630ABDD5 | Canalis - τροφοδοτικό για KSA - 630A - τοποθέτηση δεξιά | 1939.14 | 1 ΤΜΧ | 1 ΤΜΧ | ΥΛΙΚΑ ΙΣΧΥΟΣ | PTLVB | 3606485015835 | 1 | 1 | 1 | 1
KSA630ABG4 | Canalis - τροφοδοτικό για KSA - 630A - τοποθέτηση αριστερά | 1451.78 | 1 ΤΜΧ | 1 ΤΜΧ | ΥΛΙΚΑ ΙΣΧΥΟΣ | PTLVB | 3606480005046 | 1 | 1 | 2 | 2
KSA630ABGD4 | Canalis - τροφοδοτικό για KSA - 630A - τοποθέτηση δεξιά ή αριστερά | 1859.29 | 1 ΤΜΧ | 1 ΤΜΧ | ΥΛΙΚΑ ΙΣΧΥΟΣ | PTLVB | 3606485015828 | 1 | 1 | 1 | 1
KSA630ABGD5 | Canalis - τροφοδοτικό για KSA - 630A - τοποθέτηση δεξιά ή αριστερά | 1939.14 | 1 ΤΜΧ | 1 ΤΜΧ | ΥΛΙΚΑ ΙΣΧΥΟΣ | PTLVB | 3606485015842 | 1 | 1 | 1 | 1
KSA630ABT4 | Canalis - τροφοδοτικό για KSA - 630A - τοποθέτηση στο κέντρο | 1599.89 | 1 ΤΜΧ | 1 ΤΜΧ | ΥΛΙΚΑ ΙΣΧΥΟΣ | PTLVB | 3606480005053 | 1 | 1 | 1 | 1
KSA630AE4 | Canalis - τροφοδοτικό για KSA - 630A - τοποθέτηση δεξιά | 650.96 | 1 ΤΜΧ | 1 ΤΜΧ | ΥΛΙΚΑ ΙΣΧΥΟΣ | PTLVB | 3606480005060 | 1 | 1 | 12
KSA630DLC40 | Canalis - γωνία καναλιού - 500/630 A - στήριξη δεξιά/αριστερά | 748.12 | 1 ΤΜΧ | 1 ΤΜΧ | ΥΛΙΚΑ ΙΣΧΥΟΣ | PTLVB | 3606480005077 | 1 | 1 | 6 | 8
KSA630DLC4A | Canalis - γωνία καναλιού - 500/630 A μεταβλητού μήκους - στήριξη δεξιά/αριστερά | 1505.56 | 1 ΤΜΧ | 1 ΤΜΧ | ΥΛΙΚΑ ΙΣΧΥΟΣ | PTLVB | 3606480005084 | 1 | 1 | 8
KSA630DLC4B | Canalis - γωνία καναλιού - 500/630 A μεταβλητού μήκους - στήριξη δεξιά/αριστερά | 1412.21 | 1 ΤΜΧ | 1 ΤΜΧ | ΥΛΙΚΑ ΙΣΧΥΟΣ | PTLVB | 3606480005091 | 1 | 1 | 2
KSA630DLC4CF | Canalis - γωνία καναλιού - 500/630 A - μεταβλητού μήκους - στοιχείο πυροφραγής | 1603.36 | 1 ΤΜΧ | 1 ΤΜΧ | ΥΛΙΚΑ ΙΣΧΥΟΣ | PTLVB | 3606480005107 | 1 | 1
KSA630DLE40 | Canalis - γωνία καναλιού - 500/630 A - τοποθέτηση προς τα πάνω | 732.87 | 1 ΤΜΧ | 1 ΤΜΧ | ΥΛΙΚΑ ΙΣΧΥΟΣ | PTLVB | 3606480005114 | 1 | 1 | 6 | 12
KSA630DLE4A | Canalis - γωνία καναλιού - 500/630 A μεταβλητού μήκους - τοποθέτηση προς τα πάνω | 1256.27 | 1 ΤΜΧ | 1 ΤΜΧ | ΥΛΙΚΑ ΙΣΧΥΟΣ | PTLVB | 3606480005121 | 1 | 1
KSA630DLE4B | Canalis - γωνία καναλιού - 500/630 A μεταβλητού μήκους - τοποθέτηση προς τα πάνω | 1461.05 | 1 ΤΜΧ | 1 ΤΜΧ | ΥΛΙΚΑ ΙΣΧΥΟΣ | PTLVB | 3606480005138 | 1 | 1 | 1
KSA630DLE4CF | Canalis - γωνία καναλιού - 500/630 A - μεταβλητού μήκους - στοιχείο πυροφραγής | 1619.22 | 1 ΤΜΧ | 1 ΤΜΧ | ΥΛΙΚΑ ΙΣΧΥΟΣ | PTLVB | 3606480005145 | 1 | 1
KSA630DLF40 | Canalis - γωνία καναλιού - 500/630 A - τοποθέτηση προς τα κάτω | 732.87 | 1 ΤΜΧ | 1 ΤΜΧ | ΥΛΙΚΑ ΙΣΧΥΟΣ | PTLVB | 3606480005152 | 1 | 1 | 6 | 12
KSA630DLF4A | Canalis - γωνία καναλιού - 500/630 A μεταβλητού μήκους - τοποθέτηση προς τα κάτω | 1419.59 | 1 ΤΜΧ | 1 ΤΜΧ | ΥΛΙΚΑ ΙΣΧΥΟΣ | PTLVB | 3606480005169 | 1 | 1 | 8
KSA630DLF4B | Canalis - γωνία καναλιού - 500/630 A μεταβλητού μήκους - τοποθέτηση προς τα κάτω | 1461.05 | 1 ΤΜΧ | 1 ΤΜΧ | ΥΛΙΚΑ ΙΣΧΥΟΣ | PTLVB | 3606480005176 | 1 | 1 | 1
KSA630DLF4CF | Canalis - γωνία καναλιού - 500/630 A - μεταβλητού μήκους - στοιχείο πυροφραγής | 1634.74 | 1 ΤΜΧ | 1 ΤΜΧ | ΥΛΙΚΑ ΙΣΧΥΟΣ | PTLVB | 3606480005183 | 1 | 1
KSA630DMBK4A | Canalis - πολλαπλή γωνία καναλιού - 500 to 630 A - τοποθέτηση προς τα κάτω | 1902.28 | 1 ΤΜΧ | 1 ΤΜΧ | ΥΛΙΚΑ ΙΣΧΥΟΣ | PTLVB | 3606480005190 | 1 | 1
KSA630DMBK4CF | Canalis - πολλαπλή γωνία καναλιού - 500 to 630 A - στοιχείο πυροφραγής | 2172.98 | 1 ΤΜΧ | 1 ΤΜΧ | ΥΛΙΚΑ ΙΣΧΥΟΣ | PTLVB | 3606480005206 | 1 | 1
KSA630DMBL4A | Canalis - πολλαπλή γωνία καναλιού - 500 to 630 A - τοποθέτηση προς τα κάτω/δεξιά | 1902.28 | 1 ΤΜΧ | 1 ΤΜΧ | ΥΛΙΚΑ ΙΣΧΥΟΣ | PTLVB | 3606480005213 | 1 | 1
KSA630DMBL4CF | Canalis - πολλαπλή γωνία καναλιού - 500 to 630 A - στοιχείο πυροφραγής | 2172.98 | 1 ΤΜΧ | 1 ΤΜΧ | ΥΛΙΚΑ ΙΣΧΥΟΣ | PTLVB | 3606480005220 | 1 | 1
KSA630DMCK4A | Canalis - πολλαπλή γωνία καναλιού 500 to 630A - τοποθέτηση προς τα κάτω/αριστερά | 2149.58 | 1 ΤΜΧ | 1 ΤΜΧ | ΥΛΙΚΑ ΙΣΧΥΟΣ | PTLVB | 3606480005237 | 1 | 1
KSA630DMCK4CF | Canalis - πολλαπλή γωνία καναλιού - 500 to 630 A - στοιχείο πυροφραγής | 2172.98 | 1 ΤΜΧ | 1 ΤΜΧ | ΥΛΙΚΑ ΙΣΧΥΟΣ | PTLVB | 3606480005244 | 1 | 1
KSA630DMCL4A | Canalis - πολλαπλή γωνία καναλιού 500 to 630A - τοποθέτηση προς τα κάτω/αριστερά | 2149.58 | 1 ΤΜΧ | 1 ΤΜΧ | ΥΛΙΚΑ ΙΣΧΥΟΣ | PTLVB | 3606480005251 | 1 | 1
KSA630DMCL4CF | Canalis - πολλαπλή γωνία καναλιού - 500 to 630 A - στοιχείο πυροφραγής | 2172.98 | 1 ΤΜΧ | 1 ΤΜΧ | ΥΛΙΚΑ ΙΣΧΥΟΣ | PTLVB | 3606480005268 | 1 | 1
KSA630DTC40 | Canalis KSA - στοιχείο σε σχήμα T (ταυ) - 630A - 290x290x290 | 2323.73 | 1 ΤΜΧ | 1 ΤΜΧ | ΥΛΙΚΑ ΙΣΧΥΟΣ | PTLVB | 3606480005275 | 1 | 1 | 6 | 100
KSA630DXC40 | Canalis KSA - στοιχείο σε σχήμα + (σταυρός) - 630A - 290x290x290x290 | 1172.88 | 1 ΤΜΧ | 1 ΤΜΧ | ΥΛΙΚΑ ΙΣΧΥΟΣ | PTLVB | 3606480005282 | 1 | 1 | 1
KSA630DZCG4A | Canalis - γωνία ζήτα μεταβλητού μήκους για κανάλι - 630 A - δεξιά/αριστερά | 2139.58 | 1 ΤΜΧ | 1 ΤΜΧ | ΥΛΙΚΑ ΙΣΧΥΟΣ | PTLVB | 3606480005299 | 1 | 1 | 1
KSA630DZCG4CF | Canalis - γωνία ζήτα μεταβλητού μήκους - 630 A - στοιχείο πυροφραγής | 2210.09 | 1 ΤΜΧ | 1 ΤΜΧ | ΥΛΙΚΑ ΙΣΧΥΟΣ | PTLVB | 3606480005305 | 1 | 1
KSA630DZCH4A | Canalis - γωνία ζήτα μεταβλητού μήκους για κανάλι - 630 A - δεξιά/αριστερά | 2139.58 | 1 ΤΜΧ | 1 ΤΜΧ | ΥΛΙΚΑ ΙΣΧΥΟΣ | PTLVB | 3606480005312 | 1 | 1
KSA630DZCH4CF | Canalis - γωνία ζήτα μεταβλητού μήκους - 630 A - στοιχείο πυροφραγής | 2210.09 | 1 ΤΜΧ | 1 ΤΜΧ | ΥΛΙΚΑ ΙΣΧΥΟΣ | PTLVB | 3606480005329 | 1 | 1
KSA630DZE4A | Canalis - γωνία ζήτα μεταβλητού μήκους για κανάλι 630 A - τοποθέτηση πάνω ή κάτω | 1884.53 | 1 ΤΜΧ | 1 ΤΜΧ | ΥΛΙΚΑ ΙΣΧΥΟΣ | PTLVB | 3606480005336 | 1 | 1 | 6
KSA630DZE4CF | Canalis - γωνία ζήτα μεταβλητού μήκους - 630 A - στοιχείο πυροφραγής | 2297.58 | 1 ΤΜΧ | 1 ΤΜΧ | ΥΛΙΚΑ ΙΣΧΥΟΣ | PTLVB | 3606480005343 | 1 | 1
KSA630ED3306 | Canalis - ευθύγραμμο στοιχείο - 630A - 6 θέσεις λήψης - 3L+PE - 3m - Λευκό | 1169.72 | 1 ΤΜΧ | 1 ΤΜΧ | ΥΛΙΚΑ ΙΣΧΥΟΣ | PTLVB | 3606480005350 | 1 | 1 | 12
KSA630ED35010 | Canalis - ευθύγραμμο στοιχείο - 630A - 10 θέσεις λήψης - 3L+PE - 5m - Λευκό | 1691.95 | 1 ΤΜΧ | 1 ΤΜΧ | ΥΛΙΚΑ ΙΣΧΥΟΣ | PTLVB | 3606480005367 | 1 | 1 | 12
KSA630ED4081 | Canalis - ευθύγραμμο στοιχείο κάθετης διανομής 630A 1 θέση λήψης 3L+N+PE - 0.8m | 698.57 | 1 ΤΜΧ | 1 ΤΜΧ | ΥΛΙΚΑ ΙΣΧΥΟΣ | PTLVB | 3606480005374 | 1 | 1 | 10
KSA630ED4154 | Canalis - ευθύγραμμο στοιχείο - 630A - 4 θέσεις λήψης - 3L+N+PE - 1.5m - Λευκό | 838.14 | 1 ΤΜΧ | 1 ΤΜΧ | ΥΛΙΚΑ ΙΣΧΥΟΣ | PTLVB | 3606480005381 | 1 | 1 | 12 | 12
KSA630ED4206 | Canalis - ευθύγραμμο στοιχείο - 630A - 6 θέσεις λήψης - 3L+N+PE - 2m - Λευκό | 916.18 | 1 ΤΜΧ | 1 ΤΜΧ | ΥΛΙΚΑ ΙΣΧΥΟΣ | PTLVB | 3606480005398 | 1 | 1 | 10 | 12
KSA630ED43010 | Canalis - ευθύγραμμο στοιχείο - 630A - 10 θέσεις λήψης - 3L+N+PE - 3m - Λευκό | 1534.62 | 1 ΤΜΧ | 1 ΤΜΧ | ΥΛΙΚΑ ΙΣΧΥΟΣ | PTLVB | 3606480005404 | 1 | 1 | 12 | 12
KSA630ED4306 | Canalis - ευθύγραμμο στοιχείο - 630A - 6 θέσεις λήψης - 3L+N+PE - 3m - Λευκό | 1198.88 | 1 ΤΜΧ | 1 ΤΜΧ | ΥΛΙΚΑ ΙΣΧΥΟΣ | PTLVB | 3606480005411 | 1 | 1 | 12 | 12
KSA630ED45010 | Canalis - ευθύγραμμο στοιχείο - 630A - 10 θέσεις λήψης - 3L+N+PE - 5m - Λευκό | 1744.01 | 1 ΤΜΧ | 1 ΤΜΧ | ΥΛΙΚΑ ΙΣΧΥΟΣ | PTLVB | 3606480005428 | 1 | 1 | 12 | 12
KSA630ED45018 | Canalis - ευθύγραμμο στοιχείο - 630A - 18 θέσεις λήψης - 3L+N+PE - 5m - Λευκό | 2005.99 | 1 ΤΜΧ | 1 ΤΜΧ | ΥΛΙΚΑ ΙΣΧΥΟΣ | PTLVB | 3606480005435 | 1 | 1 | 12 | 16
KSA630ET430 | Canalis - ευθύγραμμο στοιχείο - 630A - 3L+N+PE - 3m - Λευκό | 1178.97 | 1 ΤΜΧ | 1 ΤΜΧ | ΥΛΙΚΑ ΙΣΧΥΟΣ | PTLVB | 3606480005442 | 1 | 1 | 8
KSA630ET450 | Canalis - ευθύγραμμο στοιχείο - 630A - 3L+N+PE - 5m - Λευκό | 1613.52 | 1 ΤΜΧ | 1 ΤΜΧ | ΥΛΙΚΑ ΙΣΧΥΟΣ | PTLVB | 3606480005459 | 1 | 1 | 8 | 12
KSA630ET4A | Canalis - ευθύγραμμο στοιχείο - 630A - 3L+N+PE - 500-1995m - Λευκό | 1089.1 | 1 ΤΜΧ | 1 ΤΜΧ | ΥΛΙΚΑ ΙΣΧΥΟΣ | PTLVB | 3606480005466 | 1 | 1 | 28
KSA630ET4AF | Canalis - ευθύγραμμο στοιχείο - 630A - πυροφραγή - 3L+N+PE - 900-2340mm - Λευκό | 1134.4 | 1 ΤΜΧ | 1 ΤΜΧ | ΥΛΙΚΑ ΙΣΧΥΟΣ | PTLVB | 3606480005473 | 1 | 1 | 12
KSA630EV4153 | Canalis - ευθύγραμμο στοιχείο κάθετης διανομής -630A 3 θέσεις λήψης 3L+N+PE 1.5m | 1460.65 | 1 ΤΜΧ | 1 ΤΜΧ | ΥΛΙΚΑ ΙΣΧΥΟΣ | PTLVB | 3606485105550 | 1 | 1 | 12 | 12
KSA630EV4203 | Canalis - ευθύγραμμο στοιχείο κάθετης διανομής - 630A 3 θέσεις λήψης 3L+N+PE 2m | 1103.95 | 1 ΤΜΧ | 1 ΤΜΧ | ΥΛΙΚΑ ΙΣΧΥΟΣ | PTLVB | 3606480005480 | 1 | 1 | 12
KSA630EV4254 | Canalis - ευθύγραμμο στοιχείο κάθετης διανομής -630A 4 θέσεις λήψης 3L+N+PE 2.5m | 1158.77 | 1 ΤΜΧ | 1 ΤΜΧ | ΥΛΙΚΑ ΙΣΧΥΟΣ | PTLVB | 3606480005497 | 1 | 1 | 12
KSA630ZJ4 | Canalis - ανταλλακτικό εξάρτημα σύνδεσης στοιχείων - 630 A | 519.22 | 1 ΤΜΧ | 1 ΤΜΧ | ΥΛΙΚΑ ΙΣΧΥΟΣ | PTLVB | 3606485012889 | 1 | 1 | 20
KSA800ED3306 | Canalis - ευθύγραμμο στοιχείο - 800A - 6 θέσεις λήψης - 3L+PE - 3m - Λευκό | 1412.54 | 1 ΤΜΧ | 1 ΤΜΧ | ΥΛΙΚΑ ΙΣΧΥΟΣ | PTLVB | 3606480005503 | 1 | 1
KSA800ED35010 | Canalis - ευθύγραμμο στοιχείο - 800A - 10 θέσεις λήψης - 3L+PE - 5m - Λευκό | 2022.75 | 1 ΤΜΧ | 1 ΤΜΧ | ΥΛΙΚΑ ΙΣΧΥΟΣ | PTLVB | 3606480005510 | 1 | 1 | 12
KSA800ED43010 | Canalis - ευθύγραμμο στοιχείο - 800A - 10 θέσεις λήψης - 3L+N+PE - 3m - Λευκό | 1666.36 | 1 ΤΜΧ | 1 ΤΜΧ | ΥΛΙΚΑ ΙΣΧΥΟΣ | PTLVB | 3606480005527 | 1 | 1 | 12 | 16
KSA800ED4306 | Canalis - ευθύγραμμο στοιχείο - 800A - 6 θέσεις λήψης - 3L+N+PE - 3m - Λευκό | 1487.6 | 1 ΤΜΧ | 1 ΤΜΧ | ΥΛΙΚΑ ΙΣΧΥΟΣ | PTLVB | 3606480005534 | 1 | 1 | 12 | 12
KSA800ED45010 | Canalis - ευθύγραμμο στοιχείο - 800A - 10 θέσεις λήψης - 3L+N+PE - 5m - Λευκό | 2180.36 | 1 ΤΜΧ | 1 ΤΜΧ | ΥΛΙΚΑ ΙΣΧΥΟΣ | PTLVB | 3606480005541 | 1 | 1 | 12 | 12
KSA800ED45018 | Canalis - ευθύγραμμο στοιχείο - 800A - 18 θέσεις λήψης - 3L+N+PE - 5m - Λευκό | 2533.16 | 1 ΤΜΧ | 1 ΤΜΧ | ΥΛΙΚΑ ΙΣΧΥΟΣ | PTLVB | 3606480005558 | 1 | 1 | 12 | 12
KSA800ET430 | Canalis - ευθύγραμμο στοιχείο - 800A - 3L+N+PE - 3m - Λευκό | 1329.5 | 1 ΤΜΧ | 1 ΤΜΧ | ΥΛΙΚΑ ΙΣΧΥΟΣ | PTLVB | 3606480005565 | 1 | 1 | 7
KSA800ET450 | Canalis - ευθύγραμμο στοιχείο - 800A - 3L+N+PE - 5m - Λευκό | 1950.25 | 1 ΤΜΧ | 1 ΤΜΧ | ΥΛΙΚΑ ΙΣΧΥΟΣ | PTLVB | 3606480005572 | 1 | 1 | 12
KSA800ET4AF | Canalis - ευθύγραμμο στοιχείο - 800A - πυροφραγή - 3L+N+PE - 900-2340mm - Λευκό | 1717.48 | 1 ΤΜΧ | 1 ΤΜΧ | ΥΛΙΚΑ ΙΣΧΥΟΣ | PTLVB | 3606480005589 | 1 | 1
KSA800EV4153 | Canalis - ευθύγραμμο στοιχείο κάθετης διανομής -800A 3 θέσεις λήψης 3L+N+PE 1.5m | 1624.07 | 1 ΤΜΧ | 1 ΤΜΧ | ΥΛΙΚΑ ΙΣΧΥΟΣ | PTLVB | 3606485105567 | 1 | 1 | 12
KSA800EV4203 | Canalis - ευθύγραμμο στοιχείο κάθετης διανομής - 800A 3 θέσεις λήψης 3L+N+PE 2m | 1226.82 | 1 ΤΜΧ | 1 ΤΜΧ | ΥΛΙΚΑ ΙΣΧΥΟΣ | PTLVB | 3606480005596 | 1 | 1 | 12
KSA800EV4254 | Canalis - ευθύγραμμο στοιχείο κάθετης διανομής -800A 4 θέσεις λήψης 3L+N+PE 2.5m | 1296.76 | 1 ΤΜΧ | 1 ΤΜΧ | ΥΛΙΚΑ ΙΣΧΥΟΣ | PTLVB | 3606480005602 | 1 | 1 | 16
KSA80EZ5 | Canalis KS - εξάρτημα επιδαπέδιας στήριξης | 8.63 | 1 ΤΜΧ | 10 ΤΜΧ | ΥΛΙΚΑ ΙΣΧΥΟΣ | PTLVB | 3389110816693 | 1 | 10 | 360
KSB1000ZF1 | Canalis KS - εξάρτημα στήριξης - 1000A | 12.11 | 1 ΤΜΧ | 10 ΤΜΧ | ΥΛΙΚΑ ΙΣΧΥΟΣ | PTLVB | 3606485012711 | 1 | 10 | 300
KSB100SE4 | Canalis KB - λήψη 100A - φυσίγγια NF - 3L+N+PE | 266.04 | 1 ΤΜΧ | 1 ΤΜΧ | ΥΛΙΚΑ ΙΣΧΥΟΣ | PTLVB | 3606480005831 | 1 | 1 | 25
KSB100SE5 | Canalis KB - λήψη 100A - φυσίγγια NF - 3L+PEN | 402.27 | 1 ΤΜΧ | 1 ΤΜΧ | ΥΛΙΚΑ ΙΣΧΥΟΣ | PTLVB | 3606480005848 | 1 | 1 | 25
KSB100SF4 | Canalis KB - λήψη 100A - φυσίγγια NF - 22x58 - 3L+N+PE | 211.72 | 1 ΤΜΧ | 1 ΤΜΧ | ΥΛΙΚΑ ΙΣΧΥΟΣ | PTLVB | 3606480005855 | 1 | 1 | 25
KSB100SF5 | Canalis KB - λήψη 100A - φυσίγγια NF - 22x58 - 3L+PEN | 211.72 | 1 ΤΜΧ | 1 ΤΜΧ | ΥΛΙΚΑ ΙΣΧΥΟΣ | PTLVB | 3606480005862 | 1 | 1 | 12 | 25
KSB100SM412 | Canalis - λήψη για υλικά ράγας - 12 στοιχεία των 18mm - 100A - 3L+N+PE | 268.16 | 1 ΤΜΧ | 1 ΤΜΧ | ΥΛΙΚΑ ΙΣΧΥΟΣ | PTLVB | 3606480005879 | 1 | 1 | 25
KSB125HD5 | Canalis KB - λήψη 125A - ασφαλειοθήκη για φυσίγγια Efen - 3L+N+PE | 478.34 | 1 ΤΜΧ | 1 ΤΜΧ | ΥΛΙΚΑ ΙΣΧΥΟΣ | PTLVB | 3606480005916 |  |  | 12 | 25
KSB160DB412 | Canalis KS - λήψη διακόπτη ισχύος NSX160 με μοτέρ τηλεχειρισμού - 160A- 3L+N+PE | 580.6 | 1 ΤΜΧ | 1 ΤΜΧ | ΥΛΙΚΑ ΙΣΧΥΟΣ | PTLVB | 3606485058313 | 1 | 1 | 6
KSB160DB512 | Canalis KS - λήψη διακόπτη ισχύος NSX160 με μοτέρ τηλεχειρισμού - 160A- 3L+PEN | 579.23 | 1 ΤΜΧ | 1 ΤΜΧ | ΥΛΙΚΑ ΙΣΧΥΟΣ | PTLVB | 3606485058320 | 1 | 1 | 4
KSB160DC4 | Canalis - λήψη για NSX100...160 με περιστροφικό χειριστήριο - 160A - 3L+N+PE | 633.68 | 1 ΤΜΧ | 1 ΤΜΧ | ΥΛΙΚΑ ΙΣΧΥΟΣ | PTLVB | 3606480005688 | 1 | 1 | 8
KSB160DC5 | Canalis KS - λήψη διακόπτη ισχύος NSX100-160 με χειριστήριο - 160A - 3L+PEN | 578.2 | 1 ΤΜΧ | 1 ΤΜΧ | ΥΛΙΚΑ ΙΣΧΥΟΣ | PTLVB | 3606480005695 | 1 | 1 | 8
KSB160DD411 | Canalis KS - λήψη διακόπτη ισχύος NSX160 με χειριστήριο - 160A - 3L+N+PE | 1364.85 | 1 ΤΜΧ | 1 ΤΜΧ | ΥΛΙΚΑ ΙΣΧΥΟΣ | PTLVB | 3606485078762
KSB160SE4 | Canalis KB - λήψη 160A - φυσίγγια NF - 3L+N+PE | 568.36 | 1 ΤΜΧ | 1 ΤΜΧ | ΥΛΙΚΑ ΙΣΧΥΟΣ | PTLVB | 3606480005701 | 1 | 1 | 8
KSB160SE5 | Canalis KB - λήψη 160A - φυσίγγια NF - 3L+PEN | 560.54 | 1 ΤΜΧ | 1 ΤΜΧ | ΥΛΙΚΑ ΙΣΧΥΟΣ | PTLVB | 3606480005718 | 1 | 1 | 8
KSB160SF4 | Canalis - λήψη για ασφαλειοαποζεύκτη με ασφάλειες NF-μέγεθος T0-160A-3L+N+PE | 480.23 | 1 ΤΜΧ | 1 ΤΜΧ | ΥΛΙΚΑ ΙΣΧΥΟΣ | PTLVB | 3606480005725 | 1 | 1 | 8
KSB160SF5 | Canalis KB - λήψη 160A - φυσίγγια NF - 3L+PEN | 549.34 | 1 ΤΜΧ | 1 ΤΜΧ | ΥΛΙΚΑ ΙΣΧΥΟΣ | PTLVB | 3606480005732 | 1 | 1 | 8
KSB160SG4 | Canalis KS - λήψη αποζεύκτη για BS88 ασφάλειες size B1 ή B2 - 160A - 3L+N+PE | 820.82 | 1 ΤΜΧ | 1 ΤΜΧ | ΥΛΙΚΑ ΙΣΧΥΟΣ | PTLVB | 3606480005749 | 1 | 1 | 8 | 8
KSB160SM424 | Canalis KN - λήψη 160A - 24 στοιχεία των 18mm - 3L+N+PE | 816.62 | 1 ΤΜΧ | 1 ΤΜΧ | ΥΛΙΚΑ ΙΣΧΥΟΣ | PTLVB | 3606485208619 | 1 | 1 | 8 | 8
KSB160SM524 | Canalis KN - λήψη 160A - 24 στοιχεία των 18mm - 3L+PEN | 897.87 | 1 ΤΜΧ | 1 ΤΜΧ | ΥΛΙΚΑ ΙΣΧΥΟΣ | PTLVB | 3606485208626 | 1 | 1 | 8
KSB160SV4 | Canalis KB - λήψη 160A - 3L+N+PE | 796.68 | 1 ΤΜΧ | 1 ΤΜΧ | ΥΛΙΚΑ ΙΣΧΥΟΣ | PTLVB | 3606485057620 | 1 | 1 | 8
KSB160SV5 | Canalis KB - λήψη 160A - 3L+N+PEN | 392.51 | 1 ΤΜΧ | 1 ΤΜΧ | ΥΛΙΚΑ ΙΣΧΥΟΣ | PTLVB | 3606485057637 | 1 | 1 | 4 | 8
KSB16CN5 | Canalis KB - λήψη 16A - ασφαλειοθήκη για φυσίγγια Neozed E14 - 3L+N+PE | 155.49 | 1 ΤΜΧ | 1 ΤΜΧ | ΥΛΙΚΑ ΙΣΧΥΟΣ | PTLVB | 3606480005923 | 1 | 1 | 60 | 119
KSB250DC4 | Canalis KS - λήψη διακόπτη ισχύος NSX250 με χειριστήριο - 250A - 3L+N+PE | 833.07 | 1 ΤΜΧ | 1 ΤΜΧ | ΥΛΙΚΑ ΙΣΧΥΟΣ | PTLVB | 3606480005756 | 1 | 1 | 4 | 4
KSB250DC4TRE | Canalis KS - λήψη διακόπτη ισχύος NSX250 με χειριστήριο - 250A - 3L+N+PE | 1181.45 | 1 ΤΜΧ | 1 ΤΜΧ | ΥΛΙΚΑ ΙΣΧΥΟΣ | PTLVB | 3606485057644 | 1 | 1 | 4 | 8
KSB250DC5 | Canalis KS - λήψη διακόπτη ισχύος NSX250 με χειριστήριο - 250A - 3L+PEN | 906.59 | 1 ΤΜΧ | 1 ΤΜΧ | ΥΛΙΚΑ ΙΣΧΥΟΣ | PTLVB | 3606480005763 | 1 | 1 | 4 | 4
KSB250DC5TRE | Canalis KS - λήψη διακόπτη ισχύος NSX250 - για μέτρηση - 250A - 3L+PEN | 995.96 | 1 ΤΜΧ | 1 ΤΜΧ | ΥΛΙΚΑ ΙΣΧΥΟΣ | PTLVB | 3606485080253 | 1 | 1
KSB250DCZFL21 | Canalis KB - λήψη 250A | 148.99 | 1 ΤΜΧ | 1 ΤΜΧ | ΥΛΙΚΑ ΙΣΧΥΟΣ | PTLVB | 3606485072111 | 1 | 20 | 20 | 320
KSB250DD412 | Canalis KS - λήψη διακόπτη ισχύος NSX250 με μοτέρ τηλεχειρισμού - 250A- 3L+N+PE | 1263.27 | 1 ΤΜΧ | 1 ΤΜΧ | ΥΛΙΚΑ ΙΣΧΥΟΣ | PTLVB | 3606485058351 | 1 | 1 | 4
KSB250SE4 | Canalis - λήψη για ασφαλειοαποζεύκτη με ασφάλειες NF-μέγεθος 1-250A-3L+N+PE | 841 | 1 ΤΜΧ | 1 ΤΜΧ | ΥΛΙΚΑ ΙΣΧΥΟΣ | PTLVB | 3606480005770 | 1 | 1 | 4 | 4
KSB250SE5 | Canalis KB - λήψη 250A - φυσίγγια NF - 3L+N+PE | 981.41 | 1 ΤΜΧ | 1 ΤΜΧ | ΥΛΙΚΑ ΙΣΧΥΟΣ | PTLVB | 3606480005787 | 1 | 1 | 4 | 4
KSB25SD4 | Canalis KB - λήψη 25A - ασφαλειοθήκη για φυσίγγια Neozed E27 - 3L+N+PE | 277.79 | 1 ΤΜΧ | 1 ΤΜΧ | ΥΛΙΚΑ ΙΣΧΥΟΣ | PTLVB | 3606480005947 | 1 | 1 | 38
KSB25SD5 | Canalis KB - λήψη 25A - ασφαλειοθήκη για φυσίγγια Neozed E27 - 3L+PEN | 277.79 | 1 ΤΜΧ | 1 ΤΜΧ | ΥΛΙΚΑ ΙΣΧΥΟΣ | PTLVB | 3606480005954 | 1 | 1 | 20 | 20
KSB32CF5 | Canalis KB - λήψη 32A - φυσίγγια NF - 14x51 - 3L+N+PE | 73.28 | 1 ΤΜΧ | 1 ΤΜΧ | ΥΛΙΚΑ ΙΣΧΥΟΣ | PTLVB | 3606480005961 | 1 | 1 | 119
KSB32CM55 | Canalis KN - λήψη 32A - 5 στοιχεία των 18mm - 3L+N+PEN | 91.82 | 1 ΤΜΧ | 1 ΤΜΧ | ΥΛΙΚΑ ΙΣΧΥΟΣ | PTLVB | 3606480005978 | 1 | 1 | 60 | 119
KSB32CP | Canalis KS - λήψη 32A - 8 στοιχεία των 18mm - 2 θέσεις για βιομηχανικές πρίζες | 98.65 | 1 ΤΜΧ | 1 ΤΜΧ | ΥΛΙΚΑ ΙΣΧΥΟΣ | PTLVB | 3606480005985 | 1 | 1 | 20 | 39
KSB32CP11D | Canalis KS - λήψη 32A - 8 στοιχεία των 18mm - 2 θέσεις για πρίζες Schuko | 148.9 | 1 ΤΜΧ | 1 ΤΜΧ | ΥΛΙΚΑ ΙΣΧΥΟΣ | PTLVB | 3606480005992 | 1 | 1 | 12 | 29
KSB32CP11F | Canalis KS - λήψη 32A - 8 στοιχεία των 18mm - 2 θέσεις για πρίζες NF | 156.68 | 1 ΤΜΧ | 1 ΤΜΧ | ΥΛΙΚΑ ΙΣΧΥΟΣ | PTLVB | 3606480006005 | 1 | 1 | 12 | 29
KSB32CP15D | Canalis KN - λήψη 32A - 8 στοιχεία των 18mm - 1 σούκο - 1 βιομηχανική πρίζα | 164.3 | 1 ΤΜΧ | 1 ΤΜΧ | ΥΛΙΚΑ ΙΣΧΥΟΣ | PTLVB | 3606480006012 | 1 | 1 | 12 | 29
KSB32CP15F | Canalis KN - λήψη 32A - 8 στοιχεία των 18mm - 1 σούκο - 1 βιομηχανική πρίζα | 169.74 | 1 ΤΜΧ | 1 ΤΜΧ | ΥΛΙΚΑ ΙΣΧΥΟΣ | PTLVB | 3606480006029 | 1 | 1 | 12 | 12
KSB32CP35 | Canalis KN - λήψη 32A - 8 στοιχεία των 18mm - 2 βιομηχανική πρίζα | 175.12 | 1 ΤΜΧ | 1 ΤΜΧ | ΥΛΙΚΑ ΙΣΧΥΟΣ | PTLVB | 3606480006036 | 1 | 1 | 12 | 12
KSB32SG4 | Canalis KS - λήψη αποζεύκτη για BS88 ασφάλειες size Α1- 32A - 3L+N+PE | 274.81 | 1 ΤΜΧ | 1 ΤΜΧ | ΥΛΙΚΑ ΙΣΧΥΟΣ | PTLVB | 3606480006043 | 1 | 1 | 10 | 20
KSB400DB412 | Canalis KS - λήψη διακόπτη ισχύος NSX400 με μοτέρ τηλεχειρισμού - 400A- 3L+N+PE | 617.25 | 1 ΤΜΧ | 1 ΤΜΧ | ΥΛΙΚΑ ΙΣΧΥΟΣ | PTLVB | 3606485058337 | 1 | 1 | 4
KSB400DB512 | Canalis KS - λήψη διακόπτη ισχύος NSX400 με μοτέρ τηλεχειρισμού - 400A- 3L+N+PE | 518.59 | 1 ΤΜΧ | 1 ΤΜΧ | ΥΛΙΚΑ ΙΣΧΥΟΣ | PTLVB | 3606485058344 | 1 | 1 | 4
KSB400DC4 | Canalis KS - λήψη διακόπτη ισχύος NSX400 με χειριστήριο - 400A - 3L+N+PE | 1063.37 | 1 ΤΜΧ | 1 ΤΜΧ | ΥΛΙΚΑ ΙΣΧΥΟΣ | PTLVB | 3606480005794 | 1 | 1 | 4 | 4
KSB400DC4TRE | Canalis KS - λήψη διακόπτη ισχύος NSX400 - για μέτρηση - 400A - 3L+N+PEN | 1382.4 | 1 ΤΜΧ | 1 ΤΜΧ | ΥΛΙΚΑ ΙΣΧΥΟΣ | PTLVB | 3606485057712 | 1 | 1 | 4 | 4
KSB400DC5 | Canalis KS - λήψη διακόπτη ισχύος NSX400 με χειριστήριο - 400A - 3L+PEN | 1076.14 | 1 ΤΜΧ | 1 ΤΜΧ | ΥΛΙΚΑ ΙΣΧΥΟΣ | PTLVB | 3606480005800 | 1 | 1 | 4
KSB400DC5TRE | Canalis KS - λήψη διακόπτη ισχύος NSX400 - για μέτρηση - 400A - 3L+PEN | 1269.88 | 1 ΤΜΧ | 1 ΤΜΧ | ΥΛΙΚΑ ΙΣΧΥΟΣ | PTLVB | 3606485080260 | 1 | 1 | 4
KSB400DD411 | Canalis KS - λήψη διακόπτη ισχύος NSX400 με χειριστήριο - 400A - 3L+N+PE | 2757.28 | 1 ΤΜΧ | 1 ΤΜΧ | ΥΛΙΚΑ ΙΣΧΥΟΣ | PTLVB | 3606485078779 |  |  | 20 | 320
KSB400SE4 | Canalis KB - λήψη 400A - φυσίγγια NF - 3L+N+PE | 1500.49 | 1 ΤΜΧ | 1 ΤΜΧ | ΥΛΙΚΑ ΙΣΧΥΟΣ | PTLVB | 3606480005817 | 1 | 1 | 3 | 3
KSB400SE5 | Canalis KB - λήψη 400A - φυσίγγια NF - 3L+PEN | 1760.18 | 1 ΤΜΧ | 1 ΤΜΧ | ΥΛΙΚΑ ΙΣΧΥΟΣ | PTLVB | 3606480005824 | 1 | 1 | 3 | 3
KSB50SF4 | Canalis KB - λήψη 50A - φυσίγγια NF - 14x51 - 3L+N+PE | 138.6 | 1 ΤΜΧ | 1 ΤΜΧ | ΥΛΙΚΑ ΙΣΧΥΟΣ | PTLVB | 3606480006050 | 1 | 1 | 38
KSB50SF5 | Canalis KB - λήψη 50A - φυσίγγια NF - 14x51 - 3L+PEN | 138.6 | 1 ΤΜΧ | 1 ΤΜΧ | ΥΛΙΚΑ ΙΣΧΥΟΣ | PTLVB | 3606480006067 | 1 | 1 | 20 | 38
KSB50SN4 | Canalis KB - λήψη 50A - ασφαλειοθήκη για φυσίγγια Neozed E18 - 3L+N+PE | 322.94 | 1 ΤΜΧ | 1 ΤΜΧ | ΥΛΙΚΑ ΙΣΧΥΟΣ | PTLVB | 3606480006074 | 1 | 1 | 20 | 38
KSB50SN5 | Canalis KB - λήψη 50A - ασφαλειοθήκη για φυσίγγια Neozed E18 - 3L+N+PE | 322.94 | 1 ΤΜΧ | 1 ΤΜΧ | ΥΛΙΚΑ ΙΣΧΥΟΣ | PTLVB | 3606480006081 | 1 | 1 | 20 | 38
KSB63SD4 | Canalis KNA - λήψη 63A - ασφαλειοθήκη για φυσίγγια Diazed E33 - 3L+N+PE | 402.06 | 1 ΤΜΧ | 1 ΤΜΧ | ΥΛΙΚΑ ΙΣΧΥΟΣ | PTLVB | 3606480006111 | 1 | 1 | 12 | 25
KSB63SD5 | Canalis KNA - λήψη 63A - ασφαλειοθήκη για φυσίγγια Diazed E33 - 3L+PEN | 402.06 | 1 ΤΜΧ | 1 ΤΜΧ | ΥΛΙΚΑ ΙΣΧΥΟΣ | PTLVB | 3606480006128 | 1 | 1 | 12 | 25
KSB63SM48 | Canalis - λήψη για υλικά ράγας - 8 στοιχεία των 18mm - 63A - 3L+N+PE | 137.16 | 1 ΤΜΧ | 1 ΤΜΧ | ΥΛΙΚΑ ΙΣΧΥΟΣ | PTLVB | 3606480006135 | 1 | 1 | 1 | 38
KSB80SG4 | Canalis KS - λήψη αποζεύκτη για BS88 ασφάλειες size Α1 ή Α3- 80A - 3L+N+PE | 403.24 | 1 ΤΜΧ | 1 ΤΜΧ | ΥΛΙΚΑ ΙΣΧΥΟΣ | PTLVB | 3606480006159 | 1 | 1 | 12 | 24
KV031AB40001 | Canalis - σύνδεση με καλώδιο για τροφοδοτικό N1 - 200 και 315 A - 3L + N + PE | 331.25 | 1 ΤΜΧ | 1 ΤΜΧ | ΥΛΙΚΑ ΙΣΧΥΟΣ | PTLVB | 3606485060330 | 1 | 1
KV031AB40002 | Canalis - σύνδεση με καλώδιο για τροφοδοτικό N2 - 200 και 315 A - 3L + N + PE | 331.25 | 1 ΤΜΧ | 1 ΤΜΧ | ΥΛΙΚΑ ΙΣΧΥΟΣ | PTLVB | 3606485060347
KV031AB70001 | Canalis - σύνδεση με καλώδιο για τροφοδοτικό N1 - 200 και 315 A - 3L + N + PER | 341.91 | 1 ΤΜΧ | 1 ΤΜΧ | ΥΛΙΚΑ ΙΣΧΥΟΣ | PTLVB | 3606485060439
KV031AB70002 | Canalis - σύνδεση με καλώδιο για τροφοδοτικό N2 - 200 και 315 A - 3L + N + PER | 341.91 | 1 ΤΜΧ | 1 ΤΜΧ | ΥΛΙΚΑ ΙΣΧΥΟΣ | PTLVB | 3606485060446
KV063AB70001 | Canalis - σύνδεση με καλώδιο για τροφοδοτικό N1 - 400 και 630 A - 3L + N + PE | 680.47 | 1 ΤΜΧ | 1 ΤΜΧ | ΥΛΙΚΑ ΙΣΧΥΟΣ | PTLVB | 3606485061269
KV063AB70002 | Canalis - σύνδεση με καλώδιο για τροφοδοτικό N2 - 400 και 630 A - 3L + N + PE | 686.29 | 1 ΤΜΧ | 1 ΤΜΧ | ΥΛΙΚΑ ΙΣΧΥΟΣ | PTLVB | 3606485061276
KV080AB40002 | Canalis - σύνδεση με καλώδιο για τροφοδοτικό N2 - 800 A - 3L + N + PE | 792.57 | 1 ΤΜΧ | 1 ΤΜΧ | ΥΛΙΚΑ ΙΣΧΥΟΣ | PTLVB | 3606485062020
KV080AB70001 | Canalis - σύνδεση με καλώδιο για τροφοδοτικό N1 - 800 A - 3L + N + PER | 901.69 | 1 ΤΜΧ | 1 ΤΜΧ | ΥΛΙΚΑ ΙΣΧΥΟΣ | PTLVB | 3606485061955
KV080AB70002 | Canalis - σύνδεση με καλώδιο για τροφοδοτικό N2 - 800 A - 3L+N+PER | 901.69 | 1 ΤΜΧ | 1 ΤΜΧ | ΥΛΙΚΑ ΙΣΧΥΟΣ | PTLVB | 3606485061948
KZ127 | Harmony K πλάκα προσαρμογής για περιστροφικό διακόπτη Ø22 με μεταλλική στεφάνη | 15.72 | 1 ΤΜΧ | 1 ΤΜΧ | ΒΙΟΜΗΧΑΝΙΚΑ ΠΡΟΙΟΝΤΑ SIGNAL | IDSIG | 3389110743777 | 1 |  | 28 | 896
KZ18042L | Ετικέτα σήμασης για μεταγωγικό διακόπτη - 45 x 45 mm | 3.66 | 1 ΤΜΧ | 1 ΤΜΧ | ΒΙΟΜΗΧΑΝΙΚΑ ΠΡΟΙΟΝΤΑ SIGNAL | IDSIG | 3389110848632 | 1 |  | 115200
KZ18044L | Ετικέτα σήμασης για μεταγωγικό διακόπτη - 45 x 45 mm | 3.66 | 1 ΤΜΧ | 1 ΤΜΧ | ΒΙΟΜΗΧΑΝΙΚΑ ΠΡΟΙΟΝΤΑ SIGNAL | IDSIG | 3389110848656 | 1 |  | 115200
KZ18061L | Ετικέτα σήμασης για μεταγωγικό διακόπτη - 45 x 45 mm | 3.66 | 1 ΤΜΧ | 1 ΤΜΧ | ΒΙΟΜΗΧΑΝΙΚΑ ΠΡΟΙΟΝΤΑ SIGNAL | IDSIG | 3389110848847 | 1 |  | 115200
KZ18416L | Ετικέτα σήμασης για μεταγωγικό διακόπτη - 45 x 45 mm | 3.66 | 1 ΤΜΧ | 1 ΤΜΧ | ΒΙΟΜΗΧΑΝΙΚΑ ΠΡΟΙΟΝΤΑ SIGNAL | IDSIG | 3389110848731 | 1 |  | 115200
KZ18421 | Ετικέτα σήμασης για μεταγωγικό διακόπτη - 45 x 45 mm | 3.66 | 1 ΤΜΧ | 1 ΤΜΧ | ΒΙΟΜΗΧΑΝΙΚΑ ΠΡΟΙΟΝΤΑ SIGNAL | IDSIG | 3389110970562 | 1 |  | 3600 | 115200
KZ18434 | Ετικέτα σήμασης για μεταγωγικό διακόπτη - 45 x 45 mm | 3.66 | 1 ΤΜΧ | 1 ΤΜΧ | ΒΙΟΜΗΧΑΝΙΚΑ ΠΡΟΙΟΝΤΑ SIGNAL | IDSIG | 3389110848335 | 1 |  | 3200
KZ31 | Harmony K κλιπ για τοποθέτηση στη ράγα DIN - σετ 5 | 5.98 | 1 ΤΜΧ | 1 ΤΜΧ | ΒΙΟΜΗΧΑΝΙΚΑ ΠΡΟΙΟΝΤΑ SIGNAL | IDSIG | 3389110475708 | 1 |  | 125 | 4000
KZ32 | TeSys Mini-Vario και Vario - μανδάλωση πόρτας - σετ των 5 | 2.05 | 1 ΤΜΧ | 1 ΤΜΧ | ΕΛΕΓΧΟΣ-ΠΡΟΣΤΑΣΙΑ ΚΙΝΗΤΗΡΩΝ | PTCTR | 3389110552201 | 1 | 5 | 150 | 1000
KZ62 | Harmony K - κάλυμμα IP 65 για 60 x 60 mm για μετώπη διακόπτη - σετ των 5 | 2.14 | 100 ΤΜΧ | 5 ΤΜΧ | ΕΛΕΓΧΟΣ-ΠΡΟΣΤΑΣΙΑ ΚΙΝΗΤΗΡΩΝ | PTCTR | 3389110644890 | 1 | 5 | 50 | 1600
KZ65 | Harmony K - κάλυμμα IP 65 για 45 x 45 mm για μετώπη διακόπτη - σετ των 5 | 1.52 | 100 ΤΜΧ | 5 ΤΜΧ | ΕΛΕΓΧΟΣ-ΠΡΟΣΤΑΣΙΑ ΚΙΝΗΤΗΡΩΝ | PTCTR | 3389110552287 | 1 | 5 | 100 | 3200
KZ66 | Harmony K - κάλυμμα IP 65 για 60 x 60 mm για μετώπη διακόπτη - σετ των 5 | 2.14 | 100 ΤΜΧ | 5 ΤΜΧ | ΕΛΕΓΧΟΣ-ΠΡΟΣΤΑΣΙΑ ΚΙΝΗΤΗΡΩΝ | PTCTR | 3389110552294 | 1 | 5 | 100 | 1000
KZ67 | Harmony K - κάλυμμα IP 65 για 90 x 90 mm για μετώπη διακόπτη - σετ των 5 | 2.91 | 100 ΤΜΧ | 5 ΤΜΧ | ΕΛΕΓΧΟΣ-ΠΡΟΣΤΑΣΙΑ ΚΙΝΗΤΗΡΩΝ | PTCTR | 3389110552300 | 1 | 5 | 100 | 3200
KZ74 | TeSys Mini-VARIO και VARIO - μανδάλωση πόρτας - σετ των 5 | 3.67 | 1 ΤΜΧ | 1 ΤΜΧ | ΕΛΕΓΧΟΣ-ΠΡΟΣΤΑΣΙΑ ΚΙΝΗΤΗΡΩΝ | PTCTR | 3389110552232 | 1 | 5 | 150 | 1000
KZ81 | TeSys Mini-VARIO και VARIO - εξάρτημα στήριξης χειριστηρίου - σετ των 5 | 6.98 | 1 ΤΜΧ | 1 ΤΜΧ | ΕΛΕΓΧΟΣ-ΠΡΟΣΤΑΣΙΑ ΚΙΝΗΤΗΡΩΝ | PTCTR | 3389110552133 | 1 | 2 | 2 | 20
KZ83 | TeSys VARIO - εξάρτημα στήριξης χειριστηρίου - σετ των 5 | 6.98 | 1 ΤΜΧ | 1 ΤΜΧ | ΕΛΕΓΧΟΣ-ΠΡΟΣΤΑΣΙΑ ΚΙΝΗΤΗΡΩΝ | PTCTR | 3389110552447 | 1 | 2 | 32 | 1024
LA1DX02 | TeSys D - μπλοκ βοηθητικών επαφών - 2 NC - ακροδέκτες βίδας | 63.46 | 1 ΤΜΧ | 1 ΤΜΧ | ΕΛΕΓΧΟΣ-ΠΡΟΣΤΑΣΙΑ ΚΙΝΗΤΗΡΩΝ | PTCTR | 3389110970616 | 1 | 1 | 10 | 80
LA1DX11 | TeSys D - μπλοκ βοηθητικών επαφών - 1 NO + 1 NC - ακροδέκτες βίδας | 63.46 | 1 ΤΜΧ | 1 ΤΜΧ | ΕΛΕΓΧΟΣ-ΠΡΟΣΤΑΣΙΑ ΚΙΝΗΤΗΡΩΝ | PTCTR | 3389110970609 | 1 | 1 | 10 | 80
LA1DX20 | TeSys D - μπλοκ βοηθητικών επαφών - 2 NO - ακροδέκτες βίδας | 63.46 | 1 ΤΜΧ | 1 ΤΜΧ | ΕΛΕΓΧΟΣ-ΠΡΟΣΤΑΣΙΑ ΚΙΝΗΤΗΡΩΝ | PTCTR | 3389110236507 | 1 | 1 | 10 | 80
LA1DY20 | TeSys D - μπλοκ βοηθητικών επαφών - 2 NO - ακροδέκτες βίδας | 115.37 | 1 ΤΜΧ | 1 ΤΜΧ | ΕΛΕΓΧΟΣ-ΠΡΟΣΤΑΣΙΑ ΚΙΝΗΤΗΡΩΝ | PTCTR | 3389110236514 | 1 | 1 | 10 | 80
LA1DZ31 | TeSys D - μπλοκ βοηθητικών επαφών - 3 NO + 1 NC - ακροδέκτες βίδας | 107.2 | 1 ΤΜΧ | 1 ΤΜΧ | ΕΛΕΓΧΟΣ-ΠΡΟΣΤΑΣΙΑ ΚΙΝΗΤΗΡΩΝ | PTCTR | 3389110236521 | 1 | 1 | 10 | 80
LA1DZ40 | TeSys D - μπλοκ βοηθητικών επαφών - 4 NO - ακροδέκτες βίδας | 107.2 | 1 ΤΜΧ | 1 ΤΜΧ | ΕΛΕΓΧΟΣ-ΠΡΟΣΤΑΣΙΑ ΚΙΝΗΤΗΡΩΝ | PTCTR | 3389110236538 | 1 | 1 | 10 | 80
LA1KN02 | TeSys Κ - μπλοκ βοηθητικών επαφών - 2 NC - ακροδέκτες βίδαςinals | 6.92 | 1 ΤΜΧ | 1 ΤΜΧ | ΕΛΕΓΧΟΣ-ΠΡΟΣΤΑΣΙΑ ΚΙΝΗΤΗΡΩΝ | PTCTR | 3389110500028 | 1 | 1 | 10 | 10
LA1KN02M | TeSys Κ - μπλοκ βοηθητικών επαφών - 2 NC - ακροδέκτες βίδαςinals - EN 50012 | 8.98 | 1 ΤΜΧ | 1 ΤΜΧ | ΕΛΕΓΧΟΣ-ΠΡΟΣΤΑΣΙΑ ΚΙΝΗΤΗΡΩΝ | PTCTR | 3389110428360 | 1 | 1 | 50 | 1600
LA1KN04 | TeSys Κ - μπλοκ βοηθητικών επαφών - 4 NC - ακροδέκτες βίδαςinals | 12.26 | 1 ΤΜΧ | 1 ΤΜΧ | ΕΛΕΓΧΟΣ-ΠΡΟΣΤΑΣΙΑ ΚΙΝΗΤΗΡΩΝ | PTCTR | 3389110500158 | 1 | 1 | 10 | 100
LA1KN11 | TeSys Κ - μπλοκ βοηθητικών επαφών - 1 NO + 1 NC - ακροδέκτες βίδαςinals | 6.92 | 1 ΤΜΧ | 1 ΤΜΧ | ΕΛΕΓΧΟΣ-ΠΡΟΣΤΑΣΙΑ ΚΙΝΗΤΗΡΩΝ | PTCTR | 3389110500059 | 1 | 1 | 10 | 100
LA1KN11M | TeSys Κ - μπλοκ βοηθητικών επαφών - 1 NO + 1 NC - ακροδέκτες βίδας - EN 50012 | 8.98 | 1 ΤΜΧ | 1 ΤΜΧ | ΕΛΕΓΧΟΣ-ΠΡΟΣΤΑΣΙΑ ΚΙΝΗΤΗΡΩΝ | PTCTR | 3389110428407 | 1 | 1 | 10 | 100
LA1KN11P | TeSys Κ - μπλοκ βοηθητικών επαφών - 1 NO + 1 NC - ακροδέκτες βίδας - EN 50012 | 8.98 | 1 ΤΜΧ | 1 ΤΜΧ | ΕΛΕΓΧΟΣ-ΠΡΟΣΤΑΣΙΑ ΚΙΝΗΤΗΡΩΝ | PTCTR | 3389110428414 | 1 | 1 | 50 | 1600
LA1KN13 | TeSys Κ - μπλοκ βοηθητικών επαφών - 1 NO + 3 NC - ακροδέκτες βίδαςinals | 12.26 | 1 ΤΜΧ | 1 ΤΜΧ | ΕΛΕΓΧΟΣ-ΠΡΟΣΤΑΣΙΑ ΚΙΝΗΤΗΡΩΝ | PTCTR | 3389110500134 | 1 | 1 | 10 | 100
LA1KN13M | TeSys Κ - μπλοκ βοηθητικών επαφών - 1 NO + 3 NC - ακροδέκτες βίδας - EN 50012 | 16.63 | 1 ΤΜΧ | 1 ΤΜΧ | ΕΛΕΓΧΟΣ-ΠΡΟΣΤΑΣΙΑ ΚΙΝΗΤΗΡΩΝ | PTCTR | 3389110428469 | 1 | 1 | 100 | 800
LA1KN20 | TeSys k - μπλοκ βοηθητικών επαφών - 2 NO - ακροδέκτες βίδας | 6.92 | 1 ΤΜΧ | 1 ΤΜΧ | ΕΛΕΓΧΟΣ-ΠΡΟΣΤΑΣΙΑ ΚΙΝΗΤΗΡΩΝ | PTCTR | 3389110369892 | 1 | 1 | 10 | 100
LA1KN22 | TeSys k - μπλοκ βοηθητικών επαφών - 2 NO + 2 NC - ακροδέκτες βίδας | 12.26 | 1 ΤΜΧ | 1 ΤΜΧ | ΕΛΕΓΧΟΣ-ΠΡΟΣΤΑΣΙΑ ΚΙΝΗΤΗΡΩΝ | PTCTR | 3389110500110 | 1 | 1 | 10 | 100
LA1KN22M | TeSys Κ - μπλοκ βοηθητικών επαφών - 2 NO + 2 NC - ακροδέκτες βίδας - EN 50012 | 16.63 | 1 ΤΜΧ | 1 ΤΜΧ | ΕΛΕΓΧΟΣ-ΠΡΟΣΤΑΣΙΑ ΚΙΝΗΤΗΡΩΝ | PTCTR | 3389110428445 | 1 | 1 | 10 | 100
LA1KN22P | TeSys Κ - μπλοκ βοηθητικών επαφών - 2 NO + 2 NC - ακροδέκτες βίδας - EN 50012 | 13.96 | 1 ΤΜΧ | 1 ΤΜΧ | ΕΛΕΓΧΟΣ-ΠΡΟΣΤΑΣΙΑ ΚΙΝΗΤΗΡΩΝ | PTCTR | 3389110428452 | 1 | 1 | 50 | 1600
LA1KN31 | TeSys Κ - μπλοκ βοηθητικών επαφών - 3 NO + 1 NC - ακροδέκτες βίδαςinals | 12.26 | 1 ΤΜΧ | 1 ΤΜΧ | ΕΛΕΓΧΟΣ-ΠΡΟΣΤΑΣΙΑ ΚΙΝΗΤΗΡΩΝ | PTCTR | 3389110500097 | 1 | 1 | 10 | 100
LA1KN31M | TeSys Κ - μπλοκ βοηθητικών επαφών - 3 NO + 1 NC - ακροδέκτες βίδας - EN 50012 | 16.63 | 1 ΤΜΧ | 1 ΤΜΧ | ΕΛΕΓΧΟΣ-ΠΡΟΣΤΑΣΙΑ ΚΙΝΗΤΗΡΩΝ | PTCTR | 3389110428421 | 1 | 1 | 10 | 100
LA1KN40 | TeSys Κ - μπλοκ βοηθητικών επαφών - 4 NO - ακροδέκτες βίδας | 12.26 | 1 ΤΜΧ | 1 ΤΜΧ | ΕΛΕΓΧΟΣ-ΠΡΟΣΤΑΣΙΑ ΚΙΝΗΤΗΡΩΝ | PTCTR | 3389110500073 | 1 | 1 | 10 | 100
LA1SK02 | TeSys SK - μπλοκ βοηθητικών επαφών - 2 NC | 9.82 | 1 ΤΜΧ | 1 ΤΜΧ | ΕΛΕΓΧΟΣ-ΠΡΟΣΤΑΣΙΑ ΚΙΝΗΤΗΡΩΝ | PTCTR | 3389110573947 | 1 | 1 | 60 | 1920
LA1SK11 | TeSys SK - μπλοκ βοηθητικών επαφών - 1 NO + 1 NC | 9.82 | 1 ΤΜΧ | 1 ΤΜΧ | ΕΛΕΓΧΟΣ-ΠΡΟΣΤΑΣΙΑ ΚΙΝΗΤΗΡΩΝ | PTCTR | 3389110564006 | 1 | 1 | 60 | 1920
LA1SK20 | TeSys SK - μπλοκ βοηθητικών επαφών - 2 NO - for | 9.82 | 1 ΤΜΧ | 1 ΤΜΧ | ΕΛΕΓΧΟΣ-ΠΡΟΣΤΑΣΙΑ ΚΙΝΗΤΗΡΩΝ | PTCTR | 3389110564013 | 1 | 1 | 60 | 1920
LA2KT2E | TeSys K - μπλοκ επαφών χρονοκαθυστέρησης - 1 C/O - 24...48 V - 1…30s | 78.35 | 1 ΤΜΧ | 1 ΤΜΧ | ΕΛΕΓΧΟΣ-ΠΡΟΣΤΑΣΙΑ ΚΙΝΗΤΗΡΩΝ | PTCTR | 3389110230048 | 1 | 1 | 58 | 70
LA2KT2U | TeSys K -μπλοκ επαφών χρονοκαθυστέρησης - 1 C/O - 110...240 V - 1…30s | 78.35 | 1 ΤΜΧ | 1 ΤΜΧ | ΕΛΕΓΧΟΣ-ΠΡΟΣΤΑΣΙΑ ΚΙΝΗΤΗΡΩΝ | PTCTR | 3389110230086 | 1 | 1 | 56 | 70
LA4DA1E | TeSys D - αντιπαρασιτικό στοιχείο - κύκλωμα RC - 24...48 V~ | 17.76 | 1 ΤΜΧ | 1 ΤΜΧ | ΕΛΕΓΧΟΣ-ΠΡΟΣΤΑΣΙΑ ΚΙΝΗΤΗΡΩΝ | PTCTR | 3389110233001 | 1 | 1 | 78 | 156
LA4DA1G | TeSys D - αντιπαρασιτικό στοιχείο - κύκλωμα RC - 50...127 V~ | 17.76 | 1 ΤΜΧ | 1 ΤΜΧ | ΕΛΕΓΧΟΣ-ΠΡΟΣΤΑΣΙΑ ΚΙΝΗΤΗΡΩΝ | PTCTR | 3389110233018 | 1 | 1 | 78 | 1000
LA4DA1U | TeSys D - αντιπαρασιτικό στοιχείο - κύκλωμα RC - 110...240 V~ | 17.76 | 1 ΤΜΧ | 1 ΤΜΧ | ΕΛΕΓΧΟΣ-ΠΡΟΣΤΑΣΙΑ ΚΙΝΗΤΗΡΩΝ | PTCTR | 3389110233025 | 1 | 1 | 78 | 1000
LA4DA2E | TeSys D - αντιπαρασιτικό στοιχείο - κύκλωμα RC - 24...48 V~ | 17.76 | 1 ΤΜΧ | 1 ΤΜΧ | ΕΛΕΓΧΟΣ-ΠΡΟΣΤΑΣΙΑ ΚΙΝΗΤΗΡΩΝ | PTCTR | 3389110233049 | 1 | 1 | 78 | 312
LA4DA2G | TeSys D - αντιπαρασιτικό στοιχείο - κύκλωμα RC - 50...127 V~ | 17.76 | 1 ΤΜΧ | 1 ΤΜΧ | ΕΛΕΓΧΟΣ-ΠΡΟΣΤΑΣΙΑ ΚΙΝΗΤΗΡΩΝ | PTCTR | 3389110233056 | 1 | 1 | 78 | 156
LA4DA2N | TeSys D - αντιπαρασιτικό στοιχείο - κύκλωμα RC - 380...415 V~ 150 Hz | 17.76 | 1 ΤΜΧ | 1 ΤΜΧ | ΕΛΕΓΧΟΣ-ΠΡΟΣΤΑΣΙΑ ΚΙΝΗΤΗΡΩΝ | PTCTR | 3389110269390 | 1 | 1 | 78 | 2496
LA4DA2U | TeSys D - αντιπαρασιτικό στοιχείο - κύκλωμα RC - 110...240 V~ | 17.76 | 1 ΤΜΧ | 1 ΤΜΧ | ΕΛΕΓΧΟΣ-ΠΡΟΣΤΑΣΙΑ ΚΙΝΗΤΗΡΩΝ | PTCTR | 3389110233063 | 1 | 1 | 78 | 1000
LA4DB1B | TeSys D - αντιπαρασιτικό στοιχείο - αμφίδρομη δίοδος - 24 V~/DC | 26.55 | 1 ΤΜΧ | 1 ΤΜΧ | ΕΛΕΓΧΟΣ-ΠΡΟΣΤΑΣΙΑ ΚΙΝΗΤΗΡΩΝ | PTCTR | 3389110336450 | 1 | 1 | 78 | 2496
LA4DB2B | TeSys D - αντιπαρασιτικό στοιχείο - αμφίδρομη δίοδος - 24 V~ | 30.77 | 1 ΤΜΧ | 1 ΤΜΧ | ΕΛΕΓΧΟΣ-ΠΡΟΣΤΑΣΙΑ ΚΙΝΗΤΗΡΩΝ | PTCTR | 3389110336481 | 1 | 1 | 32 | 1000
LA4DB2S | TeSys D - αντιπαρασιτικό στοιχείο - αμφίδρομη δίοδος - 72 V~ | 26.55 | 1 ΤΜΧ | 1 ΤΜΧ | ΕΛΕΓΧΟΣ-ΠΡΟΣΤΑΣΙΑ ΚΙΝΗΤΗΡΩΝ | PTCTR | 3389110336498 | 1 | 1 | 78 | 2496
LA4DB3B | TeSys D - αντιπαρασιτικό στοιχείο - αμφίδρομη δίοδος - 24 VDC | 18.57 | 1 ΤΜΧ | 1 ΤΜΧ | ΕΛΕΓΧΟΣ-ΠΡΟΣΤΑΣΙΑ ΚΙΝΗΤΗΡΩΝ | PTCTR | 3389110336504 | 1 | 1 | 32 | 32
LA4DB3S | TeSys D - αντιπαρασιτικό στοιχείο - αμφίδρομη δίοδος - 72 VDC | 18.57 | 1 ΤΜΧ | 1 ΤΜΧ | ΕΛΕΓΧΟΣ-ΠΡΟΣΤΑΣΙΑ ΚΙΝΗΤΗΡΩΝ | PTCTR | 3389110336511 | 1 | 1 | 78 | 2496
LA4DBL | TeSys D - κιτ χαμηλής κατανάλωσης για LC1D40A…D65A | 59.77 | 1 ΤΜΧ | 1 ΤΜΧ | ΕΛΕΓΧΟΣ-ΠΡΟΣΤΑΣΙΑ ΚΙΝΗΤΗΡΩΝ | PTCTR | 3389119410151 | 1 | 1 | 20 | 640
LA4DC1U | TeSys D - αντιπαρασιτικό στοιχείο - δίοδος - 12...250 VDC | 18.13 | 1 ΤΜΧ | 1 ΤΜΧ | ΕΛΕΓΧΟΣ-ΠΡΟΣΤΑΣΙΑ ΚΙΝΗΤΗΡΩΝ | PTCTR | 3389110233162 | 1 | 1 | 78 | 1000
LA4DC2U | TeSys D - αντιπαρασιτικό στοιχείο - δίοδος - 12...250 VDC | 18.13 | 1 ΤΜΧ | 1 ΤΜΧ | ΕΛΕΓΧΟΣ-ΠΡΟΣΤΑΣΙΑ ΚΙΝΗΤΗΡΩΝ | PTCTR | 3389110141191 | 1 | 1 | 78 | 2496
LA4DC3U | TeSys D - αντιπαρασιτικό στοιχείο - δίοδος - 24...250 VDC | 18.13 | 1 ΤΜΧ | 1 ΤΜΧ | ΕΛΕΓΧΟΣ-ΠΡΟΣΤΑΣΙΑ ΚΙΝΗΤΗΡΩΝ | PTCTR | 3389110233179 | 1 | 1 | 78 | 156
LA4DE1E | TeSys D - αντιπαρασιτικό στοιχείο - varistor - 24...48 V~/DC | 18.61 | 1 ΤΜΧ | 1 ΤΜΧ | ΕΛΕΓΧΟΣ-ΠΡΟΣΤΑΣΙΑ ΚΙΝΗΤΗΡΩΝ | PTCTR | 3389110233070 | 1 | 1 | 78 | 2496
LA4DE1G | TeSys D - αντιπαρασιτικό στοιχείο - varistor - 50...127 V~/DC | 18.61 | 1 ΤΜΧ | 1 ΤΜΧ | ΕΛΕΓΧΟΣ-ΠΡΟΣΤΑΣΙΑ ΚΙΝΗΤΗΡΩΝ | PTCTR | 3389110233087 | 1 | 1 | 78 | 2496
LA4DE1U | TeSys D - αντιπαρασιτικό στοιχείο - varistor - 110...250 V~/DC | 18.61 | 1 ΤΜΧ | 1 ΤΜΧ | ΕΛΕΓΧΟΣ-ΠΡΟΣΤΑΣΙΑ ΚΙΝΗΤΗΡΩΝ | PTCTR | 3389110233094 | 1 | 1 | 78 | 2496
LA4DE2E | TeSys D - αντιπαρασιτικό στοιχείο - varistor - 24...48 V~ | 18.61 | 1 ΤΜΧ | 1 ΤΜΧ | ΕΛΕΓΧΟΣ-ΠΡΟΣΤΑΣΙΑ ΚΙΝΗΤΗΡΩΝ | PTCTR | 3389110233100 | 1 | 1 | 78 | 2496
LA4DE2G | TeSys D - αντιπαρασιτικό στοιχείο - varistor - 50...127 V~ | 18.61 | 1 ΤΜΧ | 1 ΤΜΧ | ΕΛΕΓΧΟΣ-ΠΡΟΣΤΑΣΙΑ ΚΙΝΗΤΗΡΩΝ | PTCTR | 3389110233117 | 1 | 1 | 78 | 2496
LA4DE2U | TeSys D - αντιπαρασιτικό στοιχείο - varistor - 110...250 V~ | 18.61 | 1 ΤΜΧ | 1 ΤΜΧ | ΕΛΕΓΧΟΣ-ΠΡΟΣΤΑΣΙΑ ΚΙΝΗΤΗΡΩΝ | PTCTR | 3389110233124 | 1 | 1 | 78 | 156
LA4DE3E | TeSys D - αντιπαρασιτικό στοιχείο - varistor - 24...48 VDC | 18.61 | 1 ΤΜΧ | 1 ΤΜΧ | ΕΛΕΓΧΟΣ-ΠΡΟΣΤΑΣΙΑ ΚΙΝΗΤΗΡΩΝ | PTCTR | 3389110233131 | 1 | 1 | 78 | 1000
LA4DE3G | TeSys D - αντιπαρασιτικό στοιχείο - varistor - 50...127 VDC | 18.61 | 1 ΤΜΧ | 1 ΤΜΧ | ΕΛΕΓΧΟΣ-ΠΡΟΣΤΑΣΙΑ ΚΙΝΗΤΗΡΩΝ | PTCTR | 3389110233148 | 1 | 1 | 32 | 1000
LA4DE3U | TeSys D - αντιπαρασιτικό στοιχείο - varistor - 110...250 VDC | 18.61 | 1 ΤΜΧ | 1 ΤΜΧ | ΕΛΕΓΧΟΣ-ΠΡΟΣΤΑΣΙΑ ΚΙΝΗΤΗΡΩΝ | PTCTR | 3389110233155 | 1 | 1 | 32 | 32
LA4DFB | TeSys D - στοιχείο ενίσχυσης - ρελέ- 24 VDC / 250 V~ | 64.84 | 1 ΤΜΧ | 1 ΤΜΧ | ΕΛΕΓΧΟΣ-ΠΡΟΣΤΑΣΙΑ ΚΙΝΗΤΗΡΩΝ | PTCTR | 3389110236378 | 1 | 1 | 105 | 1000
LA4DT0U | TeSys D - ηλεκτρονική μονάδα χρονοκαθυστέρησης στην έναρξη 0.1...2 s-24...250VDC/AC | 82.15 | 1 ΤΜΧ | 1 ΤΜΧ | ΕΛΕΓΧΟΣ-ΠΡΟΣΤΑΣΙΑ ΚΙΝΗΤΗΡΩΝ | PTCTR | 3389110236453 | 1 | 1 | 70 | 1000
LA4DT2U | TeSys D - ηλεκτρονική μονάδα χρονοκαθυστέρησης στην έναρξη-1.5....30 s-24....250VDC/AC | 82.15 | 1 ΤΜΧ | 1 ΤΜΧ | ΕΛΕΓΧΟΣ-ΠΡΟΣΤΑΣΙΑ ΚΙΝΗΤΗΡΩΝ | PTCTR | 3389110236460 | 1 | 1 | 70 | 1120
LA4DT4U | TeSys D - ηλεκτρονική μονάδα χρονοκαθυστέρησης στην έναρξη 25...500 s-24...250VDC/AC | 58.06 | 1 ΤΜΧ | 1 ΤΜΧ | ΕΛΕΓΧΟΣ-ΠΡΟΣΤΑΣΙΑ ΚΙΝΗΤΗΡΩΝ | PTCTR | 3389110192780 | 1 | 1 | 90 | 100
LA4DWB | TeSys D - στοιχείο ενίσχυσης - ημιαγωγός - 24 VDC / 250 V~ | 72.44 | 1 ΤΜΧ | 1 ΤΜΧ | ΕΛΕΓΧΟΣ-ΠΡΟΣΤΑΣΙΑ ΚΙΝΗΤΗΡΩΝ | PTCTR | 3389110236477 | 1 | 1 | 70 | 1000
LA4FDE | TeSys F - αντιπαρασιτικό στοιχείο - δίοδος - 24...48 V DC | 85.12 | 1 ΤΜΧ | 1 ΤΜΧ | ΕΛΕΓΧΟΣ-ΠΡΟΣΤΑΣΙΑ ΚΙΝΗΤΗΡΩΝ | PTCTR | 3389110273533 | 1 | 1 | 70 | 1120
LA4FDF | TeSys F - αντιπαρασιτικό στοιχείο - δίοδος - 55...110 V DC | 85.12 | 1 ΤΜΧ | 1 ΤΜΧ | ΕΛΕΓΧΟΣ-ΠΡΟΣΤΑΣΙΑ ΚΙΝΗΤΗΡΩΝ | PTCTR | 3389110273540 | 1 | 1 | 70 | 1120
LA4FDP | TeSys F - αντιπαρασιτικό στοιχείο - δίοδος - 125...250 V DC | 85.12 | 1 ΤΜΧ | 1 ΤΜΧ | ΕΛΕΓΧΟΣ-ΠΡΟΣΤΑΣΙΑ ΚΙΝΗΤΗΡΩΝ | PTCTR | 3389110273557 | 1 | 1 | 70 | 1120
LA4FRCE | TeSys F - αντιπαρασιτικό στοιχείο - κύκλωμα RC - 24...48 V AC | 63.21 | 1 ΤΜΧ | 1 ΤΜΧ | ΕΛΕΓΧΟΣ-ΠΡΟΣΤΑΣΙΑ ΚΙΝΗΤΗΡΩΝ | PTCTR | 3389110273571 | 1 | 1 | 70 | 1120
LA4FRCF | TeSys F - αντιπαρασιτικό στοιχείο - κύκλωμα RC - 50...110 V AC | 63.21 | 1 ΤΜΧ | 1 ΤΜΧ | ΕΛΕΓΧΟΣ-ΠΡΟΣΤΑΣΙΑ ΚΙΝΗΤΗΡΩΝ | PTCTR | 3389110273588 | 1 | 1 | 70 | 1120
LA4FRCP | TeSys F - αντιπαρασιτικό στοιχείο - κύκλωμα RC - 127...240 V AC | 63.21 | 1 ΤΜΧ | 1 ΤΜΧ | ΕΛΕΓΧΟΣ-ΠΡΟΣΤΑΣΙΑ ΚΙΝΗΤΗΡΩΝ | PTCTR | 3389110273601 | 1 | 1 | 70 | 1000
LA4FRCV | TeSys F - αντιπαρασιτικό στοιχείο - κύκλωμα RC - 265...415 V AC | 63.21 | 1 ΤΜΧ | 1 ΤΜΧ | ΕΛΕΓΧΟΣ-ΠΡΟΣΤΑΣΙΑ ΚΙΝΗΤΗΡΩΝ | PTCTR | 3389110273618 | 1 | 1 | 70 | 1120
LA4FTE | TeSys F - αντιπαρασιτικό στοιχείο - αμφίδρομη δίοδος - 24...48 V AC/DC | 94.63 | 1 ΤΜΧ | 1 ΤΜΧ | ΕΛΕΓΧΟΣ-ΠΡΟΣΤΑΣΙΑ ΚΙΝΗΤΗΡΩΝ | PTCTR | 3389110273656 | 1 | 1 | 70 | 1120
LA4FTF | TeSys F - αντιπαρασιτικό στοιχείο - αμφίδρομη δίοδος - 50...110 V AC/DC | 94.63 | 1 ΤΜΧ | 1 ΤΜΧ | ΕΛΕΓΧΟΣ-ΠΡΟΣΤΑΣΙΑ ΚΙΝΗΤΗΡΩΝ | PTCTR | 3389110273663 | 1 | 1 | 70 | 1120
LA4FTP | TeSys F - αντιπαρασιτικό στοιχείο - αμφίδρομη δίοδος - 127...240 V AC/DC | 94.63 | 1 ΤΜΧ | 1 ΤΜΧ | ΕΛΕΓΧΟΣ-ΠΡΟΣΤΑΣΙΑ ΚΙΝΗΤΗΡΩΝ | PTCTR | 3389110273670 | 1 | 1 | 70 | 1120
LA4FVE | TeSys F - αντιπαρασιτικό στοιχείο - varistor (περιορισμός αιχμής)- 24...48VAC/DC | 94.63 | 1 ΤΜΧ | 1 ΤΜΧ | ΕΛΕΓΧΟΣ-ΠΡΟΣΤΑΣΙΑ ΚΙΝΗΤΗΡΩΝ | PTCTR | 3389110273694 | 1 | 1 | 70 | 1120
LA4FVF | TeSys F - αντιπαρασιτικό στοιχείο varistor (περιορισμός αιχμής) -50...110V AC/DC | 94.63 | 1 ΤΜΧ | 1 ΤΜΧ | ΕΛΕΓΧΟΣ-ΠΡΟΣΤΑΣΙΑ ΚΙΝΗΤΗΡΩΝ | PTCTR | 3389110273700 | 1 | 1 | 70 | 1120
LA4FVP | TeSys F -αντιπαρασιτικό στοιχείο varistor (περιορισμός αιχμής) -127...240V AC/DC | 94.63 | 1 ΤΜΧ | 1 ΤΜΧ | ΕΛΕΓΧΟΣ-ΠΡΟΣΤΑΣΙΑ ΚΙΝΗΤΗΡΩΝ | PTCTR | 3389110273717 | 1 | 1 | 70 | 1120
LA4FVV | TeSys F -αντιπαρασιτικό στοιχείο varistor (περιορισμός αιχμής) -265...415V AC/DC | 94.63 | 1 ΤΜΧ | 1 ΤΜΧ | ΕΛΕΓΧΟΣ-ΠΡΟΣΤΑΣΙΑ ΚΙΝΗΤΗΡΩΝ | PTCTR | 3389110273731 | 1 | 1 | 70 | 1120
LA4KA1U | TeSys K - αντιπαρασιτική διάταξη - κύκλωμα RC - 110...250 V | 7.63 | 1 ΤΜΧ | 1 ΤΜΧ | ΕΛΕΓΧΟΣ-ΠΡΟΣΤΑΣΙΑ ΚΙΝΗΤΗΡΩΝ | PTCTR | 3389110230093 | 1 | 5 | 5 | 500
LA4KC1E | TeSys K - αντιπαρασιτική διάταξη - κύκλωμα RC - 32…48 V | 7.37 | 1 ΤΜΧ | 5 ΤΜΧ | ΕΛΕΓΧΟΣ-ΠΡΟΣΤΑΣΙΑ ΚΙΝΗΤΗΡΩΝ | PTCTR | 3389110230192 | 1 | 1 | 5 | 105
LA4KC2B | TeSys K - αντιπαρασιτική διάταξη - κύκλωμα RC - 12...24 V | 9.6 | 1 ΤΜΧ | 5 ΤΜΧ | ΕΛΕΓΧΟΣ-ΠΡΟΣΤΑΣΙΑ ΚΙΝΗΤΗΡΩΝ | PTCTR | 3389119400381 | 1 | 1 | 5 | 420
LA4KE1B | TeSys K - αντιπαρασιτική διάταξη - κύκλωμα RC - 12...24 V | 7.63 | 1 ΤΜΧ | 1 ΤΜΧ | ΕΛΕΓΧΟΣ-ΠΡΟΣΤΑΣΙΑ ΚΙΝΗΤΗΡΩΝ | PTCTR | 3389110230215 | 1 | 5 | 5 | 500
LA4KE1E | TeSys K - αντιπαρασιτική διάταξη - κύκλωμα RC - 32…48 V | 7.63 | 1 ΤΜΧ | 1 ΤΜΧ | ΕΛΕΓΧΟΣ-ΠΡΟΣΤΑΣΙΑ ΚΙΝΗΤΗΡΩΝ | PTCTR | 3389110230222 | 1 | 5 | 105 | 500
LA4KE1FC | TeSys K - αντιπαρασιτική διάταξη - κύκλωμα RC - 50…129 V | 7.63 | 1 ΤΜΧ | 1 ΤΜΧ | ΕΛΕΓΧΟΣ-ΠΡΟΣΤΑΣΙΑ ΚΙΝΗΤΗΡΩΝ | PTCTR | 3389110536959 | 1 | 5 | 105 | 500
LA4KE1UG | TeSys K - αντιπαρασιτική διάταξη - κύκλωμα RC - 130...250 V | 7.63 | 1 ΤΜΧ | 1 ΤΜΧ | ΕΛΕΓΧΟΣ-ΠΡΟΣΤΑΣΙΑ ΚΙΝΗΤΗΡΩΝ | PTCTR | 3389110536973 | 1 | 5 | 5 | 105
LA4SKC1U | TeSys SK - αντιπαρασιτικό στοιχείο - δίοδος - 24...250 V DC | 15.5 | 1 ΤΜΧ | 10 ΤΜΧ | ΕΛΕΓΧΟΣ-ΠΡΟΣΤΑΣΙΑ ΚΙΝΗΤΗΡΩΝ | PTCTR | 3389110564020 | 1 | 10 | 190 | 6080
LA4SKE1E | TeSys SK - αντιπαρασιτικό στοιχείο - varistor - 24...48 V AC/DC | 14.86 | 1 ΤΜΧ | 10 ΤΜΧ | ΕΛΕΓΧΟΣ-ΠΡΟΣΤΑΣΙΑ ΚΙΝΗΤΗΡΩΝ | PTCTR | 3389110564037 | 1 | 10 | 190 | 6080
LA4SKE1U | TeSys SK - αντιπαρασιτικό στοιχείο - varistor - 110...250 V AC/DC | 27.99 | 1 ΤΜΧ | 10 ΤΜΧ | ΕΛΕΓΧΟΣ-ΠΡΟΣΤΑΣΙΑ ΚΙΝΗΤΗΡΩΝ | PTCTR | 3389110564044 | 1 | 10 | 190 | 6080
LA5D11550 | TeSys F - κάλυμμα φλογοκρύπτη LA5-D - 3P - για LC1-D115 | 46.88 | 1 ΤΜΧ | 1 ΤΜΧ | ΕΛΕΓΧΟΣ-ΠΡΟΣΤΑΣΙΑ ΚΙΝΗΤΗΡΩΝ | PTCTR | 3389110880502 | 1 | 1 | 30 | 240
LA5D1158031 | TeSys D - ανταλλακτικοί πόλοι LA5-D - 3P - για LC1-D115 | 155.12 | 1 ΤΜΧ | 1 ΤΜΧ | ΕΛΕΓΧΟΣ-ΠΡΟΣΤΑΣΙΑ ΚΙΝΗΤΗΡΩΝ | PTCTR | 3389110880519 | 1 | 1 | 20 | 320
LA5D115804 | TeSys D - ανταλλακτικοί πόλοι LA5-D - 4P - για LC1-D115 | 189.95 | 1 ΤΜΧ | 1 ΤΜΧ | ΕΛΕΓΧΟΣ-ΠΡΟΣΤΑΣΙΑ ΚΙΝΗΤΗΡΩΝ | PTCTR | 3389110880526 | 1 | 1 | 100
LA5D15050 | TeSys F - κάλυμμα φλογοκρύπτη LA5-D - 3P - για LC1-D150 | 46.88 | 1 ΤΜΧ | 1 ΤΜΧ | ΕΛΕΓΧΟΣ-ΠΡΟΣΤΑΣΙΑ ΚΙΝΗΤΗΡΩΝ | PTCTR | 3389110880472 | 1 | 1 | 100
LA5D150803 | TeSys D ανταλλακτικοί πόλοι LA5-D - 3P - για LC1-D150 | 155.12 | 1 ΤΜΧ | 1 ΤΜΧ | ΕΛΕΓΧΟΣ-ΠΡΟΣΤΑΣΙΑ ΚΙΝΗΤΗΡΩΝ | PTCTR | 3389110880489 | 1 | 1 | 20 | 320
LA5F115450 | TeSys F - κάλυμμα φλογοκρύπτη - 4P | 98.15 | 1 ΤΜΧ | 1 ΤΜΧ | ΕΛΕΓΧΟΣ-ΠΡΟΣΤΑΣΙΑ ΚΙΝΗΤΗΡΩΝ | PTCTR | 3389110226058 | 1 | 1
LA5F11550 | TeSys F - κάλυμμα φλογοκρύπτη - 3P | 82.9 | 1 ΤΜΧ | 1 ΤΜΧ | ΕΛΕΓΧΟΣ-ΠΡΟΣΤΑΣΙΑ ΚΙΝΗΤΗΡΩΝ | PTCTR | 3389110226065 | 1 | 1 | 100
LA5F15050 | TeSys F - κάλυμμα φλογοκρύπτη - 3P | 87.84 | 1 ΤΜΧ | 1 ΤΜΧ | ΕΛΕΓΧΟΣ-ΠΡΟΣΤΑΣΙΑ ΚΙΝΗΤΗΡΩΝ | PTCTR | 3389110226089 | 1 | 1 | 100
LA5F18550 | TeSys F - κάλυμμα φλογοκρύπτη - 3P | 90.23 | 1 ΤΜΧ | 1 ΤΜΧ | ΕΛΕΓΧΟΣ-ΠΡΟΣΤΑΣΙΑ ΚΙΝΗΤΗΡΩΝ | PTCTR | 3389110226102 | 1 | 1 | 12 | 96
LA5F22550 | TeSys F - κάλυμμα φλογοκρύπτη - 3P | 94.35 | 1 ΤΜΧ | 1 ΤΜΧ | ΕΛΕΓΧΟΣ-ΠΡΟΣΤΑΣΙΑ ΚΙΝΗΤΗΡΩΝ | PTCTR | 3389110459685 | 1 | 1 | 1000
LA5F265450 | TeSys F - κάλυμμα φλογοκρύπτη - 4P | 125.71 | 1 ΤΜΧ | 1 ΤΜΧ | ΕΛΕΓΧΟΣ-ΠΡΟΣΤΑΣΙΑ ΚΙΝΗΤΗΡΩΝ | PTCTR | 3389110226119 | 1 | 1
LA5F26550 | TeSys F - κάλυμμα φλογοκρύπτη - 3P | 102.9 | 1 ΤΜΧ | 1 ΤΜΧ | ΕΛΕΓΧΟΣ-ΠΡΟΣΤΑΣΙΑ ΚΙΝΗΤΗΡΩΝ | PTCTR | 3389110226126 | 1 | 1 | 5 | 40
LA5F33050 | TeSys F - κάλυμμα φλογοκρύπτη - 3P | 114.24 | 1 ΤΜΧ | 1 ΤΜΧ | ΕΛΕΓΧΟΣ-ΠΡΟΣΤΑΣΙΑ ΚΙΝΗΤΗΡΩΝ | PTCTR | 3389110459708 | 1 | 1 | 100
LA5F400250 | TeSys F - κάλυμμα φλογοκρύπτη - 2P | 113.28 | 1 ΤΜΧ | 1 ΤΜΧ | ΕΛΕΓΧΟΣ-ΠΡΟΣΤΑΣΙΑ ΚΙΝΗΤΗΡΩΝ | PTCTR | 3389110226133 | 1 | 1
LA5F40050 | TeSys F - κάλυμμα φλογοκρύπτη - 3P | 130.44 | 1 ΤΜΧ | 1 ΤΜΧ | ΕΛΕΓΧΟΣ-ΠΡΟΣΤΑΣΙΑ ΚΙΝΗΤΗΡΩΝ | PTCTR | 3389110226157 | 1 | 1 | 1000
LA5F400802 | TeSys F - σετ κύριων επαφών - 2P | 396 | 1 ΤΜΧ | 1 ΤΜΧ | ΕΛΕΓΧΟΣ-ΠΡΟΣΤΑΣΙΑ ΚΙΝΗΤΗΡΩΝ | PTCTR | 3389110226164 | 1 | 1 | 10 | 80
LA5F400803 | TeSys F - σετ κύριων επαφών - 3P | 630.51 | 1 ΤΜΧ | 1 ΤΜΧ | ΕΛΕΓΧΟΣ-ΠΡΟΣΤΑΣΙΑ ΚΙΝΗΤΗΡΩΝ | PTCTR | 3389110226171 | 1 | 1 | 10 | 80
LA5F400804 | TeSys F - σετ κύριων επαφών - 4P | 792.47 | 1 ΤΜΧ | 1 ΤΜΧ | ΕΛΕΓΧΟΣ-ΠΡΟΣΤΑΣΙΑ ΚΙΝΗΤΗΡΩΝ | PTCTR | 3389110226188 | 1 | 1 | 6 | 48
LA5F500450 | TeSys F - κάλυμμα φλογοκρύπτη - 4P | 307.08 | 1 ΤΜΧ | 1 ΤΜΧ | ΕΛΕΓΧΟΣ-ΠΡΟΣΤΑΣΙΑ ΚΙΝΗΤΗΡΩΝ | PTCTR | 3389110226201 | 1 | 1
LA5F50050 | TeSys F - κάλυμμα φλογοκρύπτη - 3P | 183.54 | 1 ΤΜΧ | 1 ΤΜΧ | ΕΛΕΓΧΟΣ-ΠΡΟΣΤΑΣΙΑ ΚΙΝΗΤΗΡΩΝ | PTCTR | 3389110226218 | 1 | 1 | 1000
LA5F500802 | TeSys F - σετ κύριων επαφών - 2P | 434.42 | 1 ΤΜΧ | 1 ΤΜΧ | ΕΛΕΓΧΟΣ-ΠΡΟΣΤΑΣΙΑ ΚΙΝΗΤΗΡΩΝ | PTCTR | 3389110226225 | 1 | 1 | 1
LA5F500803 | TeSys F - σετ κύριων επαφών - 3P | 691.22 | 1 ΤΜΧ | 1 ΤΜΧ | ΕΛΕΓΧΟΣ-ΠΡΟΣΤΑΣΙΑ ΚΙΝΗΤΗΡΩΝ | PTCTR | 3389110226232 | 1 | 1 | 5 | 40
LA5F500804 | TeSys F - σετ κύριων επαφών - 4P | 869.1 | 1 ΤΜΧ | 1 ΤΜΧ | ΕΛΕΓΧΟΣ-ΠΡΟΣΤΑΣΙΑ ΚΙΝΗΤΗΡΩΝ | PTCTR | 3389110226249 | 1 | 1 | 2 | 32
LA5F630450 | TeSys F - κάλυμμα φλογοκρύπτη - 4P | 534.67 | 1 ΤΜΧ | 1 ΤΜΧ | ΕΛΕΓΧΟΣ-ΠΡΟΣΤΑΣΙΑ ΚΙΝΗΤΗΡΩΝ | PTCTR | 3389110226270 | 1 | 1
LA5F63050 | TeSys F - κάλυμμα φλογοκρύπτη - 3P | 399.78 | 1 ΤΜΧ | 1 ΤΜΧ | ΕΛΕΓΧΟΣ-ΠΡΟΣΤΑΣΙΑ ΚΙΝΗΤΗΡΩΝ | PTCTR | 3389110226287 | 1 | 1 | 100
LA5F630802 | TeSys F - σετ κύριων επαφών - 2P | 636.95 | 1 ΤΜΧ | 1 ΤΜΧ | ΕΛΕΓΧΟΣ-ΠΡΟΣΤΑΣΙΑ ΚΙΝΗΤΗΡΩΝ | PTCTR | 3389110226300 | 1 | 1 | 2 | 32
LA5F630803 | TeSys F - σετ κύριων επαφών - 3P | 1012.72 | 1 ΤΜΧ | 1 ΤΜΧ | ΕΛΕΓΧΟΣ-ΠΡΟΣΤΑΣΙΑ ΚΙΝΗΤΗΡΩΝ | PTCTR | 3389110226317 | 1 | 1 | 4 | 32
LA5F630803S011 | TeSys F - σετ κύριων επαφών - 3P | 1098.28 | 1 ΤΜΧ | 1 ΤΜΧ | ΕΛΕΓΧΟΣ-ΠΡΟΣΤΑΣΙΑ ΚΙΝΗΤΗΡΩΝ | PTCTR | 3389118091757 | 1 | 1
LA5F630804 | TeSys F - σετ κύριων επαφών - 4P | 1273.6 | 1 ΤΜΧ | 1 ΤΜΧ | ΕΛΕΓΧΟΣ-ΠΡΟΣΤΑΣΙΑ ΚΙΝΗΤΗΡΩΝ | PTCTR | 3389110226324 | 1 | 1 | 16
LA5F780150 | TeSys F - κάλυμμα φλογοκρύπτη - 1P | 266.84 | 1 ΤΜΧ | 1 ΤΜΧ | ΕΛΕΓΧΟΣ-ΠΡΟΣΤΑΣΙΑ ΚΙΝΗΤΗΡΩΝ | PTCTR | 3389110226331 | 1 | 1 | 8 | 32
LA5F780801 | TeSys F - σετ κύριων επαφών - 1P | 636.95 | 1 ΤΜΧ | 1 ΤΜΧ | ΕΛΕΓΧΟΣ-ΠΡΟΣΤΑΣΙΑ ΚΙΝΗΤΗΡΩΝ | PTCTR | 3389110336528 | 1 | 1 | 100
LA5F780803 | TeSys F - σετ κύριων επαφών - 3P | 1894.91 | 1 ΤΜΧ | 1 ΤΜΧ | ΕΛΕΓΧΟΣ-ΠΡΟΣΤΑΣΙΑ ΚΙΝΗΤΗΡΩΝ | PTCTR | 3389110226348 | 1 | 1 | 1 | 3
LA5F780804 | TeSys F - σετ κύριων επαφών - 4P | 2546.98 | 1 ΤΜΧ | 1 ΤΜΧ | ΕΛΕΓΧΟΣ-ΠΡΟΣΤΑΣΙΑ ΚΙΝΗΤΗΡΩΝ | PTCTR | 3389110226355 | 1 | 1
LA5F80050 | TeSys F - κάλυμμα φλογοκρύπτη - 3P | 377.14 | 1 ΤΜΧ | 1 ΤΜΧ | ΕΛΕΓΧΟΣ-ΠΡΟΣΤΑΣΙΑ ΚΙΝΗΤΗΡΩΝ | PTCTR | 3389118091788 | 1 | 1 | 3 | 24
LA5F800803 | TeSys F - σετ κύριων επαφών - 3P | 1028.33 | 1 ΤΜΧ | 1 ΤΜΧ | ΕΛΕΓΧΟΣ-ΠΡΟΣΤΑΣΙΑ ΚΙΝΗΤΗΡΩΝ | PTCTR | 3389110541069 | 1 | 1 | 4 | 32
LA5FF431 | TeSys F - σετ κύριων επαφών - 3P | 273.19 | 1 ΤΜΧ | 1 ΤΜΧ | ΕΛΕΓΧΟΣ-ΠΡΟΣΤΑΣΙΑ ΚΙΝΗΤΗΡΩΝ | PTCTR | 3389110128307 | 1 | 1 | 21 | 336
LA5FF441 | TeSys F - σετ κύριων επαφών - 4P | 361.49 | 1 ΤΜΧ | 1 ΤΜΧ | ΕΛΕΓΧΟΣ-ΠΡΟΣΤΑΣΙΑ ΚΙΝΗΤΗΡΩΝ | PTCTR | 3389110128321 | 1 | 1 | 21 | 336
LA5FG431 | TeSys F - σετ κύριων επαφών - 3P | 386.34 | 1 ΤΜΧ | 1 ΤΜΧ | ΕΛΕΓΧΟΣ-ΠΡΟΣΤΑΣΙΑ ΚΙΝΗΤΗΡΩΝ | PTCTR | 3389110128345 | 1 | 1 | 21 | 336
LA5FG441 | TeSys F - σετ κύριων επαφών - 4P | 505.7 | 1 ΤΜΧ | 1 ΤΜΧ | ΕΛΕΓΧΟΣ-ΠΡΟΣΤΑΣΙΑ ΚΙΝΗΤΗΡΩΝ | PTCTR | 3389110128369 | 1 | 1 | 18 | 288
LA5FH431 | TeSys F - σετ κύριων επαφών - 3P | 477.82 | 1 ΤΜΧ | 1 ΤΜΧ | ΕΛΕΓΧΟΣ-ΠΡΟΣΤΑΣΙΑ ΚΙΝΗΤΗΡΩΝ | PTCTR | 3389110128383 | 1 | 1 | 18 | 144
LA5FH441 | TeSys F - σετ κύριων επαφών - 4P | 690.05 | 1 ΤΜΧ | 1 ΤΜΧ | ΕΛΕΓΧΟΣ-ΠΡΟΣΤΑΣΙΑ ΚΙΝΗΤΗΡΩΝ | PTCTR | 3389110128406 | 1 | 1 | 18 | 144
LA5FJ421 | TeSys F - σετ συνδέσεων ισχύος | 493.81 | 1 ΤΜΧ | 1 ΤΜΧ | ΕΛΕΓΧΟΣ-ΠΡΟΣΤΑΣΙΑ ΚΙΝΗΤΗΡΩΝ | PTCTR | 3389110167283 | 1 | 1 | 1
LA5FJ431 | TeSys F - σετ συνδέσεων ισχύος | 733.68 | 1 ΤΜΧ | 1 ΤΜΧ | ΕΛΕΓΧΟΣ-ΠΡΟΣΤΑΣΙΑ ΚΙΝΗΤΗΡΩΝ | PTCTR | 3389110128420 | 1 | 1 | 3 | 32
LA5FJ441 | TeSys F - σετ συνδέσεων ισχύος | 989.7 | 1 ΤΜΧ | 1 ΤΜΧ | ΕΛΕΓΧΟΣ-ΠΡΟΣΤΑΣΙΑ ΚΙΝΗΤΗΡΩΝ | PTCTR | 3389110109948 | 1 | 1 | 100
LA5FK431 | TeSys F - σετ συνδέσεων ισχύος | 889.78 | 1 ΤΜΧ | 1 ΤΜΧ | ΕΛΕΓΧΟΣ-ΠΡΟΣΤΑΣΙΑ ΚΙΝΗΤΗΡΩΝ | PTCTR | 3389110128444 | 1 | 1 | 3 | 32
LA5FK441 | TeSys F - σετ συνδέσεων ισχύος | 1306.07 | 1 ΤΜΧ | 1 ΤΜΧ | ΕΛΕΓΧΟΣ-ΠΡΟΣΤΑΣΙΑ ΚΙΝΗΤΗΡΩΝ | PTCTR | 3389110167344 | 1 | 1 | 100
LA5FL431 | TeSys F - σετ συνδέσεων ισχύος | 1458.35 | 1 ΤΜΧ | 1 ΤΜΧ | ΕΛΕΓΧΟΣ-ΠΡΟΣΤΑΣΙΑ ΚΙΝΗΤΗΡΩΝ | PTCTR | 3389110120219 | 1 | 1 | 1 | 3
LA5FL441 | TeSys F - σετ συνδέσεων ισχύος | 1835.08 | 1 ΤΜΧ | 1 ΤΜΧ | ΕΛΕΓΧΟΣ-ΠΡΟΣΤΑΣΙΑ ΚΙΝΗΤΗΡΩΝ | PTCTR | 3389110167399 | 1 | 1 | 10
LA6DK10B | TeSys D - βοηθητικό μπλοκ συγκράτησης - 24 V DC/AC 50...60 Hz | 77.49 | 1 ΤΜΧ | 1 ΤΜΧ | ΕΛΕΓΧΟΣ-ΠΡΟΣΤΑΣΙΑ ΚΙΝΗΤΗΡΩΝ | PTCTR | 3389110745740 | 1 | 1 | 32 | 1000
LA6DK10F | TeSys D - βοηθητικό μπλοκ συγκράτησης - 110V | 77.49 | 1 ΤΜΧ | 1 ΤΜΧ | ΕΛΕΓΧΟΣ-ΠΡΟΣΤΑΣΙΑ ΚΙΝΗΤΗΡΩΝ | PTCTR | 3389110766479 | 1 | 1 | 32 | 1024
LA6DK10M | TeSys D - βοηθητικό μπλοκ συγκράτησης - 220...240 V DC/AC 50...60 Hz | 77.49 | 1 ΤΜΧ | 1 ΤΜΧ | ΕΛΕΓΧΟΣ-ΠΡΟΣΤΑΣΙΑ ΚΙΝΗΤΗΡΩΝ | PTCTR | 3389110745801 | 1 | 1 | 1 | 32
LA6DK10U | TeSys D - βοηθητικό μπλοκ συγκράτησης - 256...277 VDC/AC 50...60 Hz | 76.59 | 1 ΤΜΧ | 1 ΤΜΧ | ΕΛΕΓΧΟΣ-ΠΡΟΣΤΑΣΙΑ ΚΙΝΗΤΗΡΩΝ | PTCTR | 3389110745825 | 1 | 1 | 90 | 1440
LA6DK20B | TeSys D - βοηθητικό μπλοκ συγκράτησης για ρελέ ισχύος | 78.28 | 1 ΤΜΧ | 1 ΤΜΧ | ΕΛΕΓΧΟΣ-ΠΡΟΣΤΑΣΙΑ ΚΙΝΗΤΗΡΩΝ | PTCTR | 3389110745832 | 1 | 1 | 32 | 1000
LA6DK20C | TeSys D - βοηθητικό μπλοκ συγκράτησης - 32..36 VDC/AC 50..60 Hz | 73.67 | 1 ΤΜΧ | 1 ΤΜΧ | ΕΛΕΓΧΟΣ-ΠΡΟΣΤΑΣΙΑ ΚΙΝΗΤΗΡΩΝ | PTCTR | 3389110745849 | 1 | 1
LA6DK20E | TeSys D - βοηθητικό μπλοκ συγκράτησης - 42...48 VDC/AC 50...60 Hz | 73.67 | 1 ΤΜΧ | 1 ΤΜΧ | ΕΛΕΓΧΟΣ-ΠΡΟΣΤΑΣΙΑ ΚΙΝΗΤΗΡΩΝ | PTCTR | 3389110745856 | 1 | 1 | 32 | 1024
LA6DK20F | TeSys D - βοηθητικό μπλοκ συγκράτησης για ρελέ ισχύος | 73.67 | 1 ΤΜΧ | 1 ΤΜΧ | ΕΛΕΓΧΟΣ-ΠΡΟΣΤΑΣΙΑ ΚΙΝΗΤΗΡΩΝ | PTCTR | 3389110766462 | 1 | 1 | 32 | 1024
LA6DK20J | TeSys D - βοηθητικό μπλοκ συγκράτησης - 12 VDC/AC 50...60 Hz | 73.67 | 1 ΤΜΧ | 1 ΤΜΧ | ΕΛΕΓΧΟΣ-ΠΡΟΣΤΑΣΙΑ ΚΙΝΗΤΗΡΩΝ | PTCTR | 3389110782882 | 1 | 1
LA6DK20L | TeSys D - βοηθητικό μπλοκ συγκράτησης - 200...208 VDC/AC 50...60 Hz | 73.67 | 1 ΤΜΧ | 1 ΤΜΧ | ΕΛΕΓΧΟΣ-ΠΡΟΣΤΑΣΙΑ ΚΙΝΗΤΗΡΩΝ | PTCTR | 3389110776072 | 1 | 1
LA6DK20M | TeSys D - βοηθητικό μπλοκ συγκράτησης για ρελέ ισχύος | 78.28 | 1 ΤΜΧ | 1 ΤΜΧ | ΕΛΕΓΧΟΣ-ΠΡΟΣΤΑΣΙΑ ΚΙΝΗΤΗΡΩΝ | PTCTR | 3389110745894 | 1 | 1 | 32 | 1024
LA6DK20Q | TeSys D - βοηθητικό μπλοκ συγκράτησης - 380...415 VDC/AC 50...60 Hz | 73.67 | 1 ΤΜΧ | 1 ΤΜΧ | ΕΛΕΓΧΟΣ-ΠΡΟΣΤΑΣΙΑ ΚΙΝΗΤΗΡΩΝ | PTCTR | 3389110745900 | 1 | 1 | 36 | 1152
LA6DK20R | TeSys D - βοηθητικό μπλοκ συγκράτησης - 440...500 VDC/AC 50...60 Hz | 73.67 | 1 ΤΜΧ | 1 ΤΜΧ | ΕΛΕΓΧΟΣ-ΠΡΟΣΤΑΣΙΑ ΚΙΝΗΤΗΡΩΝ | PTCTR | 3389110799705 | 1 | 1
LA6DK20S | TeSys D - βοηθητικό μπλοκ συγκράτησης - 575...600 VDC/AC 50...60 Hz | 73.67 | 1 ΤΜΧ | 1 ΤΜΧ | ΕΛΕΓΧΟΣ-ΠΡΟΣΤΑΣΙΑ ΚΙΝΗΤΗΡΩΝ | PTCTR | 3389110509847 | 1 | 1
LA6DK20U | TeSys D - βοηθητικό μπλοκ συγκράτησης - 256...277 VDC/AC 50...60 Hz | 73.67 | 1 ΤΜΧ | 1 ΤΜΧ | ΕΛΕΓΧΟΣ-ΠΡΟΣΤΑΣΙΑ ΚΙΝΗΤΗΡΩΝ | PTCTR | 3389110745917 | 1 | 1 | 36 | 1152
LA7D03B | TeSys D - μονάδα απομακρυσμένης αφόπλισης θερμικού προστασίας - 24 V DCAC | 71.49 | 1 ΤΜΧ | 1 ΤΜΧ | ΕΛΕΓΧΟΣ-ΠΡΟΣΤΑΣΙΑ ΚΙΝΗΤΗΡΩΝ | PTCTR | 3389110055108 | 1 | 1 | 32 | 1024
LA7D03E | TeSys D - μονάδα απομακρυσμένης αφόπλισης θερμικού προστασίας - 48 V DCAC | 71.49 | 1 ΤΜΧ | 1 ΤΜΧ | ΕΛΕΓΧΟΣ-ΠΡΟΣΤΑΣΙΑ ΚΙΝΗΤΗΡΩΝ | PTCTR | 3389110055115 | 1 | 1 | 32 | 1024
LA7D03F | TeSys D - μονάδα απομακρυσμένης αφόπλισης θερμικού προστασίας - 110 V DCAC | 80.47 | 1 ΤΜΧ | 1 ΤΜΧ | ΕΛΕΓΧΟΣ-ΠΡΟΣΤΑΣΙΑ ΚΙΝΗΤΗΡΩΝ | PTCTR | 3389110055122 | 1 | 1 | 32 | 1000
LA7D03M | TeSys D - μονάδα απομακρυσμένης αφόπλισης θερμικού προστασίας - 220...230 V DCAC | 80.47 | 1 ΤΜΧ | 1 ΤΜΧ | ΕΛΕΓΧΟΣ-ΠΡΟΣΤΑΣΙΑ ΚΙΝΗΤΗΡΩΝ | PTCTR | 3389110055139 | 1 | 1 | 32 | 1000
LA7D03N | TeSys D - μονάδα απομακρυσμένης αφόπλισης θερμικού προστασίας - 415...440V AC | 71.49 | 1 ΤΜΧ | 1 ΤΜΧ | ΕΛΕΓΧΟΣ-ΠΡΟΣΤΑΣΙΑ ΚΙΝΗΤΗΡΩΝ | PTCTR | 3389110055146 | 1 | 1
LA7D03Q | TeSys D - μονάδα απομακρυσμένης αφόπλισης θερμικού προστασίας | 71.49 | 1 ΤΜΧ | 1 ΤΜΧ | ΕΛΕΓΧΟΣ-ΠΡΟΣΤΑΣΙΑ ΚΙΝΗΤΗΡΩΝ | PTCTR | 3389110055153 | 1 | 1 | 140 | 1120
LA7D305 | TeSys D - μηχανικός απομακρυσμένος έλεγχος θερμικού υπερφόρτισης | 112.02 | 1 ΤΜΧ | 1 ΤΜΧ | ΕΛΕΓΧΟΣ-ΠΡΟΣΤΑΣΙΑ ΚΙΝΗΤΗΡΩΝ | PTCTR | 3389110192933 | 1 | 1 | 80 | 640
LA7D902 | TeSys D - πλάτη στήριξης για στερέωση με βίδες | 10.72 | 1 ΤΜΧ | 1 ΤΜΧ | ΕΛΕΓΧΟΣ-ΠΡΟΣΤΑΣΙΑ ΚΙΝΗΤΗΡΩΝ | PTCTR | 3389110122626 | 1 | 1 | 50 | 800
LA7F401 | TeSys F - μπαράκια σύνδεσης για LC1F115 | 46.33 | 1 ΤΜΧ | 1 ΤΜΧ | ΕΛΕΓΧΟΣ-ΠΡΟΣΤΑΣΙΑ ΚΙΝΗΤΗΡΩΝ | PTCTR | 3389110617320 | 1 | 1 | 33 | 1056
LA7F405 | TeSys F - μπαράκια σύνδεσης για LC1F500 | 166.08 | 1 ΤΜΧ | 1 ΤΜΧ | ΕΛΕΓΧΟΣ-ΠΡΟΣΤΑΣΙΑ ΚΙΝΗΤΗΡΩΝ | PTCTR | 3389110617283 | 1 | 1 | 28 | 896
LA7F407 | TeSys F - μπαράκια σύνδεσης για LC1F185 | 46.33 | 1 ΤΜΧ | 1 ΤΜΧ | ΕΛΕΓΧΟΣ-ΠΡΟΣΤΑΣΙΑ ΚΙΝΗΤΗΡΩΝ | PTCTR | 3389110849158 | 1 | 1 | 1000
LA9D09980 | TeSys integral - αντιπαρασιτικό στοιχείο - κύκλωμα RC - 220 V~ | 64.55 | 1 ΤΜΧ | 1 ΤΜΧ | ΕΛΕΓΧΟΣ-ΠΡΟΣΤΑΣΙΑ ΚΙΝΗΤΗΡΩΝ | PTCTR | 3389110080193 | 1 | 1 | 100 | 1000
LA9D09981 | TeSys F - εξάρτημα στήριξης αντιπαρασιτικού στοιχείου | 11.17 | 1 ΤΜΧ | 1 ΤΜΧ | ΕΛΕΓΧΟΣ-ΠΡΟΣΤΑΣΙΑ ΚΙΝΗΤΗΡΩΝ | PTCTR | 3389110080209 | 1 | 1 | 200 | 6400
LA9D09982 | TeSys integral - αντιπαρασιτικό στοιχείο RC | 40.93 | 1 ΤΜΧ | 1 ΤΜΧ | ΕΛΕΓΧΟΣ-ΠΡΟΣΤΑΣΙΑ ΚΙΝΗΤΗΡΩΝ | PTCTR | 3389110081565 | 1 | 1 | 100 | 1000
LA9D11502 | TeSys D - ηλεκτρική μανδάλωση | 48.32 | 1 ΤΜΧ | 1 ΤΜΧ | ΕΛΕΓΧΟΣ-ΠΡΟΣΤΑΣΙΑ ΚΙΝΗΤΗΡΩΝ | PTCTR | 3389110859485 | 1 | 1 | 105 | 1000
LA9D11517 | TeSys D - συνδέσεις ισχύος | 91.94 | 1 ΤΜΧ | 1 ΤΜΧ | ΕΛΕΓΧΟΣ-ΠΡΟΣΤΑΣΙΑ ΚΙΝΗΤΗΡΩΝ | PTCTR | 3389110210309 | 1 | 1 | 8 | 1000
LA9D115503 | TeSys D - μπλοκ ακροδεκτών - 3P - ακροδέκτες για κος - για LC1D115 or LC1D150 | 44.45 | 1 ΤΜΧ | 1 ΤΜΧ | ΕΛΕΓΧΟΣ-ΠΡΟΣΤΑΣΙΑ ΚΙΝΗΤΗΡΩΝ | PTCTR | 3389110859492 | 1 | 1 | 15 | 120
LA9D115504 | TeSys D - μπλοκ ακροδεκτών - 4P - ακροδέκτες για κος - για LC1D115 | 66.35 | 1 ΤΜΧ | 1 ΤΜΧ | ΕΛΕΓΧΟΣ-ΠΡΟΣΤΑΣΙΑ ΚΙΝΗΤΗΡΩΝ | PTCTR | 3389110882346 | 1 | 1 | 4 | 128
LA9D115603 | TeSys D - μπλοκ ακροδεκτών - 3P - ακροδέκτες βίδας - για LC1D115 ή LC1D150 | 63.25 | 1 ΤΜΧ | 1 ΤΜΧ | ΕΛΕΓΧΟΣ-ΠΡΟΣΤΑΣΙΑ ΚΙΝΗΤΗΡΩΝ | PTCTR | 3389110859508 | 1 | 1 | 12 | 96
LA9D115604 | TeSys D - μπλοκ ακροδεκτών - 4P - ακροδέκτες βίδας - για LC1D115 | 73.42 | 1 ΤΜΧ | 1 ΤΜΧ | ΕΛΕΓΧΟΣ-ΠΡΟΣΤΑΣΙΑ ΚΙΝΗΤΗΡΩΝ | PTCTR | 3389110882353 | 1 | 1 | 9 | 72
LA9D11567 | TeSys D - λήψη κυκλώματος ελέγχου από κύρια επαφή για D115, D150 | 6.08 | 1 ΤΜΧ | 1 ΤΜΧ | ΕΛΕΓΧΟΣ-ΠΡΟΣΤΑΣΙΑ ΚΙΝΗΤΗΡΩΝ | PTCTR | 3389119409742 | 1 | 1 | 50 | 100
LA9D11569 | TeSys D - εξάρτημα σύνδεσης τροφοδοσίας | 122.38 | 1 ΤΜΧ | 1 ΤΜΧ | ΕΛΕΓΧΟΣ-ΠΡΟΣΤΑΣΙΑ ΚΙΝΗΤΗΡΩΝ | PTCTR | 3389110879988 | 1 | 1 | 9 | 1000
LA9D115691 | TeSys D γέφυρα παράλληλης σύνδεσης | 53.96 | 1 ΤΜΧ | 1 ΤΜΧ | ΕΛΕΓΧΟΣ-ΠΡΟΣΤΑΣΙΑ ΚΙΝΗΤΗΡΩΝ | PTCTR | 3389110400335 | 1 | 1
LA9D115692 | TeSys D γέφυρα παράλληλης σύνδεσης αναστροφέα | 53.96 | 1 ΤΜΧ | 1 ΤΜΧ | ΕΛΕΓΧΟΣ-ΠΡΟΣΤΑΣΙΑ ΚΙΝΗΤΗΡΩΝ | PTCTR | 3389110400342 | 1 | 1
LA9D11570 | TeSys D - εξάρτημα σύνδεσης τροφοδοσίας | 122.38 | 1 ΤΜΧ | 1 ΤΜΧ | ΕΛΕΓΧΟΣ-ΠΡΟΣΤΑΣΙΑ ΚΙΝΗΤΗΡΩΝ | PTCTR | 3389110895124 | 1 | 1 | 9 | 72
LA9D115703 | TeSys D - καλύμματα 3P | 37.73 | 1 ΤΜΧ | 1 ΤΜΧ | ΕΛΕΓΧΟΣ-ΠΡΟΣΤΑΣΙΑ ΚΙΝΗΤΗΡΩΝ | PTCTR | 3389110078411 | 1 | 1 | 21 | 100
LA9D115704 | TeSys D - καλύμματα για LC1-D1156 , LC1-D1506 - 4P | 36.5 | 1 ΤΜΧ | 1 ΤΜΧ | ΕΛΕΓΧΟΣ-ΠΡΟΣΤΑΣΙΑ ΚΙΝΗΤΗΡΩΝ | PTCTR | 3389110078442 | 1 | 1 | 6 | 96
LA9D11571 | TeSys D συνδέσεις ισχύος | 114 | 1 ΤΜΧ | 1 ΤΜΧ | ΕΛΕΓΧΟΣ-ΠΡΟΣΤΑΣΙΑ ΚΙΝΗΤΗΡΩΝ | PTCTR | 3389110879995 | 1 | 1 | 9 | 1000
LA9D1260 | TeSys D - μπλοκ ακροδεκτών - ακροδέκτες βίδας | 16.29 | 1 ΤΜΧ | 1 ΤΜΧ | ΕΛΕΓΧΟΣ-ΠΡΟΣΤΑΣΙΑ ΚΙΝΗΤΗΡΩΝ | PTCTR | 3389110055320 | 1 | 1 | 90 | 1440
LA9D1261 | TeSys D γέφυρα πράλληλης σύνδεσης - 2 πόλοι DT20 και DT25 | 779.35 | 100 ΤΜΧ | 10 ΤΜΧ | ΕΛΕΓΧΟΣ-ΠΡΟΣΤΑΣΙΑ ΚΙΝΗΤΗΡΩΝ | PTCTR | 3389110055337 | 1 | 10 | 100 | 3200
LA9D1263 | TeSys D γέφυρα πράλληλης σύνδεσης - 4P DT20 και DT25 | 14.42 | 1 ΤΜΧ | 2 ΤΜΧ | ΕΛΕΓΧΟΣ-ΠΡΟΣΤΑΣΙΑ ΚΙΝΗΤΗΡΩΝ | PTCTR | 3389110055344 | 1 | 2 | 34 | 70
LA9D12974 | TeSys D πλάτη στήριξης εκκινητή αστέρα-τριγώνου - D09, D12, D18 | 22.28 | 1 ΤΜΧ | 1 ΤΜΧ | ΕΛΕΓΧΟΣ-ΠΡΟΣΤΑΣΙΑ ΚΙΝΗΤΗΡΩΝ | PTCTR | 3389110106503 | 1 | 1 | 24 | 192
LA9D15017 | TeSys D - συνδέσεις ισχύος | 142.36 | 1 ΤΜΧ | 1 ΤΜΧ | ΕΛΕΓΧΟΣ-ΠΡΟΣΤΑΣΙΑ ΚΙΝΗΤΗΡΩΝ | PTCTR | 3389110210323 | 1 | 1 | 6 | 48
LA9D2561 | TeSys D γέφυρα παράλληλης σύνδεσης - 2 πόλοι D09...D38 | 1210.2 | 100 ΤΜΧ | 10 ΤΜΧ | ΕΛΕΓΧΟΣ-ΠΡΟΣΤΑΣΙΑ ΚΙΝΗΤΗΡΩΝ | PTCTR | 3389110055511 | 1 | 10 | 100 | 3200
LA9D3260 | TeSys D - μπλοκ ακροδεκτών - 3P - ακροδέκτες βίδας | 14.35 | 1 ΤΜΧ | 1 ΤΜΧ | ΕΛΕΓΧΟΣ-ΠΡΟΣΤΑΣΙΑ ΚΙΝΗΤΗΡΩΝ | PTCTR | 3389110055542 | 1 | 1 | 50 | 800
LA9D32974 | TeSys D πλάτη στήριξης εκκινητή αστέρα-τριγώνου - D32 | 21.53 | 1 ΤΜΧ | 1 ΤΜΧ | ΕΛΕΓΧΟΣ-ΠΡΟΣΤΑΣΙΑ ΚΙΝΗΤΗΡΩΝ | PTCTR | 3389110106985 | 1 | 1 | 40 | 640
LA9D4002 | TeSys D - ηλεκτρική μανδάλωση | 25.16 | 1 ΤΜΧ | 1 ΤΜΧ | ΕΛΕΓΧΟΣ-ΠΡΟΣΤΑΣΙΑ ΚΙΝΗΤΗΡΩΝ | PTCTR | 3389110080292 | 1 | 1 | 20 | 320
LA9D40961 | TeSys D γέφυρα πράλληλης σύνδεσης - 2 πόλοι D40...D65 | 11.69 | 1 ΤΜΧ | 2 ΤΜΧ | ΕΛΕΓΧΟΣ-ΠΡΟΣΤΑΣΙΑ ΚΙΝΗΤΗΡΩΝ | PTCTR | 3389110099508 | 1 | 2 | 200 | 6400
LA9D40963 | TeSys D γέφυρα παράλληλης σύνδεσης - 2 πόλοι D40...D65 | 25.03 | 1 ΤΜΧ | 2 ΤΜΧ | ΕΛΕΓΧΟΣ-ΠΡΟΣΤΑΣΙΑ ΚΙΝΗΤΗΡΩΝ | PTCTR | 3389110099515 | 1 | 2 | 80 | 2560
LA9D40973 | TeSys D πλάτη στήριξης εκκινητή αστέρα-τριγώνου - D40 και D50 | 27.99 | 1 ΤΜΧ | 1 ΤΜΧ | ΕΛΕΓΧΟΣ-ΠΡΟΣΤΑΣΙΑ ΚΙΝΗΤΗΡΩΝ | PTCTR | 3389110081930 | 1 | 1 | 30 | 480
LA9D5017 | TeSys D - κιτ στήριξης LA9D - για D40 D50 | 145.32 | 1 ΤΜΧ | 1 ΤΜΧ | ΕΛΕΓΧΟΣ-ΠΡΟΣΤΑΣΙΑ ΚΙΝΗΤΗΡΩΝ | PTCTR | 3389110055566 | 1 | 1 | 15 | 100
LA9D50978 | TeSys D - μηχανική μανδάλωση | 14.12 | 1 ΤΜΧ | 1 ΤΜΧ | ΕΛΕΓΧΟΣ-ΠΡΟΣΤΑΣΙΑ ΚΙΝΗΤΗΡΩΝ | PTCTR | 3389110160529 | 1 | 1 | 32 | 512
LA9D511 | TeSys D - αποστάτες - για προσαρμογή πλευρικών βοηθητικών εξαρτημάτων | 4.76 | 1 ΤΜΧ | 1 ΤΜΧ | ΕΛΕΓΧΟΣ-ΠΡΟΣΤΑΣΙΑ ΚΙΝΗΤΗΡΩΝ | PTCTR | 3389110462012 | 1 | 1 | 50 | 1000
LA9D6567 | TeSys D - σετ των 10 μπλοκ ελέγχου | 377.6 | 100 ΤΜΧ | 10 ΤΜΧ | ΕΛΕΓΧΟΣ-ΠΡΟΣΤΑΣΙΑ ΚΙΝΗΤΗΡΩΝ | PTCTR | 3389110055573 | 1 | 10 | 300 | 9600
LA9D6569 | TeSys D - συνδέσεις ισχύος | 58.08 | 1 ΤΜΧ | 1 ΤΜΧ | ΕΛΕΓΧΟΣ-ΠΡΟΣΤΑΣΙΑ ΚΙΝΗΤΗΡΩΝ | PTCTR | 3389110230154 | 1 | 1 | 24 | 384
LA9D6570 | TeSys D - συνδέσεις ισχύος | 43.46 | 1 ΤΜΧ | 1 ΤΜΧ | ΕΛΕΓΧΟΣ-ΠΡΟΣΤΑΣΙΑ ΚΙΝΗΤΗΡΩΝ | PTCTR | 3389110269451 | 1 | 1 | 50 | 800
LA9D65A6 | TeSys D γέφυρα παραλληλισμού για D40A έως D65A | 34.93 | 1 ΤΜΧ | 1 ΤΜΧ | ΕΛΕΓΧΟΣ-ΠΡΟΣΤΑΣΙΑ ΚΙΝΗΤΗΡΩΝ | PTCTR | 3389119228893 | 1 | 10 | 12 | 16
LA9D65A69 | TeSys D - συνδέσεις ισχύος για αναστροφέα D40A έως D65A | 55.72 | 1 ΤΜΧ | 1 ΤΜΧ | ΕΛΕΓΧΟΣ-ΠΡΟΣΤΑΣΙΑ ΚΙΝΗΤΗΡΩΝ | PTCTR | 3389119410021 | 1 | 1 | 30 | 1000
LA9D65A9 | TeSys D γέφυρα παράλληλης σύνδεσης D40A έως D65A | 22.61 | 1 ΤΜΧ | 10 ΤΜΧ | ΕΛΕΓΧΟΣ-ΠΡΟΣΤΑΣΙΑ ΚΙΝΗΤΗΡΩΝ | PTCTR | 3389119228909 | 1 | 10 | 120 | 3840
LA9D730 | TeSys D - πλάτη στήριξης | 80.47 | 1 ΤΜΧ | 1 ΤΜΧ | ΕΛΕΓΧΟΣ-ΠΡΟΣΤΑΣΙΑ ΚΙΝΗΤΗΡΩΝ | PTCTR | 3389110107562 | 1 | 1 | 1000
LA9D8002 | TeSys D - ηλεκτρική μανδάλωση | 46.77 | 1 ΤΜΧ | 1 ΤΜΧ | ΕΛΕΓΧΟΣ-ΠΡΟΣΤΑΣΙΑ ΚΙΝΗΤΗΡΩΝ | PTCTR | 3389110080308 | 1 | 1 | 15 | 1000
LA9D8017 | TeSys D - κιτ στήριξης LA9D - για D80 | 241.16 | 1 ΤΜΧ | 1 ΤΜΧ | ΕΛΕΓΧΟΣ-ΠΡΟΣΤΑΣΙΑ ΚΙΝΗΤΗΡΩΝ | PTCTR | 3389110055580 | 1 | 1 | 20 | 160
LA9D8067 | TeSys D - μπλοκ ελέγχου - D80/D95 | 3.4 | 1 ΤΜΧ | 10 ΤΜΧ | ΕΛΕΓΧΟΣ-ΠΡΟΣΤΑΣΙΑ ΚΙΝΗΤΗΡΩΝ | PTCTR | 3389110055597 | 1 | 10 | 200 | 6400
LA9D8069 | TeSys D - συνδέσεις ισχύος | 72.58 | 1 ΤΜΧ | 1 ΤΜΧ | ΕΛΕΓΧΟΣ-ΠΡΟΣΤΑΣΙΑ ΚΙΝΗΤΗΡΩΝ | PTCTR | 3389110230161 | 1 | 1 | 12 | 192
LA9D8070 | TeSys D - συνδέσεις ισχύος | 74.68 | 1 ΤΜΧ | 1 ΤΜΧ | ΕΛΕΓΧΟΣ-ΠΡΟΣΤΑΣΙΑ ΚΙΝΗΤΗΡΩΝ | PTCTR | 3389110230178 | 1 | 1 | 15 | 30
LA9D80961 | TeSys D γέφυρα παράλληλης σύνδεσης - 2 πόλοι D80/D95 | 60.92 | 1 ΤΜΧ | 2 ΤΜΧ | ΕΛΕΓΧΟΣ-ΠΡΟΣΤΑΣΙΑ ΚΙΝΗΤΗΡΩΝ | PTCTR | 3389110165029 | 1 | 2 | 160
LA9D80962 | TeSys D γέφυρα παράλληλης σύνδεσης αστέρα - 3P D80/D95 | 34.09 | 1 ΤΜΧ | 1 ΤΜΧ | ΕΛΕΓΧΟΣ-ΠΡΟΣΤΑΣΙΑ ΚΙΝΗΤΗΡΩΝ | PTCTR | 3389110165043 | 1 | 1 | 50 | 1600
LA9D80963 | TeSys D γέφυρα παράλληλης σύνδεσης - 4P D80/D95 | 32.96 | 1 ΤΜΧ | 2 ΤΜΧ | ΕΛΕΓΧΟΣ-ΠΡΟΣΤΑΣΙΑ ΚΙΝΗΤΗΡΩΝ | PTCTR | 3389110165067 | 1 | 2 | 32 | 60
LA9D80978 | TeSys D - μηχανική μανδάλωση | 34.41 | 1 ΤΜΧ | 1 ΤΜΧ | ΕΛΕΓΧΟΣ-ΠΡΟΣΤΑΣΙΑ ΚΙΝΗΤΗΡΩΝ | PTCTR | 3389110160505 | 1 | 1 | 32 | 1000
LA9D90 | TeSys k - κουπμωτή ετικέτα-8 x 17 mm-για ρελέ ισχύος + αναστροφέας με ρελέ ισχύος | 12.57 | 100 ΤΜΧ | 100 ΤΜΧ | ΕΛΕΓΧΟΣ-ΠΡΟΣΤΑΣΙΑ ΚΙΝΗΤΗΡΩΝ | PTCTR | 3389110232462 | 1 | 100 | 800 | 2000
LA9D901 | TeSys D - προστατευτικό κάλυμμα | 2.35 | 1 ΤΜΧ | 1 ΤΜΧ | ΕΛΕΓΧΟΣ-ΠΡΟΣΤΑΣΙΑ ΚΙΝΗΤΗΡΩΝ | PTCTR | 3389110161090 | 1 | 1 | 10 | 300
LA9D92 | TeSys D - κουμπωτή θήκη ετικέτας - 8 x 22 mm - για 4P ρελέ ισχύος | 20.7 | 100 ΤΜΧ | 100 ΤΜΧ | ΕΛΕΓΧΟΣ-ΠΡΟΣΤΑΣΙΑ ΚΙΝΗΤΗΡΩΝ | PTCTR | 3389110232486 | 1 | 100 | 3200 | 102400
LA9D93 | TeSys D - φύλλο με ετικέτες LA9-D - 7 x 21 mm | 20.91 | 1 ΤΜΧ | 1 ΤΜΧ | ΕΛΕΓΧΟΣ-ΠΡΟΣΤΑΣΙΑ ΚΙΝΗΤΗΡΩΝ | PTCTR | 3389110232493 | 1 | 1 | 20 | 80
LA9D941 | TeSys D - ασφαλειοθήκη - τάση λειτουργίας 250 V~ | 29.51 | 1 ΤΜΧ | 1 ΤΜΧ | ΕΛΕΓΧΟΣ-ΠΡΟΣΤΑΣΙΑ ΚΙΝΗΤΗΡΩΝ | PTCTR | 3389110080414 | 1 | 1 | 20 | 100
LA9E07 | TeSys GV2 - κάλυμμα ακροδεκτών | 1271.19 | 100 ΤΜΧ | 1 ΤΜΧ | ΕΛΕΓΧΟΣ-ΠΡΟΣΤΑΣΙΑ ΚΙΝΗΤΗΡΩΝ | PTCTR | 3389110086904 | 1 | 10 | 10 | 320
LA9F15076 | TeSys F - σετ συνδέσεων 3P αναστροφέα | 78.69 | 1 ΤΜΧ | 1 ΤΜΧ | ΕΛΕΓΧΟΣ-ΠΡΟΣΤΑΣΙΑ ΚΙΝΗΤΗΡΩΝ | PTCTR | 3389110226393 | 1 | 1 | 5 | 160
LA9F15077 | TeSys F - σετ συνδέσεων - 4P - μεταγωγέα | 59.19 | 1 ΤΜΧ | 1 ΤΜΧ | ΕΛΕΓΧΟΣ-ΠΡΟΣΤΑΣΙΑ ΚΙΝΗΤΗΡΩΝ | PTCTR | 3389110226409 | 1 | 1 | 4 | 32
LA9F15082 | TeSys F - σετ συνδέσεων 3P μεταγωγέα | 40.05 | 1 ΤΜΧ | 1 ΤΜΧ | ΕΛΕΓΧΟΣ-ΠΡΟΣΤΑΣΙΑ ΚΙΝΗΤΗΡΩΝ | PTCTR | 3389110226416 | 1 | 1 | 4 | 128
LA9F18517 | TeSys F - σετ συνδέσεων 3P εκκινητή αστέρα-τριγώνου | 117.55 | 1 ΤΜΧ | 1 ΤΜΧ | ΕΛΕΓΧΟΣ-ΠΡΟΣΤΑΣΙΑ ΚΙΝΗΤΗΡΩΝ | PTCTR | 3389110210330 | 1 | 1 | 4 | 32
LA9F2100 | TeSys F - προεκτάσεις πόλων δεξιάς γωνίας | 225.93 | 1 ΤΜΧ | 1 ΤΜΧ | ΕΛΕΓΧΟΣ-ΠΡΟΣΤΑΣΙΑ ΚΙΝΗΤΗΡΩΝ | PTCTR | 3389118375666 | 1 | 1 | 10
LA9F22510 | TeSys F - σετ συνδέσεων - 3P - κκινητή αστέρα-τριγώνου | 84.52 | 1 ΤΜΧ | 1 ΤΜΧ | ΕΛΕΓΧΟΣ-ΠΡΟΣΤΑΣΙΑ ΚΙΝΗΤΗΡΩΝ | PTCTR | 3389110459722 | 1 | 1 | 42
LA9F22576 | TeSys F - σετ συνδέσεων - 3P - αναστροφέα | 104.44 | 1 ΤΜΧ | 1 ΤΜΧ | ΕΛΕΓΧΟΣ-ΠΡΟΣΤΑΣΙΑ ΚΙΝΗΤΗΡΩΝ | PTCTR | 3389110459739 | 1 | 1 | 4 | 32
LA9F22577 | TeSys F - σετ συνδέσεων - 4P - μεταγωγέα | 78.92 | 1 ΤΜΧ | 1 ΤΜΧ | ΕΛΕΓΧΟΣ-ΠΡΟΣΤΑΣΙΑ ΚΙΝΗΤΗΡΩΝ | PTCTR | 3389110459746 | 1 | 1 | 10
LA9F22582 | TeSys F - σετ συνδέσεων - 3P - μεταγωγέα | 50.93 | 1 ΤΜΧ | 1 ΤΜΧ | ΕΛΕΓΧΟΣ-ΠΡΟΣΤΑΣΙΑ ΚΙΝΗΤΗΡΩΝ | PTCTR | 3389110459753 | 1 | 1 | 42
LA9F2600 | TeSys F - rπροεκτάσεις πόλων δεξιάς γωνίας | 266.67 | 1 ΤΜΧ | 1 ΤΜΧ | ΕΛΕΓΧΟΣ-ΠΡΟΣΤΑΣΙΑ ΚΙΝΗΤΗΡΩΝ | PTCTR | 3606485444994 | 1 | 1 | 10
LA9F706 | TeSys F - κάλυμμα πόλου για 4P ρελέ ισχύος | 41.93 | 1 ΤΜΧ | 1 ΤΜΧ | ΕΛΕΓΧΟΣ-ΠΡΟΣΤΑΣΙΑ ΚΙΝΗΤΗΡΩΝ | PTCTR | 3389110128604 | 1 | 1 | 21 | 168
LA9F707 | TeSys F - κάλυμμα πόλου για 4P ρελέ ισχύος | 74.18 | 1 ΤΜΧ | 1 ΤΜΧ | ΕΛΕΓΧΟΣ-ΠΡΟΣΤΑΣΙΑ ΚΙΝΗΤΗΡΩΝ | PTCTR | 3389110128598 | 1 | 1 | 10 | 80
LA9F708 | TeSys F - κάλυμμα πόλου για 4P ρελέ ισχύος | 110.39 | 1 ΤΜΧ | 1 ΤΜΧ | ΕΛΕΓΧΟΣ-ΠΡΟΣΤΑΣΙΑ ΚΙΝΗΤΗΡΩΝ | PTCTR | 3389110128611 | 1 | 1 | 8 | 32
LA9F709 | TeSys F - κάλυμμα πόλου για 4P ρελέ ισχύος | 133.93 | 1 ΤΜΧ | 1 ΤΜΧ | ΕΛΕΓΧΟΣ-ΠΡΟΣΤΑΣΙΑ ΚΙΝΗΤΗΡΩΝ | PTCTR | 3389110106817 | 1 | 1 | 32
LA9F980 | TeSys - αντιπαρασιτικό στοιχείο - κύκλωμα RC - 220 V AC | 26.48 | 1 ΤΜΧ | 1 ΤΜΧ | ΕΛΕΓΧΟΣ-ΠΡΟΣΤΑΣΙΑ ΚΙΝΗΤΗΡΩΝ | PTCTR | 3389110120233 | 1 | 1 | 69 | 1000
LA9FF4F | TeSys F - κάθετη μηχανική μανδάλωση - για 2 ρελέ ισχύος | 101.41 | 1 ΤΜΧ | 1 ΤΜΧ | ΕΛΕΓΧΟΣ-ΠΡΟΣΤΑΣΙΑ ΚΙΝΗΤΗΡΩΝ | PTCTR | 3389110120578 | 1 | 1 | 8 | 1000
LA9FF4F4F | TeSys F - κάθετη μηχανική μανδάλωση - για 3 ρελέ ισχύος | 283.19 | 1 ΤΜΧ | 1 ΤΜΧ | ΕΛΕΓΧΟΣ-ΠΡΟΣΤΑΣΙΑ ΚΙΝΗΤΗΡΩΝ | PTCTR | 3389110168075 | 1 | 1 | 8 | 32
LA9FF602 | TeSys F - γέφυρες παράλληλης σύνδεσης για LC1F115 | 40.23 | 1 ΤΜΧ | 1 ΤΜΧ | ΕΛΕΓΧΟΣ-ΠΡΟΣΤΑΣΙΑ ΚΙΝΗΤΗΡΩΝ | PTCTR | 3389110128734 | 1 | 1 | 8 | 256
LA9FF970 | TeSys F - οριζόντια μηχανική μανδάλωση - για 2 ρελέ ισχύος | 26.22 | 1 ΤΜΧ | 1 ΤΜΧ | ΕΛΕΓΧΟΣ-ΠΡΟΣΤΑΣΙΑ ΚΙΝΗΤΗΡΩΝ | PTCTR | 3389110128741 | 1 | 1 | 45 | 1000
LA9FF976 | TeSys F - σετ συνδέσεων - 3P - αναστροφέα | 76.19 | 1 ΤΜΧ | 1 ΤΜΧ | ΕΛΕΓΧΟΣ-ΠΡΟΣΤΑΣΙΑ ΚΙΝΗΤΗΡΩΝ | PTCTR | 3389110128789 | 1 | 1 | 16 | 1000
LA9FF977 | TeSys F - σετ συνδέσεων - 4P - μεταγωγέα | 60.76 | 1 ΤΜΧ | 1 ΤΜΧ | ΕΛΕΓΧΟΣ-ΠΡΟΣΤΑΣΙΑ ΚΙΝΗΤΗΡΩΝ | PTCTR | 3389110128802 | 1 | 1 | 9 | 36
LA9FF979 | TeSys F - μακριές προεκτάσεις πόλων δεξιάς γωνίας | 43.28 | 1 ΤΜΧ | 1 ΤΜΧ | ΕΛΕΓΧΟΣ-ΠΡΟΣΤΑΣΙΑ ΚΙΝΗΤΗΡΩΝ | PTCTR | 3389110121032 | 1 | 1
LA9FF980 | TeSys F - μακριές προεκτάσεις πόλων δεξιάς γωνίας | 47.61 | 1 ΤΜΧ | 1 ΤΜΧ | ΕΛΕΓΧΟΣ-ΠΡΟΣΤΑΣΙΑ ΚΙΝΗΤΗΡΩΝ | PTCTR | 3389110128819 | 1 | 1 | 18 | 576
LA9FF981 | TeSys F - κοντές προεκτάσεις πόλων δεξιάς γωνίας | 35.68 | 1 ΤΜΧ | 1 ΤΜΧ | ΕΛΕΓΧΟΣ-ΠΡΟΣΤΑΣΙΑ ΚΙΝΗΤΗΡΩΝ | PTCTR | 3389110168082 | 1 | 1 | 30 | 960
LA9FF982 | TeSys F - σετ συνδέσεων - 3P - μεταγωγέα | 39.39 | 1 ΤΜΧ | 1 ΤΜΧ | ΕΛΕΓΧΟΣ-ΠΡΟΣΤΑΣΙΑ ΚΙΝΗΤΗΡΩΝ | PTCTR | 3389110128826 | 1 | 1 | 10 | 160
LA9FG4F | TeSys F - κάθετη μηχανική μανδάλωση - για 2 ρελέ ισχύος | 95.68 | 1 ΤΜΧ | 1 ΤΜΧ | ΕΛΕΓΧΟΣ-ΠΡΟΣΤΑΣΙΑ ΚΙΝΗΤΗΡΩΝ | PTCTR | 3389110296464 | 1 | 1 | 8 | 32
LA9FG4G | TeSys F - κάθετη μηχανική μανδάλωση - για 2 ρελέ ισχύος | 88.1 | 1 ΤΜΧ | 1 ΤΜΧ | ΕΛΕΓΧΟΣ-ΠΡΟΣΤΑΣΙΑ ΚΙΝΗΤΗΡΩΝ | PTCTR | 3389110120554 | 1 | 1 | 8 | 1000
LA9FG4G4G | TeSys F - κάθετη μηχανική μανδάλωση - για 3 ρελέ ισχύος | 283.19 | 1 ΤΜΧ | 1 ΤΜΧ | ΕΛΕΓΧΟΣ-ΠΡΟΣΤΑΣΙΑ ΚΙΝΗΤΗΡΩΝ | PTCTR | 3389110168099 | 1 | 1 | 8 | 32
LA9FG970 | TeSys F - οριζόντια μηχανική μανδάλωση - για 2 ρελέ ισχύος | 22.78 | 1 ΤΜΧ | 1 ΤΜΧ | ΕΛΕΓΧΟΣ-ΠΡΟΣΤΑΣΙΑ ΚΙΝΗΤΗΡΩΝ | PTCTR | 3389110128888 | 1 | 1 | 45 | 100
LA9FG976 | TeSys F - σετ συνδέσεων - 3P - αναστροφέα | 85.27 | 1 ΤΜΧ | 1 ΤΜΧ | ΕΛΕΓΧΟΣ-ΠΡΟΣΤΑΣΙΑ ΚΙΝΗΤΗΡΩΝ | PTCTR | 3389110128901 | 1 | 1 | 6 | 100
LA9FG977 | TeSys F - σετ συνδέσεων - 4P - μεταγωγέα | 68.16 | 1 ΤΜΧ | 1 ΤΜΧ | ΕΛΕΓΧΟΣ-ΠΡΟΣΤΑΣΙΑ ΚΙΝΗΤΗΡΩΝ | PTCTR | 3389110128925 | 1 | 1 | 4 | 32
LA9FG979 | TeSys F - μακριές προεκτάσεις πόλων δεξιάς γωνίας | 45.53 | 1 ΤΜΧ | 1 ΤΜΧ | ΕΛΕΓΧΟΣ-ΠΡΟΣΤΑΣΙΑ ΚΙΝΗΤΗΡΩΝ | PTCTR | 3389110055641 | 1 | 1 | 45 | 360
LA9FG980 | TeSys F - μακριές προεκτάσεις πόλων δεξιάς γωνίας | 49.82 | 1 ΤΜΧ | 1 ΤΜΧ | ΕΛΕΓΧΟΣ-ΠΡΟΣΤΑΣΙΑ ΚΙΝΗΤΗΡΩΝ | PTCTR | 3389110128932 | 1 | 1 | 10 | 320
LA9FG981 | TeSys F - κοντές προεκτάσεις πόλων δεξιάς γωνίας | 33.1 | 1 ΤΜΧ | 1 ΤΜΧ | ΕΛΕΓΧΟΣ-ΠΡΟΣΤΑΣΙΑ ΚΙΝΗΤΗΡΩΝ | PTCTR | 3389110168105 | 1 | 1 | 1000
LA9FG982 | TeSys F - σετ συνδέσεων - 3P - μεταγωγέα | 42.68 | 1 ΤΜΧ | 1 ΤΜΧ | ΕΛΕΓΧΟΣ-ΠΡΟΣΤΑΣΙΑ ΚΙΝΗΤΗΡΩΝ | PTCTR | 3389110128949 | 1 | 1 | 10 | 1000
LA9FH4F | TeSys F - κάθετη μηχανική μανδάλωση - για 2 ρελέ ισχύος | 142.44 | 1 ΤΜΧ | 1 ΤΜΧ | ΕΛΕΓΧΟΣ-ΠΡΟΣΤΑΣΙΑ ΚΙΝΗΤΗΡΩΝ | PTCTR | 3389110296501 | 1 | 1 | 6 | 24
LA9FH4G | TeSys F - κάθετη μηχανική μανδάλωση - για 2 ρελέ ισχύος | 142.44 | 1 ΤΜΧ | 1 ΤΜΧ | ΕΛΕΓΧΟΣ-ΠΡΟΣΤΑΣΙΑ ΚΙΝΗΤΗΡΩΝ | PTCTR | 3389110296457 | 1 | 1 | 10 | 40
LA9FH4H | TeSys F - κάθετη μηχανική μανδάλωση - για 2 ρελέ ισχύος | 123.72 | 1 ΤΜΧ | 1 ΤΜΧ | ΕΛΕΓΧΟΣ-ΠΡΟΣΤΑΣΙΑ ΚΙΝΗΤΗΡΩΝ | PTCTR | 3389110120530 | 1 | 1 | 1000
LA9FH4H4F | TeSys F - κάθετη μηχανική μανδάλωση - για 3 ρελέ ισχύος | 374.55 | 1 ΤΜΧ | 1 ΤΜΧ | ΕΛΕΓΧΟΣ-ΠΡΟΣΤΑΣΙΑ ΚΙΝΗΤΗΡΩΝ | PTCTR | 3389118092204 | 1 | 1
LA9FH4H4H | TeSys F - κάθετη μηχανική μανδάλωση - για 3 ρελέ ισχύος | 395.49 | 1 ΤΜΧ | 1 ΤΜΧ | ΕΛΕΓΧΟΣ-ΠΡΟΣΤΑΣΙΑ ΚΙΝΗΤΗΡΩΝ | PTCTR | 3389118092228 | 1 | 1 | 24
LA9FH601 | TeSys F - γέφυρες παράλληλης σύνδεσης για LC1F225...400 | 11.22 | 1 ΤΜΧ | 1 ΤΜΧ | ΕΛΕΓΧΟΣ-ΠΡΟΣΤΑΣΙΑ ΚΙΝΗΤΗΡΩΝ | PTCTR | 3389110168112 | 1 | 1 | 32 | 512
LA9FH610 | TeSys F - σετ συνδέσεων - 3P - κκινητή αστέρα-τριγώνου | 104.78 | 1 ΤΜΧ | 1 ΤΜΧ | ΕΛΕΓΧΟΣ-ΠΡΟΣΤΑΣΙΑ ΚΙΝΗΤΗΡΩΝ | PTCTR | 3389110106510 | 1 | 1 | 8 | 128
LA9FH976 | TeSys F - σετ συνδέσεων - 3P - αναστροφέα | 126.38 | 1 ΤΜΧ | 1 ΤΜΧ | ΕΛΕΓΧΟΣ-ΠΡΟΣΤΑΣΙΑ ΚΙΝΗΤΗΡΩΝ | PTCTR | 3389110128963 | 1 | 1 | 100
LA9FH977 | TeSys F - σετ συνδέσεων - 4P - μεταγωγέα | 94.21 | 1 ΤΜΧ | 1 ΤΜΧ | ΕΛΕΓΧΟΣ-ΠΡΟΣΤΑΣΙΑ ΚΙΝΗΤΗΡΩΝ | PTCTR | 3389110128987 | 1 | 1 | 6 | 24
LA9FH982 | TeSys F - σετ συνδέσεων - 3P - μεταγωγέα | 66.11 | 1 ΤΜΧ | 1 ΤΜΧ | ΕΛΕΓΧΟΣ-ΠΡΟΣΤΑΣΙΑ ΚΙΝΗΤΗΡΩΝ | PTCTR | 3389110168129 | 1 | 1 | 6 | 24
LA9FJ4F | TeSys F - κάθετη μηχανική μανδάλωση - για 2 ρελέ ισχύος | 154.63 | 1 ΤΜΧ | 1 ΤΜΧ | ΕΛΕΓΧΟΣ-ΠΡΟΣΤΑΣΙΑ ΚΙΝΗΤΗΡΩΝ | PTCTR | 3389110296532 | 1 | 1
LA9FJ4G | TeSys F - κάθετη μηχανική μανδάλωση - για 2 ρελέ ισχύος | 154.63 | 1 ΤΜΧ | 1 ΤΜΧ | ΕΛΕΓΧΟΣ-ΠΡΟΣΤΑΣΙΑ ΚΙΝΗΤΗΡΩΝ | PTCTR | 3389110296495 | 1 | 1 | 6 | 24
LA9FJ4G4G | TeSys F - κάθετη μηχανική μανδάλωση - για 3 ρελέ ισχύος | 300.05 | 1 ΤΜΧ | 1 ΤΜΧ | ΕΛΕΓΧΟΣ-ΠΡΟΣΤΑΣΙΑ ΚΙΝΗΤΗΡΩΝ | PTCTR | 3389118092259 | 1 | 1 | 40
LA9FJ4H | TeSys F - κάθετη μηχανική μανδάλωση - για 2 ρελέ ισχύος | 154.63 | 1 ΤΜΧ | 1 ΤΜΧ | ΕΛΕΓΧΟΣ-ΠΡΟΣΤΑΣΙΑ ΚΙΝΗΤΗΡΩΝ | PTCTR | 3389110296440 | 1 | 1 | 8 | 32
LA9FJ4J | TeSys F - κάθετη μηχανική μανδάλωση - για 2 ρελέ ισχύος | 163.92 | 1 ΤΜΧ | 1 ΤΜΧ | ΕΛΕΓΧΟΣ-ΠΡΟΣΤΑΣΙΑ ΚΙΝΗΤΗΡΩΝ | PTCTR | 3389110120271 | 1 | 1 | 8 | 1000
LA9FJ4J4J | TeSys F - κάθετη μηχανική μανδάλωση - για 3 ρελέ ισχύος | 343.55 | 1 ΤΜΧ | 1 ΤΜΧ | ΕΛΕΓΧΟΣ-ΠΡΟΣΤΑΣΙΑ ΚΙΝΗΤΗΡΩΝ | PTCTR | 3389118092327 | 1 | 1 | 18 | 100
LA9FJ610 | TeSys F - σετ συνδέσεων - 3P - κκινητή αστέρα-τριγώνου | 113.84 | 1 ΤΜΧ | 1 ΤΜΧ | ΕΛΕΓΧΟΣ-ΠΡΟΣΤΑΣΙΑ ΚΙΝΗΤΗΡΩΝ | PTCTR | 3389110106527 | 1 | 1 | 6 | 48
LA9FJ970 | TeSys F - οριζόντια μηχανική μανδάλωση - για 2 ρελέ ισχύος | 28.36 | 1 ΤΜΧ | 1 ΤΜΧ | ΕΛΕΓΧΟΣ-ΠΡΟΣΤΑΣΙΑ ΚΙΝΗΤΗΡΩΝ | PTCTR | 3389110120295 | 1 | 1 | 20 | 160
LA9FJ976 | TeSys F - σετ συνδέσεων - 3P - αναστροφέα | 132.02 | 1 ΤΜΧ | 1 ΤΜΧ | ΕΛΕΓΧΟΣ-ΠΡΟΣΤΑΣΙΑ ΚΙΝΗΤΗΡΩΝ | PTCTR | 3389110120318 | 1 | 1 | 6 | 1000
LA9FJ977 | TeSys F - σετ συνδέσεων - 4P - μεταγωγέα | 116.63 | 1 ΤΜΧ | 1 ΤΜΧ | ΕΛΕΓΧΟΣ-ΠΡΟΣΤΑΣΙΑ ΚΙΝΗΤΗΡΩΝ | PTCTR | 3389110120325 | 1 | 1 | 8 | 32
LA9FJ979 | TeSys F - μακριές προεκτάσεις πόλων δεξιάς γωνίας | 54.61 | 1 ΤΜΧ | 1 ΤΜΧ | ΕΛΕΓΧΟΣ-ΠΡΟΣΤΑΣΙΑ ΚΙΝΗΤΗΡΩΝ | PTCTR | 3389110121049 | 1 | 1 | 4 | 128
LA9FJ980 | TeSys F - μακριές προεκτάσεις πόλων δεξιάς γωνίας | 72.22 | 1 ΤΜΧ | 1 ΤΜΧ | ΕΛΕΓΧΟΣ-ΠΡΟΣΤΑΣΙΑ ΚΙΝΗΤΗΡΩΝ | PTCTR | 3389110120431 | 1 | 1 | 27 | 216
LA9FJ981 | TeSys F - κοντές προεκτάσεις πόλων δεξιάς γωνίας | 40.29 | 1 ΤΜΧ | 1 ΤΜΧ | ΕΛΕΓΧΟΣ-ΠΡΟΣΤΑΣΙΑ ΚΙΝΗΤΗΡΩΝ | PTCTR | 3389110168136 | 1 | 1 | 100
LA9FJ982 | TeSys F - σετ συνδέσεων - 3P - μεταγωγέα | 71.72 | 1 ΤΜΧ | 1 ΤΜΧ | ΕΛΕΓΧΟΣ-ΠΡΟΣΤΑΣΙΑ ΚΙΝΗΤΗΡΩΝ | PTCTR | 3389110120455 | 1 | 1 | 8 | 32
LA9FK4F | TeSys F - κάθετη μηχανική μανδάλωση - για 2 ρελέ ισχύος | 154.63 | 1 ΤΜΧ | 1 ΤΜΧ | ΕΛΕΓΧΟΣ-ΠΡΟΣΤΑΣΙΑ ΚΙΝΗΤΗΡΩΝ | PTCTR | 3389110296556 | 1 | 1
LA9FK4G | TeSys F - κάθετη μηχανική μανδάλωση - για 2 ρελέ ισχύος | 154.63 | 1 ΤΜΧ | 1 ΤΜΧ | ΕΛΕΓΧΟΣ-ΠΡΟΣΤΑΣΙΑ ΚΙΝΗΤΗΡΩΝ | PTCTR | 3389110296525 | 1 | 1 | 8 | 32
LA9FK4H | TeSys F - κάθετη μηχανική μανδάλωση - για 2 ρελέ ισχύος | 154.63 | 1 ΤΜΧ | 1 ΤΜΧ | ΕΛΕΓΧΟΣ-ΠΡΟΣΤΑΣΙΑ ΚΙΝΗΤΗΡΩΝ | PTCTR | 3389110296488 | 1 | 1 | 10
LA9FK4J | TeSys F - κάθετη μηχανική μανδάλωση - για 2 ρελέ ισχύος | 154.63 | 1 ΤΜΧ | 1 ΤΜΧ | ΕΛΕΓΧΟΣ-ΠΡΟΣΤΑΣΙΑ ΚΙΝΗΤΗΡΩΝ | PTCTR | 3389110296433 | 1 | 1 | 5 | 20
LA9FK4K | TeSys F - κάθετη μηχανική μανδάλωση - για 2 ρελέ ισχύος | 154.63 | 1 ΤΜΧ | 1 ΤΜΧ | ΕΛΕΓΧΟΣ-ΠΡΟΣΤΑΣΙΑ ΚΙΝΗΤΗΡΩΝ | PTCTR | 3389110120288 | 1 | 1 | 8 | 100
LA9FK602 | TeSys F - γέφυρες παράλληλης σύνδεσης για LC1F500 | 169.36 | 1 ΤΜΧ | 1 ΤΜΧ | ΕΛΕΓΧΟΣ-ΠΡΟΣΤΑΣΙΑ ΚΙΝΗΤΗΡΩΝ | PTCTR | 3389110168143 | 1 | 1
LA9FK976 | TeSys F - σετ συνδέσεων - 3P - αναστροφέα | 166.24 | 1 ΤΜΧ | 1 ΤΜΧ | ΕΛΕΓΧΟΣ-ΠΡΟΣΤΑΣΙΑ ΚΙΝΗΤΗΡΩΝ | PTCTR | 3389110120349 | 1 | 1 | 1000
LA9FK977 | TeSys F - σετ συνδέσεων - 4P - μεταγωγέα | 135.56 | 1 ΤΜΧ | 1 ΤΜΧ | ΕΛΕΓΧΟΣ-ΠΡΟΣΤΑΣΙΑ ΚΙΝΗΤΗΡΩΝ | PTCTR | 3389110120356 | 1 | 1 | 4 | 8
LA9FK979 | TeSys F - μακριές προεκτάσεις πόλων δεξιάς γωνίας | 59.09 | 1 ΤΜΧ | 1 ΤΜΧ | ΕΛΕΓΧΟΣ-ΠΡΟΣΤΑΣΙΑ ΚΙΝΗΤΗΡΩΝ | PTCTR | 3389110055689 | 1 | 1 | 4 | 128
LA9FK980 | TeSys F - μακριές προεκτάσεις πόλων δεξιάς γωνίας | 88.05 | 1 ΤΜΧ | 1 ΤΜΧ | ΕΛΕΓΧΟΣ-ΠΡΟΣΤΑΣΙΑ ΚΙΝΗΤΗΡΩΝ | PTCTR | 3389110120448 | 1 | 1 | 48 | 192
LA9FK981 | TeSys F - κοντές προεκτάσεις πόλων δεξιάς γωνίας | 44.38 | 1 ΤΜΧ | 1 ΤΜΧ | ΕΛΕΓΧΟΣ-ΠΡΟΣΤΑΣΙΑ ΚΙΝΗΤΗΡΩΝ | PTCTR | 3389110168150 | 1 | 1 | 30 | 240
LA9FK982 | TeSys F - σετ συνδέσεων - 3P - μεταγωγέα | 86.32 | 1 ΤΜΧ | 1 ΤΜΧ | ΕΛΕΓΧΟΣ-ΠΡΟΣΤΑΣΙΑ ΚΙΝΗΤΗΡΩΝ | PTCTR | 3389110120462 | 1 | 1 | 6 | 24
LA9FL4F | TeSys F - κάθετη μηχανική μανδάλωση - για 2 ρελέ ισχύος | 154.63 | 1 ΤΜΧ | 1 ΤΜΧ | ΕΛΕΓΧΟΣ-ΠΡΟΣΤΑΣΙΑ ΚΙΝΗΤΗΡΩΝ | PTCTR | 3389110296563 | 1 | 1
LA9FL4G | TeSys F - κάθετη μηχανική μανδάλωση - για 2 ρελέ ισχύος | 154.63 | 1 ΤΜΧ | 1 ΤΜΧ | ΕΛΕΓΧΟΣ-ΠΡΟΣΤΑΣΙΑ ΚΙΝΗΤΗΡΩΝ | PTCTR | 3389110296549 | 1 | 1
LA9FL4H | TeSys F - κάθετη μηχανική μανδάλωση - για 2 ρελέ ισχύος | 193.35 | 1 ΤΜΧ | 1 ΤΜΧ | ΕΛΕΓΧΟΣ-ΠΡΟΣΤΑΣΙΑ ΚΙΝΗΤΗΡΩΝ | PTCTR | 3389110296518 | 1 | 1 | 1000
LA9FL4J | TeSys F - κάθετη μηχανική μανδάλωση - για 2 ρελέ ισχύος | 193.35 | 1 ΤΜΧ | 1 ΤΜΧ | ΕΛΕΓΧΟΣ-ΠΡΟΣΤΑΣΙΑ ΚΙΝΗΤΗΡΩΝ | PTCTR | 3389110296471 | 1 | 1 | 84 | 100
LA9FL4J4H | TeSys F - κάθετη μηχανική μανδάλωση - για 3 ρελέ ισχύος | 343.55 | 1 ΤΜΧ | 1 ΤΜΧ | ΕΛΕΓΧΟΣ-ΠΡΟΣΤΑΣΙΑ ΚΙΝΗΤΗΡΩΝ | PTCTR | 3389118092563 | 1 | 1
LA9FL4K | TeSys F - κάθετη μηχανική μανδάλωση - για 2 ρελέ ισχύος | 193.35 | 1 ΤΜΧ | 1 ΤΜΧ | ΕΛΕΓΧΟΣ-ΠΡΟΣΤΑΣΙΑ ΚΙΝΗΤΗΡΩΝ | PTCTR | 3389110296426 | 1 | 1 | 1000
LA9FL4L | TeSys F - κάθετη μηχανική μανδάλωση - για 2 ρελέ ισχύος | 193.35 | 1 ΤΜΧ | 1 ΤΜΧ | ΕΛΕΓΧΟΣ-ΠΡΟΣΤΑΣΙΑ ΚΙΝΗΤΗΡΩΝ | PTCTR | 3389110120516 | 1 | 1 | 1 | 48
LA9FL970 | TeSys F - οριζόντια μηχανική μανδάλωση - για 2 ρελέ ισχύος | 32.8 | 1 ΤΜΧ | 1 ΤΜΧ | ΕΛΕΓΧΟΣ-ΠΡΟΣΤΑΣΙΑ ΚΙΝΗΤΗΡΩΝ | PTCTR | 3389110120370 | 1 | 1 | 10 | 1000
LA9FL976 | TeSys F - σετ συνδέσεων - 3P - αναστροφέα | 309.28 | 1 ΤΜΧ | 1 ΤΜΧ | ΕΛΕΓΧΟΣ-ΠΡΟΣΤΑΣΙΑ ΚΙΝΗΤΗΡΩΝ | PTCTR | 3389110120387 | 1 | 1 | 1
LA9FL977 | TeSys F - σετ συνδέσεων - 4P - μεταγωγέα | 218.38 | 1 ΤΜΧ | 1 ΤΜΧ | ΕΛΕΓΧΟΣ-ΠΡΟΣΤΑΣΙΑ ΚΙΝΗΤΗΡΩΝ | PTCTR | 3389110168181 | 1 | 1 | 12 | 12
LA9FL979 | TeSys F - μακριές προεκτάσεις πόλων δεξιάς γωνίας | 126.21 | 1 ΤΜΧ | 1 ΤΜΧ | ΕΛΕΓΧΟΣ-ΠΡΟΣΤΑΣΙΑ ΚΙΝΗΤΗΡΩΝ | PTCTR | 3389110168198 | 1 | 1 | 6 | 48
LA9FL980 | TeSys F - μακριές προεκτάσεις πόλων δεξιάς γωνίας | 226.16 | 1 ΤΜΧ | 1 ΤΜΧ | ΕΛΕΓΧΟΣ-ΠΡΟΣΤΑΣΙΑ ΚΙΝΗΤΗΡΩΝ | PTCTR | 3389110120257 | 1 | 1 | 2 | 64
LA9FL981 | TeSys F - κοντές προεκτάσεις πόλων δεξιάς γωνίας | 74.93 | 1 ΤΜΧ | 1 ΤΜΧ | ΕΛΕΓΧΟΣ-ΠΡΟΣΤΑΣΙΑ ΚΙΝΗΤΗΡΩΝ | PTCTR | 3389110168204 | 1 | 1 | 24 | 192
LA9FL982 | TeSys F - σετ συνδέσεων - 3P - μεταγωγέα | 151.24 | 1 ΤΜΧ | 1 ΤΜΧ | ΕΛΕΓΧΟΣ-ΠΡΟΣΤΑΣΙΑ ΚΙΝΗΤΗΡΩΝ | PTCTR | 3389110109962 | 1 | 1 | 21
LA9FX970 | TeSys F - κάθετη μηχανική μανδάλωση - για 2 ρελέ ισχύος | 614.81 | 1 ΤΜΧ | 1 ΤΜΧ | ΕΛΕΓΧΟΣ-ΠΡΟΣΤΑΣΙΑ ΚΙΝΗΤΗΡΩΝ | PTCTR | 3389110168211 | 1 | 1 | 1 | 1000
LA9FX971 | TeSys F - κάθετη μηχανική μανδάλωση - για 2 ρελέ ισχύος | 663.85 | 1 ΤΜΧ | 1 ΤΜΧ | ΕΛΕΓΧΟΣ-ΠΡΟΣΤΑΣΙΑ ΚΙΝΗΤΗΡΩΝ | PTCTR | 3389110168228 | 1 | 1 | 32
LA9K0969 | TeSys K - ακροδέκτης σύνδεσης τροφοδοσίας για 3P ρελέ | 3.68 | 1 ΤΜΧ | 100 ΤΜΧ | ΕΛΕΓΧΟΣ-ΠΡΟΣΤΑΣΙΑ ΚΙΝΗΤΗΡΩΝ | PTCTR | 3389110207668 | 1 | 100 | 600 | 9600
LA9RM201 | Probe LA9 για την μέτρηση στάθμης υγρού - 100°C | 47.55 | 1 ΤΜΧ | 1 ΤΜΧ | ΒΙΟΜΗΧΑΝΙΚΑ ΠΡΟΙΟΝΤΑ SIGNAL | IDSIG | 3389110190755 | 1 |  | 40 | 1000
LAD21 | TeSys D - φύλλο με κενές ετικέτες - 8 x 33 mm - για TeSys D | 1.85 | 1 ΤΜΧ | 10 ΤΜΧ | ΕΛΕΓΧΟΣ-ΠΡΟΣΤΑΣΙΑ ΚΙΝΗΤΗΡΩΝ | PTCTR | 3389110468038 | 1 | 10 | 10 | 200
LAD22 | TeSys D - φύλλο με κενές ετικέτες - 8 x 12mm - για TeSys D | 1.85 | 1 ΤΜΧ | 10 ΤΜΧ | ΕΛΕΓΧΟΣ-ΠΡΟΣΤΑΣΙΑ ΚΙΝΗΤΗΡΩΝ | PTCTR | 3389110468045 | 1 | 10 | 10 | 200
LAD23 | TeSys D - φύλλο με ετικέτες - για χάραξη - 8 x 33 - για TeSys D | 3.18 | 1 ΤΜΧ | 1 ΤΜΧ | ΕΛΕΓΧΟΣ-ΠΡΟΣΤΑΣΙΑ ΚΙΝΗΤΗΡΩΝ | PTCTR | 3389110967531 | 1 | 1 | 30 | 480
LAD24 | TeSys D - φύλλο με ετικέτες - για χάραξη - 8 x 12 mm - για TeSys D | 3.2 | 1 ΤΜΧ | 1 ΤΜΧ | ΕΛΕΓΧΟΣ-ΠΡΟΣΤΑΣΙΑ ΚΙΝΗΤΗΡΩΝ | PTCTR | 3389110468052 | 1 | 1 | 30 | 480
LAD352 | TeSys GK1 - ασφαλειοαποζεύκτης -τροφοδοτικό | 13.52 | 1 ΤΜΧ | 1 ΤΜΧ | ΕΛΕΓΧΟΣ-ΠΡΟΣΤΑΣΙΑ ΚΙΝΗΤΗΡΩΝ | PTCTR | 3389110517736 | 1 | 1 | 15 | 120
LAD4BB | TeSys D - εξάρτημα καλωδίωσης ρελέ ισχύος | 6.23 | 1 ΤΜΧ | 1 ΤΜΧ | ΕΛΕΓΧΟΣ-ΠΡΟΣΤΑΣΙΑ ΚΙΝΗΤΗΡΩΝ | PTCTR | 3389110470451 | 1 | 1 | 32 | 192
LAD4BB3 | TeSys D - προσαρμοσμένο πηνίο (retrofit) | 20.27 | 1 ΤΜΧ | 1 ΤΜΧ | ΕΛΕΓΧΟΣ-ΠΡΟΣΤΑΣΙΑ ΚΙΝΗΤΗΡΩΝ | PTCTR | 3389119410144 | 1 | 1 | 40 | 1000
LAD4BBVE | TeSys D - εξάρτημα καλωδίωσης ρελέ ισχύος | 6.23 | 1 ΤΜΧ | 1 ΤΜΧ | ΕΛΕΓΧΟΣ-ΠΡΟΣΤΑΣΙΑ ΚΙΝΗΤΗΡΩΝ | PTCTR | 3389110393316 | 1 | 1 | 32 | 64
LAD4BBVG | TeSys D - εξάρτημα καλωδίωσης ρελέ ισχύος | 6.23 | 1 ΤΜΧ | 1 ΤΜΧ | ΕΛΕΓΧΟΣ-ΠΡΟΣΤΑΣΙΑ ΚΙΝΗΤΗΡΩΝ | PTCTR | 3389110393651 | 1 | 1 | 32 | 128
LAD4BBVU | TeSys D - εξάρτημα καλωδίωσης ρελέ | 6.23 | 1 ΤΜΧ | 1 ΤΜΧ | ΕΛΕΓΧΟΣ-ΠΡΟΣΤΑΣΙΑ ΚΙΝΗΤΗΡΩΝ | PTCTR | 3389110393712 | 1 | 1 | 32 | 64
LAD4CM | TeSys D - μηχανική μανδάλωση D40A έως D65A | 27.09 | 1 ΤΜΧ | 1 ΤΜΧ | ΕΛΕΓΧΟΣ-ΠΡΟΣΤΑΣΙΑ ΚΙΝΗΤΗΡΩΝ | PTCTR | 3389119410045 | 1 | 1 | 50 | 100
LAD4D3U | TeSys D - αντιπαρασιτική διάταξη για D40A έως D65A - δίοδος 24...250VDC | 15.21 | 1 ΤΜΧ | 1 ΤΜΧ | ΕΛΕΓΧΟΣ-ΠΡΟΣΤΑΣΙΑ ΚΙΝΗΤΗΡΩΝ | PTCTR | 3389119410236 | 1 | 1 | 10 | 100
LAD4DDL | TeSys U - αντιπαρασιτικό στοιχείο - δίοδος | 16.01 | 1 ΤΜΧ | 1 ΤΜΧ | ΕΛΕΓΧΟΣ-ΠΡΟΣΤΑΣΙΑ ΚΙΝΗΤΗΡΩΝ | PTCTR | 3389118025400 | 1 | 1 | 200 | 1600
LAD4RC3E | TeSys D - αντιπαρασιτικό στοιχείο - κύκλωμα RC 24-48V - D40A έως D65A | 19.35 | 1 ΤΜΧ | 1 ΤΜΧ | ΕΛΕΓΧΟΣ-ΠΡΟΣΤΑΣΙΑ ΚΙΝΗΤΗΡΩΝ | PTCTR | 3389119410168 | 1 | 1 | 10 | 100
LAD4RC3G | TeSys D - αντιπαρασιτικό στοιχείο - κύκλωμα RC 50-127V - D40A έως D65A | 19.35 | 1 ΤΜΧ | 1 ΤΜΧ | ΕΛΕΓΧΟΣ-ΠΡΟΣΤΑΣΙΑ ΚΙΝΗΤΗΡΩΝ | PTCTR | 3389119410175 | 1 | 1 | 10 | 100
LAD4RC3N | TeSys D - αντιπαρασιτικό στοιχείο - κύκλωμα RC 380-415V- D40A έως D65A | 19.35 | 1 ΤΜΧ | 1 ΤΜΧ | ΕΛΕΓΧΟΣ-ΠΡΟΣΤΑΣΙΑ ΚΙΝΗΤΗΡΩΝ | PTCTR | 3389119410199 | 1 | 1 | 10 | 100
LAD4RC3U | TeSys D - αντιπαρασιτικό στοιχείο - κύκλωμα RC 110-240V - D40A έως D65A | 19.35 | 1 ΤΜΧ | 1 ΤΜΧ | ΕΛΕΓΧΟΣ-ΠΡΟΣΤΑΣΙΑ ΚΙΝΗΤΗΡΩΝ | PTCTR | 3389119410182 | 1 | 1 | 10 | 100
LAD4RCE | TeSys D αντιπαρασιτικό στοιχείο-κύκλωμα RC για ρελέ ισχύος D09 έως D38 3P 24…48V | 14.7 | 1 ΤΜΧ | 1 ΤΜΧ | ΕΛΕΓΧΟΣ-ΠΡΟΣΤΑΣΙΑ ΚΙΝΗΤΗΡΩΝ | PTCTR | 3389110385199 | 1 | 1 | 10 | 70
LAD4RCG | TeSys D - αντιπαρασιτικό στοιχείο - κύκλωμα RC - 50...127 V~ | 15.92 | 1 ΤΜΧ | 1 ΤΜΧ | ΕΛΕΓΧΟΣ-ΠΡΟΣΤΑΣΙΑ ΚΙΝΗΤΗΡΩΝ | PTCTR | 3389110385380 | 1 | 1 | 70 | 560
LAD4RCU | TeSys D - αντιπαρασιτικό στοιχείο - κύκλωμα RC 110 έως 250 V~ | 12.98 | 1 ΤΜΧ | 1 ΤΜΧ | ΕΛΕΓΧΟΣ-ΠΡΟΣΤΑΣΙΑ ΚΙΝΗΤΗΡΩΝ | PTCTR | 3389110385458 | 1 | 1 | 70 | 2240
LAD4RCUTQ | TeSys D - αντιπαρασιτικό στοιχείο - κύκλωμα RC - 110...240 V~ | 15.84 | 1 ΤΜΧ | 96 ΤΜΧ | ΕΛΕΓΧΟΣ-ΠΡΟΣΤΑΣΙΑ ΚΙΝΗΤΗΡΩΝ | PTCTR | 3389118092723 | 1 | 96
LAD4T3B | TeSys D - αντιπαρασιτικό στοιχείο - αμφίδρομη δίοδος - 24 V~/DC | 23.48 | 1 ΤΜΧ | 1 ΤΜΧ | ΕΛΕΓΧΟΣ-ΠΡΟΣΤΑΣΙΑ ΚΙΝΗΤΗΡΩΝ | PTCTR | 3389119410243 | 1 | 1 | 10 | 100
LAD4T3G | TeSys D - αντιπαρασιτικό στοιχείο - αμφίδρομη δίοδος - 73…125 V~/DC | 23.48 | 1 ΤΜΧ | 1 ΤΜΧ | ΕΛΕΓΧΟΣ-ΠΡΟΣΤΑΣΙΑ ΚΙΝΗΤΗΡΩΝ | PTCTR | 3389119410267 | 1 | 1 | 10 | 100
LAD4T3R | TeSys D - αντιπαρασιτικό στοιχείο - αμφίδρομη δίοδος - 251…440 AC/DC | 23.48 | 1 ΤΜΧ | 1 ΤΜΧ | ΕΛΕΓΧΟΣ-ΠΡΟΣΤΑΣΙΑ ΚΙΝΗΤΗΡΩΝ | PTCTR | 3389118341395 | 1 | 1 | 10 | 320
LAD4T3S | TeSys D - αντιπαρασιτικό στοιχείο - αμφίδρομη δίοδος - 25…72 V~/DC | 23.48 | 1 ΤΜΧ | 1 ΤΜΧ | ΕΛΕΓΧΟΣ-ΠΡΟΣΤΑΣΙΑ ΚΙΝΗΤΗΡΩΝ | PTCTR | 3389119410250 | 1 | 1 | 100 | 3200
LAD4T3U | TeSys D - αντιπαρασιτικό στοιχείο - αμφίδρομη δίοδος - 126…250V~/DC | 23.48 | 1 ΤΜΧ | 1 ΤΜΧ | ΕΛΕΓΧΟΣ-ΠΡΟΣΤΑΣΙΑ ΚΙΝΗΤΗΡΩΝ | PTCTR | 3389119410274 | 1 | 1 | 10 | 100
LAD4TB | TeSys D - αντιπαρασιτικό στοιχείο - αμφίδρομη δίοδος - 24V~ για D09-D38 | 16.82 | 1 ΤΜΧ | 1 ΤΜΧ | ΕΛΕΓΧΟΣ-ΠΡΟΣΤΑΣΙΑ ΚΙΝΗΤΗΡΩΝ | PTCTR | 3389110385779 | 1 | 1 | 70 | 2240
LAD4TBDL | TeSys D - αντιπαρασιτικό στοιχείο - αμφίδρομη δίοδος - 24 V~ | 16.01 | 1 ΤΜΧ | 1 ΤΜΧ | ΕΛΕΓΧΟΣ-ΠΡΟΣΤΑΣΙΑ ΚΙΝΗΤΗΡΩΝ | PTCTR | 3389118025462 | 1 | 1 | 1 | 120
LAD4TGDL | TeSys D - αντιπαρασιτικό στοιχείο - αμφίδρομη δίοδος - 125 V~ | 16.01 | 1 ΤΜΧ | 1 ΤΜΧ | ΕΛΕΓΧΟΣ-ΠΡΟΣΤΑΣΙΑ ΚΙΝΗΤΗΡΩΝ | PTCTR | 3389118025448 | 1 | 1 | 1 | 100
LAD4TS | TeSys D - αντιπαρασιτικό στοιχείο - αμφίδρομη δίοδος - 250 V~ | 16.82 | 1 ΤΜΧ | 1 ΤΜΧ | ΕΛΕΓΧΟΣ-ΠΡΟΣΤΑΣΙΑ ΚΙΝΗΤΗΡΩΝ | PTCTR | 3389110385809 | 1 | 1 | 100
LAD4TSDL | TeSys D - αντιπαρασιτικό στοιχείο - αμφίδρομη δίοδος - 72 VDC | 16.01 | 1 ΤΜΧ | 1 ΤΜΧ | ΕΛΕΓΧΟΣ-ΠΡΟΣΤΑΣΙΑ ΚΙΝΗΤΗΡΩΝ | PTCTR | 3389118025455 | 1 | 1 | 1 | 100
LAD4TUDL | TeSys D - αντιπαρασιτικό στοιχείο - αμφίδρομη δίοδος - 72 VDC | 16.01 | 1 ΤΜΧ | 1 ΤΜΧ | ΕΛΕΓΧΟΣ-ΠΡΟΣΤΑΣΙΑ ΚΙΝΗΤΗΡΩΝ | PTCTR | 3389118025431 | 1 | 1 | 1 | 100
LAD4TXDL | TeSys D - αντιπαρασιτικό στοιχείο - αμφίδρομη δίοδος - 600 VDC | 19.1 | 1 ΤΜΧ | 1 ΤΜΧ | ΕΛΕΓΧΟΣ-ΠΡΟΣΤΑΣΙΑ ΚΙΝΗΤΗΡΩΝ | PTCTR | 3389118025424 | 1 | 1 | 1 | 100
LAD4V3E | TeSys D - αντιπαρασιτικό στοιχείο - varistor - 24…48 V~/DC | 12.19 | 1 ΤΜΧ | 1 ΤΜΧ | ΕΛΕΓΧΟΣ-ΠΡΟΣΤΑΣΙΑ ΚΙΝΗΤΗΡΩΝ | PTCTR | 3389119410205 | 1 | 1 | 10 | 100
LAD4V3G | TeSys D - αντιπαρασιτικό στοιχείο - varistor - 50...127 V~/DC | 13.81 | 1 ΤΜΧ | 1 ΤΜΧ | ΕΛΕΓΧΟΣ-ΠΡΟΣΤΑΣΙΑ ΚΙΝΗΤΗΡΩΝ | PTCTR | 3389119410212 | 1 | 1 | 10 | 100
LAD4V3U | TeSys D - αντιπαρασιτικό στοιχείο - varistor - 110...250 V~/DC | 12.19 | 1 ΤΜΧ | 1 ΤΜΧ | ΕΛΕΓΧΟΣ-ΠΡΟΣΤΑΣΙΑ ΚΙΝΗΤΗΡΩΝ | PTCTR | 3389119410229 | 1 | 1 | 10 | 100
LAD4VE | TeSys D - αντιπαρασιτικό στοιχείο - varistor - 24...48 V~ | 12.98 | 1 ΤΜΧ | 1 ΤΜΧ | ΕΛΕΓΧΟΣ-ΠΡΟΣΤΑΣΙΑ ΚΙΝΗΤΗΡΩΝ | PTCTR | 3389110385496 | 1 | 1 | 70 | 1000
LAD4VG | TeSys D - αντιπαρασιτικό στοιχείο - varistor - 50...127 V~ | 14.7 | 1 ΤΜΧ | 1 ΤΜΧ | ΕΛΕΓΧΟΣ-ΠΡΟΣΤΑΣΙΑ ΚΙΝΗΤΗΡΩΝ | PTCTR | 3389110385618 | 1 | 1 | 70 | 1120
LAD4VU | TeSys D - αντιπαρασιτικό στοιχείο - varistor - 110...250 V~ | 12.98 | 1 ΤΜΧ | 1 ΤΜΧ | ΕΛΕΓΧΟΣ-ΠΡΟΣΤΑΣΙΑ ΚΙΝΗΤΗΡΩΝ | PTCTR | 3389110385717 | 1 | 1 | 70 | 1000
LAD5C11 | TeSys - στοιχείο σύνδεσης - για απευθείας εκκινητή - 9...32 A | 27.88 | 1 ΤΜΧ | 5 ΤΜΧ | ΕΛΕΓΧΟΣ-ΠΡΟΣΤΑΣΙΑ ΚΙΝΗΤΗΡΩΝ | PTCTR | 3606480639883 | 1 | 5 | 25 | 200
LAD5C12 | TeSys - στοιχείο σύνδεσης - για αναστροφείς - 9...32 A | 42.42 | 1 ΤΜΧ | 3 ΤΜΧ | ΕΛΕΓΧΟΣ-ΠΡΟΣΤΑΣΙΑ ΚΙΝΗΤΗΡΩΝ | PTCTR | 3606480639890 | 1 | 3 | 15 | 1000
LAD5C31 | TeSys - στοχιείο σύνδεσης για απευθείας εκκινητή - 40...65 A | 27.88 | 1 ΤΜΧ | 5 ΤΜΧ | ΕΛΕΓΧΟΣ-ΠΡΟΣΤΑΣΙΑ ΚΙΝΗΤΗΡΩΝ | PTCTR | 3606480639906 | 1 | 5 | 25
LAD5C32 | TeSys - στοιχείο σύνδεσης - για αναστροφείς - 40...65 A | 42.42 | 1 ΤΜΧ | 3 ΤΜΧ | ΕΛΕΓΧΟΣ-ΠΡΟΣΤΑΣΙΑ ΚΙΝΗΤΗΡΩΝ | PTCTR | 3606480639913 | 1 | 3 | 15 | 1000
LAD6K10B | TeSys D - βοηθητικό μπλοκ συγκράτησης για ρελέ ισχύος | 74.72 | 1 ΤΜΧ | 1 ΤΜΧ | ΕΛΕΓΧΟΣ-ΠΡΟΣΤΑΣΙΑ ΚΙΝΗΤΗΡΩΝ | PTCTR | 3389110842364 | 1 | 1 | 32 | 1000
LAD6K10C | TeSys D - βοηθητικό μπλοκ συγκράτησης - 32...36 VDC/AC 50...60 Hz | 74.72 | 1 ΤΜΧ | 1 ΤΜΧ | ΕΛΕΓΧΟΣ-ΠΡΟΣΤΑΣΙΑ ΚΙΝΗΤΗΡΩΝ | PTCTR | 3389110842418 | 1 | 1 | 36 | 1152
LAD6K10E | TeSys D - βοηθητικό Βοηθητικό μπλοκ συγκράτησης για ρελέ ισχύος | 74.72 | 1 ΤΜΧ | 1 ΤΜΧ | ΕΛΕΓΧΟΣ-ΠΡΟΣΤΑΣΙΑ ΚΙΝΗΤΗΡΩΝ | PTCTR | 3389110842371 | 1 | 1 | 32 | 1000
LAD6K10EN | TeSys D - βοηθητικό μπλοκ συγκράτησης - 60...72 VDC/AC 50...60 Hz | 74.72 | 1 ΤΜΧ | 1 ΤΜΧ | ΕΛΕΓΧΟΣ-ΠΡΟΣΤΑΣΙΑ ΚΙΝΗΤΗΡΩΝ | PTCTR | 3389110842432 | 1 | 1 | 36 | 1152
LAD6K10F | TeSys D - βοηθητικό μπλοκ συγκράτησης για ρελέ ισχύος | 74.72 | 1 ΤΜΧ | 1 ΤΜΧ | ΕΛΕΓΧΟΣ-ΠΡΟΣΤΑΣΙΑ ΚΙΝΗΤΗΡΩΝ | PTCTR | 3389110842388 | 1 | 1 | 32 | 1000
LAD6K10J | TeSys D - βοηθητικό μπλοκ συγκράτησης - 12 VDC/AC 50...60 Hz | 74.72 | 1 ΤΜΧ | 1 ΤΜΧ | ΕΛΕΓΧΟΣ-ΠΡΟΣΤΑΣΙΑ ΚΙΝΗΤΗΡΩΝ | PTCTR | 3389110515435 | 1 | 1
LAD6K10K | TeSys D - βοηθητικό μπλοκ συγκράτησης - 100 VDC/AC 50...60 Hz | 74.72 | 1 ΤΜΧ | 1 ΤΜΧ | ΕΛΕΓΧΟΣ-ΠΡΟΣΤΑΣΙΑ ΚΙΝΗΤΗΡΩΝ | PTCTR | 3389110842425 | 1 | 1 | 36 | 1152
LAD6K10L | TeSys D - βοηθητικό μπλοκ συγκράτησης - 200...208 VDC/AC 50...60 Hz | 74.72 | 1 ΤΜΧ | 1 ΤΜΧ | ΕΛΕΓΧΟΣ-ΠΡΟΣΤΑΣΙΑ ΚΙΝΗΤΗΡΩΝ | PTCTR | 3389110536683 | 1 | 1
LAD6K10M | TeSys D - βοηθητικό Βοηθητικό μπλοκ συγκράτησης για ρελέ ισχύος | 74.72 | 1 ΤΜΧ | 1 ΤΜΧ | ΕΛΕΓΧΟΣ-ΠΡΟΣΤΑΣΙΑ ΚΙΝΗΤΗΡΩΝ | PTCTR | 3389110842395 | 1 | 1 | 32 | 1000
LAD6K10Q | TeSys D - βοηθητικό μπλοκ συγκράτησης - 380...415 VDC/CA 50...60 Hz | 74.72 | 1 ΤΜΧ | 1 ΤΜΧ | ΕΛΕΓΧΟΣ-ΠΡΟΣΤΑΣΙΑ ΚΙΝΗΤΗΡΩΝ | PTCTR | 3389110842401 | 1 | 1 | 36 | 1152
LAD6K10U | TeSys D - βοηθητικό μπλοκ συγκράτησης - 256...277 VDC/AC 50...60 Hz | 74.72 | 1 ΤΜΧ | 1 ΤΜΧ | ΕΛΕΓΧΟΣ-ΠΡΟΣΤΑΣΙΑ ΚΙΝΗΤΗΡΩΝ | PTCTR | 3389110842456 | 1 | 1 | 36 | 1152
LAD703B | TeSys D - εξάρτημα ηλεκτρικής εντολής παύσης θερμικού υπερφόρτισης - 24 V DC/AC | 64.82 | 1 ΤΜΧ | 1 ΤΜΧ | ΕΛΕΓΧΟΣ-ΠΡΟΣΤΑΣΙΑ ΚΙΝΗΤΗΡΩΝ | PTCTR | 3389110347104 | 1 | 1 | 32 | 1024
LAD703E | TeSys D - εξάρτημα ηλεκτρικής εντολής παύσης θερμικού υπερφόρτισης - 48 V DC/AC | 64.82 | 1 ΤΜΧ | 1 ΤΜΧ | ΕΛΕΓΧΟΣ-ΠΡΟΣΤΑΣΙΑ ΚΙΝΗΤΗΡΩΝ | PTCTR | 3389110347111 | 1 | 1 | 32 | 1024
LAD703F | TeSys D - εξάρτημα ηλεκτρικής εντολής παύσης θερμικού υπερφόρτισης - 110 V DC/AC | 64.82 | 1 ΤΜΧ | 1 ΤΜΧ | ΕΛΕΓΧΟΣ-ΠΡΟΣΤΑΣΙΑ ΚΙΝΗΤΗΡΩΝ | PTCTR | 3389110347128 | 1 | 1 | 32 | 1024
LAD703J | TeSys D - εξάρτημα ηλεκτρικής εντολής παύσης θερμικού υπερφόρτισης - 12 V DC | 64.82 | 1 ΤΜΧ | 1 ΤΜΧ | ΕΛΕΓΧΟΣ-ΠΡΟΣΤΑΣΙΑ ΚΙΝΗΤΗΡΩΝ | PTCTR | 3389110347135 | 1 | 1 | 48 | 1536
LAD703M | TeSys D - εξάρτημα ηλεκτρικής εντολής παύσης θερμικού υπερφόρτισης - 220...230 V | 64.82 | 1 ΤΜΧ | 1 ΤΜΧ | ΕΛΕΓΧΟΣ-ΠΡΟΣΤΑΣΙΑ ΚΙΝΗΤΗΡΩΝ | PTCTR | 3389110347159 | 1 | 1 | 32 | 1000
LAD703N | TeSys D - εξάρτημα ηλεκτρικής εντολής παύσης θερμικού υπερφόρτισης 415...440V AC | 64.82 | 1 ΤΜΧ | 1 ΤΜΧ | ΕΛΕΓΧΟΣ-ΠΡΟΣΤΑΣΙΑ ΚΙΝΗΤΗΡΩΝ | PTCTR | 3389110347173 | 1 | 1 | 48 | 1536
LAD703Q | TeSys D - εξάρτημα ηλεκτρικής εντολής παύσης θερμικού υπερφόρτισης 380...400V AC | 64.82 | 1 ΤΜΧ | 1 ΤΜΧ | ΕΛΕΓΧΟΣ-ΠΡΟΣΤΑΣΙΑ ΚΙΝΗΤΗΡΩΝ | PTCTR | 3389110347197 | 1 | 1 | 32 | 1024
LAD7305 | TeSys D - μηχανικός απομακρυσμένος έλεγχος θερμικού υπερφόρτισης | 87.64 | 1 ΤΜΧ | 1 ΤΜΧ | ΕΛΕΓΧΟΣ-ΠΡΟΣΤΑΣΙΑ ΚΙΝΗΤΗΡΩΝ | PTCTR | 3389110400502 | 1 | 1 | 80 | 160
LAD7B106 | TeSys D θερμικό προστασίας - βάση ανεξάρτητης στήριξης | 14.14 | 1 ΤΜΧ | 1 ΤΜΧ | ΕΛΕΓΧΟΣ-ΠΡΟΣΤΑΣΙΑ ΚΙΝΗΤΗΡΩΝ | PTCTR | 3389110603521 | 1 | 1 | 5 | 25
LAD7X3 | TeSys GV2, TeSys GV3 & TeSys D - πλάτη στήριξης για στερέωση με βίδες | 15.24 | 1 ΤΜΧ | 1 ΤΜΧ | ΕΛΕΓΧΟΣ-ΠΡΟΣΤΑΣΙΑ ΚΙΝΗΤΗΡΩΝ | PTCTR | 3389119410113 | 1 | 1 | 32 | 256
LAD8N02 | TeSys D - μπλοκ βοηθητικών επαφών - 2 NC - ακροδέκτες βίδας | 12.19 | 1 ΤΜΧ | 1 ΤΜΧ | ΕΛΕΓΧΟΣ-ΠΡΟΣΤΑΣΙΑ ΚΙΝΗΤΗΡΩΝ | PTCTR | 3389110384499 | 1 | 1 | 60 | 960
LAD8N11 | TeSys D - μπλοκ βοηθητικών επαφών - 1NO + 1NC - ακροδέκτες βίδας | 12.19 | 1 ΤΜΧ | 1 ΤΜΧ | ΕΛΕΓΧΟΣ-ΠΡΟΣΤΑΣΙΑ ΚΙΝΗΤΗΡΩΝ | PTCTR | 3389110384673 | 1 | 1 | 60 | 960
LAD8N11G | TeSys D - μπλοκ βοηθητικών επαφών - 1NO + 1NC - ακροδέκτες βίδας - EN 50012 | 12.19 | 1 ΤΜΧ | 1 ΤΜΧ | ΕΛΕΓΧΟΣ-ΠΡΟΣΤΑΣΙΑ ΚΙΝΗΤΗΡΩΝ | PTCTR | 3389110384680 | 1 | 1 | 1 | 60
LAD8N20 | TeSys D - μπλοκ βοηθητικών επαφών - 2 NO - ακροδέκτες βίδας | 12.19 | 1 ΤΜΧ | 1 ΤΜΧ | ΕΛΕΓΧΟΣ-ΠΡΟΣΤΑΣΙΑ ΚΙΝΗΤΗΡΩΝ | PTCTR | 3389110384710 | 1 | 1 | 60 | 960
LAD90 | TeSys D - θήκη ετικέτας IEC | 37.85 | 100 ΤΜΧ | 100 ΤΜΧ | ΕΛΕΓΧΟΣ-ΠΡΟΣΤΑΣΙΑ ΚΙΝΗΤΗΡΩΝ | PTCTR | 3389110371277 | 1 | 1 | 100 | 3000
LAD901 | TeSys D - αποστάτης - μέγεθος 1 | 14.98 | 1 ΤΜΧ | 1 ΤΜΧ | ΕΛΕΓΧΟΣ-ΠΡΟΣΤΑΣΙΑ ΚΙΝΗΤΗΡΩΝ | PTCTR | 3389110741018 | 1 | 1
LAD9011 | TeSys D - αποστάτης μέγεθος 2 | 14.7 | 1 ΤΜΧ | 1 ΤΜΧ | ΕΛΕΓΧΟΣ-ΠΡΟΣΤΑΣΙΑ ΚΙΝΗΤΗΡΩΝ | PTCTR | 3389118067301 | 1 | 1
LAD902 | TeSys D - αποστάτης μέγεθος 3 | 17.95 | 1 ΤΜΧ | 1 ΤΜΧ | ΕΛΕΓΧΟΣ-ΠΡΟΣΤΑΣΙΑ ΚΙΝΗΤΗΡΩΝ | PTCTR | 3389110539677 | 1 | 1 | 147 | 1176
LAD903 | TeSys D - αποστάτης ρελέ ισχύος | 1.79 | 1 ΤΜΧ | 10 ΤΜΧ | ΕΛΕΓΧΟΣ-ΠΡΟΣΤΑΣΙΑ ΚΙΝΗΤΗΡΩΝ | PTCTR | 3389110539684 | 1 | 10 | 100 | 3200
LAD904 | TeSys D - αποστάτης για θερμικό προστασίας | 1.49 | 1 ΤΜΧ | 10 ΤΜΧ | ΕΛΕΓΧΟΣ-ΠΡΟΣΤΑΣΙΑ ΚΙΝΗΤΗΡΩΝ | PTCTR | 3389110741025 | 1 | 10
LAD91217 | TeSys D - κιτ στήριξης LAD9 - για D09 ή D12 | 125.41 | 1 ΤΜΧ | 1 ΤΜΧ | ΕΛΕΓΧΟΣ-ΠΡΟΣΤΑΣΙΑ ΚΙΝΗΤΗΡΩΝ | PTCTR | 3389110392647 | 1 | 1 | 50 | 1000
LAD91218 | TeSys D - κιτ στήριξης LAD9 - για D09 ή D12 | 69.3 | 1 ΤΜΧ | 1 ΤΜΧ | ΕΛΕΓΧΟΣ-ΠΡΟΣΤΑΣΙΑ ΚΙΝΗΤΗΡΩΝ | PTCTR | 3389110986167 | 1 | 1 | 50 | 100
LAD9128GV | TeSys D - κιτ στήριξης LAD9 - για D09, D12, D18 με διακόπτη προστασίας | 154.21 | 1 ΤΜΧ | 1 ΤΜΧ | ΕΛΕΓΧΟΣ-ΠΡΟΣΤΑΣΙΑ ΚΙΝΗΤΗΡΩΝ | PTCTR | 3389110378580 | 1 | 1
LAD912GV | TeSys D - κιτ στήριξης LAD9 - για D09, D12, D18 με διακόπτη προστασίας | 125.41 | 1 ΤΜΧ | 1 ΤΜΧ | ΕΛΕΓΧΟΣ-ΠΡΟΣΤΑΣΙΑ ΚΙΝΗΤΗΡΩΝ | PTCTR | 3389110822809 | 1 | 1 | 18 | 144
LAD93217 | TeSys D - κιτ στήριξης LAD - για D18 έως D32 | 125.41 | 1 ΤΜΧ | 1 ΤΜΧ | ΕΛΕΓΧΟΣ-ΠΡΟΣΤΑΣΙΑ ΚΙΝΗΤΗΡΩΝ | PTCTR | 3389110862850 | 1 | 1 | 50 | 1000
LAD93218 | TeSys D - κιτ στήριξης LAD - για D18 έως D32 | 74.34 | 1 ΤΜΧ | 1 ΤΜΧ | ΕΛΕΓΧΟΣ-ΠΡΟΣΤΑΣΙΑ ΚΙΝΗΤΗΡΩΝ | PTCTR | 3389110987782 | 1 | 1 | 28 | 896
LAD96061 | TeSys D γέφυρα παράλληλης σύνδεσης - 3P DT32/DT40 | 293.19 | 100 ΤΜΧ | 1 ΤΜΧ | ΕΛΕΓΧΟΣ-ΠΡΟΣΤΑΣΙΑ ΚΙΝΗΤΗΡΩΝ | PTCTR | 3389110334050 | 1 | 1 | 100 | 3200
LAD96566 | TeSys D - EverLink μπλοκ ακροδεκτών - 3P | 9.83 | 1 ΤΜΧ | 1 ΤΜΧ | ΕΛΕΓΧΟΣ-ΠΡΟΣΤΑΣΙΑ ΚΙΝΗΤΗΡΩΝ | PTCTR | 3389119410137 | 1 | 1 | 1 | 300
LAD96570 | TeSys D - κάλυμμα ακροδεκτών EverLink IP 20 για ανεξάρτητη στήριξη | 13.83 | 1 ΤΜΧ | 1 ΤΜΧ | ΕΛΕΓΧΟΣ-ΠΡΟΣΤΑΣΙΑ ΚΙΝΗΤΗΡΩΝ | PTCTR | 3389119406963 | 1 | 1 | 16 | 1000
LAD96575 | TeSys D - κάλυμμα IP 20 για ακροδέκτες για κος | 10 | 1 ΤΜΧ | 1 ΤΜΧ | ΕΛΕΓΧΟΣ-ΠΡΟΣΤΑΣΙΑ ΚΙΝΗΤΗΡΩΝ | PTCTR | 3389119410557 | 1 | 1 | 24 | 1000
LAD96580 | TeSys D - προστατευτικό κάλυμμα για ακροδέκτες για κος | 9.83 | 1 ΤΜΧ | 1 ΤΜΧ | ΕΛΕΓΧΟΣ-ΠΡΟΣΤΑΣΙΑ ΚΙΝΗΤΗΡΩΝ | PTCTR | 3389119410076 | 1 | 1 | 24 | 24
LAD9743 | TeSys D - προστατευτικό κάλυμμα ακροδεκτών ειδόσου - 40A | 110.93 | 100 ΤΜΧ | 20 ΤΜΧ | ΕΛΕΓΧΟΣ-ΠΡΟΣΤΑΣΙΑ ΚΙΝΗΤΗΡΩΝ | PTCTR | 3389118092785 | 1 | 20
LAD9744 | TeSys D - προστατευτικό κάλυμμα ακροδεκτών αναχώρησης - 40A | 460.41 | 100 ΤΜΧ | 20 ΤΜΧ | ΕΛΕΓΧΟΣ-ΠΡΟΣΤΑΣΙΑ ΚΙΝΗΤΗΡΩΝ | PTCTR | 3389118092792 | 1 | 20
LAD9AP3D1 | TeSys D LAD9 στοιχείο σύνδεσης ελέγχου απευθείας εκκινητή με GV2ME-GV3P | 18.49 | 1 ΤΜΧ | 1 ΤΜΧ | ΕΛΕΓΧΟΣ-ΠΡΟΣΤΑΣΙΑ ΚΙΝΗΤΗΡΩΝ | PTCTR | 3389119406789 | 1 | 1 | 12 | 384
LAD9AP3D2 | TeSys D LAD9 στοιχείο σύνδεσης ελέγχου αναστροφέα με GV2ME-GV3P | 34.41 | 1 ΤΜΧ | 1 ΤΜΧ | ΕΛΕΓΧΟΣ-ΠΡΟΣΤΑΣΙΑ ΚΙΝΗΤΗΡΩΝ | PTCTR | 3389119406802 | 1 | 1 | 8 | 256
LAD9BB18 | TeSys - πλάτη στήριξης DC S1 | 31.94 | 1 ΤΜΧ | 1 ΤΜΧ | ΕΛΕΓΧΟΣ-ΠΡΟΣΤΑΣΙΑ ΚΙΝΗΤΗΡΩΝ | PTCTR | 3389118002722 | 1 | 1 | 20 | 640
LAD9BB32 | TeSys - πλάτη στήριξης DC S2 | 36.77 | 1 ΤΜΧ | 1 ΤΜΧ | ΕΛΕΓΧΟΣ-ΠΡΟΣΤΑΣΙΑ ΚΙΝΗΤΗΡΩΝ | PTCTR | 3389118002715 | 1 | 1
LAD9DL | TeSys D - αντιπαρασιτικό στοιχείο | 11.47 | 1 ΤΜΧ | 1 ΤΜΧ | ΕΛΕΓΧΟΣ-ΠΡΟΣΤΑΣΙΑ ΚΙΝΗΤΗΡΩΝ | PTCTR | 3389118025417 | 1 | 1 | 1
LAD9DL3 | TeSys D - κάλυμμα αντιπαρασιτικού στοιχείου για ρελέ ισχύος | 11.42 | 1 ΤΜΧ | 1 ΤΜΧ | ΕΛΕΓΧΟΣ-ΠΡΟΣΤΑΣΙΑ ΚΙΝΗΤΗΡΩΝ | PTCTR | 3389118345560 | 1 | 1 | 100 | 3200
LAD9ET1 | TeSys D - προστατευτικό κάλυμμα - για LC1 D09...65 | 1.87 | 1 ΤΜΧ | 10 ΤΜΧ | ΕΛΕΓΧΟΣ-ΠΡΟΣΤΑΣΙΑ ΚΙΝΗΤΗΡΩΝ | PTCTR | 3389110087246 | 1 | 10 | 1000
LAD9ET1S | TeSys D - προστατευτικό κάλυμμα ασφαλείας - για LC1 D09...65 | 5.74 | 1 ΤΜΧ | 10 ΤΜΧ | ΕΛΕΓΧΟΣ-ΠΡΟΣΤΑΣΙΑ ΚΙΝΗΤΗΡΩΝ | PTCTR | 3606480733246 | 1 | 10 | 400 | 1000
LAD9ET2 | TeSys D - κάλυμμα ασφαλείας - για LC1 D40...D65 | 7.85 | 1 ΤΜΧ | 10 ΤΜΧ | ΕΛΕΓΧΟΣ-ΠΡΟΣΤΑΣΙΑ ΚΙΝΗΤΗΡΩΝ | PTCTR | 3389110519341 | 1 | 10 | 540 | 17280
LAD9ET3 | TeSys D - προστατευτικό κάλυμμα - για LC1 D80...D95 | 7.85 | 1 ΤΜΧ | 10 ΤΜΧ | ΕΛΕΓΧΟΣ-ΠΡΟΣΤΑΣΙΑ ΚΙΝΗΤΗΡΩΝ | PTCTR | 3389110171662 | 1 | 10 | 540 | 17280
LAD9ET3S | TeSys D - προστατευτικό κάλυμμα ασφαλείας - για LC1 D80...95 | 12.81 | 1 ΤΜΧ | 1 ΤΜΧ | ΕΛΕΓΧΟΣ-ΠΡΟΣΤΑΣΙΑ ΚΙΝΗΤΗΡΩΝ | PTCTR | 3606480733260 | 1 | 10 | 80 | 1000
LAD9ET4 | TeSys D - προστατευτικό κάλυμμα - για LC1 D115...D150 | 2.37 | 1 ΤΜΧ | 1 ΤΜΧ | ΕΛΕΓΧΟΣ-ΠΡΟΣΤΑΣΙΑ ΚΙΝΗΤΗΡΩΝ | PTCTR | 3389110948790 | 1 | 1 | 60 | 480
LAD9ET4S | TeSys D - προστατευτικό κάλυμμα ασφαλείας - για LC1 D115...150 | 13.27 | 1 ΤΜΧ | 1 ΤΜΧ | ΕΛΕΓΧΟΣ-ΠΡΟΣΤΑΣΙΑ ΚΙΝΗΤΗΡΩΝ | PTCTR | 3606480733277 | 1 | 5 | 100
LAD9P3 | TeSys D γέφυρα σύνδεσης - 3P | 6.62 | 1 ΤΜΧ | 1 ΤΜΧ | ΕΛΕΓΧΟΣ-ΠΡΟΣΤΑΣΙΑ ΚΙΝΗΤΗΡΩΝ | PTCTR | 3389110392753 | 1 | 10 | 250 | 250
LAD9P32 | TeSys D γέφυρα παράλληλης σύνδεσης - 2 πόλοι LC1D40A...D65A | 9.17 | 1 ΤΜΧ | 1 ΤΜΧ | ΕΛΕΓΧΟΣ-ΠΡΟΣΤΑΣΙΑ ΚΙΝΗΤΗΡΩΝ | PTCTR | 3389119410090 | 1 | 1 | 50 | 1600
LAD9P33 | TeSys D γέφυρα παράλληλης σύνδεσης 3 πόλοι D40A έως D65A | 13.49 | 1 ΤΜΧ | 1 ΤΜΧ | ΕΛΕΓΧΟΣ-ΠΡΟΣΤΑΣΙΑ ΚΙΝΗΤΗΡΩΝ | PTCTR | 3389119410106 | 1 | 1 | 50 | 1000
LAD9PVGV | TeSys D - κιτ σύνδεσης για εκκινητές 2 ταχυτήτων - TeSys D | 19.92 | 1 ΤΜΧ | 1 ΤΜΧ | ΕΛΕΓΧΟΣ-ΠΡΟΣΤΑΣΙΑ ΚΙΝΗΤΗΡΩΝ | PTCTR | 3389110109115 | 1 | 1 | 14 | 224
LAD9R1V | TeSys D - Κιτ αναστροφής με μηχανική και ηλεκτρική μανδάλωση LC1D09...D38 | 18.94 | 1 ΤΜΧ | 1 ΤΜΧ | ΕΛΕΓΧΟΣ-ΠΡΟΣΤΑΣΙΑ ΚΙΝΗΤΗΡΩΝ | PTCTR | 3389110392869 | 1 | 1 | 5 | 10
LAD9R3S | TeSys D - κιτ μηχανικής μανδάλωσης για ρελέ μεταγωγής - 3P | 38.36 | 1 ΤΜΧ | 1 ΤΜΧ | ΕΛΕΓΧΟΣ-ΠΡΟΣΤΑΣΙΑ ΚΙΝΗΤΗΡΩΝ | PTCTR | 3389119410038 | 1 | 1 | 24 | 768
LAD9SD3 | TeSys D - κιτ στήριξης LAD9 - για D40A ή D50A | 286.89 | 1 ΤΜΧ | 1 ΤΜΧ | ΕΛΕΓΧΟΣ-ΠΡΟΣΤΑΣΙΑ ΚΙΝΗΤΗΡΩΝ | PTCTR | 3389119410120 | 1 | 1 | 8 | 1000
LAD9SD3S | TeSys D - εξάρτημα για εκκινητή αστέρα-τριγώνου για LC1D..A | 12 | 1 ΤΜΧ | 1 ΤΜΧ | ΕΛΕΓΧΟΣ-ΠΡΟΣΤΑΣΙΑ ΚΙΝΗΤΗΡΩΝ | PTCTR | 3389119228916 | 1 | 10 | 12 | 16
LAD9V1 | TeSys D - ηλεκτρική μανδάλωση | 1.57 | 1 ΤΜΧ | 1 ΤΜΧ | ΕΛΕΓΧΟΣ-ΠΡΟΣΤΑΣΙΑ ΚΙΝΗΤΗΡΩΝ | PTCTR | 3389110110180 | 1 | 1 | 10 | 140
LAD9V10 | TeSys D - συνδέσεις ισχύος | 3.25 | 1 ΤΜΧ | 1 ΤΜΧ | ΕΛΕΓΧΟΣ-ΠΡΟΣΤΑΣΙΑ ΚΙΝΗΤΗΡΩΝ | PTCTR | 3389110272079 | 1 | 1 | 100 | 1000
LAD9V11 | TeSys D - συνδέσεις ισχύος | 3.25 | 1 ΤΜΧ | 1 ΤΜΧ | ΕΛΕΓΧΟΣ-ΠΡΟΣΤΑΣΙΑ ΚΙΝΗΤΗΡΩΝ | PTCTR | 3389110272116 | 1 | 1 | 100 | 1000
LAD9V12 | TeSys D - συνδέσεις ισχύος | 3.25 | 1 ΤΜΧ | 1 ΤΜΧ | ΕΛΕΓΧΟΣ-ΠΡΟΣΤΑΣΙΑ ΚΙΝΗΤΗΡΩΝ | PTCTR | 3389110272123 | 1 | 1 | 100 | 800
LAD9V13 | TeSys D - συνδέσεις ισχύος | 3.25 | 1 ΤΜΧ | 1 ΤΜΧ | ΕΛΕΓΧΟΣ-ΠΡΟΣΤΑΣΙΑ ΚΙΝΗΤΗΡΩΝ | PTCTR | 3389110272154 | 1 | 1 | 100 | 1000
LAD9V14 | TeSys D - ηλεκτρική μανδάλωση | 246.86 | 100 ΤΜΧ | 1 ΤΜΧ | ΕΛΕΓΧΟΣ-ΠΡΟΣΤΑΣΙΑ ΚΙΝΗΤΗΡΩΝ | PTCTR | 3389110726442 | 1 | 1 | 36 | 1152
LAD9V15 | TeSys D - συνδέσεις ισχύος | 3.3 | 1 ΤΜΧ | 1 ΤΜΧ | ΕΛΕΓΧΟΣ-ΠΡΟΣΤΑΣΙΑ ΚΙΝΗΤΗΡΩΝ | PTCTR | 3389110726466 | 1 | 1
LAD9V16 | TeSys D - εξάρτημα στήριξης- ρελέ ισχύος D09…D18 | 3.3 | 1 ΤΜΧ | 1 ΤΜΧ | ΕΛΕΓΧΟΣ-ΠΡΟΣΤΑΣΙΑ ΚΙΝΗΤΗΡΩΝ | PTCTR | 3389110726473 | 1 | 1 | 50 | 1600
LAD9V17 | TeSys D - κλιπ στερέωσης για ανάστροφη σύνδεση | 49.38 | 100 ΤΜΧ | 10 ΤΜΧ | ΕΛΕΓΧΟΣ-ΠΡΟΣΤΑΣΙΑ ΚΙΝΗΤΗΡΩΝ | PTCTR | 3389110726480 | 1 | 10
LAD9V2 | TeSys D - μηχανική μανδάλωση | 11.64 | 1 ΤΜΧ | 1 ΤΜΧ | ΕΛΕΓΧΟΣ-ΠΡΟΣΤΑΣΙΑ ΚΙΝΗΤΗΡΩΝ | PTCTR | 3389110111699 | 1 | 1 | 10 | 100
LAD9V5 | TeSys D - συνδέσεις ισχύος | 13.28 | 1 ΤΜΧ | 1 ΤΜΧ | ΕΛΕΓΧΟΣ-ΠΡΟΣΤΑΣΙΑ ΚΙΝΗΤΗΡΩΝ | PTCTR | 3389110111910 | 1 | 1 | 10 | 140
LAD9V6 | TeSys D - συνδέσεις ισχύος | 12.43 | 1 ΤΜΧ | 1 ΤΜΧ | ΕΛΕΓΧΟΣ-ΠΡΟΣΤΑΣΙΑ ΚΙΝΗΤΗΡΩΝ | PTCTR | 3389110223668 | 1 | 1 | 10 | 140
LAD9VP1 | TeSys D - κιτ για συνδυασμό με GV2RS | 5.67 | 1 ΤΜΧ | 1 ΤΜΧ | ΕΛΕΓΧΟΣ-ΠΡΟΣΤΑΣΙΑ ΚΙΝΗΤΗΡΩΝ | PTCTR | 3389110726497 | 1 | 1
LAD9VP2 | TeSys D - κιτ για συνδυασμό με ρελέ ισχύος | 5.65 | 1 ΤΜΧ | 1 ΤΜΧ | ΕΛΕΓΧΟΣ-ΠΡΟΣΤΑΣΙΑ ΚΙΝΗΤΗΡΩΝ | PTCTR | 3389110726503 | 1 | 1
LAD9VP3 | TeSys D - κιτ για συνδυασμό με GV2LS | 7.14 | 1 ΤΜΧ | 1 ΤΜΧ | ΕΛΕΓΧΟΣ-ΠΡΟΣΤΑΣΙΑ ΚΙΝΗΤΗΡΩΝ | PTCTR | 3389110726510 | 1 | 1
LAD9VP4 | TeSys D - κιτ για συνδυασμό με ρελέ και αναστροφείς | 6.47 | 1 ΤΜΧ | 1 ΤΜΧ | ΕΛΕΓΧΟΣ-ΠΡΟΣΤΑΣΙΑ ΚΙΝΗΤΗΡΩΝ | PTCTR | 3389110726527 | 1 | 1
LADALLEN4 | TeSys D &TeSys GV3 - μονωμένο κλειδί Allen μεγέθους 4 - 1000 V | 13.1 | 1 ΤΜΧ | 5 ΤΜΧ | ΕΛΕΓΧΟΣ-ΠΡΟΣΤΑΣΙΑ ΚΙΝΗΤΗΡΩΝ | PTCTR | 3389119400428 | 1 | 5 | 100 | 150
LADC22 | TeSys D - μπλοκ βοηθητικών επαφών - 2 NO + 2 NC - ακροδέκτες βίδας | 19.33 | 1 ΤΜΧ | 1 ΤΜΧ | ΕΛΕΓΧΟΣ-ΠΡΟΣΤΑΣΙΑ ΚΙΝΗΤΗΡΩΝ | PTCTR | 3389110384475 | 1 | 1 | 10 | 160
LADN01 | TeSys D - μπλοκ βοηθητικών επαφών - 1 NC - ακροδέκτες βίδας | 8.69 | 1 ΤΜΧ | 1 ΤΜΧ | ΕΛΕΓΧΟΣ-ΠΡΟΣΤΑΣΙΑ ΚΙΝΗΤΗΡΩΝ | PTCTR | 3389110383720 | 1 | 1 | 84 | 2688
LADN02 | TeSys D - μπλοκ βοηθητικών επαφών - 2 NC - ακροδέκτες βίδας | 8.95 | 1 ΤΜΧ | 1 ΤΜΧ | ΕΛΕΓΧΟΣ-ΠΡΟΣΤΑΣΙΑ ΚΙΝΗΤΗΡΩΝ | PTCTR | 3389110383768 | 1 | 1 | 10 | 320
LADN04 | TeSys D - μπλοκ βοηθητικών επαφών - 4 NC - ακροδέκτες βίδας | 15.33 | 1 ΤΜΧ | 1 ΤΜΧ | ΕΛΕΓΧΟΣ-ΠΡΟΣΤΑΣΙΑ ΚΙΝΗΤΗΡΩΝ | PTCTR | 3389110383904 | 1 | 1 | 10 | 70
LADN10 | TeSys D - μπλοκ βοηθητικών επαφών - 1 NO - ακροδέκτες βίδας | 8.69 | 1 ΤΜΧ | 1 ΤΜΧ | ΕΛΕΓΧΟΣ-ΠΡΟΣΤΑΣΙΑ ΚΙΝΗΤΗΡΩΝ | PTCTR | 3389110383744 | 1 | 1 | 84 | 2688
LADN11 | TeSys D - μπλοκ βοηθητικών επαφών - 1 NO + 1 NC - ακροδέκτες βίδας | 8.95 | 1 ΤΜΧ | 1 ΤΜΧ | ΕΛΕΓΧΟΣ-ΠΡΟΣΤΑΣΙΑ ΚΙΝΗΤΗΡΩΝ | PTCTR | 3389110383836 | 1 | 1 | 10 | 210
LADN11G | TeSys D - μπλοκ βοηθητικών επαφών - 1NO + 1NC - ακροδέκτες βίδας - EN 50012 | 9.95 | 1 ΤΜΧ | 1 ΤΜΧ | ΕΛΕΓΧΟΣ-ΠΡΟΣΤΑΣΙΑ ΚΙΝΗΤΗΡΩΝ | PTCTR | 3389110383843 | 1 | 1 | 10 | 210
LADN11P | TeSys D - μπλοκ βοηθητικών επαφών - 1NO + 1NC - ακροδέκτες βίδας - EN 50012 | 10.7 | 1 ΤΜΧ | 1 ΤΜΧ | ΕΛΕΓΧΟΣ-ΠΡΟΣΤΑΣΙΑ ΚΙΝΗΤΗΡΩΝ | PTCTR | 3389110383850 | 1 | 1 | 160 | 2880
LADN13 | TeSys D - μπλοκ βοηθητικών επαφών - 1 NO + 3 NC - ακροδέκτες βίδας | 15.33 | 1 ΤΜΧ | 1 ΤΜΧ | ΕΛΕΓΧΟΣ-ΠΡΟΣΤΑΣΙΑ ΚΙΝΗΤΗΡΩΝ | PTCTR | 3389110383928 | 1 | 1 | 10 | 70
LADN13G | TeSys D - μπλοκ βοηθητικών επαφών - 1NO + 3NC - καλώδιο - EN 50012 | 18.42 | 1 ΤΜΧ | 1 ΤΜΧ | ΕΛΕΓΧΟΣ-ΠΡΟΣΤΑΣΙΑ ΚΙΝΗΤΗΡΩΝ | PTCTR | 3389110383959 | 1 | 1 | 60 | 1920
LADN13P | TeSys D - μπλοκ βοηθητικών επαφών - 1NO + 3NC - καλώδιο - EN 50012 | 18.42 | 1 ΤΜΧ | 1 ΤΜΧ | ΕΛΕΓΧΟΣ-ΠΡΟΣΤΑΣΙΑ ΚΙΝΗΤΗΡΩΝ | PTCTR | 3389110383966 | 1 | 1 | 60 | 1920
LADN20 | TeSys D - μπλοκ βοηθητικών επαφών - 2 NO - ακροδέκτες βίδας | 8.95 | 1 ΤΜΧ | 1 ΤΜΧ | ΕΛΕΓΧΟΣ-ΠΡΟΣΤΑΣΙΑ ΚΙΝΗΤΗΡΩΝ | PTCTR | 3389110383881 | 1 | 1 | 10 | 320
LADN22 | TeSys D - μπλοκ βοηθητικών επαφών - 2 NO + 2 NC - ακροδέκτες βίδας | 15.33 | 1 ΤΜΧ | 1 ΤΜΧ | ΕΛΕΓΧΟΣ-ΠΡΟΣΤΑΣΙΑ ΚΙΝΗΤΗΡΩΝ | PTCTR | 3389110384031 | 1 | 1 | 10 | 70
LADN22G | TeSys D - μπλοκ βοηθητικών επαφών - 2NO + 2NC - ακροδέκτες βίδας - EN 50012 | 18.42 | 1 ΤΜΧ | 1 ΤΜΧ | ΕΛΕΓΧΟΣ-ΠΡΟΣΤΑΣΙΑ ΚΙΝΗΤΗΡΩΝ | PTCTR | 3389110384062 | 1 | 1 | 10 | 160
LADN22P | TeSys D - μπλοκ βοηθητικών επαφών - 2NO + 2NC - ακροδέκτες βίδας - EN 50012 | 20.25 | 1 ΤΜΧ | 1 ΤΜΧ | ΕΛΕΓΧΟΣ-ΠΡΟΣΤΑΣΙΑ ΚΙΝΗΤΗΡΩΝ | PTCTR | 3389110384079 | 1 | 1 | 10 | 160
LADN22S | TeSys D - μπλοκ βοηθητικών επαφών - 2 NO + 2 NC - ακροδέκτες βίδας | 15.85 | 1 ΤΜΧ | 1 ΤΜΧ | ΕΛΕΓΧΟΣ-ΠΡΟΣΤΑΣΙΑ ΚΙΝΗΤΗΡΩΝ | PTCTR | 3606480733253 | 1 | 1 | 32 | 100
LADN31 | TeSys D - μπλοκ βοηθητικών επαφών - 3 NO + 1 NC - ακροδέκτες βίδας | 15.33 | 1 ΤΜΧ | 1 ΤΜΧ | ΕΛΕΓΧΟΣ-ΠΡΟΣΤΑΣΙΑ ΚΙΝΗΤΗΡΩΝ | PTCTR | 3389110384178 | 1 | 1 | 10 | 70
LADN31G | TeSys D - μπλοκ βοηθητικών επαφών - 3NO + 1NC - ακροδέκτες βίδας - EN 50012 | 18.42 | 1 ΤΜΧ | 1 ΤΜΧ | ΕΛΕΓΧΟΣ-ΠΡΟΣΤΑΣΙΑ ΚΙΝΗΤΗΡΩΝ | PTCTR | 3389110384208 | 1 | 1 | 80 | 1280
LADN31P | TeSys D - μπλοκ βοηθητικών επαφών - 3NO + 1NC - ακροδέκτες βίδας - EN 50012 | 16.94 | 1 ΤΜΧ | 1 ΤΜΧ | ΕΛΕΓΧΟΣ-ΠΡΟΣΤΑΣΙΑ ΚΙΝΗΤΗΡΩΝ | PTCTR | 3389110384307 | 1 | 1 | 60 | 1920
LADN40 | TeSys D - μπλοκ βοηθητικών επαφών - 4 NO - ακροδέκτες βίδας | 15.33 | 1 ΤΜΧ | 1 ΤΜΧ | ΕΛΕΓΧΟΣ-ΠΡΟΣΤΑΣΙΑ ΚΙΝΗΤΗΡΩΝ | PTCTR | 3389110384437 | 1 | 1 | 10 | 70
LADN40G | TeSys D - μπλοκ βοηθητικών επαφών - 4 NO - ακροδέκτες βίδας - EN 50012 | 18.42 | 1 ΤΜΧ | 1 ΤΜΧ | ΕΛΕΓΧΟΣ-ΠΡΟΣΤΑΣΙΑ ΚΙΝΗΤΗΡΩΝ | PTCTR | 3389110384451 | 1 | 1 | 80 | 1920
LADR0 | TeSys D -μπλοκ επαφών χρονοκαθυστέρησης-1 NO + 1 NC ακροδέκτες βίδας | 46.71 | 1 ΤΜΧ | 1 ΤΜΧ | ΕΛΕΓΧΟΣ-ΠΡΟΣΤΑΣΙΑ ΚΙΝΗΤΗΡΩΝ | PTCTR | 3389110386141 | 1 | 1 | 10 | 140
LADR2 | TeSys D -μπλοκ επαφών χρονοκαθυστέρησης-1 NO + 1 NC ακροδέκτες βίδας | 46.71 | 1 ΤΜΧ | 1 ΤΜΧ | ΕΛΕΓΧΟΣ-ΠΡΟΣΤΑΣΙΑ ΚΙΝΗΤΗΡΩΝ | PTCTR | 3389110386189 | 1 | 1 | 10 | 140
LADR4 | TeSys D -μπλοκ επαφών χρονοκαθυστέρησης-1 NO + 1 NC ακροδέκτες βίδας | 46.71 | 1 ΤΜΧ | 1 ΤΜΧ | ΕΛΕΓΧΟΣ-ΠΡΟΣΤΑΣΙΑ ΚΙΝΗΤΗΡΩΝ | PTCTR | 3389110386233 | 1 | 1 | 10 | 140
LADS2 | TeSys D -μπλοκ επαφών χρονοκαθυστέρησης-1 NO + 1 NC ακροδέκτες βίδας | 67.35 | 1 ΤΜΧ | 1 ΤΜΧ | ΕΛΕΓΧΟΣ-ΠΡΟΣΤΑΣΙΑ ΚΙΝΗΤΗΡΩΝ | PTCTR | 3389110386103 | 1 | 1 | 10 | 140
LADT0 | TeSys D -μπλοκ επαφών χρονοκαθυστέρησης-1 NO + 1 NC ακροδέκτες βίδας | 46.71 | 1 ΤΜΧ | 1 ΤΜΧ | ΕΛΕΓΧΟΣ-ΠΡΟΣΤΑΣΙΑ ΚΙΝΗΤΗΡΩΝ | PTCTR | 3389110385021 | 1 | 1 | 10 | 140
LADT2 | TeSys D -μπλοκ επαφών χρονοκαθυστέρησης-1 NO + 1 NC ακροδέκτες βίδας | 46.71 | 1 ΤΜΧ | 1 ΤΜΧ | ΕΛΕΓΧΟΣ-ΠΡΟΣΤΑΣΙΑ ΚΙΝΗΤΗΡΩΝ | PTCTR | 3389110385892 | 1 | 1 | 10 | 140
LADT4 | TeSys D -μπλοκ επαφών χρονοκαθυστέρησης-1 NO + 1 NC ακροδέκτες βίδας | 46.71 | 1 ΤΜΧ | 1 ΤΜΧ | ΕΛΕΓΧΟΣ-ΠΡΟΣΤΑΣΙΑ ΚΙΝΗΤΗΡΩΝ | PTCTR | 3389110385977 | 1 | 1 | 10 | 10
LADT9R1 | TeSys D - κιτ μηχανικής μανδάλωσης για ρελέ μεταγωγής - 4P | 26.73 | 1 ΤΜΧ | 1 ΤΜΧ | ΕΛΕΓΧΟΣ-ΠΡΟΣΤΑΣΙΑ ΚΙΝΗΤΗΡΩΝ | PTCTR | 3389110272215 | 1 | 1 | 40 | 80
LADT9R1V | TeSys D - κιτ μηχανικής και ηλεκρικής μανδάλωσης - D09 έως D38 | 30.84 | 1 ΤΜΧ | 1 ΤΜΧ | ΕΛΕΓΧΟΣ-ΠΡΟΣΤΑΣΙΑ ΚΙΝΗΤΗΡΩΝ | PTCTR | 3389110272222 | 1 | 1 | 40 | 160
LC1D098B7 | TeSys D ρελέ ισχύος - 4P(2 NO + 2 NC) - AC-1 - <lt/>= 440 V 20 A - 24 V~ πηνίο | 44.8 | 1 ΤΜΧ | 1 ΤΜΧ | ΕΛΕΓΧΟΣ-ΠΡΟΣΤΑΣΙΑ ΚΙΝΗΤΗΡΩΝ | PTCTR | 3389110334159 | 1 | 1 | 15 | 240
LC1D098BD | TeSys D ρελέ ισχύος - 4P(2 NO + 2 NC) - AC-1 - <lt/>= 440 V 20 A - 24 VDC πηνίο | 76.16 | 1 ΤΜΧ | 1 ΤΜΧ | ΕΛΕΓΧΟΣ-ΠΡΟΣΤΑΣΙΑ ΚΙΝΗΤΗΡΩΝ | PTCTR | 3389110334104 | 1 | 1 | 15 | 256
LC1D098BL | TeSys D ρελέ ισχύος-4P(2NO+2NC)-AC-1<lt/>= 440V 20A-24VDC χαμηλής κατανάλ. πηνίο | 64.96 | 1 ΤΜΧ | 1 ΤΜΧ | ΕΛΕΓΧΟΣ-ΠΡΟΣΤΑΣΙΑ ΚΙΝΗΤΗΡΩΝ | PTCTR | 3389110447095 | 1 | 1 | 15 | 256
LC1D098C7 | TeSys D ρελέ ισχύος - 4P(2 NO + 2 NC) - AC-1 - <lt/>= 440 V 20 A - 32 V~ πηνίο | 44.8 | 1 ΤΜΧ | 1 ΤΜΧ | ΕΛΕΓΧΟΣ-ΠΡΟΣΤΑΣΙΑ ΚΙΝΗΤΗΡΩΝ | PTCTR | 3389110274424 | 1 | 1
LC1D098CD | TeSys D ρελέ ισχύος - 4P(2 NO + 2 NC) - AC-1 - <lt/>= 440 V 20 A - 36 VDC πηνίο | 76.16 | 1 ΤΜΧ | 1 ΤΜΧ | ΕΛΕΓΧΟΣ-ΠΡΟΣΤΑΣΙΑ ΚΙΝΗΤΗΡΩΝ | PTCTR | 3389110334029 | 1 | 1
LC1D098D7 | TeSys D ρελέ ισχύος - 4P(2 NO + 2 NC) - AC-1 - <lt/>= 440 V 20 A - 42 V~ πηνίο | 44.8 | 1 ΤΜΧ | 1 ΤΜΧ | ΕΛΕΓΧΟΣ-ΠΡΟΣΤΑΣΙΑ ΚΙΝΗΤΗΡΩΝ | PTCTR | 3389110274431 | 1 | 1 | 20 | 320
LC1D098E7 | TeSys D ρελέ ισχύος - 4P(2 NO + 2 NC) - AC-1 - <lt/>= 440 V 20 A - 48 V~ πηνίο | 44.8 | 1 ΤΜΧ | 1 ΤΜΧ | ΕΛΕΓΧΟΣ-ΠΡΟΣΤΑΣΙΑ ΚΙΝΗΤΗΡΩΝ | PTCTR | 3389110249965 | 1 | 1 | 1 | 15
LC1D098ED | TeSys D ρελέ ισχύος - 4P(2 NO + 2 NC) - AC-1 - <lt/>= 440 V 20 A - 48 VDC πηνίο | 76.16 | 1 ΤΜΧ | 1 ΤΜΧ | ΕΛΕΓΧΟΣ-ΠΡΟΣΤΑΣΙΑ ΚΙΝΗΤΗΡΩΝ | PTCTR | 3389110403251 | 1 | 1 | 15 | 240
LC1D098EL | TeSys D ρελέ ισχύος-4P(2NO+2NC)-AC-1<lt/>= 440V 20A-48VDC χαμηλής κατανάλ. πηνίο | 64.96 | 1 ΤΜΧ | 1 ΤΜΧ | ΕΛΕΓΧΟΣ-ΠΡΟΣΤΑΣΙΑ ΚΙΝΗΤΗΡΩΝ | PTCTR | 3389110447118 | 1 | 1 | 1
LC1D098F7 | TeSys D ρελέ ισχύος - 4P(2 NO + 2 NC) - AC-1 - <lt/>= 440 V 20 A - 110 V~ πηνίο | 44.8 | 1 ΤΜΧ | 1 ΤΜΧ | ΕΛΕΓΧΟΣ-ΠΡΟΣΤΑΣΙΑ ΚΙΝΗΤΗΡΩΝ | PTCTR | 3389110275322 | 1 | 1 | 1 | 15
LC1D098FD | TeSys D ρελέ ισχύος - 4P(2 NO + 2 NC) - AC-1 - <lt/>= 440 V 20 A - 110 VDC πηνίο | 76.16 | 1 ΤΜΧ | 1 ΤΜΧ | ΕΛΕΓΧΟΣ-ΠΡΟΣΤΑΣΙΑ ΚΙΝΗΤΗΡΩΝ | PTCTR | 3389110403268 | 1 | 1 | 15 | 240
LC1D098FE7 | TeSys D ρελέ ισχύος - 4P(2 NO + 2 NC) - AC-1 - <lt/>= 440 V 20 A - 115 V~ πηνίο | 44.8 | 1 ΤΜΧ | 1 ΤΜΧ | ΕΛΕΓΧΟΣ-ΠΡΟΣΤΑΣΙΑ ΚΙΝΗΤΗΡΩΝ | PTCTR | 3389110249934 | 1 | 1 | 1 | 15
LC1D098G7 | TeSys D ρελέ ισχύος - 4P(2 NO + 2 NC) - AC-1 - <lt/>= 440 V 20 A - 120 V~ πηνίο | 44.8 | 1 ΤΜΧ | 1 ΤΜΧ | ΕΛΕΓΧΟΣ-ΠΡΟΣΤΑΣΙΑ ΚΙΝΗΤΗΡΩΝ | PTCTR | 3389110276121 | 1 | 1 | 15 | 240
LC1D098GD | TeSys D ρελέ ισχύος - 4P(2 NO + 2 NC) - AC-1 - <lt/>= 440 V 20 A - 125 VDC πηνίο | 76.16 | 1 ΤΜΧ | 1 ΤΜΧ | ΕΛΕΓΧΟΣ-ΠΡΟΣΤΑΣΙΑ ΚΙΝΗΤΗΡΩΝ | PTCTR | 3389110403275 | 1 | 1 | 15 | 240
LC1D098JD | TeSys D ρελέ ισχύος - 4P(2 NO + 2 NC) - AC-1 - <lt/>= 440 V 20 A - 12 VDC πηνίο | 76.16 | 1 ΤΜΧ | 1 ΤΜΧ | ΕΛΕΓΧΟΣ-ΠΡΟΣΤΑΣΙΑ ΚΙΝΗΤΗΡΩΝ | PTCTR | 3389110403282 | 1 | 1 | 16 | 256
LC1D098M7 | TeSys D ρελέ ισχύος - 4P(2 NO + 2 NC) - AC-1 - <lt/>= 440 V 20 A - 220 V~ πηνίο | 44.8 | 1 ΤΜΧ | 1 ΤΜΧ | ΕΛΕΓΧΟΣ-ΠΡΟΣΤΑΣΙΑ ΚΙΝΗΤΗΡΩΝ | PTCTR | 3389110276176 | 1 | 1 | 15 | 256
LC1D098MD | TeSys D ρελέ ισχύος - 4P(2 NO + 2 NC) - AC-1 - <lt/>= 440 V 20 A - 220 VDC πηνίο | 76.16 | 1 ΤΜΧ | 1 ΤΜΧ | ΕΛΕΓΧΟΣ-ΠΡΟΣΤΑΣΙΑ ΚΙΝΗΤΗΡΩΝ | PTCTR | 3389110403381 | 1 | 1 | 15 | 240
LC1D098ML | TeSys D ρελέ ισχύος-4P(2NO+2NC)-AC-1<lt/>=440V 20A-220VDC χαμηλής κατανάλ. πηνίο | 64.96 | 1 ΤΜΧ | 1 ΤΜΧ | ΕΛΕΓΧΟΣ-ΠΡΟΣΤΑΣΙΑ ΚΙΝΗΤΗΡΩΝ | PTCTR | 3389110447149 | 1 | 1
LC1D098N7 | TeSys D ρελέ ισχύος - 4P(2 NO + 2 NC) - AC-1 - <lt/>= 440 V 20 A - 415 V~ πηνίο | 44.8 | 1 ΤΜΧ | 1 ΤΜΧ | ΕΛΕΓΧΟΣ-ΠΡΟΣΤΑΣΙΑ ΚΙΝΗΤΗΡΩΝ | PTCTR | 3389110276206 | 1 | 1 | 15 | 240
LC1D098ND | TeSys D ρελέ ισχύος - 4P(2 NO + 2 NC) - AC-1 - <lt/>= 440 V 20 A - 60 VDC πηνίο | 76.16 | 1 ΤΜΧ | 1 ΤΜΧ | ΕΛΕΓΧΟΣ-ΠΡΟΣΤΑΣΙΑ ΚΙΝΗΤΗΡΩΝ | PTCTR | 3389110403398 | 1 | 1 | 15 | 240
LC1D098P7 | TeSys D ρελέ ισχύος - 4P(2 NO + 2 NC) - AC-1 - <lt/>= 440 V 20 A - 230 V~ πηνίο | 44.8 | 1 ΤΜΧ | 1 ΤΜΧ | ΕΛΕΓΧΟΣ-ΠΡΟΣΤΑΣΙΑ ΚΙΝΗΤΗΡΩΝ | PTCTR | 3389110249941 | 1 | 1 | 15 | 240
LC1D098Q7 | TeSys D ρελέ ισχύος - 4P(2 NO + 2 NC) - AC-1 - <lt/>= 440 V 20 A - 380 V~ πηνίο | 44.8 | 1 ΤΜΧ | 1 ΤΜΧ | ΕΛΕΓΧΟΣ-ΠΡΟΣΤΑΣΙΑ ΚΙΝΗΤΗΡΩΝ | PTCTR | 3389110276824 | 1 | 1 | 15 | 240
LC1D098R7 | TeSys D ρελέ ισχύος - 4P(2 NO + 2 NC) - AC-1 - <lt/>= 440 V 20 A - 440 V~ πηνίο | 44.8 | 1 ΤΜΧ | 1 ΤΜΧ | ΕΛΕΓΧΟΣ-ΠΡΟΣΤΑΣΙΑ ΚΙΝΗΤΗΡΩΝ | PTCTR | 3389110276855 | 1 | 1 | 1 | 15
LC1D098SD | TeSys D ρελέ ισχύος - 4P(2 NO + 2 NC) - AC-1 - <lt/>= 440 V 20 A - 72 VDC πηνίο | 76.16 | 1 ΤΜΧ | 1 ΤΜΧ | ΕΛΕΓΧΟΣ-ΠΡΟΣΤΑΣΙΑ ΚΙΝΗΤΗΡΩΝ | PTCTR | 3389118001138 | 1 | 1 | 1
LC1D098T7 | TeSys D ρελέ ισχύος - 4P(2 NO + 2 NC) - AC-1 - <lt/>= 440 V 20 A - 480 V~ πηνίο | 44.8 | 1 ΤΜΧ | 1 ΤΜΧ | ΕΛΕΓΧΟΣ-ΠΡΟΣΤΑΣΙΑ ΚΙΝΗΤΗΡΩΝ | PTCTR | 3389110277180 | 1 | 1
LC1D098U7 | TeSys D ρελέ ισχύος - 4P(2 NO + 2 NC) - AC-1 - <lt/>= 440 V 20 A - 240 V~ πηνίο | 44.8 | 1 ΤΜΧ | 1 ΤΜΧ | ΕΛΕΓΧΟΣ-ΠΡΟΣΤΑΣΙΑ ΚΙΝΗΤΗΡΩΝ | PTCTR | 3389110277210 | 1 | 1 | 15 | 240
LC1D098UD | TeSys D ρελέ ισχύος - 4P(2 NO + 2 NC) - AC-1 - <lt/>= 440 V 20 A - 250 VDC πηνίο | 76.16 | 1 ΤΜΧ | 1 ΤΜΧ | ΕΛΕΓΧΟΣ-ΠΡΟΣΤΑΣΙΑ ΚΙΝΗΤΗΡΩΝ | PTCTR | 3389110403473 | 1 | 1 | 16 | 256
LC1D098V7 | TeSys D ρελέ ισχύος - 4P(2 NO + 2 NC) - AC-1 - <lt/>= 440 V 20 A - 400 V~ πηνίο | 44.8 | 1 ΤΜΧ | 1 ΤΜΧ | ΕΛΕΓΧΟΣ-ΠΡΟΣΤΑΣΙΑ ΚΙΝΗΤΗΡΩΝ | PTCTR | 3389110249958 | 1 | 1 | 1 | 10
LC1D09AL | TeSys D ρελέ ισχύος-3P(3 NO)-AC-3-<lt/>= 440V 9 A-5VDC χαμηλής κατανάλωσης πηνίο | 49.21 | 1 ΤΜΧ | 1 ΤΜΧ | ΕΛΕΓΧΟΣ-ΠΡΟΣΤΑΣΙΑ ΚΙΝΗΤΗΡΩΝ | PTCTR | 3389110361032 | 1 | 1 | 1 | 1
LC1D09B5 | TeSys D - ρελέ ισχύος 3P 9A AC-3 <lt/>= 440V - 1NO+1NC - πηνίο 24V 50Hz | 27.71 | 1 ΤΜΧ | 1 ΤΜΧ | ΕΛΕΓΧΟΣ-ΠΡΟΣΤΑΣΙΑ ΚΙΝΗΤΗΡΩΝ | PTCTR | 3606489602444 | 1 | 1 | 6 | 20
LC1D09B7 | TeSys D ρελέ ισχύος - 3P(3 NO) - AC-3 - <lt/>= 440 V 9 A - 24 V~ πηνίο | 33.94 | 1 ΤΜΧ | 1 ΤΜΧ | ΕΛΕΓΧΟΣ-ΠΡΟΣΤΑΣΙΑ ΚΙΝΗΤΗΡΩΝ | PTCTR | 3389110348675 | 1 | 1 | 5 | 16
LC1D09BD | TeSys D ρελέ ισχύος - 3P(3 NO) - AC-3 - <lt/>= 440 V 9 A - 24 VDC πηνίο | 57.7 | 1 ΤΜΧ | 1 ΤΜΧ | ΕΛΕΓΧΟΣ-ΠΡΟΣΤΑΣΙΑ ΚΙΝΗΤΗΡΩΝ | PTCTR | 3389110353075 | 1 | 1 | 15 | 16
LC1D09BL | TeSys D ρελέ ισχύος - 3P(3 NO) - AC-3 - <lt/>= 440 V 9 A - 24 VDC πηνίο | 49.21 | 1 ΤΜΧ | 1 ΤΜΧ | ΕΛΕΓΧΟΣ-ΠΡΟΣΤΑΣΙΑ ΚΙΝΗΤΗΡΩΝ | PTCTR | 3389110361070 | 1 | 1 | 15 | 16
LC1D09BNE | TeSys D ρελέ ισχύος - 3P - <lt/>= 440 V - 9 A AC-3 - 24...60 V~/DC πηνίο | 61.09 | 1 ΤΜΧ | 1 ΤΜΧ | ΕΛΕΓΧΟΣ-ΠΡΟΣΤΑΣΙΑ ΚΙΝΗΤΗΡΩΝ | PTCTR | 3606480987632 | 1 | 1 | 15 | 240
LC1D09C7 | TeSys D ρελέ ισχύος - 3P(3 NO) - AC-3 - <lt/>= 440 V 9 A - 32 V~ πηνίο | 33.94 | 1 ΤΜΧ | 1 ΤΜΧ | ΕΛΕΓΧΟΣ-ΠΡΟΣΤΑΣΙΑ ΚΙΝΗΤΗΡΩΝ | PTCTR | 3389110282467 | 1 | 1 | 1 | 16
LC1D09CC7 | TeSys D ρελέ ισχύος - 3P(3 NO) - AC-3 - <lt/>= 440 V 9 A - 36 V~ πηνίο | 33.94 | 1 ΤΜΧ | 1 ΤΜΧ | ΕΛΕΓΧΟΣ-ΠΡΟΣΤΑΣΙΑ ΚΙΝΗΤΗΡΩΝ | PTCTR | 3389110705454 | 1 | 1
LC1D09CD | TeSys D ρελέ ισχύος - 3P(3 NO) - AC-3 - <lt/>= 440 V 9 A - 36 VDC πηνίο | 57.7 | 1 ΤΜΧ | 1 ΤΜΧ | ΕΛΕΓΧΟΣ-ΠΡΟΣΤΑΣΙΑ ΚΙΝΗΤΗΡΩΝ | PTCTR | 3389110353082 | 1 | 1 | 1 | 16
LC1D09D5 | TeSys D - ρελέ ισχύος 3P 9A AC-3 <lt/>= 440V - 1NO+1NC - πηνίο 42V 50Hz | 27.71 | 1 ΤΜΧ | 1 ΤΜΧ | ΕΛΕΓΧΟΣ-ΠΡΟΣΤΑΣΙΑ ΚΙΝΗΤΗΡΩΝ | PTCTR | 3606489602536 | 1 | 1 | 6 | 20
LC1D09D7 | TeSys D ρελέ ισχύος - 3P(3 NO) - AC-3 - <lt/>= 440 V 9 A - 42 V~ πηνίο | 33.94 | 1 ΤΜΧ | 1 ΤΜΧ | ΕΛΕΓΧΟΣ-ΠΡΟΣΤΑΣΙΑ ΚΙΝΗΤΗΡΩΝ | PTCTR | 3389110348712 | 1 | 1 | 16 | 20
LC1D09DD | TeSys D ρελέ ισχύος - 3P(3 NO) - AC-3 - <lt/>= 440 V 9 A - 96 VDC πηνίο | 57.7 | 1 ΤΜΧ | 1 ΤΜΧ | ΕΛΕΓΧΟΣ-ΠΡΟΣΤΑΣΙΑ ΚΙΝΗΤΗΡΩΝ | PTCTR | 3389110353150 | 1 | 1 | 20 | 320
LC1D09E5 | TeSys D - ρελέ ισχύος 3P 9A AC-3 <lt/>= 440V - 1NO+1NC - πηνίο 48V 50Hz | 27.71 | 1 ΤΜΧ | 1 ΤΜΧ | ΕΛΕΓΧΟΣ-ΠΡΟΣΤΑΣΙΑ ΚΙΝΗΤΗΡΩΝ | PTCTR | 3606489603137 | 1 | 1 | 6 | 20
LC1D09E7 | TeSys D ρελέ ισχύος - 3P(3 NO) - AC-3 - <lt/>= 440 V 9 A - 48 V~ πηνίο | 33.94 | 1 ΤΜΧ | 1 ΤΜΧ | ΕΛΕΓΧΟΣ-ΠΡΟΣΤΑΣΙΑ ΚΙΝΗΤΗΡΩΝ | PTCTR | 3389110348736 | 1 | 1 | 20 | 160
LC1D09ED | TeSys D ρελέ ισχύος - 3P(3 NO) - AC-3 - <lt/>= 440 V 9 A - 48 VDC πηνίο | 57.7 | 1 ΤΜΧ | 1 ΤΜΧ | ΕΛΕΓΧΟΣ-ΠΡΟΣΤΑΣΙΑ ΚΙΝΗΤΗΡΩΝ | PTCTR | 3389110353174 | 1 | 1 | 15 | 16
LC1D09EE7 | TeSys D ρελέ ισχύος - 3P(3 NO) - AC-3 - <lt/>= 440 V 9 A - 60 V~ πηνίο | 33.94 | 1 ΤΜΧ | 1 ΤΜΧ | ΕΛΕΓΧΟΣ-ΠΡΟΣΤΑΣΙΑ ΚΙΝΗΤΗΡΩΝ | PTCTR | 3389110963939 | 1 | 1 | 24 | 384
LC1D09EHE | TeSys D ρελέ ισχύος - 3P - <lt/>= 440 V - 9 A AC-3 - 48...130 V~/DC πηνίο | 61.09 | 1 ΤΜΧ | 1 ΤΜΧ | ΕΛΕΓΧΟΣ-ΠΡΟΣΤΑΣΙΑ ΚΙΝΗΤΗΡΩΝ | PTCTR | 3606480987649 | 1 | 1 | 1 | 15
LC1D09EL | TeSys D ρελέ ισχύος-3P(3 NO)-AC-3-<lt/>= 440V 9 A-48VDC χαμηλής κατανάλ. πηνίο | 49.21 | 1 ΤΜΧ | 1 ΤΜΧ | ΕΛΕΓΧΟΣ-ΠΡΟΣΤΑΣΙΑ ΚΙΝΗΤΗΡΩΝ | PTCTR | 3389110361100 | 1 | 1 | 15 | 16
LC1D09F7 | TeSys D ρελέ ισχύος - 3P(3 NO) - AC-3 - <lt/>= 440 V 9 A - 110 V~ πηνίο | 33.94 | 1 ΤΜΧ | 1 ΤΜΧ | ΕΛΕΓΧΟΣ-ΠΡΟΣΤΑΣΙΑ ΚΙΝΗΤΗΡΩΝ | PTCTR | 3389110348798 | 1 | 1 | 5 | 16
LC1D09FC7 | TeSys D ρελέ ισχύος - 3P(3 NO) - AC-3 - <lt/>= 440 V 9 A - 127 V~ πηνίο | 33.94 | 1 ΤΜΧ | 1 ΤΜΧ | ΕΛΕΓΧΟΣ-ΠΡΟΣΤΑΣΙΑ ΚΙΝΗΤΗΡΩΝ | PTCTR | 3389110970968 | 1 | 1 | 1 | 14
LC1D09FD | TeSys D ρελέ ισχύος - 3P(3 NO) - AC-3 - <lt/>= 440 V 9 A - 110 VDC πηνίο | 57.7 | 1 ΤΜΧ | 1 ΤΜΧ | ΕΛΕΓΧΟΣ-ΠΡΟΣΤΑΣΙΑ ΚΙΝΗΤΗΡΩΝ | PTCTR | 3389110353181 | 1 | 1 | 15 | 16
LC1D09FE7 | TeSys D ρελέ ισχύος - 3P(3 NO) - AC-3 - <lt/>= 440 V 9 A - 115 V~ πηνίο | 33.94 | 1 ΤΜΧ | 1 ΤΜΧ | ΕΛΕΓΧΟΣ-ΠΡΟΣΤΑΣΙΑ ΚΙΝΗΤΗΡΩΝ | PTCTR | 3389110348774 | 1 | 1 | 16 | 20
LC1D09FL | TeSys D ρελέ ισχύος-3P(3 NO)-AC-3-<lt/>= 440V 9 A-110VDC χαμηλής κατανάλ. πηνίο | 49.21 | 1 ΤΜΧ | 1 ΤΜΧ | ΕΛΕΓΧΟΣ-ΠΡΟΣΤΑΣΙΑ ΚΙΝΗΤΗΡΩΝ | PTCTR | 3389110448580 | 1 | 1 | 15 | 16
LC1D09G7 | TeSys D ρελέ ισχύος - 3P(3 NO) - AC-3 - <lt/>= 440 V 9 A - 120 V~ πηνίο | 33.94 | 1 ΤΜΧ | 1 ΤΜΧ | ΕΛΕΓΧΟΣ-ΠΡΟΣΤΑΣΙΑ ΚΙΝΗΤΗΡΩΝ | PTCTR | 3389110348835 | 1 | 1 | 20 | 320
LC1D09GD | TeSys D ρελέ ισχύος - 3P(3 NO) - AC-3 - <lt/>= 440 V 9 A - 125 VDC πηνίο | 57.7 | 1 ΤΜΧ | 1 ΤΜΧ | ΕΛΕΓΧΟΣ-ΠΡΟΣΤΑΣΙΑ ΚΙΝΗΤΗΡΩΝ | PTCTR | 3389110353198 | 1 | 1 | 15 | 16
LC1D09J7 | TeSys D ρελέ ισχύος - 3P(3 NO) - AC-3 - <lt/>= 440 V 9 A - 12 V~ πηνίο | 33.94 | 1 ΤΜΧ | 1 ΤΜΧ | ΕΛΕΓΧΟΣ-ΠΡΟΣΤΑΣΙΑ ΚΙΝΗΤΗΡΩΝ | PTCTR | 3389110963946 | 1 | 1 | 20 | 320
LC1D09JD | TeSys D ρελέ ισχύος - 3P(3 NO) - AC-3 - <lt/>= 440 V 9 A - 12 VDC πηνίο | 57.7 | 1 ΤΜΧ | 1 ΤΜΧ | ΕΛΕΓΧΟΣ-ΠΡΟΣΤΑΣΙΑ ΚΙΝΗΤΗΡΩΝ | PTCTR | 3389110353204 | 1 | 1 | 15 | 16
LC1D09JL | TeSys D ρελέ ισχύος-3P(3 NO)-AC-3-<lt/>= 440V 9 A-12VDC χαμηλής κατανάλ. πηνίο | 49.21 | 1 ΤΜΧ | 1 ΤΜΧ | ΕΛΕΓΧΟΣ-ΠΡΟΣΤΑΣΙΑ ΚΙΝΗΤΗΡΩΝ | PTCTR | 3389110361216 | 1 | 1 | 1 | 20
LC1D09K7 | TeSys D ρελέ ισχύος - 3P(3 NO) - AC-3 - <lt/>= 440 V 9 A - 100 V~ πηνίο | 33.94 | 1 ΤΜΧ | 1 ΤΜΧ | ΕΛΕΓΧΟΣ-ΠΡΟΣΤΑΣΙΑ ΚΙΝΗΤΗΡΩΝ | PTCTR | 3389110348859 | 1 | 1 | 1 | 16
LC1D09KUE | TeSys D ρελέ ισχύος - 3P - <lt/>= 440 V - 9 A AC-3 - 100...250 V~/DC πηνίο | 61.09 | 1 ΤΜΧ | 1 ΤΜΧ | ΕΛΕΓΧΟΣ-ΠΡΟΣΤΑΣΙΑ ΚΙΝΗΤΗΡΩΝ | PTCTR | 3606480987656 | 1 | 1 | 15 | 240
LC1D09L7 | TeSys D ρελέ ισχύος - 3P(3 NO) - AC-3 - <lt/>= 440 V 9 A - 200 V~ πηνίο | 33.94 | 1 ΤΜΧ | 1 ΤΜΧ | ΕΛΕΓΧΟΣ-ΠΡΟΣΤΑΣΙΑ ΚΙΝΗΤΗΡΩΝ | PTCTR | 3389110348866 | 1 | 1 | 1 | 16
LC1D09LE7 | TeSys D ρελέ ισχύος - 3P(3 NO) - AC-3 - <lt/>= 440 V 9 A - 208 V~ πηνίο | 33.94 | 1 ΤΜΧ | 1 ΤΜΧ | ΕΛΕΓΧΟΣ-ΠΡΟΣΤΑΣΙΑ ΚΙΝΗΤΗΡΩΝ | PTCTR | 3389110284201 | 1 | 1 | 20 | 320
LC1D09M7 | TeSys D ρελέ ισχύος - 3P(3 NO) - AC-3 - <lt/>= 440 V 9 A - 220 V~ πηνίο | 33.94 | 1 ΤΜΧ | 1 ΤΜΧ | ΕΛΕΓΧΟΣ-ΠΡΟΣΤΑΣΙΑ ΚΙΝΗΤΗΡΩΝ | PTCTR | 3389110348873 | 1 | 1 | 10 | 16
LC1D09MD | TeSys D ρελέ ισχύος - 3P(3 NO) - AC-3 - <lt/>= 440 V 9 A - 220 VDC πηνίο | 57.7 | 1 ΤΜΧ | 1 ΤΜΧ | ΕΛΕΓΧΟΣ-ΠΡΟΣΤΑΣΙΑ ΚΙΝΗΤΗΡΩΝ | PTCTR | 3389110353280 | 1 | 1 | 15 | 16
LC1D09ML | TeSys D ρελέ ισχύος-3P(3 NO)-AC-3-<lt/>= 440V 9 A-220VDC χαμηλής κατανάλ. πηνίο | 49.21 | 1 ΤΜΧ | 1 ΤΜΧ | ΕΛΕΓΧΟΣ-ΠΡΟΣΤΑΣΙΑ ΚΙΝΗΤΗΡΩΝ | PTCTR | 3389110050783 | 1 | 1 | 18 | 288
LC1D09N7 | TeSys D ρελέ ισχύος - 3P(3 NO) - AC-3 - <lt/>= 440 V 9 A - 415 V~ πηνίο | 33.94 | 1 ΤΜΧ | 1 ΤΜΧ | ΕΛΕΓΧΟΣ-ΠΡΟΣΤΑΣΙΑ ΚΙΝΗΤΗΡΩΝ | PTCTR | 3389110348897 | 1 | 1 | 16 | 20
LC1D09ND | TeSys D ρελέ ισχύος - 3P(3 NO) - AC-3 - <lt/>= 440 V 9 A - 60 VDC πηνίο | 57.7 | 1 ΤΜΧ | 1 ΤΜΧ | ΕΛΕΓΧΟΣ-ΠΡΟΣΤΑΣΙΑ ΚΙΝΗΤΗΡΩΝ | PTCTR | 3389110353402 | 1 | 1 | 15 | 240
LC1D09P5 | TeSys D - ρελέ ισχύος 3P 9A AC-3 <lt/>= 440V - 1NO+1NC - πηνίο 230V 50Hz | 27.71 | 1 ΤΜΧ | 1 ΤΜΧ | ΕΛΕΓΧΟΣ-ΠΡΟΣΤΑΣΙΑ ΚΙΝΗΤΗΡΩΝ | PTCTR | 3606489602703 | 1 | 1 | 6 | 20
LC1D09P7 | TeSys D ρελέ ισχύος - 3P(3 NO) - AC-3 - <lt/>= 440 V 9 A - 230 V~ πηνίο | 33.94 | 1 ΤΜΧ | 1 ΤΜΧ | ΕΛΕΓΧΟΣ-ΠΡΟΣΤΑΣΙΑ ΚΙΝΗΤΗΡΩΝ | PTCTR | 3389110348903 | 1 | 1 | 16 | 20
LC1D09PD | TeSys D ρελέ ισχύος - 3P(3 NO) - AC-3 - <lt/>= 440 V 9 A - 155 VDC πηνίο | 57.7 | 1 ΤΜΧ | 1 ΤΜΧ | ΕΛΕΓΧΟΣ-ΠΡΟΣΤΑΣΙΑ ΚΙΝΗΤΗΡΩΝ | PTCTR | 3389110353419 | 1 | 1 | 20 | 320
LC1D09Q7 | TeSys D ρελέ ισχύος - 3P(3 NO) - AC-3 - <lt/>= 440 V 9 A - 380 V~ πηνίο | 33.94 | 1 ΤΜΧ | 1 ΤΜΧ | ΕΛΕΓΧΟΣ-ΠΡΟΣΤΑΣΙΑ ΚΙΝΗΤΗΡΩΝ | PTCTR | 3389110349092 | 1 | 1 | 5 | 16
LC1D09R7 | TeSys D ρελέ ισχύος - 3P(3 NO) - AC-3 - <lt/>= 440 V 9 A - 440 V~ πηνίο | 33.94 | 1 ΤΜΧ | 1 ΤΜΧ | ΕΛΕΓΧΟΣ-ΠΡΟΣΤΑΣΙΑ ΚΙΝΗΤΗΡΩΝ | PTCTR | 3389110349108 | 1 | 1 | 16 | 20
LC1D09RD | TeSys D ρελέ ισχύος - 3P(3 NO) - AC-3 - <lt/>= 440 V 9 A - 440 VDC πηνίο | 57.7 | 1 ΤΜΧ | 1 ΤΜΧ | ΕΛΕΓΧΟΣ-ΠΡΟΣΤΑΣΙΑ ΚΙΝΗΤΗΡΩΝ | PTCTR | 3389110353624 | 1 | 1 | 1 | 20
LC1D09S7 | TeSys D ρελέ ισχύος - 3P(3 NO) - AC-3 - <lt/>= 440 V 9 A - 500 V~ πηνίο | 33.94 | 1 ΤΜΧ | 1 ΤΜΧ | ΕΛΕΓΧΟΣ-ΠΡΟΣΤΑΣΙΑ ΚΙΝΗΤΗΡΩΝ | PTCTR | 3389110658675 | 1 | 1 | 16 | 20
LC1D09SC7 | TeSys D ρελέ ισχύος - 3P(3 NO) - AC-3 - <lt/>= 440 V 9 A - 575 V~ πηνίο | 33.94 | 1 ΤΜΧ | 1 ΤΜΧ | ΕΛΕΓΧΟΣ-ΠΡΟΣΤΑΣΙΑ ΚΙΝΗΤΗΡΩΝ | PTCTR | 3389110287707 | 1 | 1 | 10 | 320
LC1D09SD | TeSys D ρελέ ισχύος - 3P(3 NO) - AC-3 - <lt/>= 440 V 9 A - 72 VDC πηνίο | 57.7 | 1 ΤΜΧ | 1 ΤΜΧ | ΕΛΕΓΧΟΣ-ΠΡΟΣΤΑΣΙΑ ΚΙΝΗΤΗΡΩΝ | PTCTR | 3389110353648 | 1 | 1 | 15 | 240
LC1D09SL | TeSys D ρελέ ισχύος-3P(3 NO)-AC-3-<lt/>= 440V 9 A-72VDC χαμηλής κατανάλ. πηνίο | 49.21 | 1 ΤΜΧ | 1 ΤΜΧ | ΕΛΕΓΧΟΣ-ΠΡΟΣΤΑΣΙΑ ΚΙΝΗΤΗΡΩΝ | PTCTR | 3389110361254 | 1 | 1 | 15 | 240
LC1D09T7 | TeSys D ρελέ ισχύος - 3P(3 NO) - AC-3 - <lt/>= 440 V 9 A - 480 V~ πηνίο | 33.94 | 1 ΤΜΧ | 1 ΤΜΧ | ΕΛΕΓΧΟΣ-ΠΡΟΣΤΑΣΙΑ ΚΙΝΗΤΗΡΩΝ | PTCTR | 3389110348811 | 1 | 1 | 16 | 20
LC1D09U7 | TeSys D ρελέ ισχύος - 3P(3 NO) - AC-3 - <lt/>= 440 V 9 A - 240 V~ πηνίο | 33.94 | 1 ΤΜΧ | 1 ΤΜΧ | ΕΛΕΓΧΟΣ-ΠΡΟΣΤΑΣΙΑ ΚΙΝΗΤΗΡΩΝ | PTCTR | 3389110349115 | 1 | 1 | 16 | 20
LC1D09UD | TeSys D ρελέ ισχύος - 3P(3 NO) - AC-3 - <lt/>= 440 V 9 A - 250 VDC πηνίο | 57.7 | 1 ΤΜΧ | 1 ΤΜΧ | ΕΛΕΓΧΟΣ-ΠΡΟΣΤΑΣΙΑ ΚΙΝΗΤΗΡΩΝ | PTCTR | 3389110353686 | 1 | 1 | 1 | 16
LC1D09V7 | TeSys D ρελέ ισχύος - 3P(3 NO) - AC-3 - <lt/>= 440 V 9 A - 400 V~ πηνίο | 33.94 | 1 ΤΜΧ | 1 ΤΜΧ | ΕΛΕΓΧΟΣ-ΠΡΟΣΤΑΣΙΑ ΚΙΝΗΤΗΡΩΝ | PTCTR | 3389110349122 | 1 | 1 | 1 | 16
LC1D09VD | TeSys D ρελέ ισχύος - 3P(3 NO) - AC-3 - <lt/>= 440 V 9 A - 348 VDC πηνίο | 57.7 | 1 ΤΜΧ | 1 ΤΜΧ | ΕΛΕΓΧΟΣ-ΠΡΟΣΤΑΣΙΑ ΚΙΝΗΤΗΡΩΝ | PTCTR | 3389110403497 | 1 | 1 | 1
LC1D09W7 | TeSys D ρελέ ισχύος - 3P(3 NO) - AC-3 - <lt/>= 440 V 9 A - 277 V~ πηνίο | 33.94 | 1 ΤΜΧ | 1 ΤΜΧ | ΕΛΕΓΧΟΣ-ΠΡΟΣΤΑΣΙΑ ΚΙΝΗΤΗΡΩΝ | PTCTR | 3389110288162 | 1 | 1 | 20 | 320
LC1D09X7 | TeSys D ρελέ ισχύος - 3P(3 NO) - AC-3 - <lt/>= 440 V 9 A - 600 V~ πηνίο | 33.94 | 1 ΤΜΧ | 1 ΤΜΧ | ΕΛΕΓΧΟΣ-ΠΡΟΣΤΑΣΙΑ ΚΙΝΗΤΗΡΩΝ | PTCTR | 3389110349146 | 1 | 1 | 20 | 320
LC1D09Y7 | TeSys D ρελέ ισχύος - 3P(3 NO) - AC-3 - <lt/>= 440 V 9 A - 690 V~ πηνίο | 33.94 | 1 ΤΜΧ | 1 ΤΜΧ | ΕΛΕΓΧΟΣ-ΠΡΟΣΤΑΣΙΑ ΚΙΝΗΤΗΡΩΝ | PTCTR | 3389110948752 | 1 | 1 | 20 | 320
LC1D09Z7 | TeSys D ρελέ ισχύος - 3P(3 NO) - AC-3 - <lt/>= 440 V 9 A - 21 V~ πηνίο | 33.94 | 1 ΤΜΧ | 1 ΤΜΧ | ΕΛΕΓΧΟΣ-ΠΡΟΣΤΑΣΙΑ ΚΙΝΗΤΗΡΩΝ | PTCTR | 3389110349153 | 1 | 1 | 20 | 320
LC1D09ZL | TeSys D ρελέ ισχύος-3P(3 NO)-AC-3-<lt/>= 440V 9 A-20VDC χαμηλής κατανάλ. πηνίο | 49.21 | 1 ΤΜΧ | 1 ΤΜΧ | ΕΛΕΓΧΟΣ-ΠΡΟΣΤΑΣΙΑ ΚΙΝΗΤΗΡΩΝ | PTCTR | 3389110361315 | 1 | 1
LC1D115004B5 | TeSys D ρελέ ισχύος - 4P(4 NO) - AC-1 - <lt/>= 440 V 200 A - 24 V AC 50 Hz πηνίο | 603.11 | 1 ΤΜΧ | 1 ΤΜΧ | ΕΛΕΓΧΟΣ-ΠΡΟΣΤΑΣΙΑ ΚΙΝΗΤΗΡΩΝ | PTCTR | 3389110857252 | 1 | 1
LC1D115004B7 | TeSys D ρελέ ισχύος-4P(4 NO)-AC-1-<lt/>= 440V 200 A-24V~ 50/60 Hz πηνίο | 603.11 | 1 ΤΜΧ | 1 ΤΜΧ | ΕΛΕΓΧΟΣ-ΠΡΟΣΤΑΣΙΑ ΚΙΝΗΤΗΡΩΝ | PTCTR | 3389118075689 | 1 | 1 | 2 | 16
LC1D115004BD | TeSys D ρελέ ισχύος - 4P(4 NO) - AC-1 - <lt/>= 440 V 200 A - 24 V DC πηνίο | 1025.28 | 1 ΤΜΧ | 1 ΤΜΧ | ΕΛΕΓΧΟΣ-ΠΡΟΣΤΑΣΙΑ ΚΙΝΗΤΗΡΩΝ | PTCTR | 3389110857245 | 1 | 1 | 2 | 16
LC1D115004E5 | TeSys D ρελέ ισχύος - 4P(4 NO) - AC-1 - <lt/>= 440 V 200 A - 48 V AC 50 Hz πηνίο | 603.11 | 1 ΤΜΧ | 1 ΤΜΧ | ΕΛΕΓΧΟΣ-ΠΡΟΣΤΑΣΙΑ ΚΙΝΗΤΗΡΩΝ | PTCTR | 3389110886894 | 1 | 1
LC1D115004E7 | TeSys D ρελέ ισχύος-4P(4 NO)-AC-1-<lt/>= 440V 200 A-48V~ 50/60 Hz πηνίο | 603.11 | 1 ΤΜΧ | 1 ΤΜΧ | ΕΛΕΓΧΟΣ-ΠΡΟΣΤΑΣΙΑ ΚΙΝΗΤΗΡΩΝ | PTCTR | 3389110726534 | 1 | 1 | 4 | 16
LC1D115004ED | TeSys D ρελέ ισχύος - 4P(4 NO) - AC-1 - <lt/>= 440 V 200 A - 48 V DC πηνίο | 1025.28 | 1 ΤΜΧ | 1 ΤΜΧ | ΕΛΕΓΧΟΣ-ΠΡΟΣΤΑΣΙΑ ΚΙΝΗΤΗΡΩΝ | PTCTR | 3389110897746 | 1 | 1 | 1
LC1D115004F5 | TeSys D ρελέ ισχύος - 4P(4 NO) - AC-1 <lt/>= 440 V 200 A - 110 V AC 50 Hz πηνίο | 603.11 | 1 ΤΜΧ | 1 ΤΜΧ | ΕΛΕΓΧΟΣ-ΠΡΟΣΤΑΣΙΑ ΚΙΝΗΤΗΡΩΝ | PTCTR | 3389110857269 | 1 | 1
LC1D115004F7 | TeSys D ρελέ ισχύος - 4P(4 NO) - AC-1 <lt/>= 440 V 200 A - 110 V AC 50 Hz πηνίο | 603.11 | 1 ΤΜΧ | 1 ΤΜΧ | ΕΛΕΓΧΟΣ-ΠΡΟΣΤΑΣΙΑ ΚΙΝΗΤΗΡΩΝ | PTCTR | 3389110882322 | 1 | 1 | 12
LC1D115004FD | TeSys D ρελέ ισχύος - 4P(4 NO) - AC-1 - <lt/>= 440 V 200 A - 110 V DC πηνίο | 1025.28 | 1 ΤΜΧ | 1 ΤΜΧ | ΕΛΕΓΧΟΣ-ΠΡΟΣΤΑΣΙΑ ΚΙΝΗΤΗΡΩΝ | PTCTR | 3389110897753 | 1 | 1 | 2 | 16
LC1D115004FE7 | TeSys D ρελέ ισχύος-4P(4 NO)-AC-1-<lt/>= 440V 200 A-115V~ 50/60 Hz πηνίο | 603.11 | 1 ΤΜΧ | 1 ΤΜΧ | ΕΛΕΓΧΟΣ-ΠΡΟΣΤΑΣΙΑ ΚΙΝΗΤΗΡΩΝ | PTCTR | 3389110963694 | 1 | 1 | 18
LC1D115004M5 | TeSys D ρελέ ισχύος - 4P(4 NO) -AC-1 - <lt/>= 440 V 200A - 220 VAC 50 Hz πηνίο | 603.11 | 1 ΤΜΧ | 1 ΤΜΧ | ΕΛΕΓΧΟΣ-ΠΡΟΣΤΑΣΙΑ ΚΙΝΗΤΗΡΩΝ | PTCTR | 3389110857283 | 1 | 1 | 4 | 16
LC1D115004M7 | TeSys D ρελέ ισχύος-4P(4 NO)-AC-1-<lt/>= 440V 200 A-220V~ 50/60 Hz πηνίο | 603.11 | 1 ΤΜΧ | 1 ΤΜΧ | ΕΛΕΓΧΟΣ-ΠΡΟΣΤΑΣΙΑ ΚΙΝΗΤΗΡΩΝ | PTCTR | 3389110882001 | 1 | 1 | 18
LC1D115004MD | TeSys D ρελέ ισχύος - 4P(4 NO) - AC-1 - <lt/>= 440 V 200 A - 220 V DC πηνίο | 1025.28 | 1 ΤΜΧ | 1 ΤΜΧ | ΕΛΕΓΧΟΣ-ΠΡΟΣΤΑΣΙΑ ΚΙΝΗΤΗΡΩΝ | PTCTR | 3389110073607 | 1 | 1 | 4 | 16
LC1D115004P5 | TeSys D ρελέ ισχύος - 4P(4 NO) -AC-1 - <lt/>= 440 V 200A - 230 VAC 50 Hz πηνίο | 603.11 | 1 ΤΜΧ | 1 ΤΜΧ | ΕΛΕΓΧΟΣ-ΠΡΟΣΤΑΣΙΑ ΚΙΝΗΤΗΡΩΝ | PTCTR | 3389110857290 | 1 | 1 | 4 | 16
LC1D115004P7 | TeSys D ρελέ ισχύος-4P(4 NO)-AC-1-<lt/>= 440V 200 A-230V~ 50/60 Hz πηνίο | 603.11 | 1 ΤΜΧ | 1 ΤΜΧ | ΕΛΕΓΧΟΣ-ΠΡΟΣΤΑΣΙΑ ΚΙΝΗΤΗΡΩΝ | PTCTR | 3389110053074 | 1 | 1 | 18
LC1D115004Q5 | TeSys D ρελέ ισχύος - 4P(4 NO) -AC-1 - <lt/>= 440 V 200A - 380 VAC 50 Hz πηνίο | 603.11 | 1 ΤΜΧ | 1 ΤΜΧ | ΕΛΕΓΧΟΣ-ΠΡΟΣΤΑΣΙΑ ΚΙΝΗΤΗΡΩΝ | PTCTR | 3389110857306 | 1 | 1 | 4 | 16
LC1D115004RD | TeSys D ρελέ ισχύος - 4P(4 NO) - AC-1 - <lt/>= 440 V 200 A - 440 V DC πηνίο | 1025.28 | 1 ΤΜΧ | 1 ΤΜΧ | ΕΛΕΓΧΟΣ-ΠΡΟΣΤΑΣΙΑ ΚΙΝΗΤΗΡΩΝ | PTCTR | 3389118075634 | 1 | 1 | 2 | 16
LC1D115004SD | TeSys D ρελέ ισχύος - 4P(4 NO) - AC-1 - <lt/>= 440 V 200 A - 72 V DC πηνίο | 1025.28 | 1 ΤΜΧ | 1 ΤΜΧ | ΕΛΕΓΧΟΣ-ΠΡΟΣΤΑΣΙΑ ΚΙΝΗΤΗΡΩΝ | PTCTR | 3389118075627 | 1 | 1
LC1D115004U5 | TeSys D ρελέ ισχύος - 4P(4 NO) -AC-1 - <lt/>= 440 V 200A - 240 VAC 50 Hz πηνίο | 603.11 | 1 ΤΜΧ | 1 ΤΜΧ | ΕΛΕΓΧΟΣ-ΠΡΟΣΤΑΣΙΑ ΚΙΝΗΤΗΡΩΝ | PTCTR | 3389110053081 | 1 | 1
LC1D115004U7 | TeSys D ρελέ ισχύος-4P(4 NO)-AC-1-<lt/>= 440V 200 A-240V~ 50/60 Hz πηνίο | 603.11 | 1 ΤΜΧ | 1 ΤΜΧ | ΕΛΕΓΧΟΣ-ΠΡΟΣΤΑΣΙΑ ΚΙΝΗΤΗΡΩΝ | PTCTR | 3389110051797 | 1 | 1 | 4 | 16
LC1D115004V7 | TeSys D ρελέ ισχύος-4P(4 NO)-AC-1-<lt/>= 440V 200 A-400V~ 50/60 Hz πηνίο | 603.11 | 1 ΤΜΧ | 1 ΤΜΧ | ΕΛΕΓΧΟΣ-ΠΡΟΣΤΑΣΙΑ ΚΙΝΗΤΗΡΩΝ | PTCTR | 3389110178159 | 1 | 1 | 8
LC1D115B5 | TeSys D ρελέ ισχύος - 3P(3 NO) - AC-3 - <lt/>= 440 V 115 A - 24 V AC 50 Hz πηνίο | 400.49 | 1 ΤΜΧ | 1 ΤΜΧ | ΕΛΕΓΧΟΣ-ΠΡΟΣΤΑΣΙΑ ΚΙΝΗΤΗΡΩΝ | PTCTR | 3389110526745 | 1 | 1 | 2 | 16
LC1D115B7 | TeSys D ρελέ ισχύος-3P(3 NO)-AC-3-<lt/>= 440V 115 A-24V~ 50/60 Hz πηνίο | 400.49 | 1 ΤΜΧ | 1 ΤΜΧ | ΕΛΕΓΧΟΣ-ΠΡΟΣΤΑΣΙΑ ΚΙΝΗΤΗΡΩΝ | PTCTR | 3389110376609 | 1 | 1 | 27
LC1D115BD | TeSys D ρελέ ισχύος - 3P(3 NO) - AC-3 - <lt/>= 440 V 115 A - 24 V DC πηνίο | 680.84 | 1 ΤΜΧ | 1 ΤΜΧ | ΕΛΕΓΧΟΣ-ΠΡΟΣΤΑΣΙΑ ΚΙΝΗΤΗΡΩΝ | PTCTR | 3389110376463 | 1 | 1 | 27
LC1D115D5 | TeSys D ρελέ ισχύος - 3P(3 NO) - AC-3 - <lt/>= 440 V 115 A - 42 V AC 50 Hz πηνίο | 400.49 | 1 ΤΜΧ | 1 ΤΜΧ | ΕΛΕΓΧΟΣ-ΠΡΟΣΤΑΣΙΑ ΚΙΝΗΤΗΡΩΝ | PTCTR | 3389110376708 | 1 | 1 | 2 | 16
LC1D115D7 | TeSys D ρελέ ισχύος-3P(3 NO)-AC-3-<lt/>= 440V 115 A-42V~ 50/60 Hz πηνίο | 400.49 | 1 ΤΜΧ | 1 ΤΜΧ | ΕΛΕΓΧΟΣ-ΠΡΟΣΤΑΣΙΑ ΚΙΝΗΤΗΡΩΝ | PTCTR | 3389110376715 | 1 | 1 | 2 | 16
LC1D115E5 | TeSys D ρελέ ισχύος - 3P(3 NO) - AC-3 - <lt/>= 440 V 115 A - 48 V AC 50 Hz πηνίο | 400.49 | 1 ΤΜΧ | 1 ΤΜΧ | ΕΛΕΓΧΟΣ-ΠΡΟΣΤΑΣΙΑ ΚΙΝΗΤΗΡΩΝ | PTCTR | 3389110376760 | 1 | 1 | 2 | 27
LC1D115E7 | TeSys D ρελέ ισχύος-3P(3 NO)-AC-3-<lt/>= 440V 115 A-48V~ 50/60 Hz πηνίο | 400.49 | 1 ΤΜΧ | 1 ΤΜΧ | ΕΛΕΓΧΟΣ-ΠΡΟΣΤΑΣΙΑ ΚΙΝΗΤΗΡΩΝ | PTCTR | 3389110376845 | 1 | 1 | 27
LC1D115ED | TeSys D ρελέ ισχύος - 3P(3 NO) - AC-3 - <lt/>= 440 V 115 A - 48 V DC πηνίο | 680.84 | 1 ΤΜΧ | 1 ΤΜΧ | ΕΛΕΓΧΟΣ-ΠΡΟΣΤΑΣΙΑ ΚΙΝΗΤΗΡΩΝ | PTCTR | 3389110376753 | 1 | 1 | 2 | 16
LC1D115F5 | TeSys D ρελέ ισχύος - 3P(3 NO) -AC-3 - <lt/>= 440 V 115A - 110 VAC 50 Hz πηνίο | 400.49 | 1 ΤΜΧ | 1 ΤΜΧ | ΕΛΕΓΧΟΣ-ΠΡΟΣΤΑΣΙΑ ΚΙΝΗΤΗΡΩΝ | PTCTR | 3389110377064 | 1 | 1 | 6 | 24
LC1D115F7 | TeSys D ρελέ ισχύος-3P(3 NO)-AC-3-<lt/>= 440V 115 A-110V~ 50/60 Hz πηνίο | 400.49 | 1 ΤΜΧ | 1 ΤΜΧ | ΕΛΕΓΧΟΣ-ΠΡΟΣΤΑΣΙΑ ΚΙΝΗΤΗΡΩΝ | PTCTR | 3389110377088 | 1 | 1 | 27
LC1D115FC7 | TeSys D ρελέ ισχύος-3P(3 NO)-AC-3-<lt/>= 440V 115 A-127V~ 50/60 Hz πηνίο | 400.49 | 1 ΤΜΧ | 1 ΤΜΧ | ΕΛΕΓΧΟΣ-ΠΡΟΣΤΑΣΙΑ ΚΙΝΗΤΗΡΩΝ | PTCTR | 3389110377019 | 1 | 1 | 1 | 2
LC1D115FD | TeSys D ρελέ ισχύος - 3P(3 NO) - AC-3 - <lt/>= 440 V 115 A - 110 V DC πηνίο | 680.84 | 1 ΤΜΧ | 1 ΤΜΧ | ΕΛΕΓΧΟΣ-ΠΡΟΣΤΑΣΙΑ ΚΙΝΗΤΗΡΩΝ | PTCTR | 3389110377033 | 1 | 1 | 2 | 16
LC1D115FE5 | TeSys D ρελέ ισχύος - 3P(3 NO) -AC-3 - <lt/>= 440 V 115A - 115 VAC 50 Hz πηνίο | 400.49 | 1 ΤΜΧ | 1 ΤΜΧ | ΕΛΕΓΧΟΣ-ΠΡΟΣΤΑΣΙΑ ΚΙΝΗΤΗΡΩΝ | PTCTR | 3389110377040 | 1 | 1 | 2 | 16
LC1D115FE7 | TeSys D ρελέ ισχύος-3P(3 NO)-AC-3-<lt/>= 440V 115 A-115V~ 50/60 Hz πηνίο | 400.49 | 1 ΤΜΧ | 1 ΤΜΧ | ΕΛΕΓΧΟΣ-ΠΡΟΣΤΑΣΙΑ ΚΙΝΗΤΗΡΩΝ | PTCTR | 3389110377057 | 1 | 1 | 27
LC1D115G7 | TeSys D ρελέ ισχύος-3P(3 NO)-AC-3-<lt/>= 440V 115 A-120V~ 50/60 Hz πηνίο | 400.49 | 1 ΤΜΧ | 1 ΤΜΧ | ΕΛΕΓΧΟΣ-ΠΡΟΣΤΑΣΙΑ ΚΙΝΗΤΗΡΩΝ | PTCTR | 3389110377101 | 1 | 1 | 27
LC1D115GD | TeSys D ρελέ ισχύος - 3P(3 NO) - AC-3 - <lt/>= 440 V 115 A - 125 V DC πηνίο | 680.84 | 1 ΤΜΧ | 1 ΤΜΧ | ΕΛΕΓΧΟΣ-ΠΡΟΣΤΑΣΙΑ ΚΙΝΗΤΗΡΩΝ | PTCTR | 3389110726718 | 1 | 1 | 2 | 16
LC1D115K7 | TeSys D ρελέ ισχύος-3P(3 NO)-AC-3-<lt/>= 440V 115 A-100V~ 50/60 Hz πηνίο | 400.49 | 1 ΤΜΧ | 1 ΤΜΧ | ΕΛΕΓΧΟΣ-ΠΡΟΣΤΑΣΙΑ ΚΙΝΗΤΗΡΩΝ | PTCTR | 3389110377118 | 1 | 1 | 2 | 16
LC1D115L7 | TeSys D ρελέ ισχύος-3P(3 NO)-AC-3-<lt/>= 440V 115 A-200V~ 50/60 Hz πηνίο | 400.49 | 1 ΤΜΧ | 1 ΤΜΧ | ΕΛΕΓΧΟΣ-ΠΡΟΣΤΑΣΙΑ ΚΙΝΗΤΗΡΩΝ | PTCTR | 3389110526783 | 1 | 1 | 2 | 16
LC1D115LE7 | TeSys D ρελέ ισχύος-3P(3 NO)-AC-3-<lt/>= 440V 115 A-208V~ 50/60 Hz πηνίο | 400.49 | 1 ΤΜΧ | 1 ΤΜΧ | ΕΛΕΓΧΟΣ-ΠΡΟΣΤΑΣΙΑ ΚΙΝΗΤΗΡΩΝ | PTCTR | 3389110726725 | 1 | 1
LC1D115M5 | TeSys D ρελέ ισχύος - 3P(3 NO) -AC-3 - <lt/>= 440 V 115A - 220 VAC 50 Hz πηνίο | 400.49 | 1 ΤΜΧ | 1 ΤΜΧ | ΕΛΕΓΧΟΣ-ΠΡΟΣΤΑΣΙΑ ΚΙΝΗΤΗΡΩΝ | PTCTR | 3389110377156 | 1 | 1 | 6 | 27
LC1D115M7 | TeSys D ρελέ ισχύος-3P(3 NO)-AC-3-<lt/>= 440V 115 A-220V~ 50/60 Hz πηνίο | 400.49 | 1 ΤΜΧ | 1 ΤΜΧ | ΕΛΕΓΧΟΣ-ΠΡΟΣΤΑΣΙΑ ΚΙΝΗΤΗΡΩΝ | PTCTR | 3389110377170 | 1 | 1 | 27
LC1D115MD | TeSys D ρελέ ισχύος - 3P(3 NO) - AC-3 - <lt/>= 440 V 115 A - 220 V DC πηνίο | 680.84 | 1 ΤΜΧ | 1 ΤΜΧ | ΕΛΕΓΧΟΣ-ΠΡΟΣΤΑΣΙΑ ΚΙΝΗΤΗΡΩΝ | PTCTR | 3389110377149 | 1 | 1 | 6 | 24
LC1D115N7 | TeSys D ρελέ ισχύος-3P(3 NO)-AC-3-<lt/>= 440V 115 A-415V~ 50/60 Hz πηνίο | 400.49 | 1 ΤΜΧ | 1 ΤΜΧ | ΕΛΕΓΧΟΣ-ΠΡΟΣΤΑΣΙΑ ΚΙΝΗΤΗΡΩΝ | PTCTR | 3389110377200 | 1 | 1 | 2 | 16
LC1D115ND | TeSys D ρελέ ισχύος - 3P(3 NO) - AC-3 - <lt/>= 440 V 115 A - 60 V DC πηνίο | 680.84 | 1 ΤΜΧ | 1 ΤΜΧ | ΕΛΕΓΧΟΣ-ΠΡΟΣΤΑΣΙΑ ΚΙΝΗΤΗΡΩΝ | PTCTR | 3389110377187 | 1 | 1 | 2 | 16
LC1D115P5 | TeSys D ρελέ ισχύος - 3P(3 NO) -AC-3 - <lt/>= 440 V 115A - 230 VAC 50 Hz πηνίο | 400.49 | 1 ΤΜΧ | 1 ΤΜΧ | ΕΛΕΓΧΟΣ-ΠΡΟΣΤΑΣΙΑ ΚΙΝΗΤΗΡΩΝ | PTCTR | 3389110377217 | 1 | 1 | 2 | 16
LC1D115P7 | TeSys D ρελέ ισχύος-3P(3 NO)-AC-3-<lt/>= 440V 115 A-230V~ 50/60 Hz πηνίο | 400.49 | 1 ΤΜΧ | 1 ΤΜΧ | ΕΛΕΓΧΟΣ-ΠΡΟΣΤΑΣΙΑ ΚΙΝΗΤΗΡΩΝ | PTCTR | 3389110377224 | 1 | 1 | 27
LC1D115Q5 | TeSys D ρελέ ισχύος - 3P(3 NO) -AC-3 - <lt/>= 440 V 115A - 380 VAC 50 Hz πηνίο | 400.49 | 1 ΤΜΧ | 1 ΤΜΧ | ΕΛΕΓΧΟΣ-ΠΡΟΣΤΑΣΙΑ ΚΙΝΗΤΗΡΩΝ | PTCTR | 3389110377231 | 1 | 1 | 2 | 16
LC1D115Q7 | TeSys D ρελέ ισχύος-3P(3 NO)-AC-3-<lt/>= 440V 115 A-380V~ 50/60 Hz πηνίο | 400.49 | 1 ΤΜΧ | 1 ΤΜΧ | ΕΛΕΓΧΟΣ-ΠΡΟΣΤΑΣΙΑ ΚΙΝΗΤΗΡΩΝ | PTCTR | 3389110377255 | 1 | 1 | 2 | 16
LC1D115R7 | TeSys D ρελέ ισχύος-3P(3 NO)-AC-3-<lt/>= 440V 115 A-440V~ 50/60 Hz πηνίο | 400.49 | 1 ΤΜΧ | 1 ΤΜΧ | ΕΛΕΓΧΟΣ-ΠΡΟΣΤΑΣΙΑ ΚΙΝΗΤΗΡΩΝ | PTCTR | 3389110377361 | 1 | 1 | 27
LC1D115RD | TeSys D ρελέ ισχύος - 3P(3 NO) - AC-3 - <lt/>= 440 V 115 A - 440 V DC πηνίο | 680.84 | 1 ΤΜΧ | 1 ΤΜΧ | ΕΛΕΓΧΟΣ-ΠΡΟΣΤΑΣΙΑ ΚΙΝΗΤΗΡΩΝ | PTCTR | 3389110377286 | 1 | 1 | 2 | 16
LC1D115S5 | TeSys D ρελέ ισχύος - 3P(3 NO) -AC-3 - <lt/>= 440 V 115A - 500 VAC 50 Hz πηνίο | 400.49 | 1 ΤΜΧ | 1 ΤΜΧ | ΕΛΕΓΧΟΣ-ΠΡΟΣΤΑΣΙΑ ΚΙΝΗΤΗΡΩΝ | PTCTR | 3389110377637 | 1 | 1 | 2 | 16
LC1D115S7 | TeSys D ρελέ ισχύος-3P(3 NO)-AC-3-<lt/>= 440V 115 A-500V~ 50/60 Hz πηνίο | 400.49 | 1 ΤΜΧ | 1 ΤΜΧ | ΕΛΕΓΧΟΣ-ΠΡΟΣΤΑΣΙΑ ΚΙΝΗΤΗΡΩΝ | PTCTR | 3389110377705 | 1 | 1 | 2 | 16
LC1D115SD | TeSys D ρελέ ισχύος - 3P(3 NO) - AC-3 - <lt/>= 440 V 115 A - 72 V DC πηνίο | 680.84 | 1 ΤΜΧ | 1 ΤΜΧ | ΕΛΕΓΧΟΣ-ΠΡΟΣΤΑΣΙΑ ΚΙΝΗΤΗΡΩΝ | PTCTR | 3389110377378 | 1 | 1 | 2 | 16
LC1D115T7 | TeSys D ρελέ ισχύος-3P(3 NO)-AC-3-<lt/>= 440V 115 A-480V~ 50/60 Hz πηνίο | 400.49 | 1 ΤΜΧ | 1 ΤΜΧ | ΕΛΕΓΧΟΣ-ΠΡΟΣΤΑΣΙΑ ΚΙΝΗΤΗΡΩΝ | PTCTR | 3389110377729 | 1 | 1 | 27
LC1D115U5 | TeSys D ρελέ ισχύος - 3P(3 NO) -AC-3 - <lt/>= 440 V 115A - 240 VAC 50 Hz πηνίο | 400.49 | 1 ΤΜΧ | 1 ΤΜΧ | ΕΛΕΓΧΟΣ-ΠΡΟΣΤΑΣΙΑ ΚΙΝΗΤΗΡΩΝ | PTCTR | 3389110377743 | 1 | 1 | 2 | 16
LC1D115U7 | TeSys D ρελέ ισχύος-3P(3 NO)-AC-3-<lt/>= 440V 12 A-240V~ 50/60 Hz πηνίο | 400.49 | 1 ΤΜΧ | 1 ΤΜΧ | ΕΛΕΓΧΟΣ-ΠΡΟΣΤΑΣΙΑ ΚΙΝΗΤΗΡΩΝ | PTCTR | 3389110377767 | 1 | 1 | 27
LC1D115UD | TeSys D ρελέ ισχύος - 3P(3 NO) - AC-3 - <lt/>= 440 V 115 A - 250 V DC πηνίο | 680.84 | 1 ΤΜΧ | 1 ΤΜΧ | ΕΛΕΓΧΟΣ-ΠΡΟΣΤΑΣΙΑ ΚΙΝΗΤΗΡΩΝ | PTCTR | 3389110540611 | 1 | 1 | 2 | 16
LC1D115V5 | TeSys D ρελέ ισχύος - 3P(3 NO) -AC-3 - <lt/>= 440 V 115A - 400 VAC 50 Hz πηνίο | 400.49 | 1 ΤΜΧ | 1 ΤΜΧ | ΕΛΕΓΧΟΣ-ΠΡΟΣΤΑΣΙΑ ΚΙΝΗΤΗΡΩΝ | PTCTR | 3389110377774 | 1 | 1 | 2 | 16
LC1D115V7 | TeSys D ρελέ ισχύος-3P(3 NO)-AC-3-<lt/>= 440V 12 A-400V~ 50/60 Hz πηνίο | 400.49 | 1 ΤΜΧ | 1 ΤΜΧ | ΕΛΕΓΧΟΣ-ΠΡΟΣΤΑΣΙΑ ΚΙΝΗΤΗΡΩΝ | PTCTR | 3389110377781 | 1 | 1 | 2 | 6
LC1D128B7 | TeSys D ρελέ ισχύος - 4P(2 NO + 2 NC) - AC-1 - <lt/>= 440 V 25 A - 24 V~ πηνίο | 50.77 | 1 ΤΜΧ | 1 ΤΜΧ | ΕΛΕΓΧΟΣ-ΠΡΟΣΤΑΣΙΑ ΚΙΝΗΤΗΡΩΝ | PTCTR | 3389110334166 | 1 | 1 | 16 | 240
LC1D128BD | TeSys D ρελέ ισχύος - 4P(2 NO + 2 NC) - AC-1 - <lt/>= 440 V 25 A - 24 VDC πηνίο | 86.31 | 1 ΤΜΧ | 1 ΤΜΧ | ΕΛΕΓΧΟΣ-ΠΡΟΣΤΑΣΙΑ ΚΙΝΗΤΗΡΩΝ | PTCTR | 3389110334111 | 1 | 1 | 15 | 256
LC1D128BL | TeSys D ρελέ ισχύος-4P(2NO+2NC)-AC-1<lt/>= 440V 25A-24VDC χαμηλής κατανάλ. πηνίο | 73.62 | 1 ΤΜΧ | 1 ΤΜΧ | ΕΛΕΓΧΟΣ-ΠΡΟΣΤΑΣΙΑ ΚΙΝΗΤΗΡΩΝ | PTCTR | 3389110449174 | 1 | 1 | 15 | 240
LC1D128C7 | TeSys D ρελέ ισχύος - 4P(2 NO + 2 NC) - AC-1 - <lt/>= 440 V 25 A - 32 V~ πηνίο | 50.77 | 1 ΤΜΧ | 1 ΤΜΧ | ΕΛΕΓΧΟΣ-ΠΡΟΣΤΑΣΙΑ ΚΙΝΗΤΗΡΩΝ | PTCTR | 3389110288292 | 1 | 1
LC1D128CD | TeSys D ρελέ ισχύος - 4P(2 NO + 2 NC) - AC-1 - <lt/>= 440 V 25 A - 36 VDC πηνίο | 86.31 | 1 ΤΜΧ | 1 ΤΜΧ | ΕΛΕΓΧΟΣ-ΠΡΟΣΤΑΣΙΑ ΚΙΝΗΤΗΡΩΝ | PTCTR | 3389110404395 | 1 | 1 | 15 | 240
LC1D128D7 | TeSys D ρελέ ισχύος - 4P(2 NO + 2 NC) - AC-1 - <lt/>= 440 V 25 A - 42 V~ πηνίο | 50.77 | 1 ΤΜΧ | 1 ΤΜΧ | ΕΛΕΓΧΟΣ-ΠΡΟΣΤΑΣΙΑ ΚΙΝΗΤΗΡΩΝ | PTCTR | 3389110577464 | 1 | 1 | 1 | 15
LC1D128E7 | TeSys D ρελέ ισχύος - 4P(2 NO + 2 NC) - AC-1 - <lt/>= 440 V 25 A - 48 V~ πηνίο | 50.77 | 1 ΤΜΧ | 1 ΤΜΧ | ΕΛΕΓΧΟΣ-ΠΡΟΣΤΑΣΙΑ ΚΙΝΗΤΗΡΩΝ | PTCTR | 3389110250015 | 1 | 1 | 15 | 240
LC1D128ED | TeSys D ρελέ ισχύος - 4P(2 NO + 2 NC) - AC-1 - <lt/>= 440 V 25 A - 48 VDC πηνίο | 86.31 | 1 ΤΜΧ | 1 ΤΜΧ | ΕΛΕΓΧΟΣ-ΠΡΟΣΤΑΣΙΑ ΚΙΝΗΤΗΡΩΝ | PTCTR | 3389110404401 | 1 | 1 | 15 | 240
LC1D128EL | TeSys D ρελέ ισχύος-4P(2NO+2NC)-AC-1<lt/>= 440V 25A-48VDC χαμηλής κατανάλ. πηνίο | 73.62 | 1 ΤΜΧ | 1 ΤΜΧ | ΕΛΕΓΧΟΣ-ΠΡΟΣΤΑΣΙΑ ΚΙΝΗΤΗΡΩΝ | PTCTR | 3389110449211 | 1 | 1
LC1D128F7 | TeSys D ρελέ ισχύος - 4P(2 NO + 2 NC) - AC-1 - <lt/>= 440 V 25 A - 110 V~ πηνίο | 50.77 | 1 ΤΜΧ | 1 ΤΜΧ | ΕΛΕΓΧΟΣ-ΠΡΟΣΤΑΣΙΑ ΚΙΝΗΤΗΡΩΝ | PTCTR | 3389110577471 | 1 | 1 | 15 | 240
LC1D128FD | TeSys D ρελέ ισχύος - 4P(2 NO + 2 NC) - AC-1 - <lt/>= 440 V 25 A - 110 VDC πηνίο | 86.31 | 1 ΤΜΧ | 1 ΤΜΧ | ΕΛΕΓΧΟΣ-ΠΡΟΣΤΑΣΙΑ ΚΙΝΗΤΗΡΩΝ | PTCTR | 3389110404418 | 1 | 1 | 1 | 15
LC1D128FE7 | TeSys D ρελέ ισχύος - 4P(2 NO + 2 NC) - AC-1 - <lt/>= 440 V 25 A - 115 V~ πηνίο | 50.77 | 1 ΤΜΧ | 1 ΤΜΧ | ΕΛΕΓΧΟΣ-ΠΡΟΣΤΑΣΙΑ ΚΙΝΗΤΗΡΩΝ | PTCTR | 3389110249972 | 1 | 1 | 15 | 256
LC1D128FL | TeSys D ρελέ ισχύος-4P(2NO+2NC)-AC-1<lt/>=440V 25A-110VDC χαμηλής κατανάλ. πηνίο | 73.62 | 1 ΤΜΧ | 1 ΤΜΧ | ΕΛΕΓΧΟΣ-ΠΡΟΣΤΑΣΙΑ ΚΙΝΗΤΗΡΩΝ | PTCTR | 3389110449242 | 1 | 1
LC1D128G7 | TeSys D ρελέ ισχύος - 4P(2 NO + 2 NC) - AC-1 - <lt/>= 440 V 25 A - 120 V~ πηνίο | 50.77 | 1 ΤΜΧ | 1 ΤΜΧ | ΕΛΕΓΧΟΣ-ΠΡΟΣΤΑΣΙΑ ΚΙΝΗΤΗΡΩΝ | PTCTR | 3389110288506 | 1 | 1 | 16 | 240
LC1D128GD | TeSys D ρελέ ισχύος - 4P(2 NO + 2 NC) - AC-1 - <lt/>= 440 V 25 A - 125 VDC πηνίο | 86.31 | 1 ΤΜΧ | 1 ΤΜΧ | ΕΛΕΓΧΟΣ-ΠΡΟΣΤΑΣΙΑ ΚΙΝΗΤΗΡΩΝ | PTCTR | 3389110404425 | 1 | 1 | 1 | 15
LC1D128JD | TeSys D ρελέ ισχύος - 4P(2 NO + 2 NC) - AC-1 - <lt/>= 440 V 25 A - 12 VDC πηνίο | 86.31 | 1 ΤΜΧ | 1 ΤΜΧ | ΕΛΕΓΧΟΣ-ΠΡΟΣΤΑΣΙΑ ΚΙΝΗΤΗΡΩΝ | PTCTR | 3389110404432 | 1 | 1 | 1 | 15
LC1D128K7 | TeSys D ρελέ ισχύος - 4P(2 NO + 2 NC) - AC-1 - <lt/>= 440 V 25 A - 100 V~ πηνίο | 50.77 | 1 ΤΜΧ | 1 ΤΜΧ | ΕΛΕΓΧΟΣ-ΠΡΟΣΤΑΣΙΑ ΚΙΝΗΤΗΡΩΝ | PTCTR | 3389118010864 | 1 | 1 | 1 | 16
LC1D128L7 | TeSys D ρελέ ισχύος - 4P(2 NO + 2 NC) - AC-1 - <lt/>= 440 V 25 A - 200 V~ πηνίο | 50.77 | 1 ΤΜΧ | 1 ΤΜΧ | ΕΛΕΓΧΟΣ-ΠΡΟΣΤΑΣΙΑ ΚΙΝΗΤΗΡΩΝ | PTCTR | 3389110288520 | 1 | 1
LC1D128M7 | TeSys D ρελέ ισχύος - 4P(2 NO + 2 NC) - AC-1 - <lt/>= 440 V 25 A - 220 V~ πηνίο | 50.77 | 1 ΤΜΧ | 1 ΤΜΧ | ΕΛΕΓΧΟΣ-ΠΡΟΣΤΑΣΙΑ ΚΙΝΗΤΗΡΩΝ | PTCTR | 3389110577488 | 1 | 1 | 15 | 240
LC1D128MD | TeSys D ρελέ ισχύος - 4P(2 NO + 2 NC) - AC-1 - <lt/>= 440 V 25 A - 220 VDC πηνίο | 86.31 | 1 ΤΜΧ | 1 ΤΜΧ | ΕΛΕΓΧΟΣ-ΠΡΟΣΤΑΣΙΑ ΚΙΝΗΤΗΡΩΝ | PTCTR | 3389110414837 | 1 | 1 | 15 | 240
LC1D128ML | TeSys D ρελέ ισχύος-4P(2NO+2NC)-AC-1<lt/>=440V 25A-220VDC χαμηλής κατανάλ. πηνίο | 73.62 | 1 ΤΜΧ | 1 ΤΜΧ | ΕΛΕΓΧΟΣ-ΠΡΟΣΤΑΣΙΑ ΚΙΝΗΤΗΡΩΝ | PTCTR | 3389110449303 | 1 | 1 | 15 | 240
LC1D128N7 | TeSys D ρελέ ισχύος - 4P(2 NO + 2 NC) - AC-1 - <lt/>= 440 V 25 A - 415 V~ πηνίο | 50.77 | 1 ΤΜΧ | 1 ΤΜΧ | ΕΛΕΓΧΟΣ-ΠΡΟΣΤΑΣΙΑ ΚΙΝΗΤΗΡΩΝ | PTCTR | 3389110289312 | 1 | 1 | 15 | 240
LC1D128ND | TeSys D ρελέ ισχύος - 4P(2 NO + 2 NC) - AC-1 - <lt/>= 440 V 25 A - 60 VDC πηνίο | 86.31 | 1 ΤΜΧ | 1 ΤΜΧ | ΕΛΕΓΧΟΣ-ΠΡΟΣΤΑΣΙΑ ΚΙΝΗΤΗΡΩΝ | PTCTR | 3389110414844 | 1 | 1
LC1D128P7 | TeSys D ρελέ ισχύος - 4P(2 NO + 2 NC) - AC-1 - <lt/>= 440 V 25 A - 230 V~ πηνίο | 50.77 | 1 ΤΜΧ | 1 ΤΜΧ | ΕΛΕΓΧΟΣ-ΠΡΟΣΤΑΣΙΑ ΚΙΝΗΤΗΡΩΝ | PTCTR | 3389110250008 | 1 | 1 | 15 | 240
LC1D128Q7 | TeSys D ρελέ ισχύος - 4P(2 NO + 2 NC) - AC-1 - <lt/>= 440 V 25 A - 380 V~ πηνίο | 50.77 | 1 ΤΜΧ | 1 ΤΜΧ | ΕΛΕΓΧΟΣ-ΠΡΟΣΤΑΣΙΑ ΚΙΝΗΤΗΡΩΝ | PTCTR | 3389110289343 | 1 | 1 | 15 | 240
LC1D128R7 | TeSys D ρελέ ισχύος - 4P(2 NO + 2 NC) - AC-1 - <lt/>= 440 V 25 A - 440 V~ πηνίο | 50.77 | 1 ΤΜΧ | 1 ΤΜΧ | ΕΛΕΓΧΟΣ-ΠΡΟΣΤΑΣΙΑ ΚΙΝΗΤΗΡΩΝ | PTCTR | 3389110289350 | 1 | 1 | 1 | 24
LC1D128RD | TeSys D ρελέ ισχύος - 4P(2 NO + 2 NC) - AC-1 - <lt/>= 440 V 25 A - 440 VDC πηνίο | 86.31 | 1 ΤΜΧ | 1 ΤΜΧ | ΕΛΕΓΧΟΣ-ΠΡΟΣΤΑΣΙΑ ΚΙΝΗΤΗΡΩΝ | PTCTR | 3389110415582 | 1 | 1
LC1D128SD | TeSys D ρελέ ισχύος - 4P(2 NO + 2 NC) - AC-1 - <lt/>= 440 V 25 A - 72 VDC πηνίο | 86.31 | 1 ΤΜΧ | 1 ΤΜΧ | ΕΛΕΓΧΟΣ-ΠΡΟΣΤΑΣΙΑ ΚΙΝΗΤΗΡΩΝ | PTCTR | 3389110415636 | 1 | 1 | 1 | 15
LC1D128T7 | TeSys D ρελέ ισχύος - 4P(2 NO + 2 NC) - AC-1 - <lt/>= 440 V 25 A - 480 V~ πηνίο | 50.77 | 1 ΤΜΧ | 1 ΤΜΧ | ΕΛΕΓΧΟΣ-ΠΡΟΣΤΑΣΙΑ ΚΙΝΗΤΗΡΩΝ | PTCTR | 3389110289367 | 1 | 1 | 14 | 224
LC1D128U7 | TeSys D ρελέ ισχύος - 4P(2 NO + 2 NC) - AC-1 - <lt/>= 440 V 25 A - 240 V~ πηνίο | 50.77 | 1 ΤΜΧ | 1 ΤΜΧ | ΕΛΕΓΧΟΣ-ΠΡΟΣΤΑΣΙΑ ΚΙΝΗΤΗΡΩΝ | PTCTR | 3389110289374 | 1 | 1 | 15 | 256
LC1D128UD | TeSys D ρελέ ισχύος - 4P(2 NO + 2 NC) - AC-1 - <lt/>= 440 V 25 A - 250 VDC πηνίο | 86.31 | 1 ΤΜΧ | 1 ΤΜΧ | ΕΛΕΓΧΟΣ-ΠΡΟΣΤΑΣΙΑ ΚΙΝΗΤΗΡΩΝ | PTCTR | 3389110415889 | 1 | 1
LC1D128V7 | TeSys D ρελέ ισχύος - 4P(2 NO + 2 NC) - AC-1 - <lt/>= 440 V 25 A - 400 V~ πηνίο | 50.77 | 1 ΤΜΧ | 1 ΤΜΧ | ΕΛΕΓΧΟΣ-ΠΡΟΣΤΑΣΙΑ ΚΙΝΗΤΗΡΩΝ | PTCTR | 3389110249989 | 1 | 1 | 15 | 384
LC1D12AL | TeSys D ρελέ ισχύος-3P(3 NO)-AC-3-<lt/>= 440V 12 A-5VDC χαμηλής κατανάλ. πηνίο | 56.59 | 1 ΤΜΧ | 1 ΤΜΧ | ΕΛΕΓΧΟΣ-ΠΡΟΣΤΑΣΙΑ ΚΙΝΗΤΗΡΩΝ | PTCTR | 3389110361421 | 1 | 1 | 1 | 20
LC1D12B5 | TeSys D - ρελέ ισχύος 3P 12A AC-3 <lt/>= 440V - 1NO+1NC - πηνίο 24V 50Hz | 31.32 | 1 ΤΜΧ | 1 ΤΜΧ | ΕΛΕΓΧΟΣ-ΠΡΟΣΤΑΣΙΑ ΚΙΝΗΤΗΡΩΝ | PTCTR | 3606489602451 | 1 | 1 | 6 | 20
LC1D12B7 | TeSys D ρελέ ισχύος - 3P(3 NO) - AC-3 - <lt/>= 440 V 12 A - 24 V~ πηνίο | 39.03 | 1 ΤΜΧ | 1 ΤΜΧ | ΕΛΕΓΧΟΣ-ΠΡΟΣΤΑΣΙΑ ΚΙΝΗΤΗΡΩΝ | PTCTR | 3389110349160 | 1 | 1 | 16 | 20
LC1D12BD | TeSys D ρελέ ισχύος - 3P(3 NO) - AC-3 - <lt/>= 440 V 12 A - 24 VDC πηνίο | 66.35 | 1 ΤΜΧ | 1 ΤΜΧ | ΕΛΕΓΧΟΣ-ΠΡΟΣΤΑΣΙΑ ΚΙΝΗΤΗΡΩΝ | PTCTR | 3389110353716 | 1 | 1 | 15 | 16
LC1D12BL | TeSys D ρελέ ισχύος - 3P(3 NO) - AC-3 - <lt/>= 440 V 12 A - 24 VDC πηνίο | 56.59 | 1 ΤΜΧ | 1 ΤΜΧ | ΕΛΕΓΧΟΣ-ΠΡΟΣΤΑΣΙΑ ΚΙΝΗΤΗΡΩΝ | PTCTR | 3389110361469 | 1 | 1 | 15 | 16
LC1D12BNE | TeSys D ρελέ ισχύος - 3P - <lt/>= 440 V - 12 A AC-3 - 24...60 V~/DC πηνίο | 70.25 | 1 ΤΜΧ | 1 ΤΜΧ | ΕΛΕΓΧΟΣ-ΠΡΟΣΤΑΣΙΑ ΚΙΝΗΤΗΡΩΝ | PTCTR | 3606480987663 | 1 | 1 | 15 | 240
LC1D12C7 | TeSys D ρελέ ισχύος - 3P(3 NO) - AC-3 - <lt/>= 440 V 12 A - 32 V~ πηνίο | 39.03 | 1 ΤΜΧ | 1 ΤΜΧ | ΕΛΕΓΧΟΣ-ΠΡΟΣΤΑΣΙΑ ΚΙΝΗΤΗΡΩΝ | PTCTR | 3389110973716 | 1 | 1 | 1 | 16
LC1D12CD | TeSys D ρελέ ισχύος - 3P(3 NO) - AC-3 - <lt/>= 440 V 12 A - 36 VDC πηνίο | 66.35 | 1 ΤΜΧ | 1 ΤΜΧ | ΕΛΕΓΧΟΣ-ΠΡΟΣΤΑΣΙΑ ΚΙΝΗΤΗΡΩΝ | PTCTR | 3389110353747 | 1 | 1 | 1 | 16
LC1D12D5 | TeSys D - ρελέ ισχύος 3P 12A AC-3 <lt/>= 440V - 1NO+1NC - πηνίο 42V 50Hz | 31.32 | 1 ΤΜΧ | 1 ΤΜΧ | ΕΛΕΓΧΟΣ-ΠΡΟΣΤΑΣΙΑ ΚΙΝΗΤΗΡΩΝ | PTCTR | 3606489602543 | 1 | 1 | 6 | 20
LC1D12D7 | TeSys D ρελέ ισχύος - 3P(3 NO) - AC-3 - <lt/>= 440 V 12 A - 42 V~ πηνίο | 39.03 | 1 ΤΜΧ | 1 ΤΜΧ | ΕΛΕΓΧΟΣ-ΠΡΟΣΤΑΣΙΑ ΚΙΝΗΤΗΡΩΝ | PTCTR | 3389110349184 | 1 | 1 | 16 | 20
LC1D12DD | TeSys D ρελέ ισχύος - 3P(3 NO) - AC-3 - <lt/>= 440 V 12 A - 96 VDC πηνίο | 66.35 | 1 ΤΜΧ | 1 ΤΜΧ | ΕΛΕΓΧΟΣ-ΠΡΟΣΤΑΣΙΑ ΚΙΝΗΤΗΡΩΝ | PTCTR | 3389110353853 | 1 | 1 | 20 | 320
LC1D12E5 | TeSys D - ρελέ ισχύος 3P 12A AC-3 <lt/>= 440V - 1NO+1NC - πηνίο 48V 50Hz | 31.32 | 1 ΤΜΧ | 1 ΤΜΧ | ΕΛΕΓΧΟΣ-ΠΡΟΣΤΑΣΙΑ ΚΙΝΗΤΗΡΩΝ | PTCTR | 3606489602628 | 1 | 1 | 6 | 20
LC1D12E7 | TeSys D ρελέ ισχύος - 3P(3 NO) - AC-3 - <lt/>= 440 V 12 A - 48 V~ πηνίο | 39.03 | 1 ΤΜΧ | 1 ΤΜΧ | ΕΛΕΓΧΟΣ-ΠΡΟΣΤΑΣΙΑ ΚΙΝΗΤΗΡΩΝ | PTCTR | 3389110349191 | 1 | 1 | 16 | 20
LC1D12ED | TeSys D ρελέ ισχύος - 3P(3 NO) - AC-3 - <lt/>= 440 V 12 A - 48 VDC πηνίο | 66.35 | 1 ΤΜΧ | 1 ΤΜΧ | ΕΛΕΓΧΟΣ-ΠΡΟΣΤΑΣΙΑ ΚΙΝΗΤΗΡΩΝ | PTCTR | 3389110353891 | 1 | 1 | 15 | 16
LC1D12EE7 | TeSys D ρελέ ισχύος - 3P(3 NO) - AC-3 - <lt/>= 440 V 12 A - 60 V~ πηνίο | 39.03 | 1 ΤΜΧ | 1 ΤΜΧ | ΕΛΕΓΧΟΣ-ΠΡΟΣΤΑΣΙΑ ΚΙΝΗΤΗΡΩΝ | PTCTR | 3389110289756 | 1 | 1 | 20 | 320
LC1D12EHE | TeSys D ρελέ ισχύος - 3P - <lt/>= 440 V - 12 A AC-3 - 48...130 V~/DC πηνίο | 70.25 | 1 ΤΜΧ | 1 ΤΜΧ | ΕΛΕΓΧΟΣ-ΠΡΟΣΤΑΣΙΑ ΚΙΝΗΤΗΡΩΝ | PTCTR | 3606480987670 | 1 | 1 | 1 | 15
LC1D12EL | TeSys D ρελέ ισχύος-3P(3 NO)-AC-3-<lt/>= 440V 12 A-48VDC χαμηλής κατανάλ. πηνίο | 56.59 | 1 ΤΜΧ | 1 ΤΜΧ | ΕΛΕΓΧΟΣ-ΠΡΟΣΤΑΣΙΑ ΚΙΝΗΤΗΡΩΝ | PTCTR | 3389110361490 | 1 | 1 | 15 | 16
LC1D12F7 | TeSys D ρελέ ισχύος - 3P(3 NO) - AC-3 - <lt/>= 440 V 12 A - 110 V~ πηνίο | 39.03 | 1 ΤΜΧ | 1 ΤΜΧ | ΕΛΕΓΧΟΣ-ΠΡΟΣΤΑΣΙΑ ΚΙΝΗΤΗΡΩΝ | PTCTR | 3389110349221 | 1 | 1 | 20 | 320
LC1D12FC7 | TeSys D ρελέ ισχύος - 3P(3 NO) - AC-3 - <lt/>= 440 V 12 A - 127 V~ πηνίο | 39.03 | 1 ΤΜΧ | 1 ΤΜΧ | ΕΛΕΓΧΟΣ-ΠΡΟΣΤΑΣΙΑ ΚΙΝΗΤΗΡΩΝ | PTCTR | 3389110289763 | 1 | 1 | 1 | 20
LC1D12FD | TeSys D ρελέ ισχύος - 3P(3 NO) - AC-3 - <lt/>= 440 V 12 A - 110 VDC πηνίο | 66.35 | 1 ΤΜΧ | 1 ΤΜΧ | ΕΛΕΓΧΟΣ-ΠΡΟΣΤΑΣΙΑ ΚΙΝΗΤΗΡΩΝ | PTCTR | 3389110353914 | 1 | 1 | 15 | 16
LC1D12FE7 | TeSys D ρελέ ισχύος - 3P(3 NO) - AC-3 - <lt/>= 440 V 12 A - 115 V~ πηνίο | 39.03 | 1 ΤΜΧ | 1 ΤΜΧ | ΕΛΕΓΧΟΣ-ΠΡΟΣΤΑΣΙΑ ΚΙΝΗΤΗΡΩΝ | PTCTR | 3389110349214 | 1 | 1 | 16 | 20
LC1D12FL | TeSys D ρελέ ισχύος-3P(3 NO)-AC-3-<lt/>= 440V 12 A-110VDC χαμηλής κατανάλ. πηνίο | 56.59 | 1 ΤΜΧ | 1 ΤΜΧ | ΕΛΕΓΧΟΣ-ΠΡΟΣΤΑΣΙΑ ΚΙΝΗΤΗΡΩΝ | PTCTR | 3389110449655 | 1 | 1 | 1 | 16
LC1D12G7 | TeSys D ρελέ ισχύος - 3P(3 NO) - AC-3 - <lt/>= 440 V 12 A - 120 V~ πηνίο | 39.03 | 1 ΤΜΧ | 1 ΤΜΧ | ΕΛΕΓΧΟΣ-ΠΡΟΣΤΑΣΙΑ ΚΙΝΗΤΗΡΩΝ | PTCTR | 3389110349245 | 1 | 1 | 20 | 320
LC1D12GD | TeSys D ρελέ ισχύος - 3P(3 NO) - AC-3 - <lt/>= 440 V 12 A - 125 VDC πηνίο | 66.35 | 1 ΤΜΧ | 1 ΤΜΧ | ΕΛΕΓΧΟΣ-ΠΡΟΣΤΑΣΙΑ ΚΙΝΗΤΗΡΩΝ | PTCTR | 3389110353938 | 1 | 1 | 15 | 16
LC1D12J7 | TeSys D ρελέ ισχύος - 3P(3 NO) - AC-3 - <lt/>= 440 V 12 A - 12 V~ πηνίο | 39.03 | 1 ΤΜΧ | 1 ΤΜΧ | ΕΛΕΓΧΟΣ-ΠΡΟΣΤΑΣΙΑ ΚΙΝΗΤΗΡΩΝ | PTCTR | 3389110973723 | 1 | 1 | 24 | 384
LC1D12JD | TeSys D ρελέ ισχύος - 3P(3 NO) - AC-3 - <lt/>= 440 V 12 A - 12 VDC πηνίο | 66.35 | 1 ΤΜΧ | 1 ΤΜΧ | ΕΛΕΓΧΟΣ-ΠΡΟΣΤΑΣΙΑ ΚΙΝΗΤΗΡΩΝ | PTCTR | 3389110353952 | 1 | 1 | 15 | 16
LC1D12JL | TeSys D ρελέ ισχύος-3P(3 NO)-AC-3-<lt/>= 440V 12 A-12VDC χαμηλής κατανάλ. πηνίο | 56.59 | 1 ΤΜΧ | 1 ΤΜΧ | ΕΛΕΓΧΟΣ-ΠΡΟΣΤΑΣΙΑ ΚΙΝΗΤΗΡΩΝ | PTCTR | 3389110361520 | 1 | 1 | 15 | 240
LC1D12K7 | TeSys D ρελέ ισχύος - 3P(3 NO) - AC-3 - <lt/>= 440 V 12 A - 100 V~ πηνίο | 39.03 | 1 ΤΜΧ | 1 ΤΜΧ | ΕΛΕΓΧΟΣ-ΠΡΟΣΤΑΣΙΑ ΚΙΝΗΤΗΡΩΝ | PTCTR | 3389110349252 | 1 | 1 | 1 | 16
LC1D12KUE | TeSys D ρελέ ισχύος - 3P - <lt/>= 440 V - 12 A AC-3 - 100...250 V~/DC πηνίο | 70.25 | 1 ΤΜΧ | 1 ΤΜΧ | ΕΛΕΓΧΟΣ-ΠΡΟΣΤΑΣΙΑ ΚΙΝΗΤΗΡΩΝ | PTCTR | 3606480987687 | 1 | 1 | 15 | 240
LC1D12L7 | TeSys D ρελέ ισχύος - 3P(3 NO) - AC-3 - <lt/>= 440 V 12 A - 200 V~ πηνίο | 39.03 | 1 ΤΜΧ | 1 ΤΜΧ | ΕΛΕΓΧΟΣ-ΠΡΟΣΤΑΣΙΑ ΚΙΝΗΤΗΡΩΝ | PTCTR | 3389110349269 | 1 | 1 | 1 | 16
LC1D12LE7 | TeSys D ρελέ ισχύος - 3P(3 NO) - AC-3 - <lt/>= 440 V 12 A - 208 V~ πηνίο | 39.03 | 1 ΤΜΧ | 1 ΤΜΧ | ΕΛΕΓΧΟΣ-ΠΡΟΣΤΑΣΙΑ ΚΙΝΗΤΗΡΩΝ | PTCTR | 3389110290042 | 1 | 1 | 20 | 320
LC1D12M7 | TeSys D ρελέ ισχύος - 3P(3 NO) - AC-3 - <lt/>= 440 V 12 A - 220 V~ πηνίο | 39.03 | 1 ΤΜΧ | 1 ΤΜΧ | ΕΛΕΓΧΟΣ-ΠΡΟΣΤΑΣΙΑ ΚΙΝΗΤΗΡΩΝ | PTCTR | 3389110349276 | 1 | 1 | 10 | 16
LC1D12MD | TeSys D ρελέ ισχύος - 3P(3 NO) - AC-3 - <lt/>= 440 V 12 A - 220 VDC πηνίο | 66.35 | 1 ΤΜΧ | 1 ΤΜΧ | ΕΛΕΓΧΟΣ-ΠΡΟΣΤΑΣΙΑ ΚΙΝΗΤΗΡΩΝ | PTCTR | 3389110354096 | 1 | 1 | 1 | 15
LC1D12ML | TeSys D ρελέ ισχύος-3P(3 NO)-AC-3-<lt/>= 440V 12 A-220VDC χαμηλής κατανάλ. πηνίο | 56.59 | 1 ΤΜΧ | 1 ΤΜΧ | ΕΛΕΓΧΟΣ-ΠΡΟΣΤΑΣΙΑ ΚΙΝΗΤΗΡΩΝ | PTCTR | 3389110051049 | 1 | 1 | 15 | 240
LC1D12N7 | TeSys D ρελέ ισχύος - 3P(3 NO) - AC-3 - <lt/>= 440 V 12 A - 415 V~ πηνίο | 39.03 | 1 ΤΜΧ | 1 ΤΜΧ | ΕΛΕΓΧΟΣ-ΠΡΟΣΤΑΣΙΑ ΚΙΝΗΤΗΡΩΝ | PTCTR | 3389110349290 | 1 | 1 | 16 | 20
LC1D12ND | TeSys D ρελέ ισχύος - 3P(3 NO) - AC-3 - <lt/>= 440 V 12 A - 60 VDC πηνίο | 66.35 | 1 ΤΜΧ | 1 ΤΜΧ | ΕΛΕΓΧΟΣ-ΠΡΟΣΤΑΣΙΑ ΚΙΝΗΤΗΡΩΝ | PTCTR | 3389110354317 | 1 | 1 | 15 | 240
LC1D12NL | TeSys D ρελέ ισχύος-3P(3 NO)-AC-3-<lt/>= 440V 12 A-60VDC χαμηλής κατανάλ. πηνίο | 56.59 | 1 ΤΜΧ | 1 ΤΜΧ | ΕΛΕΓΧΟΣ-ΠΡΟΣΤΑΣΙΑ ΚΙΝΗΤΗΡΩΝ | PTCTR | 3389118010727 | 1 | 1
LC1D12P5 | TeSys D - ρελέ ισχύος 3P 12A AC-3 <lt/>= 440V - 1NO+1NC - πηνίο 230V 50Hz | 31.32 | 1 ΤΜΧ | 1 ΤΜΧ | ΕΛΕΓΧΟΣ-ΠΡΟΣΤΑΣΙΑ ΚΙΝΗΤΗΡΩΝ | PTCTR | 3606489602710 | 1 | 1 | 6 | 20
LC1D12P7 | TeSys D ρελέ ισχύος - 3P(3 NO) - AC-3 - <lt/>= 440 V 12 A - 230 V~ πηνίο | 39.03 | 1 ΤΜΧ | 1 ΤΜΧ | ΕΛΕΓΧΟΣ-ΠΡΟΣΤΑΣΙΑ ΚΙΝΗΤΗΡΩΝ | PTCTR | 3389110349306 | 1 | 1 | 16 | 20
LC1D12PD | TeSys D ρελέ ισχύος - 3P(3 NO) - AC-3 - <lt/>= 440 V 12 A - 155 VDC πηνίο | 66.35 | 1 ΤΜΧ | 1 ΤΜΧ | ΕΛΕΓΧΟΣ-ΠΡΟΣΤΑΣΙΑ ΚΙΝΗΤΗΡΩΝ | PTCTR | 3389110354331 | 1 | 1 | 20 | 320
LC1D12Q7 | TeSys D ρελέ ισχύος - 3P(3 NO) - AC-3 - <lt/>= 440 V 12 A - 380 V~ πηνίο | 39.03 | 1 ΤΜΧ | 1 ΤΜΧ | ΕΛΕΓΧΟΣ-ΠΡΟΣΤΑΣΙΑ ΚΙΝΗΤΗΡΩΝ | PTCTR | 3389110349320 | 1 | 1 | 16 | 20
LC1D12R7 | TeSys D ρελέ ισχύος - 3P(3 NO) - AC-3 - <lt/>= 440 V 12 A - 440 V~ πηνίο | 39.03 | 1 ΤΜΧ | 1 ΤΜΧ | ΕΛΕΓΧΟΣ-ΠΡΟΣΤΑΣΙΑ ΚΙΝΗΤΗΡΩΝ | PTCTR | 3389110349337 | 1 | 1 | 16 | 20
LC1D12RD | TeSys D ρελέ ισχύος - 3P(3 NO) - AC-3 - <lt/>= 440 V 12 A - 440 VDC πηνίο | 66.35 | 1 ΤΜΧ | 1 ΤΜΧ | ΕΛΕΓΧΟΣ-ΠΡΟΣΤΑΣΙΑ ΚΙΝΗΤΗΡΩΝ | PTCTR | 3389110354522 | 1 | 1 | 16 | 256
LC1D12S7 | TeSys D ρελέ ισχύος - 3P(3 NO) - AC-3 - <lt/>= 440 V 12 A - 500 V~ πηνίο | 39.03 | 1 ΤΜΧ | 1 ΤΜΧ | ΕΛΕΓΧΟΣ-ΠΡΟΣΤΑΣΙΑ ΚΙΝΗΤΗΡΩΝ | PTCTR | 3389110853841 | 1 | 1 | 1 | 20
LC1D12SC7 | TeSys D ρελέ ισχύος - 3P(3 NO) - AC-3 - <lt/>= 440 V 12 A - 575 V~ πηνίο | 39.03 | 1 ΤΜΧ | 1 ΤΜΧ | ΕΛΕΓΧΟΣ-ΠΡΟΣΤΑΣΙΑ ΚΙΝΗΤΗΡΩΝ | PTCTR | 3389110290059 | 1 | 1
LC1D12SD | TeSys D ρελέ ισχύος - 3P(3 NO) - AC-3 - <lt/>= 440 V 12 A - 72 VDC πηνίο | 66.35 | 1 ΤΜΧ | 1 ΤΜΧ | ΕΛΕΓΧΟΣ-ΠΡΟΣΤΑΣΙΑ ΚΙΝΗΤΗΡΩΝ | PTCTR | 3389110354546 | 1 | 1 | 1 | 15
LC1D12SL | TeSys D ρελέ ισχύος-3P(3 NO)-AC-3-<lt/>= 440V 12 A-72VDC χαμηλής κατανάλ. πηνίο | 56.59 | 1 ΤΜΧ | 1 ΤΜΧ | ΕΛΕΓΧΟΣ-ΠΡΟΣΤΑΣΙΑ ΚΙΝΗΤΗΡΩΝ | PTCTR | 3389110361636 | 1 | 1 | 1 | 16
LC1D12T7 | TeSys D ρελέ ισχύος - 3P(3 NO) - AC-3 - <lt/>= 440 V 12 A - 480 V~ πηνίο | 39.03 | 1 ΤΜΧ | 1 ΤΜΧ | ΕΛΕΓΧΟΣ-ΠΡΟΣΤΑΣΙΑ ΚΙΝΗΤΗΡΩΝ | PTCTR | 3389110349238 | 1 | 1 | 16 | 20
LC1D12U7 | TeSys D ρελέ ισχύος - 3P(3 NO) - AC-3 - <lt/>= 440 V 12 A - 240 V~ πηνίο | 39.03 | 1 ΤΜΧ | 1 ΤΜΧ | ΕΛΕΓΧΟΣ-ΠΡΟΣΤΑΣΙΑ ΚΙΝΗΤΗΡΩΝ | PTCTR | 3389110349344 | 1 | 1 | 16 | 20
LC1D12UD | TeSys D ρελέ ισχύος - 3P(3 NO) - AC-3 - <lt/>= 440 V 12 A - 250 VDC πηνίο | 66.35 | 1 ΤΜΧ | 1 ΤΜΧ | ΕΛΕΓΧΟΣ-ΠΡΟΣΤΑΣΙΑ ΚΙΝΗΤΗΡΩΝ | PTCTR | 3389110354652 | 1 | 1 | 1 | 20
LC1D12UL | TeSys D ρελέ ισχύος-3P(3 NO)-AC-3-<lt/>= 440V 12 A-250VDC χαμηλής κατανάλ. πηνίο | 56.59 | 1 ΤΜΧ | 1 ΤΜΧ | ΕΛΕΓΧΟΣ-ΠΡΟΣΤΑΣΙΑ ΚΙΝΗΤΗΡΩΝ | PTCTR | 3389110556353 | 1 | 1 | 20 | 320
LC1D12V7 | TeSys D ρελέ ισχύος - 3P(3 NO) - AC-3 - <lt/>= 440 V 12 A - 400 V~ πηνίο | 39.03 | 1 ΤΜΧ | 1 ΤΜΧ | ΕΛΕΓΧΟΣ-ΠΡΟΣΤΑΣΙΑ ΚΙΝΗΤΗΡΩΝ | PTCTR | 3389110349351 | 1 | 1 | 1 | 16
LC1D12W7 | TeSys D ρελέ ισχύος - 3P(3 NO) - AC-3 - <lt/>= 440 V 12 A - 277 V~ πηνίο | 39.03 | 1 ΤΜΧ | 1 ΤΜΧ | ΕΛΕΓΧΟΣ-ΠΡΟΣΤΑΣΙΑ ΚΙΝΗΤΗΡΩΝ | PTCTR | 3389110290189 | 1 | 1
LC1D12X7 | TeSys D ρελέ ισχύος - 3P(3 NO) - AC-3 - <lt/>= 440 V 12 A - 600 V~ πηνίο | 39.03 | 1 ΤΜΧ | 1 ΤΜΧ | ΕΛΕΓΧΟΣ-ΠΡΟΣΤΑΣΙΑ ΚΙΝΗΤΗΡΩΝ | PTCTR | 3389110349375 | 1 | 1 | 20 | 320
LC1D12Y7 | TeSys D ρελέ ισχύος - 3P(3 NO) - AC-3 - <lt/>= 440 V 12 A - 690 V~ πηνίο | 39.03 | 1 ΤΜΧ | 1 ΤΜΧ | ΕΛΕΓΧΟΣ-ΠΡΟΣΤΑΣΙΑ ΚΙΝΗΤΗΡΩΝ | PTCTR | 3389110948769 | 1 | 1 | 1 | 20
LC1D12Z7 | TeSys D ρελέ ισχύος - 3P(3 NO) - AC-3 - <lt/>= 440 V 12 A - 21 V~ πηνίο | 39.03 | 1 ΤΜΧ | 1 ΤΜΧ | ΕΛΕΓΧΟΣ-ΠΡΟΣΤΑΣΙΑ ΚΙΝΗΤΗΡΩΝ | PTCTR | 3389110349382 | 1 | 1 | 20 | 320
LC1D150B7 | TeSys D ρελέ ισχύος-3P(3 NO)-AC-3-<lt/>= 440V 150 A-24V~ 50/60 Hz πηνίο | 485.34 | 1 ΤΜΧ | 1 ΤΜΧ | ΕΛΕΓΧΟΣ-ΠΡΟΣΤΑΣΙΑ ΚΙΝΗΤΗΡΩΝ | PTCTR | 3389110475999 | 1 | 1 | 27
LC1D150BD | TeSys D ρελέ ισχύος - 3P(3 NO) - AC-3 - <lt/>= 440 V 150 A - 24 V DC πηνίο | 825.08 | 1 ΤΜΧ | 1 ΤΜΧ | ΕΛΕΓΧΟΣ-ΠΡΟΣΤΑΣΙΑ ΚΙΝΗΤΗΡΩΝ | PTCTR | 3389110475982 | 1 | 1 | 27
LC1D150D7 | TeSys D ρελέ ισχύος-3P(3 NO)-AC-3-<lt/>= 440V 150 A-42V~ 50/60 Hz πηνίο | 485.34 | 1 ΤΜΧ | 1 ΤΜΧ | ΕΛΕΓΧΟΣ-ΠΡΟΣΤΑΣΙΑ ΚΙΝΗΤΗΡΩΝ | PTCTR | 3389110540024 | 1 | 1 | 2 | 16
LC1D150E7 | TeSys D ρελέ ισχύος-3P(3 NO)-AC-3-<lt/>= 440V 150 A-48V~ 50/60 Hz πηνίο | 485.34 | 1 ΤΜΧ | 1 ΤΜΧ | ΕΛΕΓΧΟΣ-ΠΡΟΣΤΑΣΙΑ ΚΙΝΗΤΗΡΩΝ | PTCTR | 3389110526806 | 1 | 1 | 2 | 16
LC1D150ED | TeSys D ρελέ ισχύος - 3P(3 NO) - AC-3 - <lt/>= 440 V 150 A - 48 V DC πηνίο | 825.08 | 1 ΤΜΧ | 1 ΤΜΧ | ΕΛΕΓΧΟΣ-ΠΡΟΣΤΑΣΙΑ ΚΙΝΗΤΗΡΩΝ | PTCTR | 3389110476002 | 1 | 1 | 6 | 24
LC1D150F7 | TeSys D ρελέ ισχύος-3P(3 NO)-AC-3-<lt/>= 440V 150 A-110V~ 50/60 Hz πηνίο | 485.34 | 1 ΤΜΧ | 1 ΤΜΧ | ΕΛΕΓΧΟΣ-ΠΡΟΣΤΑΣΙΑ ΚΙΝΗΤΗΡΩΝ | PTCTR | 3389110527247 | 1 | 1 | 27
LC1D150FD | TeSys D ρελέ ισχύος - 3P(3 NO) - AC-3 - <lt/>= 440 V 150 A - 110 V DC πηνίο | 825.08 | 1 ΤΜΧ | 1 ΤΜΧ | ΕΛΕΓΧΟΣ-ΠΡΟΣΤΑΣΙΑ ΚΙΝΗΤΗΡΩΝ | PTCTR | 3389110476019 | 1 | 1 | 1 | 6
LC1D150FE7 | TeSys D ρελέ ισχύος-3P(3 NO)-AC-3-<lt/>= 440V 150 A-115V~ 50/60 Hz πηνίο | 485.34 | 1 ΤΜΧ | 1 ΤΜΧ | ΕΛΕΓΧΟΣ-ΠΡΟΣΤΑΣΙΑ ΚΙΝΗΤΗΡΩΝ | PTCTR | 3389110527452 | 1 | 1 | 27
LC1D150G7 | TeSys D ρελέ ισχύος-3P(3 NO)-AC-3-<lt/>= 440V 150 A-120V~ 50/60 Hz πηνίο | 485.34 | 1 ΤΜΧ | 1 ΤΜΧ | ΕΛΕΓΧΟΣ-ΠΡΟΣΤΑΣΙΑ ΚΙΝΗΤΗΡΩΝ | PTCTR | 3389110527537 | 1 | 1 | 27
LC1D150GD | TeSys D ρελέ ισχύος - 3P(3 NO) - AC-3 - <lt/>= 440 V 150 A - 125 V DC πηνίο | 825.08 | 1 ΤΜΧ | 1 ΤΜΧ | ΕΛΕΓΧΟΣ-ΠΡΟΣΤΑΣΙΑ ΚΙΝΗΤΗΡΩΝ | PTCTR | 3389110726787 | 1 | 1 | 6 | 24
LC1D150K7 | TeSys D ρελέ ισχύος-3P(3 NO)-AC-3-<lt/>= 440V 150 A-100V~ 50/60 Hz πηνίο | 485.34 | 1 ΤΜΧ | 1 ΤΜΧ | ΕΛΕΓΧΟΣ-ΠΡΟΣΤΑΣΙΑ ΚΙΝΗΤΗΡΩΝ | PTCTR | 3389110540635 | 1 | 1 | 2 | 16
LC1D150L7 | TeSys D ρελέ ισχύος-3P(3 NO)-AC-3-<lt/>= 440V 150 A-200V~ 50/60 Hz πηνίο | 485.34 | 1 ΤΜΧ | 1 ΤΜΧ | ΕΛΕΓΧΟΣ-ΠΡΟΣΤΑΣΙΑ ΚΙΝΗΤΗΡΩΝ | PTCTR | 3389110476033 | 1 | 1 | 2 | 16
LC1D150LE7 | TeSys D ρελέ ισχύος-3P(3 NO)-AC-3-<lt/>= 440V 150 A-208V~ 50/60 Hz πηνίο | 485.34 | 1 ΤΜΧ | 1 ΤΜΧ | ΕΛΕΓΧΟΣ-ΠΡΟΣΤΑΣΙΑ ΚΙΝΗΤΗΡΩΝ | PTCTR | 3389110726794 | 1 | 1 | 6 | 24
LC1D150M7 | TeSys D ρελέ ισχύος-3P(3 NO)-AC-3-<lt/>= 440V 150 A-220V~ 50/60 Hz πηνίο | 485.34 | 1 ΤΜΧ | 1 ΤΜΧ | ΕΛΕΓΧΟΣ-ΠΡΟΣΤΑΣΙΑ ΚΙΝΗΤΗΡΩΝ | PTCTR | 3389110476057 | 1 | 1 | 27
LC1D150MD | TeSys D ρελέ ισχύος - 3P(3 NO) - AC-3 - <lt/>= 440 V 150 A - 220 V DC πηνίο | 825.08 | 1 ΤΜΧ | 1 ΤΜΧ | ΕΛΕΓΧΟΣ-ΠΡΟΣΤΑΣΙΑ ΚΙΝΗΤΗΡΩΝ | PTCTR | 3389110132465 | 1 | 1 | 1 | 6
LC1D150N7 | TeSys D ρελέ ισχύος-3P(3 NO)-AC-3-<lt/>= 440V 150 A-415V~ 50/60 Hz πηνίο | 485.34 | 1 ΤΜΧ | 1 ΤΜΧ | ΕΛΕΓΧΟΣ-ΠΡΟΣΤΑΣΙΑ ΚΙΝΗΤΗΡΩΝ | PTCTR | 3389110476064 | 1 | 1 | 2 | 16
LC1D150ND | TeSys D ρελέ ισχύος - 3P(3 NO) - AC-3 - <lt/>= 440 V 150 A - 60 V DC πηνίο | 825.08 | 1 ΤΜΧ | 1 ΤΜΧ | ΕΛΕΓΧΟΣ-ΠΡΟΣΤΑΣΙΑ ΚΙΝΗΤΗΡΩΝ | PTCTR | 3389110726800 | 1 | 1 | 2 | 16
LC1D150P7 | TeSys D ρελέ ισχύος-3P(3 NO)-AC-3-<lt/>= 440V 150 A-230V~ 50/60 Hz πηνίο | 485.34 | 1 ΤΜΧ | 1 ΤΜΧ | ΕΛΕΓΧΟΣ-ΠΡΟΣΤΑΣΙΑ ΚΙΝΗΤΗΡΩΝ | PTCTR | 3389110476071 | 1 | 1 | 27
LC1D150Q7 | TeSys D ρελέ ισχύος-3P(3 NO)-AC-3-<lt/>= 440V 150 A-380V~ 50/60 Hz πηνίο | 485.34 | 1 ΤΜΧ | 1 ΤΜΧ | ΕΛΕΓΧΟΣ-ΠΡΟΣΤΑΣΙΑ ΚΙΝΗΤΗΡΩΝ | PTCTR | 3389110477658 | 1 | 1 | 6 | 27
LC1D150R7 | TeSys D ρελέ ισχύος-3P(3 NO)-AC-3-<lt/>= 440V 150 A-440V~ 50/60 Hz πηνίο | 485.34 | 1 ΤΜΧ | 1 ΤΜΧ | ΕΛΕΓΧΟΣ-ΠΡΟΣΤΑΣΙΑ ΚΙΝΗΤΗΡΩΝ | PTCTR | 3389110477672 | 1 | 1 | 6 | 48
LC1D150RD | TeSys D ρελέ ισχύος - 3P(3 NO) - AC-3 - <lt/>= 440 V 150 A - 440 V DC πηνίο | 825.08 | 1 ΤΜΧ | 1 ΤΜΧ | ΕΛΕΓΧΟΣ-ΠΡΟΣΤΑΣΙΑ ΚΙΝΗΤΗΡΩΝ | PTCTR | 3389110726817 | 1 | 1
LC1D150S7 | TeSys D ρελέ ισχύος-3P(3 NO)-AC-3-<lt/>= 440V 150 A-500V~ 50/60 Hz πηνίο | 485.34 | 1 ΤΜΧ | 1 ΤΜΧ | ΕΛΕΓΧΟΣ-ΠΡΟΣΤΑΣΙΑ ΚΙΝΗΤΗΡΩΝ | PTCTR | 3389110477719 | 1 | 1 | 27
LC1D150SD | TeSys D ρελέ ισχύος - 3P(3 NO) - AC-3 - <lt/>= 440 V 150 A - 72 V DC πηνίο | 825.08 | 1 ΤΜΧ | 1 ΤΜΧ | ΕΛΕΓΧΟΣ-ΠΡΟΣΤΑΣΙΑ ΚΙΝΗΤΗΡΩΝ | PTCTR | 3389110477696 | 1 | 1 | 2 | 16
LC1D150T7 | TeSys D ρελέ ισχύος-3P(3 NO)-AC-3-<lt/>= 440V 150 A-480V~ 50/60 Hz πηνίο | 485.34 | 1 ΤΜΧ | 1 ΤΜΧ | ΕΛΕΓΧΟΣ-ΠΡΟΣΤΑΣΙΑ ΚΙΝΗΤΗΡΩΝ | PTCTR | 3389110479287 | 1 | 1 | 2 | 16
LC1D150U7 | TeSys D ρελέ ισχύος-3P(3 NO)-AC-3-<lt/>= 440V 150 A-240V~ 50/60 Hz πηνίο | 485.34 | 1 ΤΜΧ | 1 ΤΜΧ | ΕΛΕΓΧΟΣ-ΠΡΟΣΤΑΣΙΑ ΚΙΝΗΤΗΡΩΝ | PTCTR | 3389110479300 | 1 | 1 | 27
LC1D150V7 | TeSys D ρελέ ισχύος-3P(3 NO)-AC-3-<lt/>= 440V 150 A-400V~ 50/60 Hz πηνίο | 485.34 | 1 ΤΜΧ | 1 ΤΜΧ | ΕΛΕΓΧΟΣ-ΠΡΟΣΤΑΣΙΑ ΚΙΝΗΤΗΡΩΝ | PTCTR | 3389110480214 | 1 | 1 | 6 | 24
LC1D188B7 | TeSys D ρελέ ισχύος - 4P(2 NO + 2 NC) - AC-1 - <lt/>= 440 V 32 A - 24 V~ πηνίο | 68.36 | 1 ΤΜΧ | 1 ΤΜΧ | ΕΛΕΓΧΟΣ-ΠΡΟΣΤΑΣΙΑ ΚΙΝΗΤΗΡΩΝ | PTCTR | 3389110334173 | 1 | 1 | 15 | 256
LC1D188BD | TeSys D ρελέ ισχύος - 4P(2 NO + 2 NC) - AC-1 - <lt/>= 440 V 32 A - 24 VDC πηνίο | 116.21 | 1 ΤΜΧ | 1 ΤΜΧ | ΕΛΕΓΧΟΣ-ΠΡΟΣΤΑΣΙΑ ΚΙΝΗΤΗΡΩΝ | PTCTR | 3389110334128 | 1 | 1 | 15 | 256
LC1D188BL | TeSys D ρελέ ισχύος-4P(2NO+2NC)-AC-1<lt/>= 440V 32A-24VDC χαμηλής κατανάλ. πηνίο | 99.12 | 1 ΤΜΧ | 1 ΤΜΧ | ΕΛΕΓΧΟΣ-ΠΡΟΣΤΑΣΙΑ ΚΙΝΗΤΗΡΩΝ | PTCTR | 3389110449716 | 1 | 1 | 1 | 36
LC1D188C7 | TeSys D ρελέ ισχύος - 4P(2 NO + 2 NC) - AC-1 - <lt/>= 440 V 32 A - 32 V~ πηνίο | 68.36 | 1 ΤΜΧ | 1 ΤΜΧ | ΕΛΕΓΧΟΣ-ΠΡΟΣΤΑΣΙΑ ΚΙΝΗΤΗΡΩΝ | PTCTR | 3389110291315 | 1 | 1 | 15 | 240
LC1D188CD | TeSys D ρελέ ισχύος - 4P(2 NO + 2 NC) - AC-1 - <lt/>= 440 V 32 A - 36 VDC πηνίο | 116.21 | 1 ΤΜΧ | 1 ΤΜΧ | ΕΛΕΓΧΟΣ-ΠΡΟΣΤΑΣΙΑ ΚΙΝΗΤΗΡΩΝ | PTCTR | 3389110420425 | 1 | 1
LC1D188D7 | TeSys D ρελέ ισχύος - 4P(2 NO + 2 NC) - AC-1 - <lt/>= 440 V 32 A - 42 V~ πηνίο | 68.36 | 1 ΤΜΧ | 1 ΤΜΧ | ΕΛΕΓΧΟΣ-ΠΡΟΣΤΑΣΙΑ ΚΙΝΗΤΗΡΩΝ | PTCTR | 3389110291322 | 1 | 1 | 1 | 36
LC1D188DL | TeSys D ρελέ ισχύος-4P(2NO+2NC)-AC-1<lt/>= 440V 32A-96VDC χαμηλής κατανάλ. πηνίο | 99.12 | 1 ΤΜΧ | 1 ΤΜΧ | ΕΛΕΓΧΟΣ-ΠΡΟΣΤΑΣΙΑ ΚΙΝΗΤΗΡΩΝ | PTCTR | 3389110449747 | 1 | 1
LC1D188E7 | TeSys D ρελέ ισχύος - 4P(2 NO + 2 NC) - AC-1 - <lt/>= 440 V 32 A - 48 V~ πηνίο | 68.36 | 1 ΤΜΧ | 1 ΤΜΧ | ΕΛΕΓΧΟΣ-ΠΡΟΣΤΑΣΙΑ ΚΙΝΗΤΗΡΩΝ | PTCTR | 3389110250107 | 1 | 1 | 1 | 15
LC1D188ED | TeSys D ρελέ ισχύος - 4P(2 NO + 2 NC) - AC-1 - <lt/>= 440 V 32 A - 48 VDC πηνίο | 116.21 | 1 ΤΜΧ | 1 ΤΜΧ | ΕΛΕΓΧΟΣ-ΠΡΟΣΤΑΣΙΑ ΚΙΝΗΤΗΡΩΝ | PTCTR | 3389110420432 | 1 | 1 | 15 | 240
LC1D188EL | TeSys D ρελέ ισχύος-4P(2NO+2NC)-AC-1<lt/>= 440V 32A-48VDC χαμηλής κατανάλ. πηνίο | 99.12 | 1 ΤΜΧ | 1 ΤΜΧ | ΕΛΕΓΧΟΣ-ΠΡΟΣΤΑΣΙΑ ΚΙΝΗΤΗΡΩΝ | PTCTR | 3389110450538 | 1 | 1
LC1D188F7 | TeSys D ρελέ ισχύος - 4P(2 NO + 2 NC) - AC-1 - <lt/>= 440 V 32 A - 110 V~ πηνίο | 68.36 | 1 ΤΜΧ | 1 ΤΜΧ | ΕΛΕΓΧΟΣ-ΠΡΟΣΤΑΣΙΑ ΚΙΝΗΤΗΡΩΝ | PTCTR | 3389110291339 | 1 | 1 | 1 | 15
LC1D188FD | TeSys D ρελέ ισχύος - 4P(2 NO + 2 NC) - AC-1 - <lt/>= 440 V 32 A - 110 VDC πηνίο | 116.21 | 1 ΤΜΧ | 1 ΤΜΧ | ΕΛΕΓΧΟΣ-ΠΡΟΣΤΑΣΙΑ ΚΙΝΗΤΗΡΩΝ | PTCTR | 3389110420449 | 1 | 1 | 1 | 15
LC1D188FE7 | TeSys D ρελέ ισχύος - 4P(2 NO + 2 NC) - AC-1 - <lt/>= 440 V 32 A - 115 V~ πηνίο | 68.36 | 1 ΤΜΧ | 1 ΤΜΧ | ΕΛΕΓΧΟΣ-ΠΡΟΣΤΑΣΙΑ ΚΙΝΗΤΗΡΩΝ | PTCTR | 3389110250022 | 1 | 1 | 15 | 240
LC1D188G7 | TeSys D ρελέ ισχύος - 4P(2 NO + 2 NC) - AC-1 - <lt/>= 440 V 32 A - 120 V~ πηνίο | 68.36 | 1 ΤΜΧ | 1 ΤΜΧ | ΕΛΕΓΧΟΣ-ΠΡΟΣΤΑΣΙΑ ΚΙΝΗΤΗΡΩΝ | PTCTR | 3389110291346 | 1 | 1 | 15 | 240
LC1D188GD | TeSys D ρελέ ισχύος - 4P(2 NO + 2 NC) - AC-1 - <lt/>= 440 V 32 A - 125 VDC πηνίο | 116.21 | 1 ΤΜΧ | 1 ΤΜΧ | ΕΛΕΓΧΟΣ-ΠΡΟΣΤΑΣΙΑ ΚΙΝΗΤΗΡΩΝ | PTCTR | 3389110420463 | 1 | 1 | 24 | 384
LC1D188JD | TeSys D ρελέ ισχύος - 4P(2 NO + 2 NC) - AC-1 - <lt/>= 440 V 32 A - 12 VDC πηνίο | 116.21 | 1 ΤΜΧ | 1 ΤΜΧ | ΕΛΕΓΧΟΣ-ΠΡΟΣΤΑΣΙΑ ΚΙΝΗΤΗΡΩΝ | PTCTR | 3389110420470 | 1 | 1 | 15 | 240
LC1D188M7 | TeSys D ρελέ ισχύος - 4P(2 NO + 2 NC) - AC-1 - <lt/>= 440 V 32 A - 220 V~ πηνίο | 68.36 | 1 ΤΜΧ | 1 ΤΜΧ | ΕΛΕΓΧΟΣ-ΠΡΟΣΤΑΣΙΑ ΚΙΝΗΤΗΡΩΝ | PTCTR | 3389110291384 | 1 | 1 | 15 | 16
LC1D188MD | TeSys D ρελέ ισχύος - 4P(2 NO + 2 NC) - AC-1 - <lt/>= 440 V 32 A - 220 VDC πηνίο | 116.21 | 1 ΤΜΧ | 1 ΤΜΧ | ΕΛΕΓΧΟΣ-ΠΡΟΣΤΑΣΙΑ ΚΙΝΗΤΗΡΩΝ | PTCTR | 3389110420630 | 1 | 1 | 15 | 240
LC1D188ML | TeSys D ρελέ ισχύος-4P(2NO+2NC)-AC-1<lt/>= 440V 32A-220DC χαμηλής κατανάλ. πηνίο | 99.12 | 1 ΤΜΧ | 1 ΤΜΧ | ΕΛΕΓΧΟΣ-ΠΡΟΣΤΑΣΙΑ ΚΙΝΗΤΗΡΩΝ | PTCTR | 3389110450736 | 1 | 1 | 12 | 192
LC1D188N7 | TeSys D ρελέ ισχύος - 4P(2 NO + 2 NC) - AC-1 - <lt/>= 440 V 32 A - 415 V~ πηνίο | 68.36 | 1 ΤΜΧ | 1 ΤΜΧ | ΕΛΕΓΧΟΣ-ΠΡΟΣΤΑΣΙΑ ΚΙΝΗΤΗΡΩΝ | PTCTR | 3389110291391 | 1 | 1
LC1D188P7 | TeSys D ρελέ ισχύος - 4P(2 NO + 2 NC) - AC-1 - <lt/>= 440 V 32 A - 230 V~ πηνίο | 68.36 | 1 ΤΜΧ | 1 ΤΜΧ | ΕΛΕΓΧΟΣ-ΠΡΟΣΤΑΣΙΑ ΚΙΝΗΤΗΡΩΝ | PTCTR | 3389110250046 | 1 | 1 | 15 | 240
LC1D188R7 | TeSys D ρελέ ισχύος - 4P(2 NO + 2 NC) - AC-1 - <lt/>= 440 V 32 A - 440 V~ πηνίο | 68.36 | 1 ΤΜΧ | 1 ΤΜΧ | ΕΛΕΓΧΟΣ-ΠΡΟΣΤΑΣΙΑ ΚΙΝΗΤΗΡΩΝ | PTCTR | 3389110291452 | 1 | 1
LC1D188SD | TeSys D ρελέ ισχύος - 4P(2 NO + 2 NC) - AC-1 - <lt/>= 440 V 32 A - 72 VDC πηνίο | 116.21 | 1 ΤΜΧ | 1 ΤΜΧ | ΕΛΕΓΧΟΣ-ΠΡΟΣΤΑΣΙΑ ΚΙΝΗΤΗΡΩΝ | PTCTR | 3389118009950 | 1 | 1 | 6 | 192
LC1D188U7 | TeSys D ρελέ ισχύος - 4P(2 NO + 2 NC) - AC-1 - <lt/>= 440 V 32 A - 240 V~ πηνίο | 68.36 | 1 ΤΜΧ | 1 ΤΜΧ | ΕΛΕΓΧΟΣ-ΠΡΟΣΤΑΣΙΑ ΚΙΝΗΤΗΡΩΝ | PTCTR | 3389110291476 | 1 | 1 | 1 | 15
LC1D188V7 | TeSys D ρελέ ισχύος - 4P(2 NO + 2 NC) - AC-1 - <lt/>= 440 V 32 A - 400 V~ πηνίο | 68.36 | 1 ΤΜΧ | 1 ΤΜΧ | ΕΛΕΓΧΟΣ-ΠΡΟΣΤΑΣΙΑ ΚΙΝΗΤΗΡΩΝ | PTCTR | 3389110250084 | 1 | 1 | 15 | 240
LC1D18B5 | TeSys D - ρελέ ισχύος 3P 18A AC-3 <lt/>= 440V - 1NO+1NC - πηνίο 24V 50Hz | 42.54 | 1 ΤΜΧ | 1 ΤΜΧ | ΕΛΕΓΧΟΣ-ΠΡΟΣΤΑΣΙΑ ΚΙΝΗΤΗΡΩΝ | PTCTR | 3606489602468 | 1 | 1 | 6 | 20
LC1D18B7 | TeSys D ρελέ ισχύος - 3P(3 NO) - AC-3 - <lt/>= 440 V 18 A - 24 V~ πηνίο | 52.61 | 1 ΤΜΧ | 1 ΤΜΧ | ΕΛΕΓΧΟΣ-ΠΡΟΣΤΑΣΙΑ ΚΙΝΗΤΗΡΩΝ | PTCTR | 3389110349399 | 1 | 1 | 16 | 20
LC1D18BD | TeSys D ρελέ ισχύος - 3P(3 NO) - AC-3 - <lt/>= 440 V 18 A - 24 VDC πηνίο | 89.43 | 1 ΤΜΧ | 1 ΤΜΧ | ΕΛΕΓΧΟΣ-ΠΡΟΣΤΑΣΙΑ ΚΙΝΗΤΗΡΩΝ | PTCTR | 3389110354775 | 1 | 1 | 15 | 16
LC1D18BL | TeSys D ρελέ ισχύος - 3P(3 NO) - AC-3 - <lt/>= 440 V 18 A - 24 VDC πηνίο | 76.28 | 1 ΤΜΧ | 1 ΤΜΧ | ΕΛΕΓΧΟΣ-ΠΡΟΣΤΑΣΙΑ ΚΙΝΗΤΗΡΩΝ | PTCTR | 3389110361711 | 1 | 1 | 15 | 16
LC1D18BNE | TeSys D ρελέ ισχύος - 3P - <lt/>= 440 V - 18 A AC-3 - 24...60 V~/DC πηνίο | 94.7 | 1 ΤΜΧ | 1 ΤΜΧ | ΕΛΕΓΧΟΣ-ΠΡΟΣΤΑΣΙΑ ΚΙΝΗΤΗΡΩΝ | PTCTR | 3606480987694 | 1 | 1 | 15 | 240
LC1D18C7 | TeSys D ρελέ ισχύος - 3P(3 NO) - AC-3 - <lt/>= 440 V 18 A - 32 V~ πηνίο | 52.61 | 1 ΤΜΧ | 1 ΤΜΧ | ΕΛΕΓΧΟΣ-ΠΡΟΣΤΑΣΙΑ ΚΙΝΗΤΗΡΩΝ | PTCTR | 3389110291490 | 1 | 1 | 1 | 16
LC1D18CC7 | TeSys D ρελέ ισχύος - 3P(3 NO) - AC-3 - <lt/>= 440 V 18 A - 36 V~ πηνίο | 52.61 | 1 ΤΜΧ | 1 ΤΜΧ | ΕΛΕΓΧΟΣ-ΠΡΟΣΤΑΣΙΑ ΚΙΝΗΤΗΡΩΝ | PTCTR | 3389110291506 | 1 | 1 | 6 | 192
LC1D18CD | TeSys D ρελέ ισχύος - 3P(3 NO) - AC-3 - <lt/>= 440 V 18 A - 36 VDC πηνίο | 89.43 | 1 ΤΜΧ | 1 ΤΜΧ | ΕΛΕΓΧΟΣ-ΠΡΟΣΤΑΣΙΑ ΚΙΝΗΤΗΡΩΝ | PTCTR | 3389110354799 | 1 | 1 | 1 | 20
LC1D18D5 | TeSys D - ρελέ ισχύος 3P 18A AC-3 <lt/>= 440V - 1NO+1NC - πηνίο 42V 50Hz | 42.54 | 1 ΤΜΧ | 1 ΤΜΧ | ΕΛΕΓΧΟΣ-ΠΡΟΣΤΑΣΙΑ ΚΙΝΗΤΗΡΩΝ | PTCTR | 3606489602550 | 1 | 1 | 6 | 20
LC1D18D7 | TeSys D ρελέ ισχύος - 3P(3 NO) - AC-3 - <lt/>= 440 V 18 A - 42 V~ πηνίο | 52.61 | 1 ΤΜΧ | 1 ΤΜΧ | ΕΛΕΓΧΟΣ-ΠΡΟΣΤΑΣΙΑ ΚΙΝΗΤΗΡΩΝ | PTCTR | 3389110349412 | 1 | 1 | 16 | 20
LC1D18DD | TeSys D ρελέ ισχύος - 3P(3 NO) - AC-3 - <lt/>= 440 V 18 A - 96 VDC πηνίο | 89.43 | 1 ΤΜΧ | 1 ΤΜΧ | ΕΛΕΓΧΟΣ-ΠΡΟΣΤΑΣΙΑ ΚΙΝΗΤΗΡΩΝ | PTCTR | 3389110354805 | 1 | 1 | 20 | 320
LC1D18E5 | TeSys D - ρελέ ισχύος 3P 18A AC-3 <lt/>= 440V - 1NO+1NC - πηνίο 48V 50Hz | 42.54 | 1 ΤΜΧ | 1 ΤΜΧ | ΕΛΕΓΧΟΣ-ΠΡΟΣΤΑΣΙΑ ΚΙΝΗΤΗΡΩΝ | PTCTR | 3606489602635 | 1 | 1 | 6 | 20
LC1D18E7 | TeSys D ρελέ ισχύος - 3P(3 NO) - AC-3 - <lt/>= 440 V 18 A - 48 V~ πηνίο | 52.61 | 1 ΤΜΧ | 1 ΤΜΧ | ΕΛΕΓΧΟΣ-ΠΡΟΣΤΑΣΙΑ ΚΙΝΗΤΗΡΩΝ | PTCTR | 3389110349429 | 1 | 1 | 16 | 20
LC1D18ED | TeSys D ρελέ ισχύος - 3P(3 NO) - AC-3 - <lt/>= 440 V 18 A - 48 VDC πηνίο | 89.43 | 1 ΤΜΧ | 1 ΤΜΧ | ΕΛΕΓΧΟΣ-ΠΡΟΣΤΑΣΙΑ ΚΙΝΗΤΗΡΩΝ | PTCTR | 3389110354812 | 1 | 1 | 15 | 16
LC1D18EE7 | TeSys D ρελέ ισχύος - 3P(3 NO) - AC-3 - <lt/>= 440 V 18 A - 60 V~ πηνίο | 52.61 | 1 ΤΜΧ | 1 ΤΜΧ | ΕΛΕΓΧΟΣ-ΠΡΟΣΤΑΣΙΑ ΚΙΝΗΤΗΡΩΝ | PTCTR | 3389118221345 | 1 | 1
LC1D18EHE | TeSys D ρελέ ισχύος - 3P - <lt/>= 440 V - 18 A AC-3 - 48...130 V~/DC πηνίο | 94.7 | 1 ΤΜΧ | 1 ΤΜΧ | ΕΛΕΓΧΟΣ-ΠΡΟΣΤΑΣΙΑ ΚΙΝΗΤΗΡΩΝ | PTCTR | 3606480987700 | 1 | 1 | 1 | 15
LC1D18EL | TeSys D ρελέ ισχύος-3P(3 NO)-AC-3-<lt/>= 440V 18 A-48VDC χαμηλής κατανάλ. πηνίο | 76.28 | 1 ΤΜΧ | 1 ΤΜΧ | ΕΛΕΓΧΟΣ-ΠΡΟΣΤΑΣΙΑ ΚΙΝΗΤΗΡΩΝ | PTCTR | 3389110361728 | 1 | 1 | 15 | 120
LC1D18F7 | TeSys D ρελέ ισχύος - 3P(3 NO) - AC-3 - <lt/>= 440 V 18 A - 110 V~ πηνίο | 52.61 | 1 ΤΜΧ | 1 ΤΜΧ | ΕΛΕΓΧΟΣ-ΠΡΟΣΤΑΣΙΑ ΚΙΝΗΤΗΡΩΝ | PTCTR | 3389110349450 | 1 | 1 | 5 | 20
LC1D18FC7 | TeSys D ρελέ ισχύος - 3P(3 NO) - AC-3 - <lt/>= 440 V 18 A - 127 V~ πηνίο | 52.61 | 1 ΤΜΧ | 1 ΤΜΧ | ΕΛΕΓΧΟΣ-ΠΡΟΣΤΑΣΙΑ ΚΙΝΗΤΗΡΩΝ | PTCTR | 3389110291810 | 1 | 1 | 1 | 24
LC1D18FD | TeSys D ρελέ ισχύος - 3P(3 NO) - AC-3 - <lt/>= 440 V 18 A - 110 VDC πηνίο | 89.43 | 1 ΤΜΧ | 1 ΤΜΧ | ΕΛΕΓΧΟΣ-ΠΡΟΣΤΑΣΙΑ ΚΙΝΗΤΗΡΩΝ | PTCTR | 3389110354829 | 1 | 1 | 1 | 15
LC1D18FE7 | TeSys D ρελέ ισχύος - 3P(3 NO) - AC-3 - <lt/>= 440 V 18 A - 115 V~ πηνίο | 52.61 | 1 ΤΜΧ | 1 ΤΜΧ | ΕΛΕΓΧΟΣ-ΠΡΟΣΤΑΣΙΑ ΚΙΝΗΤΗΡΩΝ | PTCTR | 3389110349443 | 1 | 1 | 16 | 20
LC1D18FL | TeSys D ρελέ ισχύος-3P(3 NO)-AC-3-<lt/>= 440V 18 A-110VDC χαμηλής κατανάλ. πηνίο | 76.28 | 1 ΤΜΧ | 1 ΤΜΧ | ΕΛΕΓΧΟΣ-ΠΡΟΣΤΑΣΙΑ ΚΙΝΗΤΗΡΩΝ | PTCTR | 3389110451566 | 1 | 1 | 15 | 240
LC1D18G7 | TeSys D ρελέ ισχύος - 3P(3 NO) - AC-3 - <lt/>= 440 V 18 A - 120 V~ πηνίο | 52.61 | 1 ΤΜΧ | 1 ΤΜΧ | ΕΛΕΓΧΟΣ-ΠΡΟΣΤΑΣΙΑ ΚΙΝΗΤΗΡΩΝ | PTCTR | 3389110349474 | 1 | 1 | 20 | 320
LC1D18GD | TeSys D ρελέ ισχύος - 3P(3 NO) - AC-3 - <lt/>= 440 V 18 A - 125 VDC πηνίο | 89.43 | 1 ΤΜΧ | 1 ΤΜΧ | ΕΛΕΓΧΟΣ-ΠΡΟΣΤΑΣΙΑ ΚΙΝΗΤΗΡΩΝ | PTCTR | 3389110354836 | 1 | 1 | 15 | 16
LC1D18J7 | TeSys D ρελέ ισχύος - 3P(3 NO) - AC-3 - <lt/>= 440 V 18 A - 12 V~ πηνίο | 52.61 | 1 ΤΜΧ | 1 ΤΜΧ | ΕΛΕΓΧΟΣ-ΠΡΟΣΤΑΣΙΑ ΚΙΝΗΤΗΡΩΝ | PTCTR | 3389110973730 | 1 | 1 | 20 | 320
LC1D18JD | TeSys D ρελέ ισχύος - 3P(3 NO) - AC-3 - <lt/>= 440 V 18 A - 12 VDC πηνίο | 89.43 | 1 ΤΜΧ | 1 ΤΜΧ | ΕΛΕΓΧΟΣ-ΠΡΟΣΤΑΣΙΑ ΚΙΝΗΤΗΡΩΝ | PTCTR | 3389110354898 | 1 | 1 | 15 | 16
LC1D18JL | TeSys D ρελέ ισχύος-3P(3 NO)-AC-3-<lt/>= 440V 18 A-12VDC χαμηλής κατανάλ. πηνίο | 76.28 | 1 ΤΜΧ | 1 ΤΜΧ | ΕΛΕΓΧΟΣ-ΠΡΟΣΤΑΣΙΑ ΚΙΝΗΤΗΡΩΝ | PTCTR | 3389110361735 | 1 | 1 | 1 | 20
LC1D18K7 | TeSys D ρελέ ισχύος - 3P(3 NO) - AC-3 - <lt/>= 440 V 18 A - 100 V~ πηνίο | 52.61 | 1 ΤΜΧ | 1 ΤΜΧ | ΕΛΕΓΧΟΣ-ΠΡΟΣΤΑΣΙΑ ΚΙΝΗΤΗΡΩΝ | PTCTR | 3389110349481 | 1 | 1 | 1 | 16
LC1D18KUE | TeSys D ρελέ ισχύος - 3P - <lt/>= 440 V - 18 A AC-3 - 100...250 V~/DC πηνίο | 94.7 | 1 ΤΜΧ | 1 ΤΜΧ | ΕΛΕΓΧΟΣ-ΠΡΟΣΤΑΣΙΑ ΚΙΝΗΤΗΡΩΝ | PTCTR | 3606480987717 | 1 | 1 | 15 | 240
LC1D18L7 | TeSys D ρελέ ισχύος - 3P(3 NO) - AC-3 - <lt/>= 440 V 18 A - 200 V~ πηνίο | 52.61 | 1 ΤΜΧ | 1 ΤΜΧ | ΕΛΕΓΧΟΣ-ΠΡΟΣΤΑΣΙΑ ΚΙΝΗΤΗΡΩΝ | PTCTR | 3389110349498 | 1 | 1 | 1 | 16
LC1D18LE7 | TeSys D ρελέ ισχύος - 3P(3 NO) - AC-3 - <lt/>= 440 V 18 A - 208 V~ πηνίο | 52.61 | 1 ΤΜΧ | 1 ΤΜΧ | ΕΛΕΓΧΟΣ-ΠΡΟΣΤΑΣΙΑ ΚΙΝΗΤΗΡΩΝ | PTCTR | 3389110291872 | 1 | 1 | 20 | 320
LC1D18M7 | TeSys D ρελέ ισχύος - 3P(3 NO) - AC-3 - <lt/>= 440 V 18 A - 220 V~ πηνίο | 52.61 | 1 ΤΜΧ | 1 ΤΜΧ | ΕΛΕΓΧΟΣ-ΠΡΟΣΤΑΣΙΑ ΚΙΝΗΤΗΡΩΝ | PTCTR | 3389110349504 | 1 | 1 | 10 | 16
LC1D18MD | TeSys D ρελέ ισχύος - 3P(3 NO) - AC-3 - <lt/>= 440 V 18 A - 220 VDC πηνίο | 89.43 | 1 ΤΜΧ | 1 ΤΜΧ | ΕΛΕΓΧΟΣ-ΠΡΟΣΤΑΣΙΑ ΚΙΝΗΤΗΡΩΝ | PTCTR | 3389110355086 | 1 | 1 | 1 | 15
LC1D18ML | TeSys D ρελέ ισχύος-3P(3 NO)-AC-3-<lt/>= 440V 18 A-220VDC χαμηλής κατανάλ. πηνίο | 76.28 | 1 ΤΜΧ | 1 ΤΜΧ | ΕΛΕΓΧΟΣ-ΠΡΟΣΤΑΣΙΑ ΚΙΝΗΤΗΡΩΝ | PTCTR | 3389110051070 | 1 | 1 | 16 | 240
LC1D18N7 | TeSys D ρελέ ισχύος - 3P(3 NO) - AC-3 - <lt/>= 440 V 18 A - 415 V~ πηνίο | 52.61 | 1 ΤΜΧ | 1 ΤΜΧ | ΕΛΕΓΧΟΣ-ΠΡΟΣΤΑΣΙΑ ΚΙΝΗΤΗΡΩΝ | PTCTR | 3389110349528 | 1 | 1 | 16 | 20
LC1D18ND | TeSys D ρελέ ισχύος - 3P(3 NO) - AC-3 - <lt/>= 440 V 18 A - 60 VDC πηνίο | 89.43 | 1 ΤΜΧ | 1 ΤΜΧ | ΕΛΕΓΧΟΣ-ΠΡΟΣΤΑΣΙΑ ΚΙΝΗΤΗΡΩΝ | PTCTR | 3389110355338 | 1 | 1 | 15 | 240
LC1D18NL | TeSys D ρελέ ισχύος-3P(3 NO)-AC-3-<lt/>= 440V 18 A-60VDC χαμηλής κατανάλ. πηνίο | 76.28 | 1 ΤΜΧ | 1 ΤΜΧ | ΕΛΕΓΧΟΣ-ΠΡΟΣΤΑΣΙΑ ΚΙΝΗΤΗΡΩΝ | PTCTR | 3389118009882 | 1 | 1
LC1D18P5 | TeSys D - ρελέ ισχύος 3P 18A AC-3 <lt/>= 440V - 1NO+1NC - πηνίο 230V 50Hz | 42.54 | 1 ΤΜΧ | 1 ΤΜΧ | ΕΛΕΓΧΟΣ-ΠΡΟΣΤΑΣΙΑ ΚΙΝΗΤΗΡΩΝ | PTCTR | 3606489602727 | 1 | 1 | 6 | 20
LC1D18P7 | TeSys D ρελέ ισχύος - 3P(3 NO) - AC-3 - <lt/>= 440 V 18 A - 230 V~ πηνίο | 52.61 | 1 ΤΜΧ | 1 ΤΜΧ | ΕΛΕΓΧΟΣ-ΠΡΟΣΤΑΣΙΑ ΚΙΝΗΤΗΡΩΝ | PTCTR | 3389110349535 | 1 | 1 | 16 | 20
LC1D18PD | TeSys D ρελέ ισχύος - 3P(3 NO) - AC-3 - <lt/>= 440 V 18 A - 155 VDC πηνίο | 89.43 | 1 ΤΜΧ | 1 ΤΜΧ | ΕΛΕΓΧΟΣ-ΠΡΟΣΤΑΣΙΑ ΚΙΝΗΤΗΡΩΝ | PTCTR | 3389110355345 | 1 | 1 | 20 | 320
LC1D18Q7 | TeSys D ρελέ ισχύος - 3P(3 NO) - AC-3 - <lt/>= 440 V 18 A - 380 V~ πηνίο | 52.61 | 1 ΤΜΧ | 1 ΤΜΧ | ΕΛΕΓΧΟΣ-ΠΡΟΣΤΑΣΙΑ ΚΙΝΗΤΗΡΩΝ | PTCTR | 3389110349566 | 1 | 1 | 16 | 20
LC1D18R7 | TeSys D ρελέ ισχύος - 3P(3 NO) - AC-3 - <lt/>= 440 V 18 A - 440 V~ πηνίο | 52.61 | 1 ΤΜΧ | 1 ΤΜΧ | ΕΛΕΓΧΟΣ-ΠΡΟΣΤΑΣΙΑ ΚΙΝΗΤΗΡΩΝ | PTCTR | 3389110349573 | 1 | 1 | 16 | 20
LC1D18RD | TeSys D ρελέ ισχύος - 3P(3 NO) - AC-3 - <lt/>= 440 V 18 A - 440 VDC πηνίο | 89.43 | 1 ΤΜΧ | 1 ΤΜΧ | ΕΛΕΓΧΟΣ-ΠΡΟΣΤΑΣΙΑ ΚΙΝΗΤΗΡΩΝ | PTCTR | 3389110355611 | 1 | 1 | 1 | 20
LC1D18S7 | TeSys D ρελέ ισχύος - 3P(3 NO) - AC-3 - <lt/>= 440 V 18 A - 500 V~ πηνίο | 52.61 | 1 ΤΜΧ | 1 ΤΜΧ | ΕΛΕΓΧΟΣ-ΠΡΟΣΤΑΣΙΑ ΚΙΝΗΤΗΡΩΝ | PTCTR | 3389110853858 | 1 | 1 | 1 | 1
LC1D18SC7 | TeSys D ρελέ ισχύος - 3P(3 NO) - AC-3 - <lt/>= 440 V 18 A - 575 V~ πηνίο | 52.61 | 1 ΤΜΧ | 1 ΤΜΧ | ΕΛΕΓΧΟΣ-ΠΡΟΣΤΑΣΙΑ ΚΙΝΗΤΗΡΩΝ | PTCTR | 3389110291940 | 1 | 1
LC1D18SD | TeSys D ρελέ ισχύος - 3P(3 NO) - AC-3 - <lt/>= 440 V 18 A - 72 VDC πηνίο | 89.43 | 1 ΤΜΧ | 1 ΤΜΧ | ΕΛΕΓΧΟΣ-ΠΡΟΣΤΑΣΙΑ ΚΙΝΗΤΗΡΩΝ | PTCTR | 3389110355628 | 1 | 1 | 15 | 16
LC1D18SL | TeSys D ρελέ ισχύος-3P(3 NO)-AC-3-<lt/>= 440V 18 A-72VDC χαμηλής κατανάλ. πηνίο | 76.28 | 1 ΤΜΧ | 1 ΤΜΧ | ΕΛΕΓΧΟΣ-ΠΡΟΣΤΑΣΙΑ ΚΙΝΗΤΗΡΩΝ | PTCTR | 3389110361742 | 1 | 1 | 1 | 20
LC1D18T7 | TeSys D ρελέ ισχύος - 3P(3 NO) - AC-3 - <lt/>= 440 V 18 A - 480 V~ πηνίο | 52.61 | 1 ΤΜΧ | 1 ΤΜΧ | ΕΛΕΓΧΟΣ-ΠΡΟΣΤΑΣΙΑ ΚΙΝΗΤΗΡΩΝ | PTCTR | 3389110349467 | 1 | 1 | 16 | 20
LC1D18U7 | TeSys D ρελέ ισχύος - 3P(3 NO) - AC-3 - <lt/>= 440 V 18 A - 240 V~ πηνίο | 52.61 | 1 ΤΜΧ | 1 ΤΜΧ | ΕΛΕΓΧΟΣ-ΠΡΟΣΤΑΣΙΑ ΚΙΝΗΤΗΡΩΝ | PTCTR | 3389110349597 | 1 | 1 | 16 | 20
LC1D18UD | TeSys D ρελέ ισχύος - 3P(3 NO) - AC-3 - <lt/>= 440 V 18 A - 250 VDC πηνίο | 89.43 | 1 ΤΜΧ | 1 ΤΜΧ | ΕΛΕΓΧΟΣ-ΠΡΟΣΤΑΣΙΑ ΚΙΝΗΤΗΡΩΝ | PTCTR | 3389110355826 | 1 | 1 | 1 | 20
LC1D18UL | TeSys D ρελέ ισχύος-3P(3 NO)AC-3-<lt/>= 440V 18 A-250VDC χαμηλής κατανάλ. πηνίο | 76.28 | 1 ΤΜΧ | 1 ΤΜΧ | ΕΛΕΓΧΟΣ-ΠΡΟΣΤΑΣΙΑ ΚΙΝΗΤΗΡΩΝ | PTCTR | 3389110556377 | 1 | 1 | 20 | 320
LC1D18V7 | TeSys D ρελέ ισχύος - 3P(3 NO) - AC-3 - <lt/>= 440 V 18 A - 400 V~ πηνίο | 52.61 | 1 ΤΜΧ | 1 ΤΜΧ | ΕΛΕΓΧΟΣ-ΠΡΟΣΤΑΣΙΑ ΚΙΝΗΤΗΡΩΝ | PTCTR | 3389110349603 | 1 | 1 | 1 | 16
LC1D18W7 | TeSys D ρελέ ισχύος - 3P(3 NO) - AC-3 - <lt/>= 440 V 18 A - 277 V~ πηνίο | 52.61 | 1 ΤΜΧ | 1 ΤΜΧ | ΕΛΕΓΧΟΣ-ΠΡΟΣΤΑΣΙΑ ΚΙΝΗΤΗΡΩΝ | PTCTR | 3389110291957 | 1 | 1 | 6 | 192
LC1D18X7 | TeSys D ρελέ ισχύος - 3P(3 NO) - AC-3 - <lt/>= 440 V 18 A - 600 V~ πηνίο | 52.61 | 1 ΤΜΧ | 1 ΤΜΧ | ΕΛΕΓΧΟΣ-ΠΡΟΣΤΑΣΙΑ ΚΙΝΗΤΗΡΩΝ | PTCTR | 3389110349634 | 1 | 1 | 20 | 320
LC1D18Z7 | TeSys D ρελέ ισχύος - 3P(3 NO) - AC-3 - <lt/>= 440 V 18 A - 21 V~ πηνίο | 52.61 | 1 ΤΜΧ | 1 ΤΜΧ | ΕΛΕΓΧΟΣ-ΠΡΟΣΤΑΣΙΑ ΚΙΝΗΤΗΡΩΝ | PTCTR | 3389110349641 | 1 | 1 | 20 | 320
LC1D258B7 | TeSys D ρελέ ισχύος - 4P(2 NO + 2 NC) - AC-1 - <lt/>= 440 V 40 A - 24 V~ πηνίο | 93.36 | 1 ΤΜΧ | 1 ΤΜΧ | ΕΛΕΓΧΟΣ-ΠΡΟΣΤΑΣΙΑ ΚΙΝΗΤΗΡΩΝ | PTCTR | 3389110334180 | 1 | 1 | 15 | 256
LC1D258BD | TeSys D ρελέ ισχύος - 4P(2 NO + 2 NC) - AC-1 - <lt/>= 440 V 40 A - 24 VDC πηνίο | 158.71 | 1 ΤΜΧ | 1 ΤΜΧ | ΕΛΕΓΧΟΣ-ΠΡΟΣΤΑΣΙΑ ΚΙΝΗΤΗΡΩΝ | PTCTR | 3389110334135 | 1 | 1 | 15 | 256
LC1D258BL | TeSys D ρελέ ισχύος-4P(2NO+2NC)-AC-1<lt/>= 440V 40A-24VDC χαμηλής κατανάλ. πηνίο | 135.37 | 1 ΤΜΧ | 1 ΤΜΧ | ΕΛΕΓΧΟΣ-ΠΡΟΣΤΑΣΙΑ ΚΙΝΗΤΗΡΩΝ | PTCTR | 3389110453522 | 1 | 1 | 15 | 240
LC1D258C7 | TeSys D ρελέ ισχύος - 4P(2 NO + 2 NC) - AC-1 - <lt/>= 440 V 40 A - 32 V~ πηνίο | 93.36 | 1 ΤΜΧ | 1 ΤΜΧ | ΕΛΕΓΧΟΣ-ΠΡΟΣΤΑΣΙΑ ΚΙΝΗΤΗΡΩΝ | PTCTR | 3389110294323 | 1 | 1
LC1D258CD | TeSys D ρελέ ισχύος - 4P(2 NO + 2 NC) - AC-1 - <lt/>= 440 V 40 A - 36 VDC πηνίο | 158.71 | 1 ΤΜΧ | 1 ΤΜΧ | ΕΛΕΓΧΟΣ-ΠΡΟΣΤΑΣΙΑ ΚΙΝΗΤΗΡΩΝ | PTCTR | 3389110432527 | 1 | 1
LC1D258D7 | TeSys D ρελέ ισχύος - 4P(2 NO + 2 NC) - AC-1 - <lt/>= 440 V 40 A - 42 V~ πηνίο | 93.36 | 1 ΤΜΧ | 1 ΤΜΧ | ΕΛΕΓΧΟΣ-ΠΡΟΣΤΑΣΙΑ ΚΙΝΗΤΗΡΩΝ | PTCTR | 3389110673708 | 1 | 1 | 1 | 15
LC1D258E7 | TeSys D ρελέ ισχύος - 4P(2 NO + 2 NC) - AC-1 - <lt/>= 440 V 40 A - 48 V~ πηνίο | 93.36 | 1 ΤΜΧ | 1 ΤΜΧ | ΕΛΕΓΧΟΣ-ΠΡΟΣΤΑΣΙΑ ΚΙΝΗΤΗΡΩΝ | PTCTR | 3389110250374 | 1 | 1 | 15 | 240
LC1D258ED | TeSys D ρελέ ισχύος - 4P(2 NO + 2 NC) - AC-1 - <lt/>= 440 V 40 A - 48 VDC πηνίο | 158.71 | 1 ΤΜΧ | 1 ΤΜΧ | ΕΛΕΓΧΟΣ-ΠΡΟΣΤΑΣΙΑ ΚΙΝΗΤΗΡΩΝ | PTCTR | 3389110432534 | 1 | 1 | 1 | 15
LC1D258EL | TeSys D ρελέ ισχύος-4P(2NO+2NC)-AC-1<lt/>= 440V 40A-48VDC χαμηλής κατανάλ. πηνίο | 135.37 | 1 ΤΜΧ | 1 ΤΜΧ | ΕΛΕΓΧΟΣ-ΠΡΟΣΤΑΣΙΑ ΚΙΝΗΤΗΡΩΝ | PTCTR | 3389110453607 | 1 | 1 | 30 | 240
LC1D258F7 | TeSys D ρελέ ισχύος - 4P(2 NO + 2 NC) - AC-1 - <lt/>= 440 V 40 A - 110 V~ πηνίο | 93.36 | 1 ΤΜΧ | 1 ΤΜΧ | ΕΛΕΓΧΟΣ-ΠΡΟΣΤΑΣΙΑ ΚΙΝΗΤΗΡΩΝ | PTCTR | 3389110577495 | 1 | 1 | 15 | 256
LC1D258FD | TeSys D ρελέ ισχύος - 4P(2 NO + 2 NC) - AC-1 - <lt/>= 440 V 40 A - 110 VDC πηνίο | 158.71 | 1 ΤΜΧ | 1 ΤΜΧ | ΕΛΕΓΧΟΣ-ΠΡΟΣΤΑΣΙΑ ΚΙΝΗΤΗΡΩΝ | PTCTR | 3389110432664 | 1 | 1 | 15 | 240
LC1D258FE7 | TeSys D ρελέ ισχύος - 4P(2 NO + 2 NC) - AC-1 - <lt/>= 440 V 40 A - 115 V~ πηνίο | 93.36 | 1 ΤΜΧ | 1 ΤΜΧ | ΕΛΕΓΧΟΣ-ΠΡΟΣΤΑΣΙΑ ΚΙΝΗΤΗΡΩΝ | PTCTR | 3389110250268 | 1 | 1 | 15 | 256
LC1D258G7 | TeSys D ρελέ ισχύος - 4P(2 NO + 2 NC) - AC-1 - <lt/>= 440 V 40 A - 120 V~ πηνίο | 93.36 | 1 ΤΜΧ | 1 ΤΜΧ | ΕΛΕΓΧΟΣ-ΠΡΟΣΤΑΣΙΑ ΚΙΝΗΤΗΡΩΝ | PTCTR | 3389110294330 | 1 | 1 | 15 | 240
LC1D258GD | TeSys D ρελέ ισχύος - 4P(2 NO + 2 NC) - AC-1 - <lt/>= 440 V 40 A - 125 VDC πηνίο | 158.71 | 1 ΤΜΧ | 1 ΤΜΧ | ΕΛΕΓΧΟΣ-ΠΡΟΣΤΑΣΙΑ ΚΙΝΗΤΗΡΩΝ | PTCTR | 3389110432671 | 1 | 1 | 20 | 320
LC1D258JD | TeSys D ρελέ ισχύος - 4P(2 NO + 2 NC) - AC-1 - <lt/>= 440 V 40 A - 12 VDC πηνίο | 158.71 | 1 ΤΜΧ | 1 ΤΜΧ | ΕΛΕΓΧΟΣ-ΠΡΟΣΤΑΣΙΑ ΚΙΝΗΤΗΡΩΝ | PTCTR | 3389110432725 | 1 | 1 | 15 | 240
LC1D258K7 | TeSys D ρελέ ισχύος - 4P(2 NO + 2 NC) - AC-1 - <lt/>= 440 V 40 A - 100 V~ πηνίο | 93.36 | 1 ΤΜΧ | 1 ΤΜΧ | ΕΛΕΓΧΟΣ-ΠΡΟΣΤΑΣΙΑ ΚΙΝΗΤΗΡΩΝ | PTCTR | 3389110294347 | 1 | 1
LC1D258M7 | TeSys D ρελέ ισχύος - 4P(2 NO + 2 NC) - AC-1 - <lt/>= 440 V 40 A - 220 V~ πηνίο | 93.36 | 1 ΤΜΧ | 1 ΤΜΧ | ΕΛΕΓΧΟΣ-ΠΡΟΣΤΑΣΙΑ ΚΙΝΗΤΗΡΩΝ | PTCTR | 3389110294378 | 1 | 1 | 15 | 240
LC1D258MD | TeSys D ρελέ ισχύος - 4P(2 NO + 2 NC) - AC-1 - <lt/>= 440 V 40 A - 220 VDC πηνίο | 158.71 | 1 ΤΜΧ | 1 ΤΜΧ | ΕΛΕΓΧΟΣ-ΠΡΟΣΤΑΣΙΑ ΚΙΝΗΤΗΡΩΝ | PTCTR | 3389110432749 | 1 | 1 | 15 | 240
LC1D258N7 | TeSys D ρελέ ισχύος - 4P(2 NO + 2 NC) - AC-1 - <lt/>= 440 V 40 A - 415 V~ πηνίο | 93.36 | 1 ΤΜΧ | 1 ΤΜΧ | ΕΛΕΓΧΟΣ-ΠΡΟΣΤΑΣΙΑ ΚΙΝΗΤΗΡΩΝ | PTCTR | 3389110294385 | 1 | 1
LC1D258ND | TeSys D ρελέ ισχύος - 4P(2 NO + 2 NC) - AC-1 - <lt/>= 440 V 40 A - 60 VDC πηνίο | 158.71 | 1 ΤΜΧ | 1 ΤΜΧ | ΕΛΕΓΧΟΣ-ΠΡΟΣΤΑΣΙΑ ΚΙΝΗΤΗΡΩΝ | PTCTR | 3389110432794 | 1 | 1 | 24 | 384
LC1D258P7 | TeSys D ρελέ ισχύος - 4P(2 NO + 2 NC) - AC-1 - <lt/>= 440 V 40 A - 230 V~ πηνίο | 93.36 | 1 ΤΜΧ | 1 ΤΜΧ | ΕΛΕΓΧΟΣ-ΠΡΟΣΤΑΣΙΑ ΚΙΝΗΤΗΡΩΝ | PTCTR | 3389110250275 | 1 | 1 | 15 | 240
LC1D258Q7 | TeSys D ρελέ ισχύος - 4P(2 NO + 2 NC) - AC-1 - <lt/>= 440 V 40 A - 380 V~ πηνίο | 93.36 | 1 ΤΜΧ | 1 ΤΜΧ | ΕΛΕΓΧΟΣ-ΠΡΟΣΤΑΣΙΑ ΚΙΝΗΤΗΡΩΝ | PTCTR | 3389110294408 | 1 | 1 | 1 | 18
LC1D258R7 | TeSys D ρελέ ισχύος - 4P(2 NO + 2 NC) - AC-1 - <lt/>= 440 V 40 A - 440 V~ πηνίο | 93.36 | 1 ΤΜΧ | 1 ΤΜΧ | ΕΛΕΓΧΟΣ-ΠΡΟΣΤΑΣΙΑ ΚΙΝΗΤΗΡΩΝ | PTCTR | 3389110294415 | 1 | 1 | 24 | 384
LC1D258SD | TeSys D ρελέ ισχύος - 4P(2 NO + 2 NC) - AC-1 - <lt/>= 440 V 40 A - 72 VDC πηνίο | 158.71 | 1 ΤΜΧ | 1 ΤΜΧ | ΕΛΕΓΧΟΣ-ΠΡΟΣΤΑΣΙΑ ΚΙΝΗΤΗΡΩΝ | PTCTR | 3389110434842 | 1 | 1
LC1D258U7 | TeSys D ρελέ ισχύος - 4P(2 NO + 2 NC) - AC-1 - <lt/>= 440 V 40 A - 240 V~ πηνίο | 93.36 | 1 ΤΜΧ | 1 ΤΜΧ | ΕΛΕΓΧΟΣ-ΠΡΟΣΤΑΣΙΑ ΚΙΝΗΤΗΡΩΝ | PTCTR | 3389110294439 | 1 | 1 | 15 | 240
LC1D258UD | TeSys D ρελέ ισχύος - 4P(2 NO + 2 NC) - AC-1 - <lt/>= 440 V 40 A - 250 VDC πηνίο | 158.71 | 1 ΤΜΧ | 1 ΤΜΧ | ΕΛΕΓΧΟΣ-ΠΡΟΣΤΑΣΙΑ ΚΙΝΗΤΗΡΩΝ | PTCTR | 3389110435054 | 1 | 1 | 1 | 10
LC1D258V7 | TeSys D ρελέ ισχύος - 4P(2 NO + 2 NC) - AC-1 - <lt/>= 440 V 40 A - 400 V~ πηνίο | 93.36 | 1 ΤΜΧ | 1 ΤΜΧ | ΕΛΕΓΧΟΣ-ΠΡΟΣΤΑΣΙΑ ΚΙΝΗΤΗΡΩΝ | PTCTR | 3389110250367 | 1 | 1 | 15 | 240
LC1D25B5 | TeSys D - ρελέ ισχύος 3P 25A AC-3 <lt/>= 440V - 1NO+1NC - πηνίο 24V 50Hz | 58.82 | 1 ΤΜΧ | 1 ΤΜΧ | ΕΛΕΓΧΟΣ-ΠΡΟΣΤΑΣΙΑ ΚΙΝΗΤΗΡΩΝ | PTCTR | 3606489602475 | 1 | 1 | 6 | 20
LC1D25B7 | TeSys D ρελέ ισχύος - 3P(3 NO) - AC-3 - <lt/>= 440 V 25 A - 24 V~ πηνίο | 70.6 | 1 ΤΜΧ | 1 ΤΜΧ | ΕΛΕΓΧΟΣ-ΠΡΟΣΤΑΣΙΑ ΚΙΝΗΤΗΡΩΝ | PTCTR | 3389110349658 | 1 | 1 | 16 | 20
LC1D25BD | TeSys D ρελέ ισχύος - 3P(3 NO) - AC-3 - <lt/>= 440 V 25 A - 24 VDC πηνίο | 120.01 | 1 ΤΜΧ | 1 ΤΜΧ | ΕΛΕΓΧΟΣ-ΠΡΟΣΤΑΣΙΑ ΚΙΝΗΤΗΡΩΝ | PTCTR | 3389110355994 | 1 | 1 | 15 | 16
LC1D25BL | TeSys D ρελέ ισχύος - 3P(3 NO) - AC-3 - <lt/>= 440 V 25 A - 24 VDC πηνίο | 102.36 | 1 ΤΜΧ | 1 ΤΜΧ | ΕΛΕΓΧΟΣ-ΠΡΟΣΤΑΣΙΑ ΚΙΝΗΤΗΡΩΝ | PTCTR | 3389110361773 | 1 | 1 | 15 | 16
LC1D25BNE | TeSys D ρελέ ισχύος - 3P - <lt/>= 440 V - 25 A AC-3 - 24...60 V~/DC πηνίο | 127.08 | 1 ΤΜΧ | 1 ΤΜΧ | ΕΛΕΓΧΟΣ-ΠΡΟΣΤΑΣΙΑ ΚΙΝΗΤΗΡΩΝ | PTCTR | 3606480987724 | 1 | 1 | 15 | 240
LC1D25C7 | TeSys D ρελέ ισχύος - 3P(3 NO) - AC-3 - <lt/>= 440 V 25 A - 32 V~ πηνίο | 70.6 | 1 ΤΜΧ | 1 ΤΜΧ | ΕΛΕΓΧΟΣ-ΠΡΟΣΤΑΣΙΑ ΚΙΝΗΤΗΡΩΝ | PTCTR | 3389110294453 | 1 | 1 | 1 | 16
LC1D25CD | TeSys D ρελέ ισχύος - 3P(3 NO) - AC-3 - <lt/>= 440 V 25 A - 36 VDC πηνίο | 120.01 | 1 ΤΜΧ | 1 ΤΜΧ | ΕΛΕΓΧΟΣ-ΠΡΟΣΤΑΣΙΑ ΚΙΝΗΤΗΡΩΝ | PTCTR | 3389110356014 | 1 | 1 | 1 | 16
LC1D25D5 | TeSys D - ρελέ ισχύος 3P 25A AC-3 <lt/>= 440V - 1NO+1NC - πηνίο 42V 50Hz | 58.82 | 1 ΤΜΧ | 1 ΤΜΧ | ΕΛΕΓΧΟΣ-ΠΡΟΣΤΑΣΙΑ ΚΙΝΗΤΗΡΩΝ | PTCTR | 3606489602567 | 1 | 1 | 6 | 20
LC1D25D7 | TeSys D ρελέ ισχύος - 3P(3 NO) - AC-3 - <lt/>= 440 V 25 A - 42 V~ πηνίο | 70.6 | 1 ΤΜΧ | 1 ΤΜΧ | ΕΛΕΓΧΟΣ-ΠΡΟΣΤΑΣΙΑ ΚΙΝΗΤΗΡΩΝ | PTCTR | 3389110349672 | 1 | 1 | 16 | 20
LC1D25E5 | TeSys D - ρελέ ισχύος 3P 25A AC-3 <lt/>= 440V - 1NO+1NC - πηνίο 48V 50Hz | 58.82 | 1 ΤΜΧ | 1 ΤΜΧ | ΕΛΕΓΧΟΣ-ΠΡΟΣΤΑΣΙΑ ΚΙΝΗΤΗΡΩΝ | PTCTR | 3606489602642 | 1 | 1 | 6 | 20
LC1D25E7 | TeSys D ρελέ ισχύος - 3P(3 NO) - AC-3 - <lt/>= 440 V 25 A - 48 V~ πηνίο | 70.6 | 1 ΤΜΧ | 1 ΤΜΧ | ΕΛΕΓΧΟΣ-ΠΡΟΣΤΑΣΙΑ ΚΙΝΗΤΗΡΩΝ | PTCTR | 3389110349689 | 1 | 1 | 16 | 20
LC1D25ED | TeSys D ρελέ ισχύος - 3P(3 NO) - AC-3 - <lt/>= 440 V 25 A - 48 VDC πηνίο | 120.01 | 1 ΤΜΧ | 1 ΤΜΧ | ΕΛΕΓΧΟΣ-ΠΡΟΣΤΑΣΙΑ ΚΙΝΗΤΗΡΩΝ | PTCTR | 3389110356298 | 1 | 1 | 15 | 16
LC1D25EHE | TeSys D ρελέ ισχύος - 3P - <lt/>= 440 V - 25 A AC-3 - 48...130 V~/DC πηνίο | 127.08 | 1 ΤΜΧ | 1 ΤΜΧ | ΕΛΕΓΧΟΣ-ΠΡΟΣΤΑΣΙΑ ΚΙΝΗΤΗΡΩΝ | PTCTR | 3606480987731 | 1 | 1 | 1 | 15
LC1D25EL | TeSys D ρελέ ισχύος-3P(3 NO)-AC-3-<lt/>= 440V 25 A-48VDC χαμηλής κατανάλ. πηνίο | 102.36 | 1 ΤΜΧ | 1 ΤΜΧ | ΕΛΕΓΧΟΣ-ΠΡΟΣΤΑΣΙΑ ΚΙΝΗΤΗΡΩΝ | PTCTR | 3389110361780 | 1 | 1 | 15 | 16
LC1D25F7 | TeSys D ρελέ ισχύος - 3P(3 NO) - AC-3 - <lt/>= 440 V 25 A - 110 V~ πηνίο | 70.6 | 1 ΤΜΧ | 1 ΤΜΧ | ΕΛΕΓΧΟΣ-ΠΡΟΣΤΑΣΙΑ ΚΙΝΗΤΗΡΩΝ | PTCTR | 3389110349719 | 1 | 1 | 5 | 16
LC1D25FC7 | TeSys D ρελέ ισχύος - 3P(3 NO) - AC-3 - <lt/>= 440 V 25 A - 127 V~ πηνίο | 70.6 | 1 ΤΜΧ | 1 ΤΜΧ | ΕΛΕΓΧΟΣ-ΠΡΟΣΤΑΣΙΑ ΚΙΝΗΤΗΡΩΝ | PTCTR | 3389110948554 | 1 | 1 | 1 | 20
LC1D25FD | TeSys D ρελέ ισχύος - 3P(3 NO) - AC-3 - <lt/>= 440 V 25 A - 110 VDC πηνίο | 120.01 | 1 ΤΜΧ | 1 ΤΜΧ | ΕΛΕΓΧΟΣ-ΠΡΟΣΤΑΣΙΑ ΚΙΝΗΤΗΡΩΝ | PTCTR | 3389110356519 | 1 | 1 | 15 | 16
LC1D25FE7 | TeSys D ρελέ ισχύος - 3P(3 NO) - AC-3 - <lt/>= 440 V 25 A - 115 V~ πηνίο | 70.6 | 1 ΤΜΧ | 1 ΤΜΧ | ΕΛΕΓΧΟΣ-ΠΡΟΣΤΑΣΙΑ ΚΙΝΗΤΗΡΩΝ | PTCTR | 3389110349702 | 1 | 1 | 16 | 20
LC1D25FL | TeSys D ρελέ ισχύος-3P(3 NO)-AC-3-<lt/>= 440V 25 A-110VDC χαμηλής κατανάλ. πηνίο | 102.36 | 1 ΤΜΧ | 1 ΤΜΧ | ΕΛΕΓΧΟΣ-ΠΡΟΣΤΑΣΙΑ ΚΙΝΗΤΗΡΩΝ | PTCTR | 3389110455052 | 1 | 1 | 15 | 240
LC1D25G7 | TeSys D ρελέ ισχύος - 3P(3 NO) - AC-3 - <lt/>= 440 V 25 A - 120 V~ πηνίο | 70.6 | 1 ΤΜΧ | 1 ΤΜΧ | ΕΛΕΓΧΟΣ-ΠΡΟΣΤΑΣΙΑ ΚΙΝΗΤΗΡΩΝ | PTCTR | 3389110349733 | 1 | 1 | 16 | 20
LC1D25GD | TeSys D ρελέ ισχύος - 3P(3 NO) - AC-3 - <lt/>= 440 V 25 A - 125 VDC πηνίο | 120.01 | 1 ΤΜΧ | 1 ΤΜΧ | ΕΛΕΓΧΟΣ-ΠΡΟΣΤΑΣΙΑ ΚΙΝΗΤΗΡΩΝ | PTCTR | 3389110356557 | 1 | 1 | 15 | 16
LC1D25J7 | TeSys D ρελέ ισχύος - 3P(3 NO) - AC-3 - <lt/>= 440 V 25 A - 12 V~ πηνίο | 70.6 | 1 ΤΜΧ | 1 ΤΜΧ | ΕΛΕΓΧΟΣ-ΠΡΟΣΤΑΣΙΑ ΚΙΝΗΤΗΡΩΝ | PTCTR | 3389110294484 | 1 | 1 | 15 | 240
LC1D25JD | TeSys D ρελέ ισχύος - 3P(3 NO) - AC-3 - <lt/>= 440 V 25 A - 12 VDC πηνίο | 120.01 | 1 ΤΜΧ | 1 ΤΜΧ | ΕΛΕΓΧΟΣ-ΠΡΟΣΤΑΣΙΑ ΚΙΝΗΤΗΡΩΝ | PTCTR | 3389110356632 | 1 | 1 | 15 | 16
LC1D25JL | TeSys D ρελέ ισχύος-3P(3 NO)-AC-3-<lt/>= 440V 25 A-12VDC χαμηλής κατανάλ. πηνίο | 102.36 | 1 ΤΜΧ | 1 ΤΜΧ | ΕΛΕΓΧΟΣ-ΠΡΟΣΤΑΣΙΑ ΚΙΝΗΤΗΡΩΝ | PTCTR | 3389110361797 | 1 | 1 | 15 | 240
LC1D25K7 | TeSys D ρελέ ισχύος - 3P(3 NO) - AC-3 - <lt/>= 440 V 25 A - 100 V~ πηνίο | 70.6 | 1 ΤΜΧ | 1 ΤΜΧ | ΕΛΕΓΧΟΣ-ΠΡΟΣΤΑΣΙΑ ΚΙΝΗΤΗΡΩΝ | PTCTR | 3389110349740 | 1 | 1 | 1 | 1
LC1D25KUE | TeSys D ρελέ ισχύος - 3P - <lt/>= 440 V - 25 A AC-3 - 100...250 V~/DC πηνίο | 127.08 | 1 ΤΜΧ | 1 ΤΜΧ | ΕΛΕΓΧΟΣ-ΠΡΟΣΤΑΣΙΑ ΚΙΝΗΤΗΡΩΝ | PTCTR | 3606480987748 | 1 | 1 | 15 | 240
LC1D25L7 | TeSys D ρελέ ισχύος - 3P(3 NO) - AC-3 - <lt/>= 440 V 25 A - 200 V~ πηνίο | 70.6 | 1 ΤΜΧ | 1 ΤΜΧ | ΕΛΕΓΧΟΣ-ΠΡΟΣΤΑΣΙΑ ΚΙΝΗΤΗΡΩΝ | PTCTR | 3389110349757 | 1 | 1 | 1 | 16
LC1D25LE7 | TeSys D ρελέ ισχύος - 3P(3 NO) - AC-3 - <lt/>= 440 V 25 A - 208 V~ πηνίο | 70.6 | 1 ΤΜΧ | 1 ΤΜΧ | ΕΛΕΓΧΟΣ-ΠΡΟΣΤΑΣΙΑ ΚΙΝΗΤΗΡΩΝ | PTCTR | 3389110294491 | 1 | 1 | 20
LC1D25M7 | TeSys D ρελέ ισχύος - 3P(3 NO) - AC-3 - <lt/>= 440 V 25 A - 220 V~ πηνίο | 70.6 | 1 ΤΜΧ | 1 ΤΜΧ | ΕΛΕΓΧΟΣ-ΠΡΟΣΤΑΣΙΑ ΚΙΝΗΤΗΡΩΝ | PTCTR | 3389110349764 | 1 | 1 | 10 | 16
LC1D25MD | TeSys D ρελέ ισχύος - 3P(3 NO) - AC-3 - <lt/>= 440 V 25 A - 220 VDC πηνίο | 120.01 | 1 ΤΜΧ | 1 ΤΜΧ | ΕΛΕΓΧΟΣ-ΠΡΟΣΤΑΣΙΑ ΚΙΝΗΤΗΡΩΝ | PTCTR | 3389110356847 | 1 | 1 | 1 | 15
LC1D25ML | TeSys D ρελέ ισχύος-3P(3 NO)-AC-3-<lt/>= 440V 25 A-220VDC χαμηλής κατανάλ. πηνίο | 102.36 | 1 ΤΜΧ | 1 ΤΜΧ | ΕΛΕΓΧΟΣ-ΠΡΟΣΤΑΣΙΑ ΚΙΝΗΤΗΡΩΝ | PTCTR | 3389110051117 | 1 | 1 | 15 | 240
LC1D25N7 | TeSys D ρελέ ισχύος - 3P(3 NO) - AC-3 - <lt/>= 440 V 25 A - 415 V~ πηνίο | 70.6 | 1 ΤΜΧ | 1 ΤΜΧ | ΕΛΕΓΧΟΣ-ΠΡΟΣΤΑΣΙΑ ΚΙΝΗΤΗΡΩΝ | PTCTR | 3389110349931 | 1 | 1 | 16 | 20
LC1D25ND | TeSys D ρελέ ισχύος - 3P(3 NO) - AC-3 - <lt/>= 440 V 25 A - 60 VDC πηνίο | 120.01 | 1 ΤΜΧ | 1 ΤΜΧ | ΕΛΕΓΧΟΣ-ΠΡΟΣΤΑΣΙΑ ΚΙΝΗΤΗΡΩΝ | PTCTR | 3389110356878 | 1 | 1 | 15 | 240
LC1D25NL | TeSys D ρελέ ισχύος-3P(3 NO)-AC-3-<lt/>= 440V 25 A-60VDC χαμηλής κατανάλ. πηνίο | 102.36 | 1 ΤΜΧ | 1 ΤΜΧ | ΕΛΕΓΧΟΣ-ΠΡΟΣΤΑΣΙΑ ΚΙΝΗΤΗΡΩΝ | PTCTR | 3389118009264 | 1 | 1
LC1D25P5 | TeSys D - ρελέ ισχύος 3P 25A AC-3 <lt/>= 440V - 1NO+1NC - πηνίο 230V 50Hz | 58.82 | 1 ΤΜΧ | 1 ΤΜΧ | ΕΛΕΓΧΟΣ-ΠΡΟΣΤΑΣΙΑ ΚΙΝΗΤΗΡΩΝ | PTCTR | 3606489602734 | 1 | 1 | 6 | 20
LC1D25P7 | TeSys D ρελέ ισχύος - 3P(3 NO) - AC-3 - <lt/>= 440 V 25 A - 230 V~ πηνίο | 70.6 | 1 ΤΜΧ | 1 ΤΜΧ | ΕΛΕΓΧΟΣ-ΠΡΟΣΤΑΣΙΑ ΚΙΝΗΤΗΡΩΝ | PTCTR | 3389110349955 | 1 | 1 | 16 | 20
LC1D25Q7 | TeSys D ρελέ ισχύος - 3P(3 NO) - AC-3 - <lt/>= 440 V 25 A - 380 V~ πηνίο | 70.6 | 1 ΤΜΧ | 1 ΤΜΧ | ΕΛΕΓΧΟΣ-ΠΡΟΣΤΑΣΙΑ ΚΙΝΗΤΗΡΩΝ | PTCTR | 3389110350067 | 1 | 1 | 16 | 20
LC1D25R7 | TeSys D ρελέ ισχύος - 3P(3 NO) - AC-3 - <lt/>= 440 V 25 A - 440 V~ πηνίο | 70.6 | 1 ΤΜΧ | 1 ΤΜΧ | ΕΛΕΓΧΟΣ-ΠΡΟΣΤΑΣΙΑ ΚΙΝΗΤΗΡΩΝ | PTCTR | 3389110350074 | 1 | 1 | 16 | 20
LC1D25RD | TeSys D ρελέ ισχύος - 3P(3 NO) - AC-3 - <lt/>= 440 V 25 A - 440 VDC πηνίο | 120.01 | 1 ΤΜΧ | 1 ΤΜΧ | ΕΛΕΓΧΟΣ-ΠΡΟΣΤΑΣΙΑ ΚΙΝΗΤΗΡΩΝ | PTCTR | 3389110356977 | 1 | 1 | 15 | 240
LC1D25S7 | TeSys D ρελέ ισχύος - 3P(3 NO) - AC-3 - <lt/>= 440 V 25 A - 500 V~ πηνίο | 70.6 | 1 ΤΜΧ | 1 ΤΜΧ | ΕΛΕΓΧΟΣ-ΠΡΟΣΤΑΣΙΑ ΚΙΝΗΤΗΡΩΝ | PTCTR | 3389110853865 | 1 | 1 | 1 | 20
LC1D25SC7 | TeSys D ρελέ ισχύος - 3P(3 NO) - AC-3 - <lt/>= 440 V 25 A - 575 V~ πηνίο | 70.6 | 1 ΤΜΧ | 1 ΤΜΧ | ΕΛΕΓΧΟΣ-ΠΡΟΣΤΑΣΙΑ ΚΙΝΗΤΗΡΩΝ | PTCTR | 3389110294507 | 1 | 1
LC1D25SD | TeSys D ρελέ ισχύος - 3P(3 NO) - AC-3 - <lt/>= 440 V 25 A - 72 VDC πηνίο | 120.01 | 1 ΤΜΧ | 1 ΤΜΧ | ΕΛΕΓΧΟΣ-ΠΡΟΣΤΑΣΙΑ ΚΙΝΗΤΗΡΩΝ | PTCTR | 3389110540673 | 1 | 1 | 1 | 15
LC1D25SL | TeSys D ρελέ ισχύος-3P(3 NO)-AC-3-<lt/>= 440V 25 A-72VDC χαμηλής κατανάλ. πηνίο | 102.36 | 1 ΤΜΧ | 1 ΤΜΧ | ΕΛΕΓΧΟΣ-ΠΡΟΣΤΑΣΙΑ ΚΙΝΗΤΗΡΩΝ | PTCTR | 3389110361803 | 1 | 1 | 1 | 15
LC1D25T7 | TeSys D ρελέ ισχύος - 3P(3 NO) - AC-3 - <lt/>= 440 V 25 A - 480 V~ πηνίο | 70.6 | 1 ΤΜΧ | 1 ΤΜΧ | ΕΛΕΓΧΟΣ-ΠΡΟΣΤΑΣΙΑ ΚΙΝΗΤΗΡΩΝ | PTCTR | 3389110349726 | 1 | 1 | 16 | 20
LC1D25U7 | TeSys D ρελέ ισχύος - 3P(3 NO) - AC-3 - <lt/>= 440 V 25 A - 250 V~ πηνίο | 70.6 | 1 ΤΜΧ | 1 ΤΜΧ | ΕΛΕΓΧΟΣ-ΠΡΟΣΤΑΣΙΑ ΚΙΝΗΤΗΡΩΝ | PTCTR | 3389110350081 | 1 | 1 | 16 | 20
LC1D25UD | TeSys D ρελέ ισχύος - 3P(3 NO) - AC-3 - <lt/>= 440 V 25 A - 250 VDC πηνίο | 120.01 | 1 ΤΜΧ | 1 ΤΜΧ | ΕΛΕΓΧΟΣ-ΠΡΟΣΤΑΣΙΑ ΚΙΝΗΤΗΡΩΝ | PTCTR | 3389110357059 | 1 | 1 | 1 | 15
LC1D25V7 | TeSys D ρελέ ισχύος - 3P(3 NO) - AC-3 - <lt/>= 440 V 25 A - 400 V~ πηνίο | 70.6 | 1 ΤΜΧ | 1 ΤΜΧ | ΕΛΕΓΧΟΣ-ΠΡΟΣΤΑΣΙΑ ΚΙΝΗΤΗΡΩΝ | PTCTR | 3389110350098 | 1 | 1 | 16 | 20
LC1D25W7 | TeSys D ρελέ ισχύος - 3P(3 NO) - AC-3 - <lt/>= 440 V 25 A - 277 V~ πηνίο | 70.6 | 1 ΤΜΧ | 1 ΤΜΧ | ΕΛΕΓΧΟΣ-ΠΡΟΣΤΑΣΙΑ ΚΙΝΗΤΗΡΩΝ | PTCTR | 3389110294514 | 1 | 1 | 15 | 240
LC1D25X7 | TeSys D ρελέ ισχύος - 3P(3 NO) - AC-3 - <lt/>= 440 V 25 A - 600 V~ πηνίο | 70.6 | 1 ΤΜΧ | 1 ΤΜΧ | ΕΛΕΓΧΟΣ-ΠΡΟΣΤΑΣΙΑ ΚΙΝΗΤΗΡΩΝ | PTCTR | 3389110350111 | 1 | 1 | 15 | 240
LC1D25Y7 | TeSys D ρελέ ισχύος - 3P(3 NO) - AC-3 - <lt/>= 440 V 25 A - 690 V~ πηνίο | 70.6 | 1 ΤΜΧ | 1 ΤΜΧ | ΕΛΕΓΧΟΣ-ΠΡΟΣΤΑΣΙΑ ΚΙΝΗΤΗΡΩΝ | PTCTR | 3389110854831 | 1 | 1 | 20 | 320
LC1D32B5 | TeSys D - ρελέ ισχύος 3P 32A AC-3 <lt/>= 440V - 1NO+1NC - πηνίο 24V 50Hz | 81.51 | 1 ΤΜΧ | 1 ΤΜΧ | ΕΛΕΓΧΟΣ-ΠΡΟΣΤΑΣΙΑ ΚΙΝΗΤΗΡΩΝ | PTCTR | 3606489602482 | 1 | 1 | 6 | 20
LC1D32B7 | TeSys D ρελέ ισχύος - 3P(3 NO) - AC-3 - <lt/>= 440 V 32 A - 24 V~ πηνίο | 96.39 | 1 ΤΜΧ | 1 ΤΜΧ | ΕΛΕΓΧΟΣ-ΠΡΟΣΤΑΣΙΑ ΚΙΝΗΤΗΡΩΝ | PTCTR | 3389110350135 | 1 | 1 | 5 | 16
LC1D32BD | TeSys D ρελέ ισχύος - 3P(3 NO) - AC-3 - <lt/>= 440 V 32 A - 24 VDC πηνίο | 163.86 | 1 ΤΜΧ | 1 ΤΜΧ | ΕΛΕΓΧΟΣ-ΠΡΟΣΤΑΣΙΑ ΚΙΝΗΤΗΡΩΝ | PTCTR | 3389110357257 | 1 | 1 | 15 | 16
LC1D32BL | TeSys D ρελέ ισχύος-3P(3 NO)-AC-3-<lt/>= 440V 32 A-24VDC χαμηλής κατανάλ. πηνίο | 139.76 | 1 ΤΜΧ | 1 ΤΜΧ | ΕΛΕΓΧΟΣ-ΠΡΟΣΤΑΣΙΑ ΚΙΝΗΤΗΡΩΝ | PTCTR | 3389110361834 | 1 | 1 | 15 | 16
LC1D32BNE | TeSys D ρελέ ισχύος - 3P - <lt/>= 440 V - 32 A AC-3 - 24...60 V~/DC πηνίο | 173.5 | 1 ΤΜΧ | 1 ΤΜΧ | ΕΛΕΓΧΟΣ-ΠΡΟΣΤΑΣΙΑ ΚΙΝΗΤΗΡΩΝ | PTCTR | 3606480987755 | 1 | 1 | 15 | 240
LC1D32C7 | TeSys D ρελέ ισχύος - 3P(3 NO) - AC-3 - <lt/>= 440 V 32 A - 32 V~ πηνίο | 96.39 | 1 ΤΜΧ | 1 ΤΜΧ | ΕΛΕΓΧΟΣ-ΠΡΟΣΤΑΣΙΑ ΚΙΝΗΤΗΡΩΝ | PTCTR | 3389110294576 | 1 | 1 | 1 | 16
LC1D32CD | TeSys D ρελέ ισχύος - 3P(3 NO) - AC-3 - <lt/>= 440 V 32 A - 36 VDC πηνίο | 163.86 | 1 ΤΜΧ | 1 ΤΜΧ | ΕΛΕΓΧΟΣ-ΠΡΟΣΤΑΣΙΑ ΚΙΝΗΤΗΡΩΝ | PTCTR | 3389110357295 | 1 | 1 | 1 | 15
LC1D32D5 | TeSys D - ρελέ ισχύος 3P 32A AC-3 <lt/>= 440V - 1NO+1NC - πηνίο 42V 50Hz | 81.51 | 1 ΤΜΧ | 1 ΤΜΧ | ΕΛΕΓΧΟΣ-ΠΡΟΣΤΑΣΙΑ ΚΙΝΗΤΗΡΩΝ | PTCTR | 3606489602574 | 1 | 1 | 6 | 20
LC1D32D7 | TeSys D ρελέ ισχύος - 3P(3 NO) - AC-3 - <lt/>= 440 V 32 A - 42 V~ πηνίο | 96.39 | 1 ΤΜΧ | 1 ΤΜΧ | ΕΛΕΓΧΟΣ-ΠΡΟΣΤΑΣΙΑ ΚΙΝΗΤΗΡΩΝ | PTCTR | 3389110350159 | 1 | 1 | 16 | 20
LC1D32E5 | TeSys D - ρελέ ισχύος 3P 32A AC-3 <lt/>= 440V - 1NO+1NC - πηνίο 48V 50Hz | 81.51 | 1 ΤΜΧ | 1 ΤΜΧ | ΕΛΕΓΧΟΣ-ΠΡΟΣΤΑΣΙΑ ΚΙΝΗΤΗΡΩΝ | PTCTR | 3606489602659 | 1 | 1 | 6 | 20
LC1D32E7 | TeSys D ρελέ ισχύος - 3P(3 NO) - AC-3 - <lt/>= 440 V 32 A - 48 V~ πηνίο | 96.39 | 1 ΤΜΧ | 1 ΤΜΧ | ΕΛΕΓΧΟΣ-ΠΡΟΣΤΑΣΙΑ ΚΙΝΗΤΗΡΩΝ | PTCTR | 3389110350166 | 1 | 1 | 16 | 20
LC1D32ED | TeSys D ρελέ ισχύος - 3P(3 NO) - AC-3 - <lt/>= 440 V 32 A - 48 VDC πηνίο | 163.86 | 1 ΤΜΧ | 1 ΤΜΧ | ΕΛΕΓΧΟΣ-ΠΡΟΣΤΑΣΙΑ ΚΙΝΗΤΗΡΩΝ | PTCTR | 3389110357363 | 1 | 1 | 15 | 16
LC1D32EE7 | TeSys D ρελέ ισχύος - 3P(3 NO) - AC-3 - <lt/>= 440 V 32 A - 60 V~ πηνίο | 96.39 | 1 ΤΜΧ | 1 ΤΜΧ | ΕΛΕΓΧΟΣ-ΠΡΟΣΤΑΣΙΑ ΚΙΝΗΤΗΡΩΝ | PTCTR | 3389110294583 | 1 | 1 | 10 | 80
LC1D32EHE | TeSys D ρελέ ισχύος - 3P - <lt/>= 440 V - 32 A AC-3 - 48...130 V~/DC πηνίο | 173.5 | 1 ΤΜΧ | 1 ΤΜΧ | ΕΛΕΓΧΟΣ-ΠΡΟΣΤΑΣΙΑ ΚΙΝΗΤΗΡΩΝ | PTCTR | 3606480987762 | 1 | 1 | 1 | 15
LC1D32EL | TeSys D ρελέ ισχύος-3P(3 NO)-AC-3-<lt/>= 440V 32 A-48VDC χαμηλής κατανάλ. πηνίο | 139.76 | 1 ΤΜΧ | 1 ΤΜΧ | ΕΛΕΓΧΟΣ-ΠΡΟΣΤΑΣΙΑ ΚΙΝΗΤΗΡΩΝ | PTCTR | 3389110361841 | 1 | 1 | 15 | 240
LC1D32F7 | TeSys D ρελέ ισχύος - 3P(3 NO) - AC-3 - <lt/>= 440 V 32 A - 110 V~ πηνίο | 96.39 | 1 ΤΜΧ | 1 ΤΜΧ | ΕΛΕΓΧΟΣ-ΠΡΟΣΤΑΣΙΑ ΚΙΝΗΤΗΡΩΝ | PTCTR | 3389110350197 | 1 | 1 | 5 | 16
LC1D32FC7 | TeSys D ρελέ ισχύος - 3P(3 NO) - AC-3 - <lt/>= 440 V 32 A - 127 V~ πηνίο | 96.39 | 1 ΤΜΧ | 1 ΤΜΧ | ΕΛΕΓΧΟΣ-ΠΡΟΣΤΑΣΙΑ ΚΙΝΗΤΗΡΩΝ | PTCTR | 3389110294927 | 1 | 1 | 1 | 16
LC1D32FD | TeSys D ρελέ ισχύος - 3P(3 NO) - AC-3 - <lt/>= 440 V 32 A - 110 VDC πηνίο | 163.86 | 1 ΤΜΧ | 1 ΤΜΧ | ΕΛΕΓΧΟΣ-ΠΡΟΣΤΑΣΙΑ ΚΙΝΗΤΗΡΩΝ | PTCTR | 3389110357387 | 1 | 1 | 1 | 15
LC1D32FE7 | TeSys D ρελέ ισχύος - 3P(3 NO) - AC-3 - <lt/>= 440 V 32 A - 115 V~ πηνίο | 96.39 | 1 ΤΜΧ | 1 ΤΜΧ | ΕΛΕΓΧΟΣ-ΠΡΟΣΤΑΣΙΑ ΚΙΝΗΤΗΡΩΝ | PTCTR | 3389110350180 | 1 | 1 | 16 | 20
LC1D32FL | TeSys D ρελέ ισχύος-3P(3 NO)-AC-3-<lt/>= 440V 32 A-110VDC χαμηλής κατανάλ. πηνίο | 139.76 | 1 ΤΜΧ | 1 ΤΜΧ | ΕΛΕΓΧΟΣ-ΠΡΟΣΤΑΣΙΑ ΚΙΝΗΤΗΡΩΝ | PTCTR | 3389110455571 | 1 | 1 | 15 | 240
LC1D32G7 | TeSys D ρελέ ισχύος - 3P(3 NO) - AC-3 - <lt/>= 440 V 32 A - 120 V~ πηνίο | 96.39 | 1 ΤΜΧ | 1 ΤΜΧ | ΕΛΕΓΧΟΣ-ΠΡΟΣΤΑΣΙΑ ΚΙΝΗΤΗΡΩΝ | PTCTR | 3389110350814 | 1 | 1 | 16 | 20
LC1D32GD | TeSys D ρελέ ισχύος - 3P(3 NO) - AC-3 - <lt/>= 440 V 32 A - 125 VDC πηνίο | 163.86 | 1 ΤΜΧ | 1 ΤΜΧ | ΕΛΕΓΧΟΣ-ΠΡΟΣΤΑΣΙΑ ΚΙΝΗΤΗΡΩΝ | PTCTR | 3389110357615 | 1 | 1 | 15 | 16
LC1D32J7 | TeSys D ρελέ ισχύος - 3P(3 NO) - AC-3 - <lt/>= 440 V 32 A - 12 V~ πηνίο | 96.39 | 1 ΤΜΧ | 1 ΤΜΧ | ΕΛΕΓΧΟΣ-ΠΡΟΣΤΑΣΙΑ ΚΙΝΗΤΗΡΩΝ | PTCTR | 3389110294934 | 1 | 1 | 1 | 15
LC1D32JD | TeSys D ρελέ ισχύος - 3P(3 NO) - AC-3 - <lt/>= 440 V 32 A - 12 VDC πηνίο | 163.86 | 1 ΤΜΧ | 1 ΤΜΧ | ΕΛΕΓΧΟΣ-ΠΡΟΣΤΑΣΙΑ ΚΙΝΗΤΗΡΩΝ | PTCTR | 3389110357677 | 1 | 1 | 15 | 16
LC1D32JL | TeSys D ρελέ ισχύος-3P(3 NO)-AC-3-<lt/>= 440V 32 A-12VDC χαμηλής κατανάλ. πηνίο | 139.76 | 1 ΤΜΧ | 1 ΤΜΧ | ΕΛΕΓΧΟΣ-ΠΡΟΣΤΑΣΙΑ ΚΙΝΗΤΗΡΩΝ | PTCTR | 3389110361858 | 1 | 1 | 1 | 15
LC1D32K7 | TeSys D ρελέ ισχύος - 3P(3 NO) - AC-3 - <lt/>= 440 V 32 A - 100 V~ πηνίο | 96.39 | 1 ΤΜΧ | 1 ΤΜΧ | ΕΛΕΓΧΟΣ-ΠΡΟΣΤΑΣΙΑ ΚΙΝΗΤΗΡΩΝ | PTCTR | 3389110350821 | 1 | 1 | 1 | 16
LC1D32KUE | TeSys D ρελέ ισχύος - 3P - <lt/>= 440 V - 32 A AC-3 - 100...250 V~/DC πηνίο | 173.5 | 1 ΤΜΧ | 1 ΤΜΧ | ΕΛΕΓΧΟΣ-ΠΡΟΣΤΑΣΙΑ ΚΙΝΗΤΗΡΩΝ | PTCTR | 3606480987779 | 1 | 1 | 15 | 240
LC1D32L7 | TeSys D ρελέ ισχύος - 3P(3 NO) - AC-3 - <lt/>= 440 V 32 A - 200 V~ πηνίο | 96.39 | 1 ΤΜΧ | 1 ΤΜΧ | ΕΛΕΓΧΟΣ-ΠΡΟΣΤΑΣΙΑ ΚΙΝΗΤΗΡΩΝ | PTCTR | 3389110350838 | 1 | 1 | 1 | 16
LC1D32LE7 | TeSys D ρελέ ισχύος - 3P(3 NO) - AC-3 - <lt/>= 440 V 32 A - 208 V~ πηνίο | 96.39 | 1 ΤΜΧ | 1 ΤΜΧ | ΕΛΕΓΧΟΣ-ΠΡΟΣΤΑΣΙΑ ΚΙΝΗΤΗΡΩΝ | PTCTR | 3389110295047 | 1 | 1 | 20
LC1D32M7 | TeSys D ρελέ ισχύος - 3P(3 NO) - AC-3 - <lt/>= 440 V 32 A - 220 V~ πηνίο | 96.39 | 1 ΤΜΧ | 1 ΤΜΧ | ΕΛΕΓΧΟΣ-ΠΡΟΣΤΑΣΙΑ ΚΙΝΗΤΗΡΩΝ | PTCTR | 3389110351088 | 1 | 1 | 5 | 16
LC1D32MD | TeSys D ρελέ ισχύος - 3P(3 NO) - AC-3 - <lt/>= 440 V 32 A - 220 VDC πηνίο | 163.86 | 1 ΤΜΧ | 1 ΤΜΧ | ΕΛΕΓΧΟΣ-ΠΡΟΣΤΑΣΙΑ ΚΙΝΗΤΗΡΩΝ | PTCTR | 3389110358889 | 1 | 1 | 15 | 16
LC1D32ML | TeSys D ρελέ ισχύος-3P(3 NO)-AC-3-<lt/>= 440V 32 A-220VDC χαμηλής κατανάλ. πηνίο | 139.76 | 1 ΤΜΧ | 1 ΤΜΧ | ΕΛΕΓΧΟΣ-ΠΡΟΣΤΑΣΙΑ ΚΙΝΗΤΗΡΩΝ | PTCTR | 3389110051544 | 1 | 1 | 16 | 240
LC1D32N7 | TeSys D ρελέ ισχύος - 3P(3 NO) - AC-3 - <lt/>= 440 V 32 A - 415 V~ πηνίο | 96.39 | 1 ΤΜΧ | 1 ΤΜΧ | ΕΛΕΓΧΟΣ-ΠΡΟΣΤΑΣΙΑ ΚΙΝΗΤΗΡΩΝ | PTCTR | 3389110351118 | 1 | 1 | 16 | 20
LC1D32ND | TeSys D ρελέ ισχύος - 3P(3 NO) - AC-3 - <lt/>= 440 V 32 A - 60 V DC πηνίο | 163.86 | 1 ΤΜΧ | 1 ΤΜΧ | ΕΛΕΓΧΟΣ-ΠΡΟΣΤΑΣΙΑ ΚΙΝΗΤΗΡΩΝ | PTCTR | 3389110358933 | 1 | 1 | 15 | 240
LC1D32NL | TeSys D ρελέ ισχύος-3P(3 NO)-AC-3-<lt/>= 440V 32 A-60VDC χαμηλής κατανάλ. πηνίο | 139.76 | 1 ΤΜΧ | 1 ΤΜΧ | ΕΛΕΓΧΟΣ-ΠΡΟΣΤΑΣΙΑ ΚΙΝΗΤΗΡΩΝ | PTCTR | 3389118009059 | 1 | 1
LC1D32P5 | TeSys D - ρελέ ισχύος 3P 32A AC-3 <lt/>= 440V - 1NO+1NC - πηνίο 230V 50Hz | 81.51 | 1 ΤΜΧ | 1 ΤΜΧ | ΕΛΕΓΧΟΣ-ΠΡΟΣΤΑΣΙΑ ΚΙΝΗΤΗΡΩΝ | PTCTR | 3606489602741 | 1 | 1 | 6 | 20
LC1D32P7 | TeSys D ρελέ ισχύος-3P(3 NO)-AC-3-<lt/>= 440V 32 A-230V~ 50/60 Hz πηνίο | 96.39 | 1 ΤΜΧ | 1 ΤΜΧ | ΕΛΕΓΧΟΣ-ΠΡΟΣΤΑΣΙΑ ΚΙΝΗΤΗΡΩΝ | PTCTR | 3389110351125 | 1 | 1 | 16 | 20
LC1D32PD | TeSys D ρελέ ισχύος - 3P(3 NO) - AC-3 - <lt/>= 440 V 32 A - 155 V DC πηνίο | 163.86 | 1 ΤΜΧ | 1 ΤΜΧ | ΕΛΕΓΧΟΣ-ΠΡΟΣΤΑΣΙΑ ΚΙΝΗΤΗΡΩΝ | PTCTR | 3389110359220 | 1 | 1 | 15 | 240
LC1D32Q7 | TeSys D ρελέ ισχύος-3P(3 NO)-AC-3-<lt/>= 440V 32 A-380V~ 50/60 Hz πηνίο | 96.39 | 1 ΤΜΧ | 1 ΤΜΧ | ΕΛΕΓΧΟΣ-ΠΡΟΣΤΑΣΙΑ ΚΙΝΗΤΗΡΩΝ | PTCTR | 3389110351705 | 1 | 1 | 5 | 16
LC1D32R7 | TeSys D ρελέ ισχύος-3P(3 NO)-AC-3-<lt/>= 440V 32 A-440V~ 50/60 Hz πηνίο | 96.39 | 1 ΤΜΧ | 1 ΤΜΧ | ΕΛΕΓΧΟΣ-ΠΡΟΣΤΑΣΙΑ ΚΙΝΗΤΗΡΩΝ | PTCTR | 3389110351712 | 1 | 1 | 16 | 20
LC1D32RD | TeSys D ρελέ ισχύος - 3P(3 NO) - AC-3 - <lt/>= 440 V 32 A - 440 V DC πηνίο | 163.86 | 1 ΤΜΧ | 1 ΤΜΧ | ΕΛΕΓΧΟΣ-ΠΡΟΣΤΑΣΙΑ ΚΙΝΗΤΗΡΩΝ | PTCTR | 3389110359336 | 1 | 1 | 1 | 15
LC1D32S7 | TeSys D ρελέ ισχύος-3P(3 NO)-AC-3-<lt/>= 440V 32 A-500V~ 50/60 Hz πηνίο | 96.39 | 1 ΤΜΧ | 1 ΤΜΧ | ΕΛΕΓΧΟΣ-ΠΡΟΣΤΑΣΙΑ ΚΙΝΗΤΗΡΩΝ | PTCTR | 3389110853872 | 1 | 1 | 1 | 15
LC1D32SC7 | TeSys D ρελέ ισχύος-3P(3 NO)-AC-3-<lt/>= 440V 32 A-575V~ 50/60 Hz πηνίο | 96.39 | 1 ΤΜΧ | 1 ΤΜΧ | ΕΛΕΓΧΟΣ-ΠΡΟΣΤΑΣΙΑ ΚΙΝΗΤΗΡΩΝ | PTCTR | 3389110295061 | 1 | 1
LC1D32SD | TeSys D ρελέ ισχύος - 3P(3 NO) - AC-3 - <lt/>= 440 V 32 A - 72 V DC πηνίο | 163.86 | 1 ΤΜΧ | 1 ΤΜΧ | ΕΛΕΓΧΟΣ-ΠΡΟΣΤΑΣΙΑ ΚΙΝΗΤΗΡΩΝ | PTCTR | 3389110359473 | 1 | 1 | 15 | 240
LC1D32SL | TeSys D ρελέ ισχύος-3P(3 NO)-AC-3-<lt/>= 440V 32 A-72VDC χαμηλής κατανάλ. πηνίο | 139.76 | 1 ΤΜΧ | 1 ΤΜΧ | ΕΛΕΓΧΟΣ-ΠΡΟΣΤΑΣΙΑ ΚΙΝΗΤΗΡΩΝ | PTCTR | 3389110361865 | 1 | 1 | 1 | 15
LC1D32T7 | TeSys D ρελέ ισχύος-3P(3 NO)-AC-3-<lt/>= 440V 32 A-480V~ 50/60 Hz πηνίο | 96.39 | 1 ΤΜΧ | 1 ΤΜΧ | ΕΛΕΓΧΟΣ-ΠΡΟΣΤΑΣΙΑ ΚΙΝΗΤΗΡΩΝ | PTCTR | 3389110350807 | 1 | 1 | 16 | 20
LC1D32U7 | TeSys D ρελέ ισχύος-3P(3 NO)-AC-3-<lt/>= 440V 32 A-240V~ 50/60 Hz πηνίο | 96.39 | 1 ΤΜΧ | 1 ΤΜΧ | ΕΛΕΓΧΟΣ-ΠΡΟΣΤΑΣΙΑ ΚΙΝΗΤΗΡΩΝ | PTCTR | 3389110351729 | 1 | 1 | 16 | 20
LC1D32UD | TeSys D ρελέ ισχύος - 3P(3 NO) - AC-3 - <lt/>= 440 V 32 A - 250 V DC πηνίο | 163.86 | 1 ΤΜΧ | 1 ΤΜΧ | ΕΛΕΓΧΟΣ-ΠΡΟΣΤΑΣΙΑ ΚΙΝΗΤΗΡΩΝ | PTCTR | 3389110359558 | 1 | 1 | 1 | 15
LC1D32V7 | TeSys D ρελέ ισχύος-3P(3 NO)-AC-3-<lt/>= 440V 32 A-400V~ 50/60 Hz πηνίο | 96.39 | 1 ΤΜΧ | 1 ΤΜΧ | ΕΛΕΓΧΟΣ-ΠΡΟΣΤΑΣΙΑ ΚΙΝΗΤΗΡΩΝ | PTCTR | 3389110351835 | 1 | 1 | 16 | 20
LC1D32VD | TeSys D ρελέ ισχύος - 3P(3 NO) - AC-3 - <lt/>= 440 V 32 A - 348 V DC πηνίο | 163.86 | 1 ΤΜΧ | 1 ΤΜΧ | ΕΛΕΓΧΟΣ-ΠΡΟΣΤΑΣΙΑ ΚΙΝΗΤΗΡΩΝ | PTCTR | 3389110435474 | 1 | 1
LC1D32W7 | TeSys D ρελέ ισχύος-3P(3 NO)-AC-3-<lt/>= 440V 32 A-277V~ 50/60 Hz πηνίο | 96.39 | 1 ΤΜΧ | 1 ΤΜΧ | ΕΛΕΓΧΟΣ-ΠΡΟΣΤΑΣΙΑ ΚΙΝΗΤΗΡΩΝ | PTCTR | 3389110295085 | 1 | 1 | 15 | 240
LC1D32X7 | TeSys D ρελέ ισχύος-3P(3 NO)-AC-3-<lt/>= 440V 32 A-600V~ 50/60 Hz πηνίο | 96.39 | 1 ΤΜΧ | 1 ΤΜΧ | ΕΛΕΓΧΟΣ-ΠΡΟΣΤΑΣΙΑ ΚΙΝΗΤΗΡΩΝ | PTCTR | 3389110352009 | 1 | 1 | 15 | 240
LC1D32Y7 | TeSys D ρελέ ισχύος-3P(3 NO)-AC-3-<lt/>= 440V 32 A-690V~ 50/60 Hz πηνίο | 96.39 | 1 ΤΜΧ | 1 ΤΜΧ | ΕΛΕΓΧΟΣ-ΠΡΟΣΤΑΣΙΑ ΚΙΝΗΤΗΡΩΝ | PTCTR | 3389110854855 | 1 | 1 | 12 | 320
LC1D38B5 | TeSys D - ρελέ ισχύος 3P 38A AC-3 <lt/>= 440V - 1NO+1NC - πηνίο 24V 50Hz | 96.67 | 1 ΤΜΧ | 1 ΤΜΧ | ΕΛΕΓΧΟΣ-ΠΡΟΣΤΑΣΙΑ ΚΙΝΗΤΗΡΩΝ | PTCTR | 3606489602499 | 1 | 1 | 6 | 20
LC1D38B7 | TeSys D ρελέ ισχύος 3P(3 NO) AC3 <lt/>= 440 V 38 A 24 V AC 50/60 Hz πηνίο | 112 | 1 ΤΜΧ | 1 ΤΜΧ | ΕΛΕΓΧΟΣ-ΠΡΟΣΤΑΣΙΑ ΚΙΝΗΤΗΡΩΝ | PTCTR | 3389110352092 | 1 | 1 | 16 | 20
LC1D38BD | TeSys D ρελέ ισχύος - 3P(3 NO) - AC-3 - <lt/>= 440 V 38 A - 24 V DC πηνίο | 190.4 | 1 ΤΜΧ | 1 ΤΜΧ | ΕΛΕΓΧΟΣ-ΠΡΟΣΤΑΣΙΑ ΚΙΝΗΤΗΡΩΝ | PTCTR | 3389110359671 | 1 | 1 | 15 | 16
LC1D38BL | TeSys D ρελέ ισχύος-3P(3 NO)-AC-3-<lt/>= 440V 38 A-24VDC χαμηλής κατανάλ. πηνίο | 162.4 | 1 ΤΜΧ | 1 ΤΜΧ | ΕΛΕΓΧΟΣ-ΠΡΟΣΤΑΣΙΑ ΚΙΝΗΤΗΡΩΝ | PTCTR | 3389110361896 | 1 | 1 | 15 | 16
LC1D38BNE | TeSys D ρελέ ισχύος - 3P - <lt/>= 440 V - 38 A AC-3 - 24...60 V~/DC πηνίο | 201.6 | 1 ΤΜΧ | 1 ΤΜΧ | ΕΛΕΓΧΟΣ-ΠΡΟΣΤΑΣΙΑ ΚΙΝΗΤΗΡΩΝ | PTCTR | 3606480987786 | 1 | 1 | 1 | 15
LC1D38C7 | TeSys D ρελέ ισχύος 3P(3 NO) AC3 <lt/>= 440 V 38 A 32 V AC 50/60 Hz πηνίο | 112 | 1 ΤΜΧ | 1 ΤΜΧ | ΕΛΕΓΧΟΣ-ΠΡΟΣΤΑΣΙΑ ΚΙΝΗΤΗΡΩΝ | PTCTR | 3389110295221 | 1 | 1 | 1 | 16
LC1D38CD | TeSys D ρελέ ισχύος - 3P(3 NO) - AC-3 - <lt/>= 440 V 38 A - 36 V DC πηνίο | 190.4 | 1 ΤΜΧ | 1 ΤΜΧ | ΕΛΕΓΧΟΣ-ΠΡΟΣΤΑΣΙΑ ΚΙΝΗΤΗΡΩΝ | PTCTR | 3389110359855 | 1 | 1 | 1 | 15
LC1D38D5 | TeSys D - ρελέ ισχύος 3P 38A AC-3 <lt/>= 440V - 1NO+1NC - πηνίο 42V 50Hz | 96.67 | 1 ΤΜΧ | 1 ΤΜΧ | ΕΛΕΓΧΟΣ-ΠΡΟΣΤΑΣΙΑ ΚΙΝΗΤΗΡΩΝ | PTCTR | 3606489602581 | 1 | 1 | 6 | 20
LC1D38D7 | TeSys D ρελέ ισχύος 3P(3 NO) AC3 <lt/>= 440 V 38 A 42 V AC 50/60 Hz πηνίο | 112 | 1 ΤΜΧ | 1 ΤΜΧ | ΕΛΕΓΧΟΣ-ΠΡΟΣΤΑΣΙΑ ΚΙΝΗΤΗΡΩΝ | PTCTR | 3389110352115 | 1 | 1 | 1 | 16
LC1D38E5 | TeSys D - ρελέ ισχύος 3P 38A AC-3 <lt/>= 440V - 1NO+1NC - πηνίο 48V 50Hz | 96.67 | 1 ΤΜΧ | 1 ΤΜΧ | ΕΛΕΓΧΟΣ-ΠΡΟΣΤΑΣΙΑ ΚΙΝΗΤΗΡΩΝ | PTCTR | 3606489602666 | 1 | 1 | 6 | 20
LC1D38E7 | TeSys D ρελέ ισχύος 3P(3 NO) AC3 <lt/>= 440 V 38 A 48 V AC 50/60 Hz πηνίο | 112 | 1 ΤΜΧ | 1 ΤΜΧ | ΕΛΕΓΧΟΣ-ΠΡΟΣΤΑΣΙΑ ΚΙΝΗΤΗΡΩΝ | PTCTR | 3389110352122 | 1 | 1 | 1 | 16
LC1D38ED | TeSys D ρελέ ισχύος - 3P(3 NO) - AC-3 - <lt/>= 440 V 38 A - 48 V DC πηνίο | 190.4 | 1 ΤΜΧ | 1 ΤΜΧ | ΕΛΕΓΧΟΣ-ΠΡΟΣΤΑΣΙΑ ΚΙΝΗΤΗΡΩΝ | PTCTR | 3389110541007 | 1 | 1 | 1 | 15
LC1D38EHE | TeSys D ρελέ ισχύος - 3P - <lt/>= 440 V - 38 A AC-3 - 48...130 V~/DC πηνίο | 201.6 | 1 ΤΜΧ | 1 ΤΜΧ | ΕΛΕΓΧΟΣ-ΠΡΟΣΤΑΣΙΑ ΚΙΝΗΤΗΡΩΝ | PTCTR | 3606480987793 | 1 | 1 | 1 | 15
LC1D38EL | TeSys D ρελέ ισχύος-3P(3 NO)-AC-3-<lt/>= 440V 38 A-48VDC χαμηλής κατανάλ. πηνίο | 162.4 | 1 ΤΜΧ | 1 ΤΜΧ | ΕΛΕΓΧΟΣ-ΠΡΟΣΤΑΣΙΑ ΚΙΝΗΤΗΡΩΝ | PTCTR | 3389110361902 | 1 | 1 | 15 | 16
LC1D38F7 | TeSys D ρελέ ισχύος-3P(3 NO)-AC-3-<lt/>= 440V 38 A-110V~ 50/60 Hz πηνίο | 112 | 1 ΤΜΧ | 1 ΤΜΧ | ΕΛΕΓΧΟΣ-ΠΡΟΣΤΑΣΙΑ ΚΙΝΗΤΗΡΩΝ | PTCTR | 3389110352207 | 1 | 1 | 16 | 20
LC1D38FC7 | TeSys D ρελέ ισχύος-3P(3 NO)-AC-3-<lt/>= 440V 38 A-127V~ 50/60 Hz πηνίο | 112 | 1 ΤΜΧ | 1 ΤΜΧ | ΕΛΕΓΧΟΣ-ΠΡΟΣΤΑΣΙΑ ΚΙΝΗΤΗΡΩΝ | PTCTR | 3389110295269 | 1 | 1 | 1 | 40
LC1D38FD | TeSys D ρελέ ισχύος - 3P(3 NO) - AC-3 - <lt/>= 440 V 38 A - 110 V DC πηνίο | 190.4 | 1 ΤΜΧ | 1 ΤΜΧ | ΕΛΕΓΧΟΣ-ΠΡΟΣΤΑΣΙΑ ΚΙΝΗΤΗΡΩΝ | PTCTR | 3389110359923 | 1 | 1 | 1 | 1
LC1D38FE7 | TeSys D ρελέ ισχύος-3P(3 NO)-AC-3-<lt/>= 440V 38 A-115V~ 50/60 Hz πηνίο | 112 | 1 ΤΜΧ | 1 ΤΜΧ | ΕΛΕΓΧΟΣ-ΠΡΟΣΤΑΣΙΑ ΚΙΝΗΤΗΡΩΝ | PTCTR | 3389110352191 | 1 | 1 | 16 | 20
LC1D38FL | TeSys D ρελέ ισχύος-3P(3 NO)-AC-3-<lt/>= 440V 38 A-110VDC χαμηλής κατανάλ. πηνίο | 162.4 | 1 ΤΜΧ | 1 ΤΜΧ | ΕΛΕΓΧΟΣ-ΠΡΟΣΤΑΣΙΑ ΚΙΝΗΤΗΡΩΝ | PTCTR | 3389110455663 | 1 | 1 | 1 | 20
LC1D38G7 | TeSys D ρελέ ισχύος-3P(3 NO)-AC-3-<lt/>= 440V 38 A-120V~ 50/60 Hz πηνίο | 112 | 1 ΤΜΧ | 1 ΤΜΧ | ΕΛΕΓΧΟΣ-ΠΡΟΣΤΑΣΙΑ ΚΙΝΗΤΗΡΩΝ | PTCTR | 3389110352245 | 1 | 1 | 16 | 20
LC1D38GD | TeSys D ρελέ ισχύος - 3P(3 NO) - AC-3 - <lt/>= 440 V 38 A - 125 V DC πηνίο | 190.4 | 1 ΤΜΧ | 1 ΤΜΧ | ΕΛΕΓΧΟΣ-ΠΡΟΣΤΑΣΙΑ ΚΙΝΗΤΗΡΩΝ | PTCTR | 3389110359954 | 1 | 1 | 1 | 1
LC1D38JD | TeSys D ρελέ ισχύος - 3P(3 NO) - AC-3 - <lt/>= 440 V 38 A - 12 V DC πηνίο | 190.4 | 1 ΤΜΧ | 1 ΤΜΧ | ΕΛΕΓΧΟΣ-ΠΡΟΣΤΑΣΙΑ ΚΙΝΗΤΗΡΩΝ | PTCTR | 3389110360158 | 1 | 1 | 1 | 1
LC1D38JL | TeSys D ρελέ ισχύος-3P(3 NO)-AC-3-<lt/>= 440V 38 A-12VDC χαμηλής κατανάλ. πηνίο | 162.4 | 1 ΤΜΧ | 1 ΤΜΧ | ΕΛΕΓΧΟΣ-ΠΡΟΣΤΑΣΙΑ ΚΙΝΗΤΗΡΩΝ | PTCTR | 3389110361919 | 1 | 1 | 1 | 16
LC1D38K7 | TeSys D ρελέ ισχύος-3P(3 NO)-AC-3-<lt/>= 440V 38 A-100V~ 50/60 Hz πηνίο | 112 | 1 ΤΜΧ | 1 ΤΜΧ | ΕΛΕΓΧΟΣ-ΠΡΟΣΤΑΣΙΑ ΚΙΝΗΤΗΡΩΝ | PTCTR | 3389110352283 | 1 | 1 | 1 | 16
LC1D38KUE | TeSys D ρελέ ισχύος - 3P - <lt/>= 440 V - 38 A AC-3 - 100...250 V~/DC πηνίο | 201.6 | 1 ΤΜΧ | 1 ΤΜΧ | ΕΛΕΓΧΟΣ-ΠΡΟΣΤΑΣΙΑ ΚΙΝΗΤΗΡΩΝ | PTCTR | 3606480987809 | 1 | 1 | 1 | 15
LC1D38L7 | TeSys D ρελέ ισχύος-3P(3 NO)-AC-3-<lt/>= 440V 38 A-200V~ 50/60 Hz πηνίο | 112 | 1 ΤΜΧ | 1 ΤΜΧ | ΕΛΕΓΧΟΣ-ΠΡΟΣΤΑΣΙΑ ΚΙΝΗΤΗΡΩΝ | PTCTR | 3389110352306 | 1 | 1 | 1 | 15
LC1D38M7 | TeSys D ρελέ ισχύος-3P(3 NO)-AC-3-<lt/>= 440V 38 A-220V~ 50/60 Hz πηνίο | 112 | 1 ΤΜΧ | 1 ΤΜΧ | ΕΛΕΓΧΟΣ-ΠΡΟΣΤΑΣΙΑ ΚΙΝΗΤΗΡΩΝ | PTCTR | 3389110352320 | 1 | 1 | 1 | 16
LC1D38MD | TeSys D ρελέ ισχύος - 3P(3 NO) - AC-3 - <lt/>= 440 V 38 A - 220 V DC πηνίο | 190.4 | 1 ΤΜΧ | 1 ΤΜΧ | ΕΛΕΓΧΟΣ-ΠΡΟΣΤΑΣΙΑ ΚΙΝΗΤΗΡΩΝ | PTCTR | 3389110360356 | 1 | 1 | 1 | 15
LC1D38ML | TeSys D ρελέ ισχύος-3P(3 NO)-AC-3-<lt/>= 440V 38 A-220VDC χαμηλής κατανάλ. πηνίο | 162.4 | 1 ΤΜΧ | 1 ΤΜΧ | ΕΛΕΓΧΟΣ-ΠΡΟΣΤΑΣΙΑ ΚΙΝΗΤΗΡΩΝ | PTCTR | 3389110051568 | 1 | 1 | 20 | 320
LC1D38N7 | TeSys D ρελέ ισχύος-3P(3 NO)-AC-3-<lt/>= 440V 38 A-415V~ 50/60 Hz πηνίο | 112 | 1 ΤΜΧ | 1 ΤΜΧ | ΕΛΕΓΧΟΣ-ΠΡΟΣΤΑΣΙΑ ΚΙΝΗΤΗΡΩΝ | PTCTR | 3389110352542 | 1 | 1 | 1 | 16
LC1D38ND | TeSys D ρελέ ισχύος - 3P(3 NO) - AC-3 - <lt/>= 440 V 38 A - 60 V DC πηνίο | 190.4 | 1 ΤΜΧ | 1 ΤΜΧ | ΕΛΕΓΧΟΣ-ΠΡΟΣΤΑΣΙΑ ΚΙΝΗΤΗΡΩΝ | PTCTR | 3389110360448 | 1 | 1 | 15 | 240
LC1D38NL | TeSys D ρελέ ισχύος-3P(3 NO)-AC-3-<lt/>= 440V 38 A-60VDC χαμηλής κατανάλ. πηνίο | 162.4 | 1 ΤΜΧ | 1 ΤΜΧ | ΕΛΕΓΧΟΣ-ΠΡΟΣΤΑΣΙΑ ΚΙΝΗΤΗΡΩΝ | PTCTR | 3389118008878 | 1 | 1
LC1D38P5 | TeSys D - ρελέ ισχύος 3P 38A AC-3 <lt/>= 440V - 1NO+1NC - πηνίο 230V 50Hz | 96.67 | 1 ΤΜΧ | 1 ΤΜΧ | ΕΛΕΓΧΟΣ-ΠΡΟΣΤΑΣΙΑ ΚΙΝΗΤΗΡΩΝ | PTCTR | 3606489602758 | 1 | 1 | 6 | 20
LC1D38P7 | TeSys D ρελέ ισχύος-3P(3 NO)-AC-3-<lt/>= 440V 38 A-230V~ 50/60 Hz πηνίο | 112 | 1 ΤΜΧ | 1 ΤΜΧ | ΕΛΕΓΧΟΣ-ΠΡΟΣΤΑΣΙΑ ΚΙΝΗΤΗΡΩΝ | PTCTR | 3389110352610 | 1 | 1 | 16 | 20
LC1D38Q7 | TeSys D ρελέ ισχύος-3P(3 NO)-AC-3-<lt/>= 440V 38 A-380V~ 50/60 Hz πηνίο | 112 | 1 ΤΜΧ | 1 ΤΜΧ | ΕΛΕΓΧΟΣ-ΠΡΟΣΤΑΣΙΑ ΚΙΝΗΤΗΡΩΝ | PTCTR | 3389110352658 | 1 | 1 | 1 | 15
LC1D38R7 | TeSys D ρελέ ισχύος-3P(3 NO)-AC-3-<lt/>= 440V 38 A-440V~ 50/60 Hz πηνίο | 112 | 1 ΤΜΧ | 1 ΤΜΧ | ΕΛΕΓΧΟΣ-ΠΡΟΣΤΑΣΙΑ ΚΙΝΗΤΗΡΩΝ | PTCTR | 3389110352665 | 1 | 1 | 1 | 16
LC1D38SD | TeSys D ρελέ ισχύος - 3P(3 NO) - AC-3 - <lt/>= 440 V 38 A - 72 V DC πηνίο | 190.4 | 1 ΤΜΧ | 1 ΤΜΧ | ΕΛΕΓΧΟΣ-ΠΡΟΣΤΑΣΙΑ ΚΙΝΗΤΗΡΩΝ | PTCTR | 3389110360820 | 1 | 1 | 1 | 16
LC1D38SL | TeSys D ρελέ ισχύος-3P(3 NO)-AC-3-<lt/>= 440V 38 A-72VDC χαμηλής κατανάλ. πηνίο | 162.4 | 1 ΤΜΧ | 1 ΤΜΧ | ΕΛΕΓΧΟΣ-ΠΡΟΣΤΑΣΙΑ ΚΙΝΗΤΗΡΩΝ | PTCTR | 3389110361926 | 1 | 1 | 1 | 15
LC1D38T7 | TeSys D ρελέ ισχύος-3P(3 NO)-AC-3-<lt/>= 440V 38 A-480V~ 50/60 Hz πηνίο | 112 | 1 ΤΜΧ | 1 ΤΜΧ | ΕΛΕΓΧΟΣ-ΠΡΟΣΤΑΣΙΑ ΚΙΝΗΤΗΡΩΝ | PTCTR | 3389110352214 | 1 | 1 | 1 | 15
LC1D38U7 | TeSys D ρελέ ισχύος-3P(3 NO)-AC-3-<lt/>= 440V 38 A-240V~ 50/60 Hz πηνίο | 112 | 1 ΤΜΧ | 1 ΤΜΧ | ΕΛΕΓΧΟΣ-ΠΡΟΣΤΑΣΙΑ ΚΙΝΗΤΗΡΩΝ | PTCTR | 3389110352672 | 1 | 1 | 16 | 20
LC1D38UD | TeSys D ρελέ ισχύος - 3P(3 NO) - AC-3 - <lt/>= 440 V 38 A - 250 V DC πηνίο | 190.4 | 1 ΤΜΧ | 1 ΤΜΧ | ΕΛΕΓΧΟΣ-ΠΡΟΣΤΑΣΙΑ ΚΙΝΗΤΗΡΩΝ | PTCTR | 3389110360851 | 1 | 1 | 1 | 15
LC1D38V7 | TeSys D ρελέ ισχύος-3P(3 NO)-AC-3-<lt/>= 440V 38 A-400V~ 50/60 Hz πηνίο | 112 | 1 ΤΜΧ | 1 ΤΜΧ | ΕΛΕΓΧΟΣ-ΠΡΟΣΤΑΣΙΑ ΚΙΝΗΤΗΡΩΝ | PTCTR | 3389110352726 | 1 | 1 | 16 | 20
LC1D400086B7 | TeSys D ρελέ ισχύος-4P(2NO+2NC)-AC-1 <lt/>= 440V 60 A-24V~ 50/60 Hz πηνίο | 210.76 | 1 ΤΜΧ | 1 ΤΜΧ | ΕΛΕΓΧΟΣ-ΠΡΟΣΤΑΣΙΑ ΚΙΝΗΤΗΡΩΝ | PTCTR | 3389118355897 | 1 | 1
LC1D400086E7 | TeSys D ρελέ ισχύος-4P(2NO+2NC)-AC-1 <lt/>= 440V 60 A-48V~ 50/60 Hz πηνίο | 210.76 | 1 ΤΜΧ | 1 ΤΜΧ | ΕΛΕΓΧΟΣ-ΠΡΟΣΤΑΣΙΑ ΚΙΝΗΤΗΡΩΝ | PTCTR | 3389118355880 | 1 | 1
LC1D400086F7 | TeSys D ρελέ ισχύος-4P(2NO+2NC)-AC-1 <lt/>= 440V 60 A 110V~ 50/60 Hz πηνίο | 210.76 | 1 ΤΜΧ | 1 ΤΜΧ | ΕΛΕΓΧΟΣ-ΠΡΟΣΤΑΣΙΑ ΚΙΝΗΤΗΡΩΝ | PTCTR | 3389118355873 | 1 | 1 | 2 | 64
LC1D40008B5 | TeSys D ρελέ ισχύος-4P(2NO+2NC)-AC-1-<lt/>= 440V 60 A-24V~ 50 Hz πηνίο | 200.72 | 1 ΤΜΧ | 1 ΤΜΧ | ΕΛΕΓΧΟΣ-ΠΡΟΣΤΑΣΙΑ ΚΙΝΗΤΗΡΩΝ | PTCTR | 3389110070187 | 1 | 1 | 5 | 80
LC1D40008B7 | TeSys D ρελέ ισχύος-4P(2NO+2NC)-AC-1 <lt/>= 440V 60 A-24V~ 50/60 Hz πηνίο | 200.72 | 1 ΤΜΧ | 1 ΤΜΧ | ΕΛΕΓΧΟΣ-ΠΡΟΣΤΑΣΙΑ ΚΙΝΗΤΗΡΩΝ | PTCTR | 3389110231571 | 1 | 1 | 5 | 80
LC1D40008C5 | TeSys D ρελέ ισχύος-4P(2NO+2NC)-AC-1-<lt/>= 440V 60 A-32V~ 50 Hz πηνίο | 200.72 | 1 ΤΜΧ | 1 ΤΜΧ | ΕΛΕΓΧΟΣ-ΠΡΟΣΤΑΣΙΑ ΚΙΝΗΤΗΡΩΝ | PTCTR | 3389110070200 | 1 | 1
LC1D40008D5 | TeSys D ρελέ ισχύος-4P(2NO+2NC)-AC-1-<lt/>= 440V 60 A-42V~ 50 Hz πηνίο | 200.72 | 1 ΤΜΧ | 1 ΤΜΧ | ΕΛΕΓΧΟΣ-ΠΡΟΣΤΑΣΙΑ ΚΙΝΗΤΗΡΩΝ | PTCTR | 3389110070217 | 1 | 1
LC1D40008D7 | TeSys D ρελέ ισχύος-4P(2NO+2NC)-AC-1 <lt/>= 440V 60 A-42V~ 50/60 Hz πηνίο | 200.72 | 1 ΤΜΧ | 1 ΤΜΧ | ΕΛΕΓΧΟΣ-ΠΡΟΣΤΑΣΙΑ ΚΙΝΗΤΗΡΩΝ | PTCTR | 3389110265415 | 1 | 1 | 5 | 80
LC1D40008E5 | TeSys D ρελέ ισχύος-4P(2NO+2NC)-AC-1-<lt/>= 440V 60 A-48V~ 50 Hz πηνίο | 200.72 | 1 ΤΜΧ | 1 ΤΜΧ | ΕΛΕΓΧΟΣ-ΠΡΟΣΤΑΣΙΑ ΚΙΝΗΤΗΡΩΝ | PTCTR | 3389110070224 | 1 | 1 | 6 | 48
LC1D40008E7 | TeSys D ρελέ ισχύος-4P(2NO+2NC)-AC-1 <lt/>= 440V 60 A-48V~ 50/60 Hz πηνίο | 200.72 | 1 ΤΜΧ | 1 ΤΜΧ | ΕΛΕΓΧΟΣ-ΠΡΟΣΤΑΣΙΑ ΚΙΝΗΤΗΡΩΝ | PTCTR | 3389110070262 | 1 | 1 | 1 | 5
LC1D40008F5 | TeSys D ρελέ ισχύος-4P(2NO+2NC)-AC-1-<lt/>= 440V 60 A-110V~ 50 Hz πηνίο | 200.72 | 1 ΤΜΧ | 1 ΤΜΧ | ΕΛΕΓΧΟΣ-ΠΡΟΣΤΑΣΙΑ ΚΙΝΗΤΗΡΩΝ | PTCTR | 3389110070279 | 1 | 1
LC1D40008F7 | TeSys D ρελέ ισχύος-4P(2NO+2NC)-AC-1 <lt/>= 440V 60 A 110V~ 50/60 Hz πηνίο | 200.72 | 1 ΤΜΧ | 1 ΤΜΧ | ΕΛΕΓΧΟΣ-ΠΡΟΣΤΑΣΙΑ ΚΙΝΗΤΗΡΩΝ | PTCTR | 3389110231588 | 1 | 1 | 5 | 96
LC1D40008FE7 | TeSys D ρελέ ισχύος-4P(2NO+2NC)-AC-1 <lt/>= 440V 60 A 115V~ 50/60 Hz πηνίο | 200.72 | 1 ΤΜΧ | 1 ΤΜΧ | ΕΛΕΓΧΟΣ-ΠΡΟΣΤΑΣΙΑ ΚΙΝΗΤΗΡΩΝ | PTCTR | 3389110867800 | 1 | 1
LC1D40008G7 | TeSys D ρελέ ισχύος-4P(2NO+2NC)-AC-1 <lt/>= 440V 60 A 120V~ 50/60 Hz πηνίο | 200.72 | 1 ΤΜΧ | 1 ΤΜΧ | ΕΛΕΓΧΟΣ-ΠΡΟΣΤΑΣΙΑ ΚΙΝΗΤΗΡΩΝ | PTCTR | 3389110265422 | 1 | 1 | 2 | 64
LC1D40008K7 | TeSys D ρελέ ισχύος-4P(2NO+2NC)-AC-1 <lt/>= 440V 60 A 100V~ 50/60 Hz πηνίο | 200.72 | 1 ΤΜΧ | 1 ΤΜΧ | ΕΛΕΓΧΟΣ-ΠΡΟΣΤΑΣΙΑ ΚΙΝΗΤΗΡΩΝ | PTCTR | 3389110070361 | 1 | 1
LC1D40008L7 | TeSys D ρελέ ισχύος-4P(2NO+2NC)-AC-1 <lt/>= 440V 60 A 200V~ 50/60 Hz πηνίο | 200.72 | 1 ΤΜΧ | 1 ΤΜΧ | ΕΛΕΓΧΟΣ-ΠΡΟΣΤΑΣΙΑ ΚΙΝΗΤΗΡΩΝ | PTCTR | 3389110070460 | 1 | 1
LC1D40008M5 | TeSys D ρελέ ισχύος-4P(2NO+2NC)-AC-1-<lt/>= 440V 60 A-220V~ 50 Hz πηνίο | 200.72 | 1 ΤΜΧ | 1 ΤΜΧ | ΕΛΕΓΧΟΣ-ΠΡΟΣΤΑΣΙΑ ΚΙΝΗΤΗΡΩΝ | PTCTR | 3389110070514 | 1 | 1 | 5 | 36
LC1D40008M7 | TeSys D ρελέ ισχύος-4P(2NO+2NC)-AC-1 <lt/>= 440V 60 A 220V~ 50/60 Hz πηνίο | 200.72 | 1 ΤΜΧ | 1 ΤΜΧ | ΕΛΕΓΧΟΣ-ΠΡΟΣΤΑΣΙΑ ΚΙΝΗΤΗΡΩΝ | PTCTR | 3389110231595 | 1 | 1 | 5 | 96
LC1D40008N5 | TeSys D ρελέ ισχύος-4P(2NO+2NC)-AC-1-<lt/>= 440V 60 A-415V~ 50 Hz πηνίο | 200.72 | 1 ΤΜΧ | 1 ΤΜΧ | ΕΛΕΓΧΟΣ-ΠΡΟΣΤΑΣΙΑ ΚΙΝΗΤΗΡΩΝ | PTCTR | 3389110070552 | 1 | 1
LC1D40008N7 | TeSys D ρελέ ισχύος-4P(2NO+2NC)-AC-1 <lt/>= 440V 60 A 415V~ 50/60 Hz πηνίο | 200.72 | 1 ΤΜΧ | 1 ΤΜΧ | ΕΛΕΓΧΟΣ-ΠΡΟΣΤΑΣΙΑ ΚΙΝΗΤΗΡΩΝ | PTCTR | 3389110070590 | 1 | 1 | 5 | 80
LC1D40008P5 | TeSys D ρελέ ισχύος-4P(2NO+2NC)-AC-1-<lt/>= 440V 60 A-230V~ 50 Hz πηνίο | 200.72 | 1 ΤΜΧ | 1 ΤΜΧ | ΕΛΕΓΧΟΣ-ΠΡΟΣΤΑΣΙΑ ΚΙΝΗΤΗΡΩΝ | PTCTR | 3389110070606 | 1 | 1 | 2 | 64
LC1D40008P7 | TeSys D ρελέ ισχύος-4P(2NO+2NC)-AC-1 <lt/>= 440V 60 A 230V~ 50/60 Hz πηνίο | 200.72 | 1 ΤΜΧ | 1 ΤΜΧ | ΕΛΕΓΧΟΣ-ΠΡΟΣΤΑΣΙΑ ΚΙΝΗΤΗΡΩΝ | PTCTR | 3389110070613 | 1 | 1 | 5 | 12
LC1D40008Q7 | TeSys D ρελέ ισχύος-4P(2NO+2NC)-AC-1 <lt/>= 440V 60 A 380V~ 50/60 Hz πηνίο | 200.72 | 1 ΤΜΧ | 1 ΤΜΧ | ΕΛΕΓΧΟΣ-ΠΡΟΣΤΑΣΙΑ ΚΙΝΗΤΗΡΩΝ | PTCTR | 3389110070644 | 1 | 1 | 5 | 80
LC1D40008S5 | TeSys D ρελέ ισχύος-4P(2NO+2NC)-AC-1-<lt/>= 440V 60 A-500V~ 50 Hz πηνίο | 200.72 | 1 ΤΜΧ | 1 ΤΜΧ | ΕΛΕΓΧΟΣ-ΠΡΟΣΤΑΣΙΑ ΚΙΝΗΤΗΡΩΝ | PTCTR | 3389110070682 | 1 | 1
LC1D40008U5 | TeSys D ρελέ ισχύος-4P(2NO+2NC)-AC-1-<lt/>= 440V 60 A-240V~ 50 Hz πηνίο | 200.72 | 1 ΤΜΧ | 1 ΤΜΧ | ΕΛΕΓΧΟΣ-ΠΡΟΣΤΑΣΙΑ ΚΙΝΗΤΗΡΩΝ | PTCTR | 3389110070712 | 1 | 1
LC1D40008U7 | TeSys D ρελέ ισχύος-4P(2NO+2NC)-AC-1 <lt/>= 440V 60 A 240V~ 50/60 Hz πηνίο | 200.72 | 1 ΤΜΧ | 1 ΤΜΧ | ΕΛΕΓΧΟΣ-ΠΡΟΣΤΑΣΙΑ ΚΙΝΗΤΗΡΩΝ | PTCTR | 3389110070750 | 1 | 1
LC1D40008V7 | TeSys D ρελέ ισχύος-4P(2NO+2NC)-AC-1 <lt/>= 440V 60 A 400V~ 50/60 Hz πηνίο | 200.72 | 1 ΤΜΧ | 1 ΤΜΧ | ΕΛΕΓΧΟΣ-ΠΡΟΣΤΑΣΙΑ ΚΙΝΗΤΗΡΩΝ | PTCTR | 3389110265446 | 1 | 1 | 5 | 80
LC1D40008Y5 | TeSys D ρελέ ισχύος-4P(2NO+2NC)-AC-1-<lt/>= 440V 60 A-690V~ 50 Hz πηνίο | 200.72 | 1 ΤΜΧ | 1 ΤΜΧ | ΕΛΕΓΧΟΣ-ΠΡΟΣΤΑΣΙΑ ΚΙΝΗΤΗΡΩΝ | PTCTR | 3389110070835 | 1 | 1
LC1D40AB5 | TeSys D - ρελέ ισχύος 3P 40A AC-3 <lt/>= 440V - 1NO+1NC - πηνίο 24V 50Hz | 114.99 | 1 ΤΜΧ | 1 ΤΜΧ | ΕΛΕΓΧΟΣ-ΠΡΟΣΤΑΣΙΑ ΚΙΝΗΤΗΡΩΝ | PTCTR | 3606489602505 | 1 | 1 | 4 | 10
LC1D40AB7 | TeSys D ρελέ ισχύος 3P(3 NO) AC3 <lt/>= 440 V 40 A 24 V AC 50/60 Hz πηνίο | 128.97 | 1 ΤΜΧ | 1 ΤΜΧ | ΕΛΕΓΧΟΣ-ΠΡΟΣΤΑΣΙΑ ΚΙΝΗΤΗΡΩΝ | PTCTR | 3389119408325 | 1 | 1 | 10 | 160
LC1D40ABBE | TeSys D ρελέ ισχύος - 3P - <lt/>= 440 V - 40 A AC-3 - 24 VDC πηνίο | 187.01 | 1 ΤΜΧ | 1 ΤΜΧ | ΕΛΕΓΧΟΣ-ΠΡΟΣΤΑΣΙΑ ΚΙΝΗΤΗΡΩΝ | PTCTR | 3606480987816 | 1 | 1 | 9 | 144
LC1D40ABD | TeSys D ρελέ ισχύος - 3P(3 NO) - AC-3 - <lt/>= 440 V 40 A - 24 V DC πηνίο | 219.25 | 1 ΤΜΧ | 1 ΤΜΧ | ΕΛΕΓΧΟΣ-ΠΡΟΣΤΑΣΙΑ ΚΙΝΗΤΗΡΩΝ | PTCTR | 3389119408486 | 1 | 1 | 10 | 160
LC1D40ABNE | TeSys D ρελέ ισχύος - 3P - <lt/>= 440 V - 40 A AC-3 - 24...60 V~/DC πηνίο | 219.25 | 1 ΤΜΧ | 1 ΤΜΧ | ΕΛΕΓΧΟΣ-ΠΡΟΣΤΑΣΙΑ ΚΙΝΗΤΗΡΩΝ | PTCTR | 3606480988202 | 1 | 1 | 9 | 144
LC1D40AC7 | TeSys D ρελέ ισχύος 3P(3 NO) AC3 <lt/>= 440 V 40 A 32 V AC 50/60 Hz πηνίο | 128.97 | 1 ΤΜΧ | 1 ΤΜΧ | ΕΛΕΓΧΟΣ-ΠΡΟΣΤΑΣΙΑ ΚΙΝΗΤΗΡΩΝ | PTCTR | 3389118326705 | 1 | 1
LC1D40ACD | TeSys D ρελέ ισχύος - 3P(3 NO) - AC-3 - <lt/>= 440 V 40 A - 36 V DC πηνίο | 219.25 | 1 ΤΜΧ | 1 ΤΜΧ | ΕΛΕΓΧΟΣ-ΠΡΟΣΤΑΣΙΑ ΚΙΝΗΤΗΡΩΝ | PTCTR | 3389118326736 | 1 | 1
LC1D40AD5 | TeSys D - ρελέ ισχύος 3P 40A AC-3 <lt/>= 440V - 1NO+1NC - πηνίο 42V 50Hz | 114.99 | 1 ΤΜΧ | 1 ΤΜΧ | ΕΛΕΓΧΟΣ-ΠΡΟΣΤΑΣΙΑ ΚΙΝΗΤΗΡΩΝ | PTCTR | 3606489602598 | 1 | 1 | 4 | 10
LC1D40AD7 | TeSys D ρελέ ισχύος 3P(3 NO) AC3 <lt/>= 440 V 40 A 42 V AC 50/60 Hz πηνίο | 128.97 | 1 ΤΜΧ | 1 ΤΜΧ | ΕΛΕΓΧΟΣ-ΠΡΟΣΤΑΣΙΑ ΚΙΝΗΤΗΡΩΝ | PTCTR | 3389119408332 | 1 | 1 | 10 | 160
LC1D40AE5 | TeSys D - ρελέ ισχύος 3P 40A AC-3 <lt/>= 440V - 1NO+1NC - πηνίο 48V 50Hz | 114.99 | 1 ΤΜΧ | 1 ΤΜΧ | ΕΛΕΓΧΟΣ-ΠΡΟΣΤΑΣΙΑ ΚΙΝΗΤΗΡΩΝ | PTCTR | 3606489602673 | 1 | 1 | 4 | 10
LC1D40AE7 | TeSys D ρελέ ισχύος 3P(3 NO) AC3 <lt/>= 440 V 40 A 48 V AC 50/60 Hz πηνίο | 128.97 | 1 ΤΜΧ | 1 ΤΜΧ | ΕΛΕΓΧΟΣ-ΠΡΟΣΤΑΣΙΑ ΚΙΝΗΤΗΡΩΝ | PTCTR | 3389119408349 | 1 | 1 | 10 | 160
LC1D40AED | TeSys D ρελέ ισχύος - 3P(3 NO) - AC-3 - <lt/>= 440 V 40 A - 48 V DC πηνίο | 219.25 | 1 ΤΜΧ | 1 ΤΜΧ | ΕΛΕΓΧΟΣ-ΠΡΟΣΤΑΣΙΑ ΚΙΝΗΤΗΡΩΝ | PTCTR | 3389119408493 | 1 | 1 | 10 | 160
LC1D40AEHE | TeSys D ρελέ ισχύος - 3P - <lt/>= 440 V - 40 A AC-3 - 48...130 V~/DC πηνίο | 219.25 | 1 ΤΜΧ | 1 ΤΜΧ | ΕΛΕΓΧΟΣ-ΠΡΟΣΤΑΣΙΑ ΚΙΝΗΤΗΡΩΝ | PTCTR | 3606480988219 | 1 | 1 | 9 | 16
LC1D40AF7 | TeSys D ρελέ ισχύος-3P(3 NO)-AC-3-<lt/>= 440V 40 A-110V~ 50/60 Hz πηνίο | 128.97 | 1 ΤΜΧ | 1 ΤΜΧ | ΕΛΕΓΧΟΣ-ΠΡΟΣΤΑΣΙΑ ΚΙΝΗΤΗΡΩΝ | PTCTR | 3389119408356 | 1 | 1 | 1 | 160
LC1D40AFC7 | TeSys D ρελέ ισχύος-3P(3 NO)-AC-3-<lt/>= 440V 40 A-127V~ 50/60 Hz πηνίο | 128.97 | 1 ΤΜΧ | 1 ΤΜΧ | ΕΛΕΓΧΟΣ-ΠΡΟΣΤΑΣΙΑ ΚΙΝΗΤΗΡΩΝ | PTCTR | 3389118326613 | 1 | 1 | 8 | 128
LC1D40AFD | TeSys D ρελέ ισχύος - 3P(3 NO) - AC-3 - <lt/>= 440 V 40 A - 110 V DC πηνίο | 219.25 | 1 ΤΜΧ | 1 ΤΜΧ | ΕΛΕΓΧΟΣ-ΠΡΟΣΤΑΣΙΑ ΚΙΝΗΤΗΡΩΝ | PTCTR | 3389119408516 | 1 | 1 | 10 | 40
LC1D40AFE7 | TeSys D ρελέ ισχύος-3P(3 NO)-AC-3-<lt/>= 440V 40 A-115V~ 50/60 Hz πηνίο | 128.97 | 1 ΤΜΧ | 1 ΤΜΧ | ΕΛΕΓΧΟΣ-ΠΡΟΣΤΑΣΙΑ ΚΙΝΗΤΗΡΩΝ | PTCTR | 3389119408363 | 1 | 1 | 10 | 160
LC1D40AG7 | TeSys D ρελέ ισχύος-3P(3 NO)-AC-3-<lt/>= 440V 40 A-120V~ 50/60 Hz πηνίο | 128.97 | 1 ΤΜΧ | 1 ΤΜΧ | ΕΛΕΓΧΟΣ-ΠΡΟΣΤΑΣΙΑ ΚΙΝΗΤΗΡΩΝ | PTCTR | 3389119408370 | 1 | 1 | 10 | 160
LC1D40AGD | TeSys D ρελέ ισχύος - 3P(3 NO) - AC-3 - <lt/>= 440 V 40 A - 125 V DC πηνίο | 219.25 | 1 ΤΜΧ | 1 ΤΜΧ | ΕΛΕΓΧΟΣ-ΠΡΟΣΤΑΣΙΑ ΚΙΝΗΤΗΡΩΝ | PTCTR | 3389119408523 | 1 | 1 | 10 | 160
LC1D40AJ5 | TeSys D ρελέ ισχύος - 3P(3 NO) - AC-3 - <lt/>= 440 V 40 A - 12 V AC 50 Hz πηνίο | 128.97 | 1 ΤΜΧ | 1 ΤΜΧ | ΕΛΕΓΧΟΣ-ΠΡΟΣΤΑΣΙΑ ΚΙΝΗΤΗΡΩΝ | PTCTR | 3389118326606 | 1 | 1 | 10 | 160
LC1D40AJD | TeSys D ρελέ ισχύος - 3P(3 NO) - AC-3 - <lt/>= 440 V 40 A - 12 V DC πηνίο | 219.25 | 1 ΤΜΧ | 1 ΤΜΧ | ΕΛΕΓΧΟΣ-ΠΡΟΣΤΑΣΙΑ ΚΙΝΗΤΗΡΩΝ | PTCTR | 3389118326675 | 1 | 1 | 10 | 160
LC1D40AK7 | TeSys D ρελέ ισχύος-3P(3 NO)-AC-3-<lt/>= 440V 40 A-100V~ 50/60 Hz πηνίο | 128.97 | 1 ΤΜΧ | 1 ΤΜΧ | ΕΛΕΓΧΟΣ-ΠΡΟΣΤΑΣΙΑ ΚΙΝΗΤΗΡΩΝ | PTCTR | 3389119401432 | 1 | 1 | 10 | 160
LC1D40AKUE | TeSys D ρελέ ισχύος - 3P - <lt/>= 440 V - 40 A AC-3 - 100...250 V~/DC πηνίο | 219.25 | 1 ΤΜΧ | 1 ΤΜΧ | ΕΛΕΓΧΟΣ-ΠΡΟΣΤΑΣΙΑ ΚΙΝΗΤΗΡΩΝ | PTCTR | 3606480988226 | 1 | 1 | 9 | 144
LC1D40AL7 | TeSys D ρελέ ισχύος-3P(3 NO)-AC-3-<lt/>= 440V 40 A-200V~ 50/60 Hz πηνίο | 128.97 | 1 ΤΜΧ | 1 ΤΜΧ | ΕΛΕΓΧΟΣ-ΠΡΟΣΤΑΣΙΑ ΚΙΝΗΤΗΡΩΝ | PTCTR | 3389118326620 | 1 | 1 | 1
LC1D40ALE7 | TeSys D ρελέ ισχύος-3P(3 NO)-AC-3-<lt/>= 440V 40 A-208V~ 50/60 Hz πηνίο | 128.97 | 1 ΤΜΧ | 1 ΤΜΧ | ΕΛΕΓΧΟΣ-ΠΡΟΣΤΑΣΙΑ ΚΙΝΗΤΗΡΩΝ | PTCTR | 3389118357747 | 1 | 1
LC1D40AM7 | TeSys D ρελέ ισχύος-3P(3 NO)-AC-3-<lt/>= 440V 40 A-220V~ 50/60 Hz πηνίο | 128.97 | 1 ΤΜΧ | 1 ΤΜΧ | ΕΛΕΓΧΟΣ-ΠΡΟΣΤΑΣΙΑ ΚΙΝΗΤΗΡΩΝ | PTCTR | 3389119408394 | 1 | 1 | 10 | 160
LC1D40AMD | TeSys D ρελέ ισχύος - 3P(3 NO) - AC-3 - <lt/>= 440 V 40 A - 220 V DC πηνίο | 219.25 | 1 ΤΜΧ | 1 ΤΜΧ | ΕΛΕΓΧΟΣ-ΠΡΟΣΤΑΣΙΑ ΚΙΝΗΤΗΡΩΝ | PTCTR | 3389119408530 | 1 | 1 | 10 | 160
LC1D40AN7 | TeSys D ρελέ ισχύος-3P(3 NO)-AC-3-<lt/>= 440V 40 A-415V~ 50/60 Hz πηνίο | 128.97 | 1 ΤΜΧ | 1 ΤΜΧ | ΕΛΕΓΧΟΣ-ΠΡΟΣΤΑΣΙΑ ΚΙΝΗΤΗΡΩΝ | PTCTR | 3389119408448 | 1 | 1 | 10 | 160
LC1D40AND | TeSys D ρελέ ισχύος - 3P(3 NO) - AC-3 - <lt/>= 440 V 40 A - 60 V DC πηνίο | 219.25 | 1 ΤΜΧ | 1 ΤΜΧ | ΕΛΕΓΧΟΣ-ΠΡΟΣΤΑΣΙΑ ΚΙΝΗΤΗΡΩΝ | PTCTR | 3389118326743 | 1 | 1 | 1 | 10
LC1D40AP5 | TeSys D - ρελέ ισχύος 3P 40A AC-3 <lt/>= 440V - 1NO+1NC - πηνίο 230V 50Hz | 114.99 | 1 ΤΜΧ | 1 ΤΜΧ | ΕΛΕΓΧΟΣ-ΠΡΟΣΤΑΣΙΑ ΚΙΝΗΤΗΡΩΝ | PTCTR | 3606489602765 | 1 | 1 | 4 | 10
LC1D40AP7 | TeSys D ρελέ ισχύος-3P(3 NO)-AC-3-<lt/>= 440V 40 A-230V~ 50/60 Hz πηνίο | 128.97 | 1 ΤΜΧ | 1 ΤΜΧ | ΕΛΕΓΧΟΣ-ΠΡΟΣΤΑΣΙΑ ΚΙΝΗΤΗΡΩΝ | PTCTR | 3389119408400 | 1 | 1 | 10 | 160
LC1D40AQ7 | TeSys D ρελέ ισχύος-3P(3 NO)-AC-3-<lt/>= 440V 40 A-380V~ 50/60 Hz πηνίο | 128.97 | 1 ΤΜΧ | 1 ΤΜΧ | ΕΛΕΓΧΟΣ-ΠΡΟΣΤΑΣΙΑ ΚΙΝΗΤΗΡΩΝ | PTCTR | 3389119408424 | 1 | 1 | 10 | 160
LC1D40AR7 | TeSys D ρελέ ισχύος-3P(3 NO)-AC-3-<lt/>= 440V 40 A-440V~ 50/60 Hz πηνίο | 128.97 | 1 ΤΜΧ | 1 ΤΜΧ | ΕΛΕΓΧΟΣ-ΠΡΟΣΤΑΣΙΑ ΚΙΝΗΤΗΡΩΝ | PTCTR | 3389119408455 | 1 | 1 | 10 | 160
LC1D40ARD | TeSys D ρελέ ισχύος - 3P(3 NO) - AC-3 - <lt/>= 440 V 40 A - 440 V DC πηνίο | 219.25 | 1 ΤΜΧ | 1 ΤΜΧ | ΕΛΕΓΧΟΣ-ΠΡΟΣΤΑΣΙΑ ΚΙΝΗΤΗΡΩΝ | PTCTR | 3389119408547 | 1 | 1 | 10 | 160
LC1D40AS7 | TeSys D ρελέ ισχύος-3P(3 NO)-AC-3-<lt/>= 440V 40 A-500V~ 50/60 Hz πηνίο | 128.97 | 1 ΤΜΧ | 1 ΤΜΧ | ΕΛΕΓΧΟΣ-ΠΡΟΣΤΑΣΙΑ ΚΙΝΗΤΗΡΩΝ | PTCTR | 3389119408479 | 1 | 1 | 10 | 160
LC1D40ASC7 | TeSys D ρελέ ισχύος-3P(3 NO)-AC-3-<lt/>= 440V 40 A-575V~ 50/60 Hz πηνίο | 128.97 | 1 ΤΜΧ | 1 ΤΜΧ | ΕΛΕΓΧΟΣ-ΠΡΟΣΤΑΣΙΑ ΚΙΝΗΤΗΡΩΝ | PTCTR | 3389118326637 | 1 | 1
LC1D40ASD | TeSys D ρελέ ισχύος - 3P(3 NO) - AC-3 - <lt/>= 440 V 40 A - 72 V DC πηνίο | 219.25 | 1 ΤΜΧ | 1 ΤΜΧ | ΕΛΕΓΧΟΣ-ΠΡΟΣΤΑΣΙΑ ΚΙΝΗΤΗΡΩΝ | PTCTR | 3389119408509 | 1 | 1 | 10 | 160
LC1D40AT7 | TeSys D ρελέ ισχύος-3P(3 NO)-AC-3-<lt/>= 440V 40 A-480V~ 50/60 Hz πηνίο | 128.97 | 1 ΤΜΧ | 1 ΤΜΧ | ΕΛΕΓΧΟΣ-ΠΡΟΣΤΑΣΙΑ ΚΙΝΗΤΗΡΩΝ | PTCTR | 3389119408462 | 1 | 1 | 10 | 160
LC1D40AU7 | TeSys D ρελέ ισχύος-3P(3 NO)-AC-3-<lt/>= 440V 40 A-240V~ 50/60 Hz πηνίο | 128.97 | 1 ΤΜΧ | 1 ΤΜΧ | ΕΛΕΓΧΟΣ-ΠΡΟΣΤΑΣΙΑ ΚΙΝΗΤΗΡΩΝ | PTCTR | 3389119408417 | 1 | 1 | 10 | 160
LC1D40AUD | TeSys D ρελέ ισχύος - 3P(3 NO) - AC-3 - <lt/>= 440 V 40 A - 250 V DC πηνίο | 219.25 | 1 ΤΜΧ | 1 ΤΜΧ | ΕΛΕΓΧΟΣ-ΠΡΟΣΤΑΣΙΑ ΚΙΝΗΤΗΡΩΝ | PTCTR | 3389118326750 | 1 | 1 | 8 | 128
LC1D40AV7 | TeSys D ρελέ ισχύος-3P(3 NO)-AC-3-<lt/>= 440V 40 A-400V~ 50/60 Hz πηνίο | 128.97 | 1 ΤΜΧ | 1 ΤΜΧ | ΕΛΕΓΧΟΣ-ΠΡΟΣΤΑΣΙΑ ΚΙΝΗΤΗΡΩΝ | PTCTR | 3389119408431 | 1 | 1 | 1 | 10
LC1D40AW7 | TeSys D ρελέ ισχύος-3P(3 NO)-AC-3-<lt/>= 440V 40 A-277V~ 50/60 Hz πηνίο | 128.97 | 1 ΤΜΧ | 1 ΤΜΧ | ΕΛΕΓΧΟΣ-ΠΡΟΣΤΑΣΙΑ ΚΙΝΗΤΗΡΩΝ | PTCTR | 3389118326729 | 1 | 1 | 4 | 128
LC1D40AX7 | TeSys D ρελέ ισχύος-3P(3 NO)-AC-3-<lt/>= 440V 40 A-600V~ 50/60 Hz πηνίο | 128.97 | 1 ΤΜΧ | 1 ΤΜΧ | ΕΛΕΓΧΟΣ-ΠΡΟΣΤΑΣΙΑ ΚΙΝΗΤΗΡΩΝ | PTCTR | 3389118326644 | 1 | 1
LC1D40AY7 | TeSys D ρελέ ισχύος-3P(3 NO)-AC-3-<lt/>= 440V 40 A-690V~ 50/60 Hz πηνίο | 128.97 | 1 ΤΜΧ | 1 ΤΜΧ | ΕΛΕΓΧΟΣ-ΠΡΟΣΤΑΣΙΑ ΚΙΝΗΤΗΡΩΝ | PTCTR | 3389118326668 | 1 | 1 | 4 | 128
LC1D40AYC7 | TeSys D ρελέ ισχύος-3P(3 NO)-AC-3-<lt/>= 440V 40 A-660V~ 50/60 Hz πηνίο | 128.97 | 1 ΤΜΧ | 1 ΤΜΧ | ΕΛΕΓΧΟΣ-ΠΡΟΣΤΑΣΙΑ ΚΙΝΗΤΗΡΩΝ | PTCTR | 3389118326651 | 1 | 1 | 10 | 160
LC1D50AB5 | TeSys D - ρελέ ισχύος 3P 50A AC-3 <lt/>= 440V - 1NO+1NC - πηνίο 24V 50Hz | 133.15 | 1 ΤΜΧ | 1 ΤΜΧ | ΕΛΕΓΧΟΣ-ΠΡΟΣΤΑΣΙΑ ΚΙΝΗΤΗΡΩΝ | PTCTR | 3606489602512 | 1 | 1 | 4 | 10
LC1D50AB7 | TeSys D ρελέ ισχύος 3P(3 NO) AC3 <lt/>= 440 V 50 A 24 V AC 50/60 Hz πηνίο | 152.73 | 1 ΤΜΧ | 1 ΤΜΧ | ΕΛΕΓΧΟΣ-ΠΡΟΣΤΑΣΙΑ ΚΙΝΗΤΗΡΩΝ | PTCTR | 3389119408622 | 1 | 1 | 10 | 160
LC1D50ABBE | TeSys D ρελέ ισχύος - 3P - <lt/>= 440 V - 50 A AC-3 - 24 VDC πηνίο | 221.46 | 1 ΤΜΧ | 1 ΤΜΧ | ΕΛΕΓΧΟΣ-ΠΡΟΣΤΑΣΙΑ ΚΙΝΗΤΗΡΩΝ | PTCTR | 3606480987823 | 1 | 1 | 9 | 144
LC1D50ABD | TeSys D ρελέ ισχύος - 3P(3 NO) - AC-3 - <lt/>= 440 V 50 A - 24 V DC πηνίο | 259.64 | 1 ΤΜΧ | 1 ΤΜΧ | ΕΛΕΓΧΟΣ-ΠΡΟΣΤΑΣΙΑ ΚΙΝΗΤΗΡΩΝ | PTCTR | 3389119408783 | 1 | 1 | 10 | 160
LC1D50ABNE | TeSys D ρελέ ισχύος - 3P - <lt/>= 440 V - 50 A AC-3 - 24...60 V~/DC πηνίο | 259.64 | 1 ΤΜΧ | 1 ΤΜΧ | ΕΛΕΓΧΟΣ-ΠΡΟΣΤΑΣΙΑ ΚΙΝΗΤΗΡΩΝ | PTCTR | 3606480988233 | 1 | 1 | 9 | 144
LC1D50AC7 | TeSys D ρελέ ισχύος 3P(3 NO) AC3 <lt/>= 440 V 50 A 32 V AC 50/60 Hz πηνίο | 152.73 | 1 ΤΜΧ | 1 ΤΜΧ | ΕΛΕΓΧΟΣ-ΠΡΟΣΤΑΣΙΑ ΚΙΝΗΤΗΡΩΝ | PTCTR | 3389118327467 | 1 | 1
LC1D50ACD | TeSys D ρελέ ισχύος - 3P(3 NO) - AC-3 - <lt/>= 440 V 50 A - 36 V DC πηνίο | 259.64 | 1 ΤΜΧ | 1 ΤΜΧ | ΕΛΕΓΧΟΣ-ΠΡΟΣΤΑΣΙΑ ΚΙΝΗΤΗΡΩΝ | PTCTR | 3389118327610 | 1 | 1 | 10 | 160
LC1D50AD5 | TeSys D - ρελέ ισχύος 3P 50A AC-3 <lt/>= 440V - 1NO+1NC - πηνίο 42V 50Hz | 133.15 | 1 ΤΜΧ | 1 ΤΜΧ | ΕΛΕΓΧΟΣ-ΠΡΟΣΤΑΣΙΑ ΚΙΝΗΤΗΡΩΝ | PTCTR | 3606489602604 |  |  | 10 | 160
LC1D50AD7 | TeSys D ρελέ ισχύος 3P(3 NO) AC3 <lt/>= 440 V 50 A 42 V AC 50/60 Hz πηνίο | 152.73 | 1 ΤΜΧ | 1 ΤΜΧ | ΕΛΕΓΧΟΣ-ΠΡΟΣΤΑΣΙΑ ΚΙΝΗΤΗΡΩΝ | PTCTR | 3389119408639 | 1 | 1 | 1 | 10
LC1D50AE5 | TeSys D - ρελέ ισχύος 3P 50A AC-3 <lt/>= 440V - 1NO+1NC - πηνίο 48V 50Hz | 133.15 | 1 ΤΜΧ | 1 ΤΜΧ | ΕΛΕΓΧΟΣ-ΠΡΟΣΤΑΣΙΑ ΚΙΝΗΤΗΡΩΝ | PTCTR | 3606489602680 | 1 | 1 | 4 | 10
LC1D50AE7 | TeSys D ρελέ ισχύος 3P(3 NO) AC3 <lt/>= 440 V 50 A 48 V AC 50/60 Hz πηνίο | 152.73 | 1 ΤΜΧ | 1 ΤΜΧ | ΕΛΕΓΧΟΣ-ΠΡΟΣΤΑΣΙΑ ΚΙΝΗΤΗΡΩΝ | PTCTR | 3389119408646 | 1 | 1 | 10 | 160
LC1D50AED | TeSys D ρελέ ισχύος - 3P(3 NO) - AC-3 - <lt/>= 440 V 50 A - 48 V DC πηνίο | 259.64 | 1 ΤΜΧ | 1 ΤΜΧ | ΕΛΕΓΧΟΣ-ΠΡΟΣΤΑΣΙΑ ΚΙΝΗΤΗΡΩΝ | PTCTR | 3389119408790 | 1 | 1 | 10 | 160
LC1D50AEHE | TeSys D ρελέ ισχύος - 3P - <lt/>= 440 V - 50 A AC-3 - 48...130 V~/DC πηνίο | 259.64 | 1 ΤΜΧ | 1 ΤΜΧ | ΕΛΕΓΧΟΣ-ΠΡΟΣΤΑΣΙΑ ΚΙΝΗΤΗΡΩΝ | PTCTR | 3606480988240 | 1 | 1 | 1 | 9
LC1D50AF7 | TeSys D ρελέ ισχύος-3P(3 NO)-AC-3-<lt/>= 440V 50 A-110V~ 50/60 Hz πηνίο | 152.73 | 1 ΤΜΧ | 1 ΤΜΧ | ΕΛΕΓΧΟΣ-ΠΡΟΣΤΑΣΙΑ ΚΙΝΗΤΗΡΩΝ | PTCTR | 3389119408653 | 1 | 1 | 1 | 160
LC1D50AFC7 | TeSys D ρελέ ισχύος-3P(3 NO)-AC-3-<lt/>= 440V 50 A-127V~ 50/60 Hz πηνίο | 152.73 | 1 ΤΜΧ | 1 ΤΜΧ | ΕΛΕΓΧΟΣ-ΠΡΟΣΤΑΣΙΑ ΚΙΝΗΤΗΡΩΝ | PTCTR | 3389118327481 | 1 | 1 | 10 | 160
LC1D50AFD | TeSys D ρελέ ισχύος - 3P(3 NO) - AC-3 - <lt/>= 440 V 50 A - 110 V DC πηνίο | 259.64 | 1 ΤΜΧ | 1 ΤΜΧ | ΕΛΕΓΧΟΣ-ΠΡΟΣΤΑΣΙΑ ΚΙΝΗΤΗΡΩΝ | PTCTR | 3389119408813 | 1 | 1 | 10 | 160
LC1D50AFE7 | TeSys D ρελέ ισχύος-3P(3 NO)-AC-3-<lt/>= 440V 50 A-115V~ 50/60 Hz πηνίο | 152.73 | 1 ΤΜΧ | 1 ΤΜΧ | ΕΛΕΓΧΟΣ-ΠΡΟΣΤΑΣΙΑ ΚΙΝΗΤΗΡΩΝ | PTCTR | 3389119408660 | 1 | 1 | 10 | 160
LC1D50AG7 | TeSys D ρελέ ισχύος-3P(3 NO)-AC-3-<lt/>= 440V 50 A-120V~ 50/60 Hz πηνίο | 152.73 | 1 ΤΜΧ | 1 ΤΜΧ | ΕΛΕΓΧΟΣ-ΠΡΟΣΤΑΣΙΑ ΚΙΝΗΤΗΡΩΝ | PTCTR | 3389119408677 | 1 | 1 | 10 | 160
LC1D50AGD | TeSys D ρελέ ισχύος - 3P(3 NO) - AC-3 - <lt/>= 440 V 50 A - 125 V DC πηνίο | 259.64 | 1 ΤΜΧ | 1 ΤΜΧ | ΕΛΕΓΧΟΣ-ΠΡΟΣΤΑΣΙΑ ΚΙΝΗΤΗΡΩΝ | PTCTR | 3389119408820 | 1 | 1 | 10 | 160
LC1D50AJ5 | TeSys D ρελέ ισχύος - 3P(3 NO) - AC-3 - <lt/>= 440 V 50 A - 12 V AC 50 Hz πηνίο | 152.73 | 1 ΤΜΧ | 1 ΤΜΧ | ΕΛΕΓΧΟΣ-ΠΡΟΣΤΑΣΙΑ ΚΙΝΗΤΗΡΩΝ | PTCTR | 3389118327450 | 1 | 1
LC1D50AJD | TeSys D ρελέ ισχύος - 3P(3 NO) - AC-3 - <lt/>= 440 V 50 A - 12 V DC πηνίο | 259.64 | 1 ΤΜΧ | 1 ΤΜΧ | ΕΛΕΓΧΟΣ-ΠΡΟΣΤΑΣΙΑ ΚΙΝΗΤΗΡΩΝ | PTCTR | 3389118327603 | 1 | 1 | 8 | 128
LC1D50AK7 | TeSys D ρελέ ισχύος-3P(3 NO)-AC-3-<lt/>= 440V 50 A-100V~ 50/60 Hz πηνίο | 152.73 | 1 ΤΜΧ | 1 ΤΜΧ | ΕΛΕΓΧΟΣ-ΠΡΟΣΤΑΣΙΑ ΚΙΝΗΤΗΡΩΝ | PTCTR | 3389119401463 | 1 | 1 | 10 | 160
LC1D50AKUE | TeSys D ρελέ ισχύος - 3P - <lt/>= 440 V - 50 A AC-3 - 100...250 V~/DC πηνίο | 259.64 | 1 ΤΜΧ | 1 ΤΜΧ | ΕΛΕΓΧΟΣ-ΠΡΟΣΤΑΣΙΑ ΚΙΝΗΤΗΡΩΝ | PTCTR | 3606480988257 | 1 | 1 | 9 | 144
LC1D50AL7 | TeSys D ρελέ ισχύος-3P(3 NO)-AC-3-<lt/>= 440V 50 A-200V~ 50/60 Hz πηνίο | 152.73 | 1 ΤΜΧ | 1 ΤΜΧ | ΕΛΕΓΧΟΣ-ΠΡΟΣΤΑΣΙΑ ΚΙΝΗΤΗΡΩΝ | PTCTR | 3389119401470 | 1 | 1 | 10 | 160
LC1D50ALE7 | TeSys D ρελέ ισχύος-3P(3 NO)-AC-3-<lt/>= 440V 50 A-208V~ 50/60 Hz πηνίο | 152.73 | 1 ΤΜΧ | 1 ΤΜΧ | ΕΛΕΓΧΟΣ-ΠΡΟΣΤΑΣΙΑ ΚΙΝΗΤΗΡΩΝ | PTCTR | 3389119408684 | 1 | 1 | 10 | 160
LC1D50AM7 | TeSys D ρελέ ισχύος-3P(3 NO)-AC-3-<lt/>= 440V 50 A-220V~ 50/60 Hz πηνίο | 152.73 | 1 ΤΜΧ | 1 ΤΜΧ | ΕΛΕΓΧΟΣ-ΠΡΟΣΤΑΣΙΑ ΚΙΝΗΤΗΡΩΝ | PTCTR | 3389119408691 | 1 | 1 | 10 | 160
LC1D50AMD | TeSys D ρελέ ισχύος - 3P(3 NO) - AC-3 - <lt/>= 440 V 50 A - 220 V DC πηνίο | 259.64 | 1 ΤΜΧ | 1 ΤΜΧ | ΕΛΕΓΧΟΣ-ΠΡΟΣΤΑΣΙΑ ΚΙΝΗΤΗΡΩΝ | PTCTR | 3389119408837 | 1 | 1 | 10 | 80
LC1D50AN7 | TeSys D ρελέ ισχύος-3P(3 NO)-AC-3-<lt/>= 440V 50 A-415V~ 50/60 Hz πηνίο | 152.73 | 1 ΤΜΧ | 1 ΤΜΧ | ΕΛΕΓΧΟΣ-ΠΡΟΣΤΑΣΙΑ ΚΙΝΗΤΗΡΩΝ | PTCTR | 3389119408745 | 1 | 1 | 10 | 160
LC1D50AND | TeSys D ρελέ ισχύος - 3P(3 NO) - AC-3 - <lt/>= 440 V 50 A - 60 V DC πηνίο | 259.64 | 1 ΤΜΧ | 1 ΤΜΧ | ΕΛΕΓΧΟΣ-ΠΡΟΣΤΑΣΙΑ ΚΙΝΗΤΗΡΩΝ | PTCTR | 3389118327627 | 1 | 1 | 8 | 128
LC1D50AP5 | TeSys D - ρελέ ισχύος 3P 50A AC-3 <lt/>= 440V - 1NO+1NC - πηνίο 230V 50Hz | 133.15 | 1 ΤΜΧ | 1 ΤΜΧ | ΕΛΕΓΧΟΣ-ΠΡΟΣΤΑΣΙΑ ΚΙΝΗΤΗΡΩΝ | PTCTR | 3606489602772 | 1 | 1 | 4 | 10
LC1D50AP7 | TeSys D ρελέ ισχύος-3P(3 NO)-AC-3-<lt/>= 440V 50 A-230V~ 50/60 Hz πηνίο | 152.73 | 1 ΤΜΧ | 1 ΤΜΧ | ΕΛΕΓΧΟΣ-ΠΡΟΣΤΑΣΙΑ ΚΙΝΗΤΗΡΩΝ | PTCTR | 3389119408707 | 1 | 1 | 10 | 160
LC1D50AQ7 | TeSys D ρελέ ισχύος-3P(3 NO)-AC-3-<lt/>= 440V 50 A-380V~ 50/60 Hz πηνίο | 152.73 | 1 ΤΜΧ | 1 ΤΜΧ | ΕΛΕΓΧΟΣ-ΠΡΟΣΤΑΣΙΑ ΚΙΝΗΤΗΡΩΝ | PTCTR | 3389119408721 | 1 | 1 | 10 | 80
LC1D50AR7 | TeSys D ρελέ ισχύος-3P(3 NO)-AC-3-<lt/>= 440V 50 A-440V~ 50/60 Hz πηνίο | 152.73 | 1 ΤΜΧ | 1 ΤΜΧ | ΕΛΕΓΧΟΣ-ΠΡΟΣΤΑΣΙΑ ΚΙΝΗΤΗΡΩΝ | PTCTR | 3389119408752 | 1 | 1 | 10 | 160
LC1D50ARD | TeSys D ρελέ ισχύος - 3P(3 NO) - AC-3 - <lt/>= 440 V 50 A - 440 V DC πηνίο | 259.64 | 1 ΤΜΧ | 1 ΤΜΧ | ΕΛΕΓΧΟΣ-ΠΡΟΣΤΑΣΙΑ ΚΙΝΗΤΗΡΩΝ | PTCTR | 3389118357754 | 1 | 1 | 10 | 160
LC1D50AS7 | TeSys D ρελέ ισχύος-3P(3 NO)-AC-3-<lt/>= 440V 50 A-500V~ 50/60 Hz πηνίο | 152.73 | 1 ΤΜΧ | 1 ΤΜΧ | ΕΛΕΓΧΟΣ-ΠΡΟΣΤΑΣΙΑ ΚΙΝΗΤΗΡΩΝ | PTCTR | 3389118327528 | 1 | 1 | 1 | 8
LC1D50ASC7 | TeSys D ρελέ ισχύος-3P(3 NO)-AC-3-<lt/>= 440V 50 A-575V~ 50/60 Hz πηνίο | 152.73 | 1 ΤΜΧ | 1 ΤΜΧ | ΕΛΕΓΧΟΣ-ΠΡΟΣΤΑΣΙΑ ΚΙΝΗΤΗΡΩΝ | PTCTR | 3389118327535 | 1 | 1
LC1D50ASD | TeSys D ρελέ ισχύος - 3P(3 NO) - AC-3 - <lt/>= 440 V 50 A - 72 V DC πηνίο | 259.64 | 1 ΤΜΧ | 1 ΤΜΧ | ΕΛΕΓΧΟΣ-ΠΡΟΣΤΑΣΙΑ ΚΙΝΗΤΗΡΩΝ | PTCTR | 3389119408806 | 1 | 1 | 10 | 160
LC1D50AT7 | TeSys D ρελέ ισχύος-3P(3 NO)-AC-3-<lt/>= 440V 50 A-480V~ 50/60 Hz πηνίο | 152.73 | 1 ΤΜΧ | 1 ΤΜΧ | ΕΛΕΓΧΟΣ-ΠΡΟΣΤΑΣΙΑ ΚΙΝΗΤΗΡΩΝ | PTCTR | 3389119408769 | 1 | 1 | 10 | 160
LC1D50AU7 | TeSys D ρελέ ισχύος-3P(3 NO)-AC-3-<lt/>= 440V 50 A-240V~ 50/60 Hz πηνίο | 152.73 | 1 ΤΜΧ | 1 ΤΜΧ | ΕΛΕΓΧΟΣ-ΠΡΟΣΤΑΣΙΑ ΚΙΝΗΤΗΡΩΝ | PTCTR | 3389119408714 | 1 | 1 | 10 | 160
LC1D50AUD | TeSys D ρελέ ισχύος - 3P(3 NO) - AC-3 - <lt/>= 440 V 50 A - 250 V DC πηνίο | 259.64 | 1 ΤΜΧ | 1 ΤΜΧ | ΕΛΕΓΧΟΣ-ΠΡΟΣΤΑΣΙΑ ΚΙΝΗΤΗΡΩΝ | PTCTR | 3389118327559 | 1 | 1 | 4 | 128
LC1D50AV7 | TeSys D ρελέ ισχύος-3P(3 NO)-AC-3-<lt/>= 440V 50 A-400V~ 50/60 Hz πηνίο | 152.73 | 1 ΤΜΧ | 1 ΤΜΧ | ΕΛΕΓΧΟΣ-ΠΡΟΣΤΑΣΙΑ ΚΙΝΗΤΗΡΩΝ | PTCTR | 3389119408738 | 1 | 1 | 10 | 80
LC1D50AW7 | TeSys D ρελέ ισχύος-3P(3 NO)-AC-3-<lt/>= 440V 50 A-277V~ 50/60 Hz πηνίο | 152.73 | 1 ΤΜΧ | 1 ΤΜΧ | ΕΛΕΓΧΟΣ-ΠΡΟΣΤΑΣΙΑ ΚΙΝΗΤΗΡΩΝ | PTCTR | 3389118327511 | 1 | 1 | 10 | 160
LC1D50AX7 | TeSys D ρελέ ισχύος-3P(3 NO)-AC-3-<lt/>= 440V 50 A-600V~ 50/60 Hz πηνίο | 152.73 | 1 ΤΜΧ | 1 ΤΜΧ | ΕΛΕΓΧΟΣ-ΠΡΟΣΤΑΣΙΑ ΚΙΝΗΤΗΡΩΝ | PTCTR | 3389119408776 | 1 | 1 | 10 | 160
LC1D50AY7 | TeSys D ρελέ ισχύος-3P(3 NO)-AC-3-<lt/>= 440V 50 A-690V~ 50/60 Hz πηνίο | 152.73 | 1 ΤΜΧ | 1 ΤΜΧ | ΕΛΕΓΧΟΣ-ΠΡΟΣΤΑΣΙΑ ΚΙΝΗΤΗΡΩΝ | PTCTR | 3389118327498 | 1 | 1 | 1 | 10
LC1D50AYC7 | TeSys D ρελέ ισχύος-3P(3 NO)-AC-3-<lt/>= 440V 50 A-660V~ 50/60 Hz πηνίο | 152.73 | 1 ΤΜΧ | 1 ΤΜΧ | ΕΛΕΓΧΟΣ-ΠΡΟΣΤΑΣΙΑ ΚΙΝΗΤΗΡΩΝ | PTCTR | 3389118327542 | 1 | 1
LC1D65AB5 | TeSys D - ρελέ ισχύος 3P 65A AC-3 <lt/>= 440V - 1NO+1NC - πηνίο 24V 50Hz | 187.65 | 1 ΤΜΧ | 1 ΤΜΧ | ΕΛΕΓΧΟΣ-ΠΡΟΣΤΑΣΙΑ ΚΙΝΗΤΗΡΩΝ | PTCTR | 3606489602529 | 1 | 1 | 4 | 10
LC1D65AB7 | TeSys D ρελέ ισχύος 3P(3 NO) AC3 <lt/>= 440 V 65 A 24 V AC 50/60 Hz πηνίο | 217.22 | 1 ΤΜΧ | 1 ΤΜΧ | ΕΛΕΓΧΟΣ-ΠΡΟΣΤΑΣΙΑ ΚΙΝΗΤΗΡΩΝ | PTCTR | 3389119408936 | 1 | 1 | 10 | 160
LC1D65ABBE | TeSys D ρελέ ισχύος - 3P - <lt/>= 440 V - 65 A AC-3 - 24 VDC πηνίο | 314.97 | 1 ΤΜΧ | 1 ΤΜΧ | ΕΛΕΓΧΟΣ-ΠΡΟΣΤΑΣΙΑ ΚΙΝΗΤΗΡΩΝ | PTCTR | 3606480987830 | 1 | 1 | 9 | 144
LC1D65ABD | TeSys D ρελέ ισχύος - 3P(3 NO) - AC-3 - <lt/>= 440 V 65 A - 24 V DC πηνίο | 369.27 | 1 ΤΜΧ | 1 ΤΜΧ | ΕΛΕΓΧΟΣ-ΠΡΟΣΤΑΣΙΑ ΚΙΝΗΤΗΡΩΝ | PTCTR | 3389119409094 | 1 | 1 | 10 | 160
LC1D65ABNE | TeSys D ρελέ ισχύος - 3P - <lt/>= 440 V - 65 A AC-3 - 24...60 V~/DC πηνίο | 369.27 | 1 ΤΜΧ | 1 ΤΜΧ | ΕΛΕΓΧΟΣ-ΠΡΟΣΤΑΣΙΑ ΚΙΝΗΤΗΡΩΝ | PTCTR | 3606480988264 | 1 | 1 | 9 | 144
LC1D65AC7 | TeSys D ρελέ ισχύος 3P(3 NO) AC3 <lt/>= 440 V 65 A 32 V AC 50/60 Hz πηνίο | 217.22 | 1 ΤΜΧ | 1 ΤΜΧ | ΕΛΕΓΧΟΣ-ΠΡΟΣΤΑΣΙΑ ΚΙΝΗΤΗΡΩΝ | PTCTR | 3389119408943 | 1 | 1 | 10 | 160
LC1D65ACD | TeSys D ρελέ ισχύος - 3P(3 NO) - AC-3 - <lt/>= 440 V 65 A - 36 V DC πηνίο | 369.27 | 1 ΤΜΧ | 1 ΤΜΧ | ΕΛΕΓΧΟΣ-ΠΡΟΣΤΑΣΙΑ ΚΙΝΗΤΗΡΩΝ | PTCTR | 3389118328228 | 1 | 1 | 10 | 160
LC1D65AD5 | TeSys D - ρελέ ισχύος 3P 65A AC-3 <lt/>= 440V - 1NO+1NC - πηνίο 42V 50Hz | 187.65 | 1 ΤΜΧ | 1 ΤΜΧ | ΕΛΕΓΧΟΣ-ΠΡΟΣΤΑΣΙΑ ΚΙΝΗΤΗΡΩΝ | PTCTR | 3606489602611 |  |  | 10 | 160
LC1D65AD7 | TeSys D ρελέ ισχύος 3P(3 NO) AC3 <lt/>= 440 V 65 A 42 V AC 50/60 Hz πηνίο | 217.22 | 1 ΤΜΧ | 1 ΤΜΧ | ΕΛΕΓΧΟΣ-ΠΡΟΣΤΑΣΙΑ ΚΙΝΗΤΗΡΩΝ | PTCTR | 3389119408950 | 1 | 1 | 1 | 10
LC1D65AE5 | TeSys D - ρελέ ισχύος 3P 65A AC-3 <lt/>= 440V - 1NO+1NC - πηνίο 48V 50Hz | 187.65 | 1 ΤΜΧ | 1 ΤΜΧ | ΕΛΕΓΧΟΣ-ΠΡΟΣΤΑΣΙΑ ΚΙΝΗΤΗΡΩΝ | PTCTR | 3606489602697 | 1 | 1 | 4 | 10
LC1D65AE7 | TeSys D ρελέ ισχύος 3P(3 NO) AC3 <lt/>= 440 V 65 A 48 V AC 50/60 Hz πηνίο | 217.22 | 1 ΤΜΧ | 1 ΤΜΧ | ΕΛΕΓΧΟΣ-ΠΡΟΣΤΑΣΙΑ ΚΙΝΗΤΗΡΩΝ | PTCTR | 3389119408967 | 1 | 1 | 10 | 160
LC1D65AED | TeSys D ρελέ ισχύος - 3P(3 NO) - AC-3 - <lt/>= 440 V 65 A - 48 V DC πηνίο | 369.27 | 1 ΤΜΧ | 1 ΤΜΧ | ΕΛΕΓΧΟΣ-ΠΡΟΣΤΑΣΙΑ ΚΙΝΗΤΗΡΩΝ | PTCTR | 3389119409100 | 1 | 1 | 10 | 80
LC1D65AEHE | TeSys D ρελέ ισχύος - 3P - <lt/>= 440 V - 65 A AC-3 - 48...130 V~/DC πηνίο | 369.27 | 1 ΤΜΧ | 1 ΤΜΧ | ΕΛΕΓΧΟΣ-ΠΡΟΣΤΑΣΙΑ ΚΙΝΗΤΗΡΩΝ | PTCTR | 3606480988271 | 1 | 1 | 1 | 9
LC1D65AF7 | TeSys D ρελέ ισχύος-3P(3 NO)-AC-3-<lt/>= 440V 65 A-110V~ 50/60 Hz πηνίο | 217.22 | 1 ΤΜΧ | 1 ΤΜΧ | ΕΛΕΓΧΟΣ-ΠΡΟΣΤΑΣΙΑ ΚΙΝΗΤΗΡΩΝ | PTCTR | 3389119408974 | 1 | 1 | 10 | 160
LC1D65AFC7 | TeSys D ρελέ ισχύος-3P(3 NO)-AC-3-<lt/>= 440V 65 A-127V~ 50/60 Hz πηνίο | 217.22 | 1 ΤΜΧ | 1 ΤΜΧ | ΕΛΕΓΧΟΣ-ΠΡΟΣΤΑΣΙΑ ΚΙΝΗΤΗΡΩΝ | PTCTR | 3389118328358 | 1 | 1 | 1 | 4
LC1D65AFD | TeSys D ρελέ ισχύος - 3P(3 NO) - AC-3 - <lt/>= 440 V 65 A - 110 V DC πηνίο | 369.27 | 1 ΤΜΧ | 1 ΤΜΧ | ΕΛΕΓΧΟΣ-ΠΡΟΣΤΑΣΙΑ ΚΙΝΗΤΗΡΩΝ | PTCTR | 3389119409117 | 1 | 1 | 10 | 160
LC1D65AFE7 | TeSys D ρελέ ισχύος-3P(3 NO)-AC-3-<lt/>= 440V 65 A-115V~ 50/60 Hz πηνίο | 217.22 | 1 ΤΜΧ | 1 ΤΜΧ | ΕΛΕΓΧΟΣ-ΠΡΟΣΤΑΣΙΑ ΚΙΝΗΤΗΡΩΝ | PTCTR | 3389119408981 | 1 | 1 | 10 | 80
LC1D65AG7 | TeSys D ρελέ ισχύος-3P(3 NO)-AC-3-<lt/>= 440V 65 A-120V~ 50/60 Hz πηνίο | 217.22 | 1 ΤΜΧ | 1 ΤΜΧ | ΕΛΕΓΧΟΣ-ΠΡΟΣΤΑΣΙΑ ΚΙΝΗΤΗΡΩΝ | PTCTR | 3389119408998 | 1 | 1 | 10 | 160
LC1D65AGD | TeSys D ρελέ ισχύος - 3P(3 NO) - AC-3 - <lt/>= 440 V 65 A - 125 V DC πηνίο | 369.27 | 1 ΤΜΧ | 1 ΤΜΧ | ΕΛΕΓΧΟΣ-ΠΡΟΣΤΑΣΙΑ ΚΙΝΗΤΗΡΩΝ | PTCTR | 3389118328433 | 1 | 1 | 15 | 240
LC1D65AJ5 | TeSys D ρελέ ισχύος - 3P(3 NO) - AC-3 - <lt/>= 440 V 65 A - 12 V AC 50 Hz πηνίο | 217.22 | 1 ΤΜΧ | 1 ΤΜΧ | ΕΛΕΓΧΟΣ-ΠΡΟΣΤΑΣΙΑ ΚΙΝΗΤΗΡΩΝ | PTCTR | 3389118328334 | 1 | 1 | 8 | 128
LC1D65AJD | TeSys D ρελέ ισχύος - 3P(3 NO) - AC-3 - <lt/>= 440 V 65 A - 12 V DC πηνίο | 369.27 | 1 ΤΜΧ | 1 ΤΜΧ | ΕΛΕΓΧΟΣ-ΠΡΟΣΤΑΣΙΑ ΚΙΝΗΤΗΡΩΝ | PTCTR | 3389119409223 | 1 | 1 | 10 | 160
LC1D65AK7 | TeSys D ρελέ ισχύος-3P(3 NO)-AC-3-<lt/>= 440V 65 A-100V~ 50/60 Hz πηνίο | 217.22 | 1 ΤΜΧ | 1 ΤΜΧ | ΕΛΕΓΧΟΣ-ΠΡΟΣΤΑΣΙΑ ΚΙΝΗΤΗΡΩΝ | PTCTR | 3389119401517 | 1 | 1 | 10 | 160
LC1D65AKUE | TeSys D ρελέ ισχύος - 3P - <lt/>= 440 V - 65 A AC-3 - 100...250 V~/DC πηνίο | 369.27 | 1 ΤΜΧ | 1 ΤΜΧ | ΕΛΕΓΧΟΣ-ΠΡΟΣΤΑΣΙΑ ΚΙΝΗΤΗΡΩΝ | PTCTR | 3606480988288 | 1 | 1 | 9 | 144
LC1D65AL7 | TeSys D ρελέ ισχύος-3P(3 NO)-AC-3-<lt/>= 440V 65 A-200V~ 50/60 Hz πηνίο | 217.22 | 1 ΤΜΧ | 1 ΤΜΧ | ΕΛΕΓΧΟΣ-ΠΡΟΣΤΑΣΙΑ ΚΙΝΗΤΗΡΩΝ | PTCTR | 3389119409001 | 1 | 1 | 10 | 160
LC1D65ALE7 | TeSys D ρελέ ισχύος-3P(3 NO)-AC-3-<lt/>= 440V 65 A-208V~ 50/60 Hz πηνίο | 217.22 | 1 ΤΜΧ | 1 ΤΜΧ | ΕΛΕΓΧΟΣ-ΠΡΟΣΤΑΣΙΑ ΚΙΝΗΤΗΡΩΝ | PTCTR | 3389118328365 | 1 | 1
LC1D65AM7 | TeSys D ρελέ ισχύος-3P(3 NO)-AC-3-<lt/>= 440V 65 A-220V~ 50/60 Hz πηνίο | 217.22 | 1 ΤΜΧ | 1 ΤΜΧ | ΕΛΕΓΧΟΣ-ΠΡΟΣΤΑΣΙΑ ΚΙΝΗΤΗΡΩΝ | PTCTR | 3389119409018 | 1 | 1 | 10 | 160
LC1D65AMD | TeSys D ρελέ ισχύος - 3P(3 NO) - AC-3 - <lt/>= 440 V 65 A - 220 V DC πηνίο | 369.27 | 1 ΤΜΧ | 1 ΤΜΧ | ΕΛΕΓΧΟΣ-ΠΡΟΣΤΑΣΙΑ ΚΙΝΗΤΗΡΩΝ | PTCTR | 3389119409124 | 1 | 1 | 10 | 40
LC1D65AN7 | TeSys D ρελέ ισχύος-3P(3 NO)-AC-3-<lt/>= 440V 65 A-415V~ 50/60 Hz πηνίο | 217.22 | 1 ΤΜΧ | 1 ΤΜΧ | ΕΛΕΓΧΟΣ-ΠΡΟΣΤΑΣΙΑ ΚΙΝΗΤΗΡΩΝ | PTCTR | 3389119409063 | 1 | 1 | 10 | 160
LC1D65AND | TeSys D ρελέ ισχύος - 3P(3 NO) - AC-3 - <lt/>= 440 V 65 A - 60 V DC πηνίο | 369.27 | 1 ΤΜΧ | 1 ΤΜΧ | ΕΛΕΓΧΟΣ-ΠΡΟΣΤΑΣΙΑ ΚΙΝΗΤΗΡΩΝ | PTCTR | 3389118328235 | 1 | 1 | 10 | 160
LC1D65AP5 | TeSys D - ρελέ ισχύος 3P 65A AC-3 <lt/>= 440V - 1NO+1NC - πηνίο 230V 50Hz | 187.65 | 1 ΤΜΧ | 1 ΤΜΧ | ΕΛΕΓΧΟΣ-ΠΡΟΣΤΑΣΙΑ ΚΙΝΗΤΗΡΩΝ | PTCTR | 3606489602789 | 1 | 1 | 4 | 10
LC1D65AP7 | TeSys D ρελέ ισχύος-3P(3 NO)-AC-3-<lt/>= 440V 65 A-230V~ 50/60 Hz πηνίο | 217.22 | 1 ΤΜΧ | 1 ΤΜΧ | ΕΛΕΓΧΟΣ-ΠΡΟΣΤΑΣΙΑ ΚΙΝΗΤΗΡΩΝ | PTCTR | 3389119409025 | 1 | 1 | 10 | 160
LC1D65AQ7 | TeSys D ρελέ ισχύος-3P(3 NO)-AC-3-<lt/>= 440V 65 A-380V~ 50/60 Hz πηνίο | 217.22 | 1 ΤΜΧ | 1 ΤΜΧ | ΕΛΕΓΧΟΣ-ΠΡΟΣΤΑΣΙΑ ΚΙΝΗΤΗΡΩΝ | PTCTR | 3389119409049 | 1 | 1 | 10 | 160
LC1D65AR7 | TeSys D ρελέ ισχύος-3P(3 NO)-AC-3-<lt/>= 440V 65 A-440V~ 50/60 Hz πηνίο | 217.22 | 1 ΤΜΧ | 1 ΤΜΧ | ΕΛΕΓΧΟΣ-ΠΡΟΣΤΑΣΙΑ ΚΙΝΗΤΗΡΩΝ | PTCTR | 3389119409070 | 1 | 1 | 10 | 160
LC1D65ARD | TeSys D ρελέ ισχύος - 3P(3 NO) - AC-3 - <lt/>= 440 V 65 A - 440 V DC πηνίο | 369.27 | 1 ΤΜΧ | 1 ΤΜΧ | ΕΛΕΓΧΟΣ-ΠΡΟΣΤΑΣΙΑ ΚΙΝΗΤΗΡΩΝ | PTCTR | 3389119409131 | 1 | 1 | 10 | 160
LC1D65AS7 | TeSys D ρελέ ισχύος-3P(3 NO)-AC-3-<lt/>= 440V 65 A-500V~ 50/60 Hz πηνίο | 217.22 | 1 ΤΜΧ | 1 ΤΜΧ | ΕΛΕΓΧΟΣ-ΠΡΟΣΤΑΣΙΑ ΚΙΝΗΤΗΡΩΝ | PTCTR | 3389118328389 | 1 | 1 | 10 | 160
LC1D65ASC7 | TeSys D ρελέ ισχύος-3P(3 NO)-AC-3-<lt/>= 440V 65 A-575V~ 50/60 Hz πηνίο | 217.22 | 1 ΤΜΧ | 1 ΤΜΧ | ΕΛΕΓΧΟΣ-ΠΡΟΣΤΑΣΙΑ ΚΙΝΗΤΗΡΩΝ | PTCTR | 3389118328396 | 1 | 1
LC1D65ASD | TeSys D ρελέ ισχύος - 3P(3 NO) - AC-3 - <lt/>= 440 V 65 A - 72 V DC πηνίο | 369.27 | 1 ΤΜΧ | 1 ΤΜΧ | ΕΛΕΓΧΟΣ-ΠΡΟΣΤΑΣΙΑ ΚΙΝΗΤΗΡΩΝ | PTCTR | 3389118328426 | 1 | 1 | 8 | 128
LC1D65AT7 | TeSys D ρελέ ισχύος-3P(3 NO)-AC-3-<lt/>= 440V 65 A-480V~ 50/60 Hz πηνίο | 217.22 | 1 ΤΜΧ | 1 ΤΜΧ | ΕΛΕΓΧΟΣ-ΠΡΟΣΤΑΣΙΑ ΚΙΝΗΤΗΡΩΝ | PTCTR | 3389119409087 | 1 | 1 | 10 | 160
LC1D65AU7 | TeSys D ρελέ ισχύος-3P(3 NO)-AC-3-<lt/>= 440V 65 A-240V~ 50/60 Hz πηνίο | 217.22 | 1 ΤΜΧ | 1 ΤΜΧ | ΕΛΕΓΧΟΣ-ΠΡΟΣΤΑΣΙΑ ΚΙΝΗΤΗΡΩΝ | PTCTR | 3389119409032 | 1 | 1 | 10 | 160
LC1D65AUD | TeSys D ρελέ ισχύος - 3P(3 NO) - AC-3 - <lt/>= 440 V 65 A - 250 V DC πηνίο | 369.27 | 1 ΤΜΧ | 1 ΤΜΧ | ΕΛΕΓΧΟΣ-ΠΡΟΣΤΑΣΙΑ ΚΙΝΗΤΗΡΩΝ | PTCTR | 3389118328440 | 1 | 1 | 10 | 80
LC1D65AV7 | TeSys D ρελέ ισχύος-3P(3 NO)-AC-3-<lt/>= 440V 65 A-400V~ 50/60 Hz πηνίο | 217.22 | 1 ΤΜΧ | 1 ΤΜΧ | ΕΛΕΓΧΟΣ-ΠΡΟΣΤΑΣΙΑ ΚΙΝΗΤΗΡΩΝ | PTCTR | 3389119409056 | 1 | 1 | 10 | 80
LC1D65AW7 | TeSys D ρελέ ισχύος-3P(3 NO)-AC-3-<lt/>= 440V 65 A-277V~ 50/60 Hz πηνίο | 217.22 | 1 ΤΜΧ | 1 ΤΜΧ | ΕΛΕΓΧΟΣ-ΠΡΟΣΤΑΣΙΑ ΚΙΝΗΤΗΡΩΝ | PTCTR | 3389118328372 | 1 | 1 | 16 | 128
LC1D65AX7 | TeSys D ρελέ ισχύος-3P(3 NO)-AC-3-<lt/>= 440V 65 A-600V~ 50/60 Hz πηνίο | 217.22 | 1 ΤΜΧ | 1 ΤΜΧ | ΕΛΕΓΧΟΣ-ΠΡΟΣΤΑΣΙΑ ΚΙΝΗΤΗΡΩΝ | PTCTR | 3389118328402 | 1 | 1
LC1D65AY7 | TeSys D ρελέ ισχύος-3P(3 NO)-AC-3-<lt/>= 440V 65 A-690V~ 50/60 Hz πηνίο | 217.22 | 1 ΤΜΧ | 1 ΤΜΧ | ΕΛΕΓΧΟΣ-ΠΡΟΣΤΑΣΙΑ ΚΙΝΗΤΗΡΩΝ | PTCTR | 3389118328211 | 1 | 1 | 4 | 128
LC1D65AYC7 | TeSys D ρελέ ισχύος-3P(3 NO)-AC-3-<lt/>= 440V 65 A-660V~ 50/60 Hz πηνίο | 217.22 | 1 ΤΜΧ | 1 ΤΜΧ | ΕΛΕΓΧΟΣ-ΠΡΟΣΤΑΣΙΑ ΚΙΝΗΤΗΡΩΝ | PTCTR | 3389118328419 | 1 | 1
LC1D800046B7 | TeSys D ρελέ ισχύος-4P(4 NO)-AC-1-<lt/>= 440V 125 A-24V~ 50/60 Hz πηνίο | 464.76 | 1 ΤΜΧ | 1 ΤΜΧ | ΕΛΕΓΧΟΣ-ΠΡΟΣΤΑΣΙΑ ΚΙΝΗΤΗΡΩΝ | PTCTR | 3389118355842 | 1 | 1
LC1D800046E7 | TeSys D ρελέ ισχύος-4P(4 NO)-AC-1-<lt/>= 440V 125 A-48V~ 50/60 Hz πηνίο | 464.76 | 1 ΤΜΧ | 1 ΤΜΧ | ΕΛΕΓΧΟΣ-ΠΡΟΣΤΑΣΙΑ ΚΙΝΗΤΗΡΩΝ | PTCTR | 3389118355835 | 1 | 1
LC1D800046F7 | TeSys D ρελέ ισχύος-4P(4 NO)-AC-1-<lt/>= 440V 125 A-110V~ 50/60 Hz πηνίο | 464.76 | 1 ΤΜΧ | 1 ΤΜΧ | ΕΛΕΓΧΟΣ-ΠΡΟΣΤΑΣΙΑ ΚΙΝΗΤΗΡΩΝ | PTCTR | 3389118355828 | 1 | 1
LC1D800046M7 | TeSys D ρελέ ισχύος-4P(4 NO)-AC-1-<lt/>= 440V 125 A-220V~ 50/60 Hz πηνίο | 464.76 | 1 ΤΜΧ | 1 ΤΜΧ | ΕΛΕΓΧΟΣ-ΠΡΟΣΤΑΣΙΑ ΚΙΝΗΤΗΡΩΝ | PTCTR | 3389110733426 | 1 | 1
LC1D800046P7 | TeSys D ρελέ ισχύος-4P(4 NO)-AC-1-<lt/>= 440V 125 A-230V~ 50/60 Hz πηνίο | 464.76 | 1 ΤΜΧ | 1 ΤΜΧ | ΕΛΕΓΧΟΣ-ΠΡΟΣΤΑΣΙΑ ΚΙΝΗΤΗΡΩΝ | PTCTR | 3389110733440 | 1 | 1 | 5 | 80
LC1D800046U7 | TeSys D ρελέ ισχύος-4P(4 NO)-AC-1-<lt/>= 440V 125 A-240V~ 50/60 Hz πηνίο | 464.76 | 1 ΤΜΧ | 1 ΤΜΧ | ΕΛΕΓΧΟΣ-ΠΡΟΣΤΑΣΙΑ ΚΙΝΗΤΗΡΩΝ | PTCTR | 3389118355811 | 1 | 1
LC1D80004B5 | TeSys D ρελέ ισχύος - 4P(4 NO) - AC-1 - <lt/>= 440 V 125 A - 24 V AC 50 Hz πηνίο | 442.63 | 1 ΤΜΧ | 1 ΤΜΧ | ΕΛΕΓΧΟΣ-ΠΡΟΣΤΑΣΙΑ ΚΙΝΗΤΗΡΩΝ | PTCTR | 3389110074116 | 1 | 1 | 6 | 96
LC1D80004B7 | TeSys D ρελέ ισχύος-4P(4 NO)-AC-1-<lt/>= 440V 125 A-24V~ 50/60 Hz πηνίο | 442.63 | 1 ΤΜΧ | 1 ΤΜΧ | ΕΛΕΓΧΟΣ-ΠΡΟΣΤΑΣΙΑ ΚΙΝΗΤΗΡΩΝ | PTCTR | 3389110074130 | 1 | 1 | 5 | 80
LC1D80004C5 | TeSys D ρελέ ισχύος - 4P(4 NO) - AC-1 - <lt/>= 440 V 125 A - 32 V AC 50 Hz πηνίο | 442.63 | 1 ΤΜΧ | 1 ΤΜΧ | ΕΛΕΓΧΟΣ-ΠΡΟΣΤΑΣΙΑ ΚΙΝΗΤΗΡΩΝ | PTCTR | 3389110074147 | 1 | 1
LC1D80004D7 | TeSys D ρελέ ισχύος-4P(4 NO)-AC-1-<lt/>= 440V 125 A-42V~ 50/60 Hz πηνίο | 442.63 | 1 ΤΜΧ | 1 ΤΜΧ | ΕΛΕΓΧΟΣ-ΠΡΟΣΤΑΣΙΑ ΚΙΝΗΤΗΡΩΝ | PTCTR | 3389110265576 | 1 | 1 | 4 | 32
LC1D80004E5 | TeSys D ρελέ ισχύος - 4P(4 NO) - AC-1 - <lt/>= 440 V 125 A - 48 V AC 50 Hz πηνίο | 442.63 | 1 ΤΜΧ | 1 ΤΜΧ | ΕΛΕΓΧΟΣ-ΠΡΟΣΤΑΣΙΑ ΚΙΝΗΤΗΡΩΝ | PTCTR | 3389110074161 | 1 | 1 | 8 | 64
LC1D80004E7 | TeSys D ρελέ ισχύος-4P(4 NO)-AC-1-<lt/>= 440V 125 A-48V~ 50/60 Hz πηνίο | 442.63 | 1 ΤΜΧ | 1 ΤΜΧ | ΕΛΕΓΧΟΣ-ΠΡΟΣΤΑΣΙΑ ΚΙΝΗΤΗΡΩΝ | PTCTR | 3389110074185 | 1 | 1 | 5 | 80
LC1D80004F5 | TeSys D ρελέ ισχύος 4P(4 NO) AC1 <lt/>= 440 V 125 A 110 V AC 50 Hz πηνίο | 442.63 | 1 ΤΜΧ | 1 ΤΜΧ | ΕΛΕΓΧΟΣ-ΠΡΟΣΤΑΣΙΑ ΚΙΝΗΤΗΡΩΝ | PTCTR | 3389110074192 | 1 | 1 | 5 | 80
LC1D80004F7 | TeSys D ρελέ ισχύος-4P(4 NO)-AC-1-<lt/>= 440V 125 A-110V~ 50/60 Hz πηνίο | 442.63 | 1 ΤΜΧ | 1 ΤΜΧ | ΕΛΕΓΧΟΣ-ΠΡΟΣΤΑΣΙΑ ΚΙΝΗΤΗΡΩΝ | PTCTR | 3389110074215 | 1 | 1 | 5 | 80
LC1D80004FE7 | TeSys D ρελέ ισχύος-4P(4 NO)-AC-1-<lt/>= 440V 125 A-115V~ 50/60 Hz πηνίο | 442.63 | 1 ΤΜΧ | 1 ΤΜΧ | ΕΛΕΓΧΟΣ-ΠΡΟΣΤΑΣΙΑ ΚΙΝΗΤΗΡΩΝ | PTCTR | 3389110884852 | 1 | 1 | 5 | 80
LC1D80004G7 | TeSys D ρελέ ισχύος-4P(4 NO)-AC-1-<lt/>= 440V 125 A-120V~ 50/60 Hz πηνίο | 442.63 | 1 ΤΜΧ | 1 ΤΜΧ | ΕΛΕΓΧΟΣ-ΠΡΟΣΤΑΣΙΑ ΚΙΝΗΤΗΡΩΝ | PTCTR | 3389110265583 | 1 | 1 | 2 | 64
LC1D80004K7 | TeSys D ρελέ ισχύος-4P(4 NO)-AC-1-<lt/>= 440V 125 A-100V~ 50/60 Hz πηνίο | 442.63 | 1 ΤΜΧ | 1 ΤΜΧ | ΕΛΕΓΧΟΣ-ΠΡΟΣΤΑΣΙΑ ΚΙΝΗΤΗΡΩΝ | PTCTR | 3389110074338 | 1 | 1
LC1D80004L7 | TeSys D ρελέ ισχύος-4P(4 NO)-AC-1-<lt/>= 440V 125 A-200V~ 50/60 Hz πηνίο | 442.63 | 1 ΤΜΧ | 1 ΤΜΧ | ΕΛΕΓΧΟΣ-ΠΡΟΣΤΑΣΙΑ ΚΙΝΗΤΗΡΩΝ | PTCTR | 3389110074390 | 1 | 1
LC1D80004M5 | TeSys D ρελέ ισχύος 4P(4 NO) AC1 <lt/>= 440 V 125 A 220 V AC 50 Hz πηνίο | 442.63 | 1 ΤΜΧ | 1 ΤΜΧ | ΕΛΕΓΧΟΣ-ΠΡΟΣΤΑΣΙΑ ΚΙΝΗΤΗΡΩΝ | PTCTR | 3389110265026 | 1 | 1 | 5 | 80
LC1D80004M7 | TeSys D ρελέ ισχύος-4P(4 NO)-AC-1-<lt/>= 440V 125 A-220V~ 50/60 Hz πηνίο | 442.63 | 1 ΤΜΧ | 1 ΤΜΧ | ΕΛΕΓΧΟΣ-ΠΡΟΣΤΑΣΙΑ ΚΙΝΗΤΗΡΩΝ | PTCTR | 3389110231854 | 1 | 1 | 5 | 80
LC1D80004N5 | TeSys D ρελέ ισχύος 4P(4 NO) AC1 <lt/>= 440 V 125 A 415 V AC 50 Hz πηνίο | 442.63 | 1 ΤΜΧ | 1 ΤΜΧ | ΕΛΕΓΧΟΣ-ΠΡΟΣΤΑΣΙΑ ΚΙΝΗΤΗΡΩΝ | PTCTR | 3389110074437 | 1 | 1
LC1D80004N7 | TeSys D ρελέ ισχύος-4P(4 NO)-AC-1-<lt/>= 440V 125 A-415V~ 50/60 Hz πηνίο | 442.63 | 1 ΤΜΧ | 1 ΤΜΧ | ΕΛΕΓΧΟΣ-ΠΡΟΣΤΑΣΙΑ ΚΙΝΗΤΗΡΩΝ | PTCTR | 3389110074475 | 1 | 1 | 8 | 64
LC1D80004P5 | TeSys D ρελέ ισχύος 4P(4 NO) AC1 <lt/>= 440 V 125 A 230 V AC 50 Hz πηνίο | 442.63 | 1 ΤΜΧ | 1 ΤΜΧ | ΕΛΕΓΧΟΣ-ΠΡΟΣΤΑΣΙΑ ΚΙΝΗΤΗΡΩΝ | PTCTR | 3389110074499 | 1 | 1 | 4 | 5
LC1D80004P7 | TeSys D ρελέ ισχύος-4P(4 NO)-AC-1-<lt/>= 440V 125 A-230V~ 50/60 Hz πηνίο | 442.63 | 1 ΤΜΧ | 1 ΤΜΧ | ΕΛΕΓΧΟΣ-ΠΡΟΣΤΑΣΙΑ ΚΙΝΗΤΗΡΩΝ | PTCTR | 3389110074611 | 1 | 1 | 5 | 10
LC1D80004Q5 | TeSys D ρελέ ισχύος 4P(4 NO) AC1 <lt/>= 440 V 125 A 380 V AC 50 Hz πηνίο | 442.63 | 1 ΤΜΧ | 1 ΤΜΧ | ΕΛΕΓΧΟΣ-ΠΡΟΣΤΑΣΙΑ ΚΙΝΗΤΗΡΩΝ | PTCTR | 3389110074628 | 1 | 1 | 6 | 96
LC1D80004Q7 | TeSys D ρελέ ισχύος-4P(4 NO)-AC-1-<lt/>= 440V 125 A-380V~ 50/60 Hz πηνίο | 442.63 | 1 ΤΜΧ | 1 ΤΜΧ | ΕΛΕΓΧΟΣ-ΠΡΟΣΤΑΣΙΑ ΚΙΝΗΤΗΡΩΝ | PTCTR | 3389110074642 | 1 | 1 | 3 | 48
LC1D80004R7 | TeSys D ρελέ ισχύος-4P(4 NO)-AC-1-<lt/>= 440V 125 A-440V~ 50/60 Hz πηνίο | 442.63 | 1 ΤΜΧ | 1 ΤΜΧ | ΕΛΕΓΧΟΣ-ΠΡΟΣΤΑΣΙΑ ΚΙΝΗΤΗΡΩΝ | PTCTR | 3389110350753 | 1 | 1 | 5 | 80
LC1D80004S5 | TeSys D ρελέ ισχύος 4P(4 NO) AC1 <lt/>= 440 V 125 A 500 V AC 50 Hz πηνίο | 442.63 | 1 ΤΜΧ | 1 ΤΜΧ | ΕΛΕΓΧΟΣ-ΠΡΟΣΤΑΣΙΑ ΚΙΝΗΤΗΡΩΝ | PTCTR | 3389110074673 | 1 | 1
LC1D80004U5 | TeSys D ρελέ ισχύος 4P(4 NO) AC1 <lt/>= 440 V 125 A 240 V AC 50 Hz πηνίο | 442.63 | 1 ΤΜΧ | 1 ΤΜΧ | ΕΛΕΓΧΟΣ-ΠΡΟΣΤΑΣΙΑ ΚΙΝΗΤΗΡΩΝ | PTCTR | 3389110074703 | 1 | 1 | 5
LC1D80004U7 | TeSys D ρελέ ισχύος-4P(4 NO)-AC-1-<lt/>= 440V 125 A-240V~ 50/60 Hz πηνίο | 442.63 | 1 ΤΜΧ | 1 ΤΜΧ | ΕΛΕΓΧΟΣ-ΠΡΟΣΤΑΣΙΑ ΚΙΝΗΤΗΡΩΝ | PTCTR | 3389110074949 | 1 | 1 | 5 | 80
LC1D80004V5 | TeSys D ρελέ ισχύος 4P(4 NO) AC1 <lt/>= 440 V 125 A 400 V AC 50 Hz πηνίο | 442.63 | 1 ΤΜΧ | 1 ΤΜΧ | ΕΛΕΓΧΟΣ-ΠΡΟΣΤΑΣΙΑ ΚΙΝΗΤΗΡΩΝ | PTCTR | 3389110074956 | 1 | 1
LC1D80004V7 | TeSys D ρελέ ισχύος-4P(4 NO)-AC-1-<lt/>= 440V 125 A-400V~ 50/60 Hz πηνίο | 442.63 | 1 ΤΜΧ | 1 ΤΜΧ | ΕΛΕΓΧΟΣ-ΠΡΟΣΤΑΣΙΑ ΚΙΝΗΤΗΡΩΝ | PTCTR | 3389110265590 | 1 | 1 | 4 | 64
LC1D80004Y5 | TeSys D ρελέ ισχύος 4P(4 NO) AC1 <lt/>= 440 V 125 A 690 V AC 50 Hz πηνίο | 442.63 | 1 ΤΜΧ | 1 ΤΜΧ | ΕΛΕΓΧΟΣ-ΠΡΟΣΤΑΣΙΑ ΚΙΝΗΤΗΡΩΝ | PTCTR | 3389110074994 | 1 | 1
LC1D800086B7 | TeSys D ρελέ ισχύος-4P(2NO+2NC)-AC-1 <lt/>= 440V 125 A 24V~ 50/60 Hz πηνίο | 511.24 | 1 ΤΜΧ | 1 ΤΜΧ | ΕΛΕΓΧΟΣ-ΠΡΟΣΤΑΣΙΑ ΚΙΝΗΤΗΡΩΝ | PTCTR | 3389118355798 | 1 | 1
LC1D800086E7 | TeSys D ρελέ ισχύος-4P(2NO+2NC)-AC-1 <lt/>= 440V 125 A 48V~ 50/60 Hz πηνίο | 511.24 | 1 ΤΜΧ | 1 ΤΜΧ | ΕΛΕΓΧΟΣ-ΠΡΟΣΤΑΣΙΑ ΚΙΝΗΤΗΡΩΝ | PTCTR | 3389118355781 | 1 | 1 | 2 | 64
LC1D800086M7 | TeSys D ρελέ ισχύος-4P(2NO+2NC)-AC-1 <lt/>= 440V 125 A 220V~ 50/60 Hz πηνίο | 511.24 | 1 ΤΜΧ | 1 ΤΜΧ | ΕΛΕΓΧΟΣ-ΠΡΟΣΤΑΣΙΑ ΚΙΝΗΤΗΡΩΝ | PTCTR | 3389118355750 | 1 | 1
LC1D800086U5 | TeSys D ρελέ ισχύος-4P(2NO+2NC)-AC-1 <lt/>= 440V 125 A-240V~ 50 Hz πηνίο | 511.24 | 1 ΤΜΧ | 1 ΤΜΧ | ΕΛΕΓΧΟΣ-ΠΡΟΣΤΑΣΙΑ ΚΙΝΗΤΗΡΩΝ | PTCTR | 3389118355743 | 1 | 1
LC1D80008B5 | TeSys D ρελέ ισχύος-4P(2NO+2NC)-AC-1-<lt/>= 440V 125 A-24V~ 50 Hz πηνίο | 486.89 | 1 ΤΜΧ | 1 ΤΜΧ | ΕΛΕΓΧΟΣ-ΠΡΟΣΤΑΣΙΑ ΚΙΝΗΤΗΡΩΝ | PTCTR | 3389110075038 | 1 | 1
LC1D80008B7 | TeSys D ρελέ ισχύος-4P(2NO+2NC)-AC-1 <lt/>= 440V 125 A 24V~ 50/60 Hz πηνίο | 486.89 | 1 ΤΜΧ | 1 ΤΜΧ | ΕΛΕΓΧΟΣ-ΠΡΟΣΤΑΣΙΑ ΚΙΝΗΤΗΡΩΝ | PTCTR | 3389110075052 | 1 | 1 | 8 | 64
LC1D80008C5 | TeSys D ρελέ ισχύος-4P(2NO+2NC)-AC-1-<lt/>= 440V 125 A-32V~ 50 Hz πηνίο | 486.89 | 1 ΤΜΧ | 1 ΤΜΧ | ΕΛΕΓΧΟΣ-ΠΡΟΣΤΑΣΙΑ ΚΙΝΗΤΗΡΩΝ | PTCTR | 3389110075069 | 1 | 1
LC1D80008D5 | TeSys D ρελέ ισχύος-4P(2NO+2NC)-AC-1-<lt/>= 440V 125 A-42V~ 50 Hz πηνίο | 486.89 | 1 ΤΜΧ | 1 ΤΜΧ | ΕΛΕΓΧΟΣ-ΠΡΟΣΤΑΣΙΑ ΚΙΝΗΤΗΡΩΝ | PTCTR | 3389110075076 | 1 | 1
LC1D80008D7 | TeSys D ρελέ ισχύος-4P(2NO+2NC)-AC-1 <lt/>= 440V 125 A 42V~ 50/60 Hz πηνίο | 486.89 | 1 ΤΜΧ | 1 ΤΜΧ | ΕΛΕΓΧΟΣ-ΠΡΟΣΤΑΣΙΑ ΚΙΝΗΤΗΡΩΝ | PTCTR | 3389110265606 | 1 | 1 | 4 | 32
LC1D80008E5 | TeSys D ρελέ ισχύος-4P(2NO+2NC)-AC-1-<lt/>= 440V 125 A-48V~ 50 Hz πηνίο | 486.89 | 1 ΤΜΧ | 1 ΤΜΧ | ΕΛΕΓΧΟΣ-ΠΡΟΣΤΑΣΙΑ ΚΙΝΗΤΗΡΩΝ | PTCTR | 3389110075083 | 1 | 1 | 4 | 32
LC1D80008E7 | TeSys D ρελέ ισχύος-4P(2NO+2NC)-AC-1 <lt/>= 440V 125 A 48V~ 50/60 Hz πηνίο | 486.89 | 1 ΤΜΧ | 1 ΤΜΧ | ΕΛΕΓΧΟΣ-ΠΡΟΣΤΑΣΙΑ ΚΙΝΗΤΗΡΩΝ | PTCTR | 3389110075106 | 1 | 1 | 5 | 80
LC1D80008F5 | TeSys D ρελέ ισχύος-4P(2NO+2NC)-AC-1 <lt/>= 440V 125 A-110V~ 50 Hz πηνίο | 486.89 | 1 ΤΜΧ | 1 ΤΜΧ | ΕΛΕΓΧΟΣ-ΠΡΟΣΤΑΣΙΑ ΚΙΝΗΤΗΡΩΝ | PTCTR | 3389110075113 | 1 | 1
LC1D80008F7 | TeSys D ρελέ ισχύος-4P(2NO+2NC)-AC-1 <lt/>= 440V 125 A 110V~ 50/60 Hz πηνίο | 486.89 | 1 ΤΜΧ | 1 ΤΜΧ | ΕΛΕΓΧΟΣ-ΠΡΟΣΤΑΣΙΑ ΚΙΝΗΤΗΡΩΝ | PTCTR | 3389110075137 | 1 | 1 | 5 | 80
LC1D80008FE5 | TeSys D ρελέ ισχύος-4P(2NO+2NC)-AC-1 <lt/>= 440V 125 A-115V~ 50 Hz πηνίο | 486.89 | 1 ΤΜΧ | 1 ΤΜΧ | ΕΛΕΓΧΟΣ-ΠΡΟΣΤΑΣΙΑ ΚΙΝΗΤΗΡΩΝ | PTCTR | 3389110965551 | 1 | 1
LC1D80008FE7 | TeSys D ρελέ ισχύος-4P(2NO+2NC)-AC-1 <lt/>= 440V 125 A 115V~ 50/60 Hz πηνίο | 486.89 | 1 ΤΜΧ | 1 ΤΜΧ | ΕΛΕΓΧΟΣ-ΠΡΟΣΤΑΣΙΑ ΚΙΝΗΤΗΡΩΝ | PTCTR | 3389110884838 | 1 | 1
LC1D80008G7 | TeSys D ρελέ ισχύος-4P(2NO+2NC)-AC-1 <lt/>= 440V 125 A 120V~ 50/60 Hz πηνίο | 486.89 | 1 ΤΜΧ | 1 ΤΜΧ | ΕΛΕΓΧΟΣ-ΠΡΟΣΤΑΣΙΑ ΚΙΝΗΤΗΡΩΝ | PTCTR | 3389110265613 | 1 | 1 | 5 | 80
LC1D80008L7 | TeSys D ρελέ ισχύος-4P(2NO+2NC)-AC-1 <lt/>= 440V 125 A 200V~ 50/60 Hz πηνίο | 486.89 | 1 ΤΜΧ | 1 ΤΜΧ | ΕΛΕΓΧΟΣ-ΠΡΟΣΤΑΣΙΑ ΚΙΝΗΤΗΡΩΝ | PTCTR | 3389110075229 | 1 | 1
LC1D80008M5 | TeSys D ρελέ ισχύος-4P(2NO+2NC)-AC-1 <lt/>= 440V 125 A-220V~ 50 Hz πηνίο | 486.89 | 1 ΤΜΧ | 1 ΤΜΧ | ΕΛΕΓΧΟΣ-ΠΡΟΣΤΑΣΙΑ ΚΙΝΗΤΗΡΩΝ | PTCTR | 3389110075243 | 1 | 1 | 6 | 96
LC1D80008M7 | TeSys D ρελέ ισχύος-4P(2NO+2NC)-AC-1 <lt/>= 440V 125 A 220V~ 50/60 Hz πηνίο | 486.89 | 1 ΤΜΧ | 1 ΤΜΧ | ΕΛΕΓΧΟΣ-ΠΡΟΣΤΑΣΙΑ ΚΙΝΗΤΗΡΩΝ | PTCTR | 3389110075267 | 1 | 1 | 5 | 80
LC1D80008N7 | TeSys D ρελέ ισχύος-4P(2NO+2NC)-AC-1 <lt/>= 440V 125 A 415V~ 50/60 Hz πηνίο | 486.89 | 1 ΤΜΧ | 1 ΤΜΧ | ΕΛΕΓΧΟΣ-ΠΡΟΣΤΑΣΙΑ ΚΙΝΗΤΗΡΩΝ | PTCTR | 3389110075304 | 1 | 1
LC1D80008P5 | TeSys D ρελέ ισχύος-4P(2NO+2NC)-AC-1 <lt/>= 440V 125 A-230V~ 50 Hz πηνίο | 486.89 | 1 ΤΜΧ | 1 ΤΜΧ | ΕΛΕΓΧΟΣ-ΠΡΟΣΤΑΣΙΑ ΚΙΝΗΤΗΡΩΝ | PTCTR | 3389110075328 | 1 | 1
LC1D80008P7 | TeSys D ρελέ ισχύος-4P(2NO+2NC)-AC-1 <lt/>= 440V 125 A 230V~ 50/60 Hz πηνίο | 486.89 | 1 ΤΜΧ | 1 ΤΜΧ | ΕΛΕΓΧΟΣ-ΠΡΟΣΤΑΣΙΑ ΚΙΝΗΤΗΡΩΝ | PTCTR | 3389110075342 | 1 | 1 | 5 | 80
LC1D80008Q7 | TeSys D ρελέ ισχύος-4P(2NO+2NC)-AC-1 <lt/>= 440V 125 A 380V~ 50/60 Hz πηνίο | 486.89 | 1 ΤΜΧ | 1 ΤΜΧ | ΕΛΕΓΧΟΣ-ΠΡΟΣΤΑΣΙΑ ΚΙΝΗΤΗΡΩΝ | PTCTR | 3389110075403 | 1 | 1 | 5 | 80
LC1D80008R7 | TeSys D ρελέ ισχύος-4P(2NO+2NC)-AC-1 <lt/>= 440V 125 A 440V~ 50/60 Hz πηνίο | 486.89 | 1 ΤΜΧ | 1 ΤΜΧ | ΕΛΕΓΧΟΣ-ΠΡΟΣΤΑΣΙΑ ΚΙΝΗΤΗΡΩΝ | PTCTR | 3389110265620 | 1 | 1
LC1D80008S5 | TeSys D ρελέ ισχύος-4P(2NO+2NC)-AC-1 <lt/>= 440V 125 A-500V~ 50 Hz πηνίο | 486.89 | 1 ΤΜΧ | 1 ΤΜΧ | ΕΛΕΓΧΟΣ-ΠΡΟΣΤΑΣΙΑ ΚΙΝΗΤΗΡΩΝ | PTCTR | 3389110075496 | 1 | 1
LC1D80008U5 | TeSys D ρελέ ισχύος-4P(2NO+2NC)-AC-1 <lt/>= 440V 125 A-240V~ 50 Hz πηνίο | 486.89 | 1 ΤΜΧ | 1 ΤΜΧ | ΕΛΕΓΧΟΣ-ΠΡΟΣΤΑΣΙΑ ΚΙΝΗΤΗΡΩΝ | PTCTR | 3389110075595 | 1 | 1
LC1D80008U7 | TeSys D ρελέ ισχύος-4P(2NO+2NC)-AC-1 <lt/>= 440V 125 A 240V~ 50/60 Hz πηνίο | 486.89 | 1 ΤΜΧ | 1 ΤΜΧ | ΕΛΕΓΧΟΣ-ΠΡΟΣΤΑΣΙΑ ΚΙΝΗΤΗΡΩΝ | PTCTR | 3389110075618 | 1 | 1 | 6 | 48
LC1D80008V5 | TeSys D ρελέ ισχύος-4P(2NO+2NC)-AC-1 <lt/>= 440V 125 A-400V~ 50 Hz πηνίο | 486.89 | 1 ΤΜΧ | 1 ΤΜΧ | ΕΛΕΓΧΟΣ-ΠΡΟΣΤΑΣΙΑ ΚΙΝΗΤΗΡΩΝ | PTCTR | 3389110075625 | 1 | 1
LC1D80008V7 | TeSys D ρελέ ισχύος-4P(2NO+2NC)-AC-1 <lt/>= 440V 125 A 400V~ 50/60 Hz πηνίο | 486.89 | 1 ΤΜΧ | 1 ΤΜΧ | ΕΛΕΓΧΟΣ-ΠΡΟΣΤΑΣΙΑ ΚΙΝΗΤΗΡΩΝ | PTCTR | 3389110265637 | 1 | 1
LC1D80008Y5 | TeSys D ρελέ ισχύος-4P(2NO+2NC)-AC-1 <lt/>= 440V 125 A-690V~ 50 Hz πηνίο | 486.89 | 1 ΤΜΧ | 1 ΤΜΧ | ΕΛΕΓΧΟΣ-ΠΡΟΣΤΑΣΙΑ ΚΙΝΗΤΗΡΩΝ | PTCTR | 3389110075670 | 1 | 1
LC1D80AB7 | TeSys D - ρελέ ισχύος 3P 80A AC-3 έως 440V πηνίο 24V AC 50/60Hz | 353.62 | 1 ΤΜΧ | 1 ΤΜΧ | ΕΛΕΓΧΟΣ-ΠΡΟΣΤΑΣΙΑ ΚΙΝΗΤΗΡΩΝ | PTCTR | 3606481312112 | 1 | 1 | 1 | 1
LC1D80ABBE | TeSys D - ρελέ ισχύος 3P 80A AC-3 έως 440V πηνίο 24V DC EverLink | 512.75 | 1 ΤΜΧ | 1 ΤΜΧ | ΕΛΕΓΧΟΣ-ΠΡΟΣΤΑΣΙΑ ΚΙΝΗΤΗΡΩΝ | PTCTR | 3606481312358 | 1 | 1 | 1 | 9
LC1D80ABNE | TeSys D - ρελέ ισχύος 3P 80A AC-3 έως 440V πηνίο 24-60V AC/DC EverLink | 601.15 | 1 ΤΜΧ | 1 ΤΜΧ | ΕΛΕΓΧΟΣ-ΠΡΟΣΤΑΣΙΑ ΚΙΝΗΤΗΡΩΝ | PTCTR | 3606481312327 | 1 | 1 | 1 | 9
LC1D80AE7 | TeSys D - ρελέ ισχύος 3P 80A AC-3 έως 440V πηνίο 48V AC 50/60Hz | 353.62 | 1 ΤΜΧ | 1 ΤΜΧ | ΕΛΕΓΧΟΣ-ΠΡΟΣΤΑΣΙΑ ΚΙΝΗΤΗΡΩΝ | PTCTR | 3606481312129 | 1 | 1 | 1 | 1
LC1D80AEHE | TeSys D - ρελέ ισχύος 3P 80A AC-3 έως 440V πηνίο 48-130V AC/DC EverLink | 601.15 | 1 ΤΜΧ | 1 ΤΜΧ | ΕΛΕΓΧΟΣ-ΠΡΟΣΤΑΣΙΑ ΚΙΝΗΤΗΡΩΝ | PTCTR | 3606481312334 | 1 | 1 | 1 | 9
LC1D80AF7 | TeSys D - ρελέ ισχύος 3P 80A AC-3 έως 440V πηνίο 110V AC 50/60Hz | 353.62 | 1 ΤΜΧ | 1 ΤΜΧ | ΕΛΕΓΧΟΣ-ΠΡΟΣΤΑΣΙΑ ΚΙΝΗΤΗΡΩΝ | PTCTR | 3606481312136 | 1 | 1 | 1 | 1
LC1D80AFE7 | TeSys D - ρελέ ισχύος 3P 80A AC-3 έως 440V πηνίο 115V AC 50/60Hz | 353.62 | 1 ΤΜΧ | 1 ΤΜΧ | ΕΛΕΓΧΟΣ-ΠΡΟΣΤΑΣΙΑ ΚΙΝΗΤΗΡΩΝ | PTCTR | 3606481312143 | 1 | 1 | 1 | 1
LC1D80AG7 | TeSys D - ρελέ ισχύος 3P 80A AC-3 έως 440V πηνίο 120V AC 50/60Hz | 353.62 | 1 ΤΜΧ | 1 ΤΜΧ | ΕΛΕΓΧΟΣ-ΠΡΟΣΤΑΣΙΑ ΚΙΝΗΤΗΡΩΝ | PTCTR | 3606481312150 | 1 | 1 | 1 | 1
LC1D80AKUE | TeSys D - ρελέ ισχύος 3P 80A AC-3 έως 440V πηνίο 100-250V AC/DC EverLink | 601.15 | 1 ΤΜΧ | 1 ΤΜΧ | ΕΛΕΓΧΟΣ-ΠΡΟΣΤΑΣΙΑ ΚΙΝΗΤΗΡΩΝ | PTCTR | 3606481312341 | 1 | 1 | 1 | 9
LC1D80AM7 | TeSys D - ρελέ ισχύος 3P 80A AC-3 έως 440V πηνίο 220V AC 50/60Hz | 353.62 | 1 ΤΜΧ | 1 ΤΜΧ | ΕΛΕΓΧΟΣ-ΠΡΟΣΤΑΣΙΑ ΚΙΝΗΤΗΡΩΝ | PTCTR | 3606481312167 | 1 | 1 | 1 | 1
LC1D80AN7 | TeSys D - ρελέ ισχύος 3P 80A AC-3 έως 440V πηνίο 415V AC 50/60Hz | 353.62 | 1 ΤΜΧ | 1 ΤΜΧ | ΕΛΕΓΧΟΣ-ΠΡΟΣΤΑΣΙΑ ΚΙΝΗΤΗΡΩΝ | PTCTR | 3606481312181 | 1 | 1 | 1 | 1
LC1D80AP7 | TeSys D - ρελέ ισχύος 3P 80A AC-3 έως 440V πηνίο 230V AC 50/60Hz | 353.62 | 1 ΤΜΧ | 1 ΤΜΧ | ΕΛΕΓΧΟΣ-ΠΡΟΣΤΑΣΙΑ ΚΙΝΗΤΗΡΩΝ | PTCTR | 3606481312174 | 1 | 1 | 1 | 1
LC1D80AQ7 | TeSys D - ρελέ ισχύος 3P 80A AC-3 έως 440V πηνίο 380V AC 50/60Hz | 353.62 | 1 ΤΜΧ | 1 ΤΜΧ | ΕΛΕΓΧΟΣ-ΠΡΟΣΤΑΣΙΑ ΚΙΝΗΤΗΡΩΝ | PTCTR | 3606481312198 | 1 | 1 | 1 | 1
LC1D80AR7 | TeSys D - ρελέ ισχύος 3P 80A AC-3 έως 440V πηνίο 440V AC 50/60Hz | 353.62 | 1 ΤΜΧ | 1 ΤΜΧ | ΕΛΕΓΧΟΣ-ΠΡΟΣΤΑΣΙΑ ΚΙΝΗΤΗΡΩΝ | PTCTR | 3606481312211 | 1 | 1 | 1 | 1
LC1D80AT7 | TeSys D - ρελέ ισχύος 3P 80A AC-3 έως 440V πηνίο 480V AC 50/60Hz | 353.62 | 1 ΤΜΧ | 1 ΤΜΧ | ΕΛΕΓΧΟΣ-ΠΡΟΣΤΑΣΙΑ ΚΙΝΗΤΗΡΩΝ | PTCTR | 3606481312204 | 1 | 1 | 1 | 1
LC1D80AU7 | TeSys D - ρελέ ισχύος 3P 80A AC-3 έως 440V πηνίο 240V AC 50/60Hz | 353.62 | 1 ΤΜΧ | 1 ΤΜΧ | ΕΛΕΓΧΟΣ-ΠΡΟΣΤΑΣΙΑ ΚΙΝΗΤΗΡΩΝ | PTCTR | 3606481312228 | 1 | 1 | 1 | 1
LC1D80AV7 | TeSys D - ρελέ ισχύος 3P 80A AC-3 έως 440V πηνίο 400V AC 50/60Hz | 353.62 | 1 ΤΜΧ | 1 ΤΜΧ | ΕΛΕΓΧΟΣ-ΠΡΟΣΤΑΣΙΑ ΚΙΝΗΤΗΡΩΝ | PTCTR | 3606481312235 | 1 | 1 | 1 | 1
LC1D80B5 | TeSys D - ρελέ ισχύος 3P 80A AC-3 <lt/>= 440V - 1NO+1NC - πηνίο 24V 50Hz | 273.56 | 1 ΤΜΧ | 1 ΤΜΧ | ΕΛΕΓΧΟΣ-ΠΡΟΣΤΑΣΙΑ ΚΙΝΗΤΗΡΩΝ | PTCTR | 3389110439991 | 1 | 1 | 6 | 96
LC1D80B7 | TeSys D ρελέ ισχύος 3P(3 NO) AC3 <lt/>= 440 V 80 A 24 V AC 50/60 Hz πηνίο | 273.56 | 1 ΤΜΧ | 1 ΤΜΧ | ΕΛΕΓΧΟΣ-ΠΡΟΣΤΑΣΙΑ ΚΙΝΗΤΗΡΩΝ | PTCTR | 3389110440034 | 1 | 1 | 5 | 80
LC1D80BD | TeSys D ρελέ ισχύος - 3P(3 NO) - AC-3 - <lt/>= 440 V 80 A - 24 V DC πηνίο | 465.05 | 1 ΤΜΧ | 1 ΤΜΧ | ΕΛΕΓΧΟΣ-ΠΡΟΣΤΑΣΙΑ ΚΙΝΗΤΗΡΩΝ | PTCTR | 3389110439977 | 1 | 1 | 2 | 32
LC1D80D5 | TeSys D - ρελέ ισχύος 3P 80A AC-3 <lt/>= 440V - 1NO+1NC - πηνίο 42V 50Hz | 224.19 | 1 ΤΜΧ | 1 ΤΜΧ | ΕΛΕΓΧΟΣ-ΠΡΟΣΤΑΣΙΑ ΚΙΝΗΤΗΡΩΝ | PTCTR | 3389110440256 | 1 | 1 | 8 | 64
LC1D80D7 | TeSys D ρελέ ισχύος 3P(3 NO) AC3 <lt/>= 440 V 80 A 42 V AC 50/60 Hz πηνίο | 273.56 | 1 ΤΜΧ | 1 ΤΜΧ | ΕΛΕΓΧΟΣ-ΠΡΟΣΤΑΣΙΑ ΚΙΝΗΤΗΡΩΝ | PTCTR | 3389110440263 | 1 | 1 | 5 | 80
LC1D80E5 | TeSys D - ρελέ ισχύος 3P 80A AC-3 <lt/>= 440V - 1NO+1NC - πηνίο 48V 50Hz | 273.56 | 1 ΤΜΧ | 1 ΤΜΧ | ΕΛΕΓΧΟΣ-ΠΡΟΣΤΑΣΙΑ ΚΙΝΗΤΗΡΩΝ | PTCTR | 3389110440423 | 1 | 1 | 12 | 96
LC1D80E7 | TeSys D ρελέ ισχύος 3P(3 NO) AC3 <lt/>= 440 V 80 A 48 V AC 50/60 Hz πηνίο | 273.56 | 1 ΤΜΧ | 1 ΤΜΧ | ΕΛΕΓΧΟΣ-ΠΡΟΣΤΑΣΙΑ ΚΙΝΗΤΗΡΩΝ | PTCTR | 3389110440522 | 1 | 1 | 5 | 80
LC1D80ED | TeSys D ρελέ ισχύος - 3P(3 NO) - AC-3 - <lt/>= 440 V 80 A - 48 V DC πηνίο | 465.05 | 1 ΤΜΧ | 1 ΤΜΧ | ΕΛΕΓΧΟΣ-ΠΡΟΣΤΑΣΙΑ ΚΙΝΗΤΗΡΩΝ | PTCTR | 3389110440331 | 1 | 1 | 2 | 48
LC1D80F7 | TeSys D ρελέ ισχύος-3P(3 NO)-AC-3-<lt/>= 440V 80 A-110V~ 50/60 Hz πηνίο | 273.56 | 1 ΤΜΧ | 1 ΤΜΧ | ΕΛΕΓΧΟΣ-ΠΡΟΣΤΑΣΙΑ ΚΙΝΗΤΗΡΩΝ | PTCTR | 3389110440782 | 1 | 1 | 5 | 80
LC1D80FD | TeSys D ρελέ ισχύος - 3P(3 NO) - AC-3 - <lt/>= 440 V 80 A - 110 V DC πηνίο | 465.05 | 1 ΤΜΧ | 1 ΤΜΧ | ΕΛΕΓΧΟΣ-ΠΡΟΣΤΑΣΙΑ ΚΙΝΗΤΗΡΩΝ | PTCTR | 3389110440584 | 1 | 1 | 2 | 4
LC1D80FE7 | TeSys D ρελέ ισχύος-3P(3 NO)-AC-3-<lt/>= 440V 80 A-115V~ 50/60 Hz πηνίο | 273.56 | 1 ΤΜΧ | 1 ΤΜΧ | ΕΛΕΓΧΟΣ-ΠΡΟΣΤΑΣΙΑ ΚΙΝΗΤΗΡΩΝ | PTCTR | 3389110440591 | 1 | 1 | 5 | 10
LC1D80G7 | TeSys D ρελέ ισχύος-3P(3 NO)-AC-3-<lt/>= 440V 80 A-120V~ 50/60 Hz πηνίο | 273.56 | 1 ΤΜΧ | 1 ΤΜΧ | ΕΛΕΓΧΟΣ-ΠΡΟΣΤΑΣΙΑ ΚΙΝΗΤΗΡΩΝ | PTCTR | 3389110440867 | 1 | 1 | 5 | 80
LC1D80GD | TeSys D ρελέ ισχύος - 3P(3 NO) - AC-3 - <lt/>= 440 V 80 A - 120 V DC πηνίο | 465.05 | 1 ΤΜΧ | 1 ΤΜΧ | ΕΛΕΓΧΟΣ-ΠΡΟΣΤΑΣΙΑ ΚΙΝΗΤΗΡΩΝ | PTCTR | 3389110440799 | 1 | 1 | 2 | 32
LC1D80JD | TeSys D ρελέ ισχύος - 3P(3 NO) - AC-3 - <lt/>= 440 V 80 A - 12 V DC πηνίο | 465.05 | 1 ΤΜΧ | 1 ΤΜΧ | ΕΛΕΓΧΟΣ-ΠΡΟΣΤΑΣΙΑ ΚΙΝΗΤΗΡΩΝ | PTCTR | 3389110440881 | 1 | 1 | 2 | 32
LC1D80K7 | TeSys D ρελέ ισχύος-3P(3 NO)-AC-3-<lt/>= 440V 80 A-100V~ 50/60 Hz πηνίο | 273.56 | 1 ΤΜΧ | 1 ΤΜΧ | ΕΛΕΓΧΟΣ-ΠΡΟΣΤΑΣΙΑ ΚΙΝΗΤΗΡΩΝ | PTCTR | 3389110441574 | 1 | 1 | 8 | 64
LC1D80L7 | TeSys D ρελέ ισχύος-3P(3 NO)-AC-3-<lt/>= 440V 80 A-200V~ 50/60 Hz πηνίο | 273.56 | 1 ΤΜΧ | 1 ΤΜΧ | ΕΛΕΓΧΟΣ-ΠΡΟΣΤΑΣΙΑ ΚΙΝΗΤΗΡΩΝ | PTCTR | 3389110441826 | 1 | 1 | 8 | 64
LC1D80LE7 | TeSys D ρελέ ισχύος-3P(3 NO)-AC-3-<lt/>= 440V 80 A-208V~ 50/60 Hz πηνίο | 273.56 | 1 ΤΜΧ | 1 ΤΜΧ | ΕΛΕΓΧΟΣ-ΠΡΟΣΤΑΣΙΑ ΚΙΝΗΤΗΡΩΝ | PTCTR | 3389110706048 | 1 | 1
LC1D80M7 | TeSys D ρελέ ισχύος-3P(3 NO)-AC-3-<lt/>= 440V 80 A-220V~ 50/60 Hz πηνίο | 273.56 | 1 ΤΜΧ | 1 ΤΜΧ | ΕΛΕΓΧΟΣ-ΠΡΟΣΤΑΣΙΑ ΚΙΝΗΤΗΡΩΝ | PTCTR | 3389110442571 | 1 | 1 | 5 | 80
LC1D80MD | TeSys D ρελέ ισχύος - 3P(3 NO) - AC-3 - <lt/>= 440 V 80 A - 220 V DC πηνίο | 465.05 | 1 ΤΜΧ | 1 ΤΜΧ | ΕΛΕΓΧΟΣ-ΠΡΟΣΤΑΣΙΑ ΚΙΝΗΤΗΡΩΝ | PTCTR | 3389110441918 | 1 | 1 | 2 | 32
LC1D80N7 | TeSys D ρελέ ισχύος-3P(3 NO)-AC-3-<lt/>= 440V 80 A-415V~ 50/60 Hz πηνίο | 273.56 | 1 ΤΜΧ | 1 ΤΜΧ | ΕΛΕΓΧΟΣ-ΠΡΟΣΤΑΣΙΑ ΚΙΝΗΤΗΡΩΝ | PTCTR | 3389110442779 | 1 | 1 | 8 | 64
LC1D80ND | TeSys D ρελέ ισχύος - 3P(3 NO) - AC-3 - <lt/>= 440 V 80 A - 60 V DC πηνίο | 465.05 | 1 ΤΜΧ | 1 ΤΜΧ | ΕΛΕΓΧΟΣ-ΠΡΟΣΤΑΣΙΑ ΚΙΝΗΤΗΡΩΝ | PTCTR | 3389110442632 | 1 | 1 | 1 | 2
LC1D80P5 | TeSys D - ρελέ ισχύος 3P 80A AC-3 <lt/>= 440V - 1NO+1NC - πηνίο 230V 50Hz | 273.56 | 1 ΤΜΧ | 1 ΤΜΧ | ΕΛΕΓΧΟΣ-ΠΡΟΣΤΑΣΙΑ ΚΙΝΗΤΗΡΩΝ | PTCTR | 3389110442816 | 1 | 1 | 5 | 80
LC1D80P7 | TeSys D ρελέ ισχύος-3P(3 NO)-AC-3-<lt/>= 440V 80 A-230V~ 50/60 Hz πηνίο | 273.56 | 1 ΤΜΧ | 1 ΤΜΧ | ΕΛΕΓΧΟΣ-ΠΡΟΣΤΑΣΙΑ ΚΙΝΗΤΗΡΩΝ | PTCTR | 3389110442823 | 1 | 1 | 5 | 10
LC1D80Q7 | TeSys D ρελέ ισχύος-3P(3 NO)-AC-3-<lt/>= 440V 80 A-380V~ 50/60 Hz πηνίο | 273.56 | 1 ΤΜΧ | 1 ΤΜΧ | ΕΛΕΓΧΟΣ-ΠΡΟΣΤΑΣΙΑ ΚΙΝΗΤΗΡΩΝ | PTCTR | 3389110442861 | 1 | 1 | 5 | 80
LC1D80R7 | TeSys D ρελέ ισχύος-3P(3 NO)-AC-3-<lt/>= 440V 80 A-440V~ 50/60 Hz πηνίο | 273.56 | 1 ΤΜΧ | 1 ΤΜΧ | ΕΛΕΓΧΟΣ-ΠΡΟΣΤΑΣΙΑ ΚΙΝΗΤΗΡΩΝ | PTCTR | 3389110442984 | 1 | 1 | 6 | 96
LC1D80RD | TeSys D ρελέ ισχύος - 3P(3 NO) - AC-3 - <lt/>= 440 V 80 A - 440 V DC πηνίο | 465.05 | 1 ΤΜΧ | 1 ΤΜΧ | ΕΛΕΓΧΟΣ-ΠΡΟΣΤΑΣΙΑ ΚΙΝΗΤΗΡΩΝ | PTCTR | 3389110442878 | 1 | 1 | 3 | 32
LC1D80SD | TeSys D ρελέ ισχύος - 3P(3 NO) - AC-3 - <lt/>= 440 V 80 A - 72 V DC πηνίο | 465.05 | 1 ΤΜΧ | 1 ΤΜΧ | ΕΛΕΓΧΟΣ-ΠΡΟΣΤΑΣΙΑ ΚΙΝΗΤΗΡΩΝ | PTCTR | 3389110442991 | 1 | 1 | 2 | 32
LC1D80TD | TeSys D ρελέ ισχύος - 3P(3 NO) - AC-3 - <lt/>= 440 V 80 A - 305 V DC πηνίο | 465.05 | 1 ΤΜΧ | 1 ΤΜΧ | ΕΛΕΓΧΟΣ-ΠΡΟΣΤΑΣΙΑ ΚΙΝΗΤΗΡΩΝ | PTCTR | 3389110443035 | 1 | 1 | 2 | 32
LC1D80U7 | TeSys D ρελέ ισχύος-3P(3 NO)-AC-3-<lt/>= 440V 80 A-240V~ 50/60 Hz πηνίο | 273.56 | 1 ΤΜΧ | 1 ΤΜΧ | ΕΛΕΓΧΟΣ-ΠΡΟΣΤΑΣΙΑ ΚΙΝΗΤΗΡΩΝ | PTCTR | 3389110443097 | 1 | 1 | 5 | 80
LC1D80UD | TeSys D ρελέ ισχύος - 3P(3 NO) - AC-3 - <lt/>= 440 V 80 A - 250 V DC πηνίο | 465.05 | 1 ΤΜΧ | 1 ΤΜΧ | ΕΛΕΓΧΟΣ-ΠΡΟΣΤΑΣΙΑ ΚΙΝΗΤΗΡΩΝ | PTCTR | 3389110443066 | 1 | 1 | 2 | 32
LC1D80V7 | TeSys D ρελέ ισχύος-3P(3 NO)-AC-3-<lt/>= 440V 80 A-400V~ 50/60 Hz πηνίο | 273.56 | 1 ΤΜΧ | 1 ΤΜΧ | ΕΛΕΓΧΟΣ-ΠΡΟΣΤΑΣΙΑ ΚΙΝΗΤΗΡΩΝ | PTCTR | 3389110443127 | 1 | 1 | 5 | 80
LC1D80VD | TeSys D ρελέ ισχύος - 3P(3 NO) - AC-3 - <lt/>= 440 V 80 A - 348 V DC πηνίο | 465.05 | 1 ΤΜΧ | 1 ΤΜΧ | ΕΛΕΓΧΟΣ-ΠΡΟΣΤΑΣΙΑ ΚΙΝΗΤΗΡΩΝ | PTCTR | 3389110443103 | 1 | 1 | 2 | 32
LC1D95B5 | TeSys D - ρελέ ισχύος 3P 95A AC-3 <lt/>= 440V - 1NO+1NC - πηνίο 24V 50Hz | 288.49 | 1 ΤΜΧ | 1 ΤΜΧ | ΕΛΕΓΧΟΣ-ΠΡΟΣΤΑΣΙΑ ΚΙΝΗΤΗΡΩΝ | PTCTR | 3389110450613 | 1 | 1 | 8 | 64
LC1D95B7 | TeSys D ρελέ ισχύος 3P(3 NO) AC3 <lt/>= 440 V 95 A 24 V AC 50/60 Hz πηνίο | 288.49 | 1 ΤΜΧ | 1 ΤΜΧ | ΕΛΕΓΧΟΣ-ΠΡΟΣΤΑΣΙΑ ΚΙΝΗΤΗΡΩΝ | PTCTR | 3389110450651 | 1 | 1 | 5 | 80
LC1D95BCD | TeSys D ρελέ ισχύος - 3P(3 NO) - AC-3 - <lt/>= 440 V 95 A - 28 V DC πηνίο | 490.43 | 1 ΤΜΧ | 1 ΤΜΧ | ΕΛΕΓΧΟΣ-ΠΡΟΣΤΑΣΙΑ ΚΙΝΗΤΗΡΩΝ | PTCTR | 3389110450514 | 1 | 1 | 2 | 32
LC1D95BD | TeSys D ρελέ ισχύος - 3P(3 NO) - AC-3 - <lt/>= 440 V 95 A - 24 V DC πηνίο | 490.43 | 1 ΤΜΧ | 1 ΤΜΧ | ΕΛΕΓΧΟΣ-ΠΡΟΣΤΑΣΙΑ ΚΙΝΗΤΗΡΩΝ | PTCTR | 3389110450576 | 1 | 1 | 2 | 32
LC1D95CD | TeSys D ρελέ ισχύος - 3P(3 NO) - AC-3 - <lt/>= 440 V 95 A - 36 V DC πηνίο | 490.43 | 1 ΤΜΧ | 1 ΤΜΧ | ΕΛΕΓΧΟΣ-ΠΡΟΣΤΑΣΙΑ ΚΙΝΗΤΗΡΩΝ | PTCTR | 3389110450675 | 1 | 1 | 2 | 32
LC1D95D5 | TeSys D - ρελέ ισχύος 3P 95A AC-3 <lt/>= 440V - 1NO+1NC - πηνίο 42V 50Hz | 274.32 | 1 ΤΜΧ | 1 ΤΜΧ | ΕΛΕΓΧΟΣ-ΠΡΟΣΤΑΣΙΑ ΚΙΝΗΤΗΡΩΝ | PTCTR | 3389110450774 | 1 | 1 | 8 | 64
LC1D95D7 | TeSys D ρελέ ισχύος 3P(3 NO) AC3 <lt/>= 440 V 95 A 42 V AC 50/60 Hz πηνίο | 288.49 | 1 ΤΜΧ | 1 ΤΜΧ | ΕΛΕΓΧΟΣ-ΠΡΟΣΤΑΣΙΑ ΚΙΝΗΤΗΡΩΝ | PTCTR | 3389110450798 | 1 | 1 | 1 | 5
LC1D95E5 | TeSys D - ρελέ ισχύος 3P 95A AC-3 <lt/>= 440V - 1NO+1NC - πηνίο 48V 50Hz | 288.49 | 1 ΤΜΧ | 1 ΤΜΧ | ΕΛΕΓΧΟΣ-ΠΡΟΣΤΑΣΙΑ ΚΙΝΗΤΗΡΩΝ | PTCTR | 3389110450859 | 1 | 1 | 12 | 96
LC1D95E7 | TeSys D ρελέ ισχύος 3P(3 NO) AC3 <lt/>= 440 V 95 A 48 V AC 50/60 Hz πηνίο | 288.49 | 1 ΤΜΧ | 1 ΤΜΧ | ΕΛΕΓΧΟΣ-ΠΡΟΣΤΑΣΙΑ ΚΙΝΗΤΗΡΩΝ | PTCTR | 3389110450910 | 1 | 1 | 5 | 80
LC1D95ED | TeSys D ρελέ ισχύος - 3P(3 NO) - AC-3 - <lt/>= 440 V 95 A - 48 V DC πηνίο | 490.43 | 1 ΤΜΧ | 1 ΤΜΧ | ΕΛΕΓΧΟΣ-ΠΡΟΣΤΑΣΙΑ ΚΙΝΗΤΗΡΩΝ | PTCTR | 3389110450811 | 1 | 1 | 2 | 32
LC1D95F7 | TeSys D ρελέ ισχύος-3P(3 NO)-AC-3-<lt/>= 440V 95 A-110V~ 50/60 Hz πηνίο | 288.49 | 1 ΤΜΧ | 1 ΤΜΧ | ΕΛΕΓΧΟΣ-ΠΡΟΣΤΑΣΙΑ ΚΙΝΗΤΗΡΩΝ | PTCTR | 3389110451177 | 1 | 1 | 5 | 80
LC1D95FD | TeSys D ρελέ ισχύος - 3P(3 NO) - AC-3 - <lt/>= 440 V 95 A - 110 V DC πηνίο | 490.43 | 1 ΤΜΧ | 1 ΤΜΧ | ΕΛΕΓΧΟΣ-ΠΡΟΣΤΑΣΙΑ ΚΙΝΗΤΗΡΩΝ | PTCTR | 3389110450934 | 1 | 1 | 1 | 2
LC1D95FE7 | TeSys D ρελέ ισχύος-3P(3 NO)-AC-3-<lt/>= 440V 95 A-115V~ 50/60 Hz πηνίο | 288.49 | 1 ΤΜΧ | 1 ΤΜΧ | ΕΛΕΓΧΟΣ-ΠΡΟΣΤΑΣΙΑ ΚΙΝΗΤΗΡΩΝ | PTCTR | 3389110450958 | 1 | 1 | 5 | 10
LC1D95G7 | TeSys D ρελέ ισχύος-3P(3 NO)-AC-3-<lt/>= 440V 95 A-120V~ 50/60 Hz πηνίο | 288.49 | 1 ΤΜΧ | 1 ΤΜΧ | ΕΛΕΓΧΟΣ-ΠΡΟΣΤΑΣΙΑ ΚΙΝΗΤΗΡΩΝ | PTCTR | 3389110451269 | 1 | 1 | 8 | 64
LC1D95GD | TeSys D ρελέ ισχύος - 3P(3 NO) - AC-3 - <lt/>= 440 V 95 A - 125 V DC πηνίο | 490.43 | 1 ΤΜΧ | 1 ΤΜΧ | ΕΛΕΓΧΟΣ-ΠΡΟΣΤΑΣΙΑ ΚΙΝΗΤΗΡΩΝ | PTCTR | 3389110451214 | 1 | 1 | 2 | 32
LC1D95JD | TeSys D ρελέ ισχύος - 3P(3 NO) - AC-3 - <lt/>= 440 V 95 A - 12 V DC πηνίο | 490.43 | 1 ΤΜΧ | 1 ΤΜΧ | ΕΛΕΓΧΟΣ-ΠΡΟΣΤΑΣΙΑ ΚΙΝΗΤΗΡΩΝ | PTCTR | 3389110451276 | 1 | 1 | 1 | 2
LC1D95K7 | TeSys D ρελέ ισχύος-3P(3 NO)-AC-3-<lt/>= 440V 95 A-100V~ 50/60 Hz πηνίο | 288.49 | 1 ΤΜΧ | 1 ΤΜΧ | ΕΛΕΓΧΟΣ-ΠΡΟΣΤΑΣΙΑ ΚΙΝΗΤΗΡΩΝ | PTCTR | 3389110987874 | 1 | 1 | 8
LC1D95M7 | TeSys D ρελέ ισχύος-3P(3 NO)-AC-3-<lt/>= 440V 95 A-220V~ 50/60 Hz πηνίο | 288.49 | 1 ΤΜΧ | 1 ΤΜΧ | ΕΛΕΓΧΟΣ-ΠΡΟΣΤΑΣΙΑ ΚΙΝΗΤΗΡΩΝ | PTCTR | 3389110451634 | 1 | 1 | 5 | 80
LC1D95MD | TeSys D ρελέ ισχύος - 3P(3 NO) - AC-3 - <lt/>= 440 V 95 A - 220 V DC πηνίο | 490.43 | 1 ΤΜΧ | 1 ΤΜΧ | ΕΛΕΓΧΟΣ-ΠΡΟΣΤΑΣΙΑ ΚΙΝΗΤΗΡΩΝ | PTCTR | 3389110451559 | 1 | 1 | 1 | 2
LC1D95N7 | TeSys D ρελέ ισχύος-3P(3 NO)-AC-3-<lt/>= 440V 95 A-415V~ 50/60 Hz πηνίο | 288.49 | 1 ΤΜΧ | 1 ΤΜΧ | ΕΛΕΓΧΟΣ-ΠΡΟΣΤΑΣΙΑ ΚΙΝΗΤΗΡΩΝ | PTCTR | 3389110451696 | 1 | 1 | 8 | 64
LC1D95ND | TeSys D ρελέ ισχύος - 3P(3 NO) - AC-3 - <lt/>= 440 V 95 A - 60 V DC πηνίο | 490.43 | 1 ΤΜΧ | 1 ΤΜΧ | ΕΛΕΓΧΟΣ-ΠΡΟΣΤΑΣΙΑ ΚΙΝΗΤΗΡΩΝ | PTCTR | 3389110451658 | 1 | 1 | 2 | 32
LC1D95P5 | TeSys D - ρελέ ισχύος 3P 95A AC-3 <lt/>= 440V - 1NO+1NC - πηνίο 230V 50Hz | 288.49 | 1 ΤΜΧ | 1 ΤΜΧ | ΕΛΕΓΧΟΣ-ΠΡΟΣΤΑΣΙΑ ΚΙΝΗΤΗΡΩΝ | PTCTR | 3389110451726 | 1 | 1 | 8 | 64
LC1D95P7 | TeSys D ρελέ ισχύος-3P(3 NO)-AC-3-<lt/>= 440V 95 A-230V~ 50/60 Hz πηνίο | 288.49 | 1 ΤΜΧ | 1 ΤΜΧ | ΕΛΕΓΧΟΣ-ΠΡΟΣΤΑΣΙΑ ΚΙΝΗΤΗΡΩΝ | PTCTR | 3389110451733 | 1 | 1 | 5 | 80
LC1D95Q7 | TeSys D ρελέ ισχύος-3P(3 NO)-AC-3-<lt/>= 440V 95 A-380V~ 50/60 Hz πηνίο | 288.49 | 1 ΤΜΧ | 1 ΤΜΧ | ΕΛΕΓΧΟΣ-ΠΡΟΣΤΑΣΙΑ ΚΙΝΗΤΗΡΩΝ | PTCTR | 3389110451832 | 1 | 1 | 5 | 80
LC1D95R7 | TeSys D ρελέ ισχύος-3P(3 NO)-AC-3-<lt/>= 440V 95 A-440V~ 50/60 Hz πηνίο | 288.49 | 1 ΤΜΧ | 1 ΤΜΧ | ΕΛΕΓΧΟΣ-ΠΡΟΣΤΑΣΙΑ ΚΙΝΗΤΗΡΩΝ | PTCTR | 3389110451894 | 1 | 1 | 5 | 96
LC1D95SD | TeSys D ρελέ ισχύος - 3P(3 NO) - AC-3 - <lt/>= 440 V 95 A - 72 V DC πηνίο | 490.43 | 1 ΤΜΧ | 1 ΤΜΧ | ΕΛΕΓΧΟΣ-ΠΡΟΣΤΑΣΙΑ ΚΙΝΗΤΗΡΩΝ | PTCTR | 3389110451917 | 1 | 1 | 2 | 32
LC1D95U7 | TeSys D ρελέ ισχύος-3P(3 NO)-AC-3-<lt/>= 440V 95 A-240V~ 50/60 Hz πηνίο | 288.49 | 1 ΤΜΧ | 1 ΤΜΧ | ΕΛΕΓΧΟΣ-ΠΡΟΣΤΑΣΙΑ ΚΙΝΗΤΗΡΩΝ | PTCTR | 3389110452051 | 1 | 1 | 5 | 80
LC1D95UD | TeSys D ρελέ ισχύος - 3P(3 NO) - AC-3 - <lt/>= 440 V 95 A - 250 V DC πηνίο | 490.43 | 1 ΤΜΧ | 1 ΤΜΧ | ΕΛΕΓΧΟΣ-ΠΡΟΣΤΑΣΙΑ ΚΙΝΗΤΗΡΩΝ | PTCTR | 3389110452006 | 1 | 1 | 2 | 32
LC1D95V7 | TeSys D ρελέ ισχύος-3P(3 NO)-AC-3-<lt/>= 440V 95 A-400V~ 50/60 Hz πηνίο | 288.49 | 1 ΤΜΧ | 1 ΤΜΧ | ΕΛΕΓΧΟΣ-ΠΡΟΣΤΑΣΙΑ ΚΙΝΗΤΗΡΩΝ | PTCTR | 3389110452099 | 1 | 1 | 5 | 80
LC1DFKB7 | TeSys LC1-DF ρελέ πυκνωτών 12.5 kVAr - πηνίο 24 V | 69.67 | 1 ΤΜΧ | 1 ΤΜΧ | ΕΛΕΓΧΟΣ-ΠΡΟΣΤΑΣΙΑ ΚΙΝΗΤΗΡΩΝ | PTCTR | 3606480401312 | 1 | 1 | 1 | 5
LC1DFKE7 | TeSys LC1-DF ρελέ πυκνωτών 12.5 kVAr - πηνίο 48 V | 69.67 | 1 ΤΜΧ | 1 ΤΜΧ | ΕΛΕΓΧΟΣ-ΠΡΟΣΤΑΣΙΑ ΚΙΝΗΤΗΡΩΝ | PTCTR | 3606480401329 | 1 | 1
LC1DFKF7 | TeSys LC1-DF ρελέ πυκνωτών 12.5 kVAr - πηνίο 110 V | 69.67 | 1 ΤΜΧ | 1 ΤΜΧ | ΕΛΕΓΧΟΣ-ΠΡΟΣΤΑΣΙΑ ΚΙΝΗΤΗΡΩΝ | PTCTR | 3606480401336 | 1 | 1
LC1DFKG7 | TeSys LC1-DF ρελέ πυκνωτών 12.5 kVAr - πηνίο 120 V | 69.67 | 1 ΤΜΧ | 1 ΤΜΧ | ΕΛΕΓΧΟΣ-ΠΡΟΣΤΑΣΙΑ ΚΙΝΗΤΗΡΩΝ | PTCTR | 3606480401343 | 1 | 1
LC1DFKM7 | TeSys LC1-DF ρελέ πυκνωτών 12.5 kVAr - πηνίο 220 V | 69.67 | 1 ΤΜΧ | 1 ΤΜΧ | ΕΛΕΓΧΟΣ-ΠΡΟΣΤΑΣΙΑ ΚΙΝΗΤΗΡΩΝ | PTCTR | 3606480401787 | 1 | 1 | 1 | 4
LC1DFKN7 | TeSys LC1-DF ρελέ πυκνωτών 12.5 kVAr - πηνίο 415 V | 69.67 | 1 ΤΜΧ | 1 ΤΜΧ | ΕΛΕΓΧΟΣ-ΠΡΟΣΤΑΣΙΑ ΚΙΝΗΤΗΡΩΝ | PTCTR | 3606480401350 | 1 | 1 | 48
LC1DFKP7 | TeSys LC1-DF ρελέ πυκνωτών 12.5 kVAr - πηνίο 230 V | 69.67 | 1 ΤΜΧ | 1 ΤΜΧ | ΕΛΕΓΧΟΣ-ΠΡΟΣΤΑΣΙΑ ΚΙΝΗΤΗΡΩΝ | PTCTR | 3606480401794 | 1 | 1 | 6 | 48
LC1DFKQ7 | TeSys LC1-DF ρελέ πυκνωτών 12.5 kVAr - πηνίο 380 V | 69.67 | 1 ΤΜΧ | 1 ΤΜΧ | ΕΛΕΓΧΟΣ-ΠΡΟΣΤΑΣΙΑ ΚΙΝΗΤΗΡΩΝ | PTCTR | 3606480401206 | 1 | 1 | 1 | 6
LC1DFKR7 | TeSys LC1-DF ρελέ πυκνωτών 12.5 kVAr - πηνίο 440 V | 69.67 | 1 ΤΜΧ | 1 ΤΜΧ | ΕΛΕΓΧΟΣ-ΠΡΟΣΤΑΣΙΑ ΚΙΝΗΤΗΡΩΝ | PTCTR | 3606480401367 | 1 | 1
LC1DFKU7 | TeSys LC1-DF ρελέ πυκνωτών 12.5 kVAr - πηνίο 240 V | 69.67 | 1 ΤΜΧ | 1 ΤΜΧ | ΕΛΕΓΧΟΣ-ΠΡΟΣΤΑΣΙΑ ΚΙΝΗΤΗΡΩΝ | PTCTR | 3606480401374 | 1 | 1 | 48
LC1DFKV7 | TeSys LC1-DF ρελέ πυκνωτών 12.5 kVAr - πηνίο 400 V | 69.67 | 1 ΤΜΧ | 1 ΤΜΧ | ΕΛΕΓΧΟΣ-ΠΡΟΣΤΑΣΙΑ ΚΙΝΗΤΗΡΩΝ | PTCTR | 3606480401213 | 1 | 1 | 6 | 48
LC1DGKB7 | TeSys LC1-DG ρελέ πυκνωτών 16.7 kVAr - πηνίο 24 V | 79.47 | 1 ΤΜΧ | 1 ΤΜΧ | ΕΛΕΓΧΟΣ-ΠΡΟΣΤΑΣΙΑ ΚΙΝΗΤΗΡΩΝ | PTCTR | 3606480401381 | 1 | 1 | 1
LC1DGKE7 | TeSys LC1-DG ρελέ πυκνωτών 16.7 kVAr - πηνίο 48 V | 79.47 | 1 ΤΜΧ | 1 ΤΜΧ | ΕΛΕΓΧΟΣ-ΠΡΟΣΤΑΣΙΑ ΚΙΝΗΤΗΡΩΝ | PTCTR | 3606480401398 | 1 | 1
LC1DGKF7 | TeSys LC1-DG ρελέ πυκνωτών 16.7 kVAr - πηνίο 110 V | 79.47 | 1 ΤΜΧ | 1 ΤΜΧ | ΕΛΕΓΧΟΣ-ΠΡΟΣΤΑΣΙΑ ΚΙΝΗΤΗΡΩΝ | PTCTR | 3606480401404 | 1 | 1 | 48
LC1DGKG7 | TeSys LC1-DG ρελέ πυκνωτών 16.7 kVAr - πηνίο 120 V | 79.47 | 1 ΤΜΧ | 1 ΤΜΧ | ΕΛΕΓΧΟΣ-ΠΡΟΣΤΑΣΙΑ ΚΙΝΗΤΗΡΩΝ | PTCTR | 3606480401411 | 1 | 1
LC1DGKM7 | TeSys LC1-DG ρελέ πυκνωτών 16.7 kVAr - πηνίο 220 V | 79.47 | 1 ΤΜΧ | 1 ΤΜΧ | ΕΛΕΓΧΟΣ-ΠΡΟΣΤΑΣΙΑ ΚΙΝΗΤΗΡΩΝ | PTCTR | 3606480401800 | 1 | 1 | 1 | 6
LC1DGKN7 | TeSys LC1-DG ρελέ πυκνωτών 16.7 kVAr - πηνίο 415 V | 79.47 | 1 ΤΜΧ | 1 ΤΜΧ | ΕΛΕΓΧΟΣ-ΠΡΟΣΤΑΣΙΑ ΚΙΝΗΤΗΡΩΝ | PTCTR | 3606480401428 | 1 | 1
LC1DGKP7 | TeSys LC1-DG ρελέ πυκνωτών 16.7 kVAr - πηνίο 230 V | 79.47 | 1 ΤΜΧ | 1 ΤΜΧ | ΕΛΕΓΧΟΣ-ΠΡΟΣΤΑΣΙΑ ΚΙΝΗΤΗΡΩΝ | PTCTR | 3606480401817 | 1 | 1 | 6 | 48
LC1DGKQ7 | TeSys LC1-DG ρελέ πυκνωτών 16.7 kVAr - πηνίο 380 V | 79.47 | 1 ΤΜΧ | 1 ΤΜΧ | ΕΛΕΓΧΟΣ-ΠΡΟΣΤΑΣΙΑ ΚΙΝΗΤΗΡΩΝ | PTCTR | 3606480401435 | 1 | 1 | 1 | 6
LC1DGKR7 | TeSys LC1-DG ρελέ πυκνωτών 16.7 kVAr - πηνίο 440 V | 79.47 | 1 ΤΜΧ | 1 ΤΜΧ | ΕΛΕΓΧΟΣ-ΠΡΟΣΤΑΣΙΑ ΚΙΝΗΤΗΡΩΝ | PTCTR | 3606480401442 | 1 | 1
LC1DGKU7 | TeSys LC1-DG ρελέ πυκνωτών 16.7 kVAr - πηνίο 240 V | 79.47 | 1 ΤΜΧ | 1 ΤΜΧ | ΕΛΕΓΧΟΣ-ΠΡΟΣΤΑΣΙΑ ΚΙΝΗΤΗΡΩΝ | PTCTR | 3606480401459 | 1 | 1
LC1DGKV7 | TeSys LC1-DG ρελέ πυκνωτών 16.7 kVAr - πηνίο 400 V | 79.47 | 1 ΤΜΧ | 1 ΤΜΧ | ΕΛΕΓΧΟΣ-ΠΡΟΣΤΑΣΙΑ ΚΙΝΗΤΗΡΩΝ | PTCTR | 3606480401466 | 1 | 1
LC1DLKB7 | TeSys LC1D.K ρελέ πυκνωτών - 3P - 20 kVAR - 415 V - 24 V πηνίο | 91.68 | 1 ΤΜΧ | 1 ΤΜΧ | ΕΛΕΓΧΟΣ-ΠΡΟΣΤΑΣΙΑ ΚΙΝΗΤΗΡΩΝ | PTCTR | 3606480401473 | 1 | 1 | 1
LC1DLKE7 | TeSys LC1D.K ρελέ πυκνωτών - 3P - 20 kVAR - 415 V - 48 V πηνίο | 91.68 | 1 ΤΜΧ | 1 ΤΜΧ | ΕΛΕΓΧΟΣ-ΠΡΟΣΤΑΣΙΑ ΚΙΝΗΤΗΡΩΝ | PTCTR | 3606480401480 | 1 | 1
LC1DLKF7 | TeSys LC1D.K ρελέ πυκνωτών - 3P - 20 kVAR - 415 V - 110 V πηνίο | 91.68 | 1 ΤΜΧ | 1 ΤΜΧ | ΕΛΕΓΧΟΣ-ΠΡΟΣΤΑΣΙΑ ΚΙΝΗΤΗΡΩΝ | PTCTR | 3606480401497 | 1 | 1 | 1
LC1DLKG7 | TeSys LC1D.K ρελέ πυκνωτών - 3P - 20 kVAR - 415 V - 120 V πηνίο | 91.68 | 1 ΤΜΧ | 1 ΤΜΧ | ΕΛΕΓΧΟΣ-ΠΡΟΣΤΑΣΙΑ ΚΙΝΗΤΗΡΩΝ | PTCTR | 3606480401503 | 1 | 1
LC1DLKM7 | TeSys LC1D.K ρελέ πυκνωτών - 3P - 20 kVAR - 415 V - 220 V πηνίο | 91.68 | 1 ΤΜΧ | 1 ΤΜΧ | ΕΛΕΓΧΟΣ-ΠΡΟΣΤΑΣΙΑ ΚΙΝΗΤΗΡΩΝ | PTCTR | 3606480401824 | 1 | 1 | 1 | 6
LC1DLKN7 | TeSys LC1D.K ρελέ πυκνωτών - 3P - 20 kVAR - 415 V - 415 V πηνίο | 91.68 | 1 ΤΜΧ | 1 ΤΜΧ | ΕΛΕΓΧΟΣ-ΠΡΟΣΤΑΣΙΑ ΚΙΝΗΤΗΡΩΝ | PTCTR | 3606480401510 | 1 | 1 | 48
LC1DLKP7 | TeSys LC1D.K ρελέ πυκνωτών - 3P - 20 kVAR - 415 V - 230 V πηνίο | 91.68 | 1 ΤΜΧ | 1 ΤΜΧ | ΕΛΕΓΧΟΣ-ΠΡΟΣΤΑΣΙΑ ΚΙΝΗΤΗΡΩΝ | PTCTR | 3606480401831 | 1 | 1 | 6 | 48
LC1DLKQ7 | TeSys LC1D.K ρελέ πυκνωτών - 3P - 20 kVAR - 415 V - 380 V πηνίο | 91.68 | 1 ΤΜΧ | 1 ΤΜΧ | ΕΛΕΓΧΟΣ-ΠΡΟΣΤΑΣΙΑ ΚΙΝΗΤΗΡΩΝ | PTCTR | 3606480401527 | 1 | 1 | 1 | 6
LC1DLKR7 | TeSys LC1D.K ρελέ πυκνωτών - 3P - 20 kVAR - 415 V - 440 V πηνίο | 91.68 | 1 ΤΜΧ | 1 ΤΜΧ | ΕΛΕΓΧΟΣ-ΠΡΟΣΤΑΣΙΑ ΚΙΝΗΤΗΡΩΝ | PTCTR | 3606480401534 | 1 | 1
LC1DLKU7 | TeSys LC1D.K ρελέ πυκνωτών - 3P - 20 kVAR - 415 V - 240 V πηνίο | 91.68 | 1 ΤΜΧ | 1 ΤΜΧ | ΕΛΕΓΧΟΣ-ΠΡΟΣΤΑΣΙΑ ΚΙΝΗΤΗΡΩΝ | PTCTR | 3606480401541 | 1 | 1 | 48
LC1DLKV7 | TeSys LC1D.K ρελέ πυκνωτών - 3P - 20 kVAR - 415 V - 400 V πηνίο | 91.68 | 1 ΤΜΧ | 1 ΤΜΧ | ΕΛΕΓΧΟΣ-ΠΡΟΣΤΑΣΙΑ ΚΙΝΗΤΗΡΩΝ | PTCTR | 3606480401558 | 1 | 1 | 6 | 48
LC1DMKB7 | TeSys LC1D.K ρελέ πυκνωτών - 3P - 25 kVAR - 415 V - 24 V πηνίο | 112.47 | 1 ΤΜΧ | 1 ΤΜΧ | ΕΛΕΓΧΟΣ-ΠΡΟΣΤΑΣΙΑ ΚΙΝΗΤΗΡΩΝ | PTCTR | 3606480401565 | 1 | 1 | 1 | 6
LC1DMKE7 | TeSys LC1D.K ρελέ πυκνωτών - 3P - 25 kVAR - 415 V - 48 V πηνίο | 112.47 | 1 ΤΜΧ | 1 ΤΜΧ | ΕΛΕΓΧΟΣ-ΠΡΟΣΤΑΣΙΑ ΚΙΝΗΤΗΡΩΝ | PTCTR | 3606480401572 | 1 | 1
LC1DMKF7 | TeSys LC1D.K ρελέ πυκνωτών - 3P - 25 kVAR - 415 V - 110 V πηνίο | 112.47 | 1 ΤΜΧ | 1 ΤΜΧ | ΕΛΕΓΧΟΣ-ΠΡΟΣΤΑΣΙΑ ΚΙΝΗΤΗΡΩΝ | PTCTR | 3606480401220 | 1 | 1 | 1 | 6
LC1DMKG7 | TeSys LC1D.K ρελέ πυκνωτών - 3P - 25 kVAR - 415 V - 120 V πηνίο | 112.47 | 1 ΤΜΧ | 1 ΤΜΧ | ΕΛΕΓΧΟΣ-ΠΡΟΣΤΑΣΙΑ ΚΙΝΗΤΗΡΩΝ | PTCTR | 3606480401589 | 1 | 1 | 6 | 48
LC1DMKM7 | TeSys LC1D.K ρελέ πυκνωτών - 3P - 25 kVAR - 415 V - 220 V πηνίο | 112.47 | 1 ΤΜΧ | 1 ΤΜΧ | ΕΛΕΓΧΟΣ-ΠΡΟΣΤΑΣΙΑ ΚΙΝΗΤΗΡΩΝ | PTCTR | 3606480401848 | 1 | 1 | 1 | 6
LC1DMKN7 | TeSys LC1D.K ρελέ πυκνωτών - 3P - 25 kVAR - 415 V - 415 V πηνίο | 112.47 | 1 ΤΜΧ | 1 ΤΜΧ | ΕΛΕΓΧΟΣ-ΠΡΟΣΤΑΣΙΑ ΚΙΝΗΤΗΡΩΝ | PTCTR | 3606480401596 | 1 | 1 | 48
LC1DMKP7 | TeSys LC1D.K ρελέ πυκνωτών - 3P - 25 kVAR - 415 V - 230 V πηνίο | 112.47 | 1 ΤΜΧ | 1 ΤΜΧ | ΕΛΕΓΧΟΣ-ΠΡΟΣΤΑΣΙΑ ΚΙΝΗΤΗΡΩΝ | PTCTR | 3606480401855 | 1 | 1 | 6 | 48
LC1DMKQ7 | TeSys LC1D.K ρελέ πυκνωτών - 3P - 25 kVAR - 415 V - 380 V πηνίο | 112.47 | 1 ΤΜΧ | 1 ΤΜΧ | ΕΛΕΓΧΟΣ-ΠΡΟΣΤΑΣΙΑ ΚΙΝΗΤΗΡΩΝ | PTCTR | 3606480401602 | 1 | 1 | 1
LC1DMKR7 | TeSys LC1D.K ρελέ πυκνωτών - 3P - 25 kVAR - 415 V - 440 V πηνίο | 112.47 | 1 ΤΜΧ | 1 ΤΜΧ | ΕΛΕΓΧΟΣ-ΠΡΟΣΤΑΣΙΑ ΚΙΝΗΤΗΡΩΝ | PTCTR | 3606480401619 | 1 | 1
LC1DMKU7 | TeSys LC1D.K ρελέ πυκνωτών - 3P - 25 kVAR - 415 V - 240 V πηνίο | 112.47 | 1 ΤΜΧ | 1 ΤΜΧ | ΕΛΕΓΧΟΣ-ΠΡΟΣΤΑΣΙΑ ΚΙΝΗΤΗΡΩΝ | PTCTR | 3606480401237 | 1 | 1 | 6 | 48
LC1DMKV7 | TeSys LC1D.K ρελέ πυκνωτών - 3P - 25 kVAR - 415 V - 400 V πηνίο | 112.47 | 1 ΤΜΧ | 1 ΤΜΧ | ΕΛΕΓΧΟΣ-ΠΡΟΣΤΑΣΙΑ ΚΙΝΗΤΗΡΩΝ | PTCTR | 3606480401244 | 1 | 1 | 6 | 48
LC1DPKB7 | TeSys LC1D.K ρελέ πυκνωτών - 3P - 33.3 kVAR - 415 V - 24 V πηνίο | 150.08 | 1 ΤΜΧ | 1 ΤΜΧ | ΕΛΕΓΧΟΣ-ΠΡΟΣΤΑΣΙΑ ΚΙΝΗΤΗΡΩΝ | PTCTR | 3606480401626 | 1 | 1 | 1
LC1DPKE7 | TeSys LC1D.K ρελέ πυκνωτών - 3P - 33.3 kVAR - 415 V - 48 V πηνίο | 150.08 | 1 ΤΜΧ | 1 ΤΜΧ | ΕΛΕΓΧΟΣ-ΠΡΟΣΤΑΣΙΑ ΚΙΝΗΤΗΡΩΝ | PTCTR | 3606480401633 | 1 | 1
LC1DPKF7 | TeSys LC1D.K ρελέ πυκνωτών - 3P - 33.3 kVAR - 415 V - 110 V πηνίο | 150.08 | 1 ΤΜΧ | 1 ΤΜΧ | ΕΛΕΓΧΟΣ-ΠΡΟΣΤΑΣΙΑ ΚΙΝΗΤΗΡΩΝ | PTCTR | 3606480401251 | 1 | 1 | 1 | 6
LC1DPKG7 | TeSys LC1D.K ρελέ πυκνωτών - 3P - 33.3 kVAR - 415 V - 120 V πηνίο | 150.08 | 1 ΤΜΧ | 1 ΤΜΧ | ΕΛΕΓΧΟΣ-ΠΡΟΣΤΑΣΙΑ ΚΙΝΗΤΗΡΩΝ | PTCTR | 3606480401640 | 1 | 1
LC1DPKM7 | TeSys LC1D.K ρελέ πυκνωτών - 3P - 33.3 kVAR - 415 V - 220 V πηνίο | 150.08 | 1 ΤΜΧ | 1 ΤΜΧ | ΕΛΕΓΧΟΣ-ΠΡΟΣΤΑΣΙΑ ΚΙΝΗΤΗΡΩΝ | PTCTR | 3606480401268 | 1 | 1 | 1 | 6
LC1DPKN7 | TeSys LC1D.K ρελέ πυκνωτών - 3P - 33.3 kVAR - 415 V - 415 V πηνίο | 150.08 | 1 ΤΜΧ | 1 ΤΜΧ | ΕΛΕΓΧΟΣ-ΠΡΟΣΤΑΣΙΑ ΚΙΝΗΤΗΡΩΝ | PTCTR | 3606480401657 | 1 | 1
LC1DPKP7 | TeSys LC1D.K ρελέ πυκνωτών - 3P - 33.3 kVAR - 415 V - 230 V πηνίο | 150.08 | 1 ΤΜΧ | 1 ΤΜΧ | ΕΛΕΓΧΟΣ-ΠΡΟΣΤΑΣΙΑ ΚΙΝΗΤΗΡΩΝ | PTCTR | 3606480401275 | 1 | 1 | 6 | 48
LC1DPKQ7 | TeSys LC1D.K ρελέ πυκνωτών - 3P - 33.3 kVAR - 415 V - 380 V πηνίο | 150.08 | 1 ΤΜΧ | 1 ΤΜΧ | ΕΛΕΓΧΟΣ-ΠΡΟΣΤΑΣΙΑ ΚΙΝΗΤΗΡΩΝ | PTCTR | 3606480401664 | 1 | 1 | 1
LC1DPKR7 | TeSys LC1D.K ρελέ πυκνωτών - 3P - 33.3 kVAR - 415 V - 440 V πηνίο | 150.08 | 1 ΤΜΧ | 1 ΤΜΧ | ΕΛΕΓΧΟΣ-ΠΡΟΣΤΑΣΙΑ ΚΙΝΗΤΗΡΩΝ | PTCTR | 3606480401671 | 1 | 1
LC1DPKU7 | TeSys LC1D.K ρελέ πυκνωτών - 3P - 33.3 kVAR - 415 V - 240 V πηνίο | 150.08 | 1 ΤΜΧ | 1 ΤΜΧ | ΕΛΕΓΧΟΣ-ΠΡΟΣΤΑΣΙΑ ΚΙΝΗΤΗΡΩΝ | PTCTR | 3606480401688 | 1 | 1
LC1DPKV7 | TeSys LC1D.K ρελέ πυκνωτών - 3P - 33.3 kVAR - 415 V - 400 V πηνίο | 150.08 | 1 ΤΜΧ | 1 ΤΜΧ | ΕΛΕΓΧΟΣ-ΠΡΟΣΤΑΣΙΑ ΚΙΝΗΤΗΡΩΝ | PTCTR | 3606480401282 | 1 | 1 | 6 | 48
LC1DT20B7 | TeSys D ρελέ ισχύος 4P(4 NO) AC1 <lt/>= 440 V 20 A 24 V AC 50/60 Hz πηνίο | 40.73 | 1 ΤΜΧ | 1 ΤΜΧ | ΕΛΕΓΧΟΣ-ΠΡΟΣΤΑΣΙΑ ΚΙΝΗΤΗΡΩΝ | PTCTR | 3389110244496 | 1 | 1 | 15 | 240
LC1DT20BD | TeSys D ρελέ ισχύος - 4P(4 NO) - AC-1 - <lt/>= 440 V 20 A - 24 V DC πηνίο | 69.24 | 1 ΤΜΧ | 1 ΤΜΧ | ΕΛΕΓΧΟΣ-ΠΡΟΣΤΑΣΙΑ ΚΙΝΗΤΗΡΩΝ | PTCTR | 3389110247701 | 1 | 1 | 15 | 16
LC1DT20BL | TeSys D ρελέ ισχύος-4P(4 NO)-AC-1-<lt/>= 440V 20 A-24VDC χαμηλής κατανάλ. πηνίο | 59.06 | 1 ΤΜΧ | 1 ΤΜΧ | ΕΛΕΓΧΟΣ-ΠΡΟΣΤΑΣΙΑ ΚΙΝΗΤΗΡΩΝ | PTCTR | 3389110248296 | 1 | 1 | 15 | 16
LC1DT20C7 | TeSys D ρελέ ισχύος 4P(4 NO) AC1 <lt/>= 440 V 20 A 32 V AC 50/60 Hz πηνίο | 40.73 | 1 ΤΜΧ | 1 ΤΜΧ | ΕΛΕΓΧΟΣ-ΠΡΟΣΤΑΣΙΑ ΚΙΝΗΤΗΡΩΝ | PTCTR | 3389110298383 | 1 | 1
LC1DT20CD | TeSys D ρελέ ισχύος - 4P(4 NO) - AC-1 - <lt/>= 440 V 20 A - 36 V DC πηνίο | 69.24 | 1 ΤΜΧ | 1 ΤΜΧ | ΕΛΕΓΧΟΣ-ΠΡΟΣΤΑΣΙΑ ΚΙΝΗΤΗΡΩΝ | PTCTR | 3389110320671 | 1 | 1
LC1DT20D7 | TeSys D ρελέ ισχύος 4P(4 NO) AC1 <lt/>= 440 V 20 A 42 V AC 50/60 Hz πηνίο | 40.73 | 1 ΤΜΧ | 1 ΤΜΧ | ΕΛΕΓΧΟΣ-ΠΡΟΣΤΑΣΙΑ ΚΙΝΗΤΗΡΩΝ | PTCTR | 3389110298390 | 1 | 1 | 16 | 256
LC1DT20E7 | TeSys D ρελέ ισχύος 4P(4 NO) AC1 <lt/>= 440 V 20 A 48 V AC 50/60 Hz πηνίο | 40.73 | 1 ΤΜΧ | 1 ΤΜΧ | ΕΛΕΓΧΟΣ-ΠΡΟΣΤΑΣΙΑ ΚΙΝΗΤΗΡΩΝ | PTCTR | 3389110244502 | 1 | 1 | 15 | 256
LC1DT20ED | TeSys D ρελέ ισχύος - 4P(4 NO) - AC-1 - <lt/>= 440 V 20 A - 48 V DC πηνίο | 69.24 | 1 ΤΜΧ | 1 ΤΜΧ | ΕΛΕΓΧΟΣ-ΠΡΟΣΤΑΣΙΑ ΚΙΝΗΤΗΡΩΝ | PTCTR | 3389110247718 | 1 | 1 | 15 | 240
LC1DT20EL | TeSys D ρελέ ισχύος-4P(4 NO)-AC-1-<lt/>= 440V 20 A-48VDC χαμηλής κατανάλ. πηνίο | 59.06 | 1 ΤΜΧ | 1 ΤΜΧ | ΕΛΕΓΧΟΣ-ΠΡΟΣΤΑΣΙΑ ΚΙΝΗΤΗΡΩΝ | PTCTR | 3389110248302 | 1 | 1 | 1 | 1
LC1DT20F7 | TeSys D ρελέ ισχύος-4P(4 NO)-AC-1-<lt/>= 440V 20 A-110V~ 50/60 Hz πηνίο | 40.73 | 1 ΤΜΧ | 1 ΤΜΧ | ΕΛΕΓΧΟΣ-ΠΡΟΣΤΑΣΙΑ ΚΙΝΗΤΗΡΩΝ | PTCTR | 3389110298406 | 1 | 1 | 15 | 240
LC1DT20FD | TeSys D ρελέ ισχύος - 4P(4 NO) - AC-1 - <lt/>= 440 V 20 A - 110 V DC πηνίο | 69.24 | 1 ΤΜΧ | 1 ΤΜΧ | ΕΛΕΓΧΟΣ-ΠΡΟΣΤΑΣΙΑ ΚΙΝΗΤΗΡΩΝ | PTCTR | 3389110247787 | 1 | 1 | 15 | 16
LC1DT20FE7 | TeSys D ρελέ ισχύος-4P(4 NO)-AC-1-<lt/>= 440V 20 A-115V~ 50/60 Hz πηνίο | 40.73 | 1 ΤΜΧ | 1 ΤΜΧ | ΕΛΕΓΧΟΣ-ΠΡΟΣΤΑΣΙΑ ΚΙΝΗΤΗΡΩΝ | PTCTR | 3389110244519 | 1 | 1 | 1 | 16
LC1DT20FL | TeSys D ρελέ ισχύος-4P(4 NO)-AC-1-<lt/>= 440V 20 A-110VDC χαμηλής κατανάλ. πηνίο | 59.06 | 1 ΤΜΧ | 1 ΤΜΧ | ΕΛΕΓΧΟΣ-ΠΡΟΣΤΑΣΙΑ ΚΙΝΗΤΗΡΩΝ | PTCTR | 3389110459593 | 1 | 1 | 16 | 256
LC1DT20G7 | TeSys D ρελέ ισχύος-4P(4 NO)-AC-1-<lt/>= 440V 20 A-120V~ 50/60 Hz πηνίο | 40.73 | 1 ΤΜΧ | 1 ΤΜΧ | ΕΛΕΓΧΟΣ-ΠΡΟΣΤΑΣΙΑ ΚΙΝΗΤΗΡΩΝ | PTCTR | 3389110298901 | 1 | 1 | 15 | 240
LC1DT20GD | TeSys D ρελέ ισχύος - 4P(4 NO) - AC-1 - <lt/>= 440 V 20 A - 125 V DC πηνίο | 69.24 | 1 ΤΜΧ | 1 ΤΜΧ | ΕΛΕΓΧΟΣ-ΠΡΟΣΤΑΣΙΑ ΚΙΝΗΤΗΡΩΝ | PTCTR | 3389110320688 | 1 | 1 | 15 | 16
LC1DT20JD | TeSys D ρελέ ισχύος - 4P(4 NO) - AC-1 - <lt/>= 440 V 20 A - 12 V DC πηνίο | 69.24 | 1 ΤΜΧ | 1 ΤΜΧ | ΕΛΕΓΧΟΣ-ΠΡΟΣΤΑΣΙΑ ΚΙΝΗΤΗΡΩΝ | PTCTR | 3389110320695 | 1 | 1 | 20 | 320
LC1DT20JL | TeSys D ρελέ ισχύος-4P(4 NO)-AC-1-<lt/>= 440V 20 A-12VDC χαμηλής κατανάλ. πηνίο | 59.06 | 1 ΤΜΧ | 1 ΤΜΧ | ΕΛΕΓΧΟΣ-ΠΡΟΣΤΑΣΙΑ ΚΙΝΗΤΗΡΩΝ | PTCTR | 3389110463804 |  |  | 20 | 320
LC1DT20L7 | TeSys D ρελέ ισχύος-4P(4 NO)-AC-1-<lt/>= 440V 20 A-200V~ 50/60 Hz πηνίο | 40.73 | 1 ΤΜΧ | 1 ΤΜΧ | ΕΛΕΓΧΟΣ-ΠΡΟΣΤΑΣΙΑ ΚΙΝΗΤΗΡΩΝ | PTCTR | 3389110306149 | 1 | 1 | 1 | 16
LC1DT20M7 | TeSys D ρελέ ισχύος-4P(4 NO)-AC-1-<lt/>= 440V 20 A-220V~ 50/60 Hz πηνίο | 40.73 | 1 ΤΜΧ | 1 ΤΜΧ | ΕΛΕΓΧΟΣ-ΠΡΟΣΤΑΣΙΑ ΚΙΝΗΤΗΡΩΝ | PTCTR | 3389110333831 | 1 | 1 | 15 | 240
LC1DT20MD | TeSys D ρελέ ισχύος - 4P(4 NO) - AC-1 - <lt/>= 440 V 20 A - 220 V DC πηνίο | 69.24 | 1 ΤΜΧ | 1 ΤΜΧ | ΕΛΕΓΧΟΣ-ΠΡΟΣΤΑΣΙΑ ΚΙΝΗΤΗΡΩΝ | PTCTR | 3389110368758 | 1 | 1 | 1 | 16
LC1DT20ML | TeSys D ρελέ ισχύος-4P(4 NO)-AC-1-<lt/>= 440V 20 A-220VDC χαμηλής κατανάλ. πηνίο | 59.06 | 1 ΤΜΧ | 1 ΤΜΧ | ΕΛΕΓΧΟΣ-ΠΡΟΣΤΑΣΙΑ ΚΙΝΗΤΗΡΩΝ | PTCTR | 3389110464313 | 1 | 1 | 15 | 240
LC1DT20N7 | TeSys D ρελέ ισχύος-4P(4 NO)-AC-1-<lt/>= 440V 20 A-415V~ 50/60 Hz πηνίο | 40.73 | 1 ΤΜΧ | 1 ΤΜΧ | ΕΛΕΓΧΟΣ-ΠΡΟΣΤΑΣΙΑ ΚΙΝΗΤΗΡΩΝ | PTCTR | 3389110333848 | 1 | 1 | 15 | 240
LC1DT20ND | TeSys D ρελέ ισχύος - 4P(4 NO) - AC-1 - <lt/>= 440 V 20 A - 60 V DC πηνίο | 69.24 | 1 ΤΜΧ | 1 ΤΜΧ | ΕΛΕΓΧΟΣ-ΠΡΟΣΤΑΣΙΑ ΚΙΝΗΤΗΡΩΝ | PTCTR | 3389110320725 | 1 | 1 | 20 | 320
LC1DT20P7 | TeSys D ρελέ ισχύος-4P(4 NO)-AC-1-<lt/>= 440V 20 A-230V~ 50/60 Hz πηνίο | 40.73 | 1 ΤΜΧ | 1 ΤΜΧ | ΕΛΕΓΧΟΣ-ΠΡΟΣΤΑΣΙΑ ΚΙΝΗΤΗΡΩΝ | PTCTR | 3389110244526 | 1 | 1 | 15 | 240
LC1DT20Q7 | TeSys D ρελέ ισχύος-4P(4 NO)-AC-1-<lt/>= 440V 20 A-380V~ 50/60 Hz πηνίο | 40.73 | 1 ΤΜΧ | 1 ΤΜΧ | ΕΛΕΓΧΟΣ-ΠΡΟΣΤΑΣΙΑ ΚΙΝΗΤΗΡΩΝ | PTCTR | 3389110333862 | 1 | 1 | 1 | 20
LC1DT20R7 | TeSys D ρελέ ισχύος-4P(4 NO)-AC-1-<lt/>= 440V 20 A-440V~ 50/60 Hz πηνίο | 40.73 | 1 ΤΜΧ | 1 ΤΜΧ | ΕΛΕΓΧΟΣ-ΠΡΟΣΤΑΣΙΑ ΚΙΝΗΤΗΡΩΝ | PTCTR | 3389110333886 | 1 | 1 | 1
LC1DT20SD | TeSys D ρελέ ισχύος - 4P(4 NO) - AC-1 - <lt/>= 440 V 20 A - 72 V DC πηνίο | 69.24 | 1 ΤΜΧ | 1 ΤΜΧ | ΕΛΕΓΧΟΣ-ΠΡΟΣΤΑΣΙΑ ΚΙΝΗΤΗΡΩΝ | PTCTR | 3389118007215 | 1 | 1 | 1
LC1DT20T7 | TeSys D ρελέ ισχύος-4P(4 NO)-AC-1-<lt/>= 440V 20 A-480V~ 50/60 Hz πηνίο | 40.73 | 1 ΤΜΧ | 1 ΤΜΧ | ΕΛΕΓΧΟΣ-ΠΡΟΣΤΑΣΙΑ ΚΙΝΗΤΗΡΩΝ | PTCTR | 3389110333893 | 1 | 1
LC1DT20U7 | TeSys D ρελέ ισχύος-4P(4 NO)-AC-1-<lt/>= 440V 20 A-240V~ 50/60 Hz πηνίο | 40.73 | 1 ΤΜΧ | 1 ΤΜΧ | ΕΛΕΓΧΟΣ-ΠΡΟΣΤΑΣΙΑ ΚΙΝΗΤΗΡΩΝ | PTCTR | 3389110577631 | 1 | 1 | 15 | 256
LC1DT20UD | TeSys D ρελέ ισχύος - 4P(4 NO) - AC-1 - <lt/>= 440 V 20 A - 250 V DC πηνίο | 69.24 | 1 ΤΜΧ | 1 ΤΜΧ | ΕΛΕΓΧΟΣ-ΠΡΟΣΤΑΣΙΑ ΚΙΝΗΤΗΡΩΝ | PTCTR | 3389110320985 | 1 | 1 | 15 | 240
LC1DT20V7 | TeSys D ρελέ ισχύος-4P(4 NO)-AC-1-<lt/>= 440V 20 A-400V~ 50/60 Hz πηνίο | 40.73 | 1 ΤΜΧ | 1 ΤΜΧ | ΕΛΕΓΧΟΣ-ΠΡΟΣΤΑΣΙΑ ΚΙΝΗΤΗΡΩΝ | PTCTR | 3389110244533 | 1 | 1 | 15 | 36
LC1DT25B7 | TeSys D ρελέ ισχύος 4P(4 NO) AC1 <lt/>= 440 V 25 A 24 V AC 50/60 Hz πηνίο | 46.16 | 1 ΤΜΧ | 1 ΤΜΧ | ΕΛΕΓΧΟΣ-ΠΡΟΣΤΑΣΙΑ ΚΙΝΗΤΗΡΩΝ | PTCTR | 3389110244540 | 1 | 1 | 15 | 240
LC1DT25BD | TeSys D ρελέ ισχύος - 4P(4 NO) - AC-1 - <lt/>= 440 V 25 A - 24 V DC πηνίο | 78.47 | 1 ΤΜΧ | 1 ΤΜΧ | ΕΛΕΓΧΟΣ-ΠΡΟΣΤΑΣΙΑ ΚΙΝΗΤΗΡΩΝ | PTCTR | 3389110247794 | 1 | 1 | 15 | 16
LC1DT25BL | TeSys D ρελέ ισχύος-4P(4 NO)-AC-1-<lt/>= 440V 25 A-24VDC χαμηλής κατανάλ. πηνίο | 66.93 | 1 ΤΜΧ | 1 ΤΜΧ | ΕΛΕΓΧΟΣ-ΠΡΟΣΤΑΣΙΑ ΚΙΝΗΤΗΡΩΝ | PTCTR | 3389110248326 | 1 | 1 | 15 | 16
LC1DT25C7 | TeSys D ρελέ ισχύος 4P(4 NO) AC1 <lt/>= 440 V 25 A 32 V AC 50/60 Hz πηνίο | 46.16 | 1 ΤΜΧ | 1 ΤΜΧ | ΕΛΕΓΧΟΣ-ΠΡΟΣΤΑΣΙΑ ΚΙΝΗΤΗΡΩΝ | PTCTR | 3389110333923 | 1 | 1
LC1DT25CD | TeSys D ρελέ ισχύος - 4P(4 NO) - AC-1 - <lt/>= 440 V 25 A - 36 V DC πηνίο | 78.47 | 1 ΤΜΧ | 1 ΤΜΧ | ΕΛΕΓΧΟΣ-ΠΡΟΣΤΑΣΙΑ ΚΙΝΗΤΗΡΩΝ | PTCTR | 3389110324310 | 1 | 1 | 24 | 192
LC1DT25D7 | TeSys D ρελέ ισχύος 4P(4 NO) AC1 <lt/>= 440 V 25 A 42 V AC 50/60 Hz πηνίο | 46.16 | 1 ΤΜΧ | 1 ΤΜΧ | ΕΛΕΓΧΟΣ-ΠΡΟΣΤΑΣΙΑ ΚΙΝΗΤΗΡΩΝ | PTCTR | 3389110673715 | 1 | 1 | 36 | 576
LC1DT25E7 | TeSys D ρελέ ισχύος 4P(4 NO) AC1 <lt/>= 440 V 25 A 48 V AC 50/60 Hz πηνίο | 46.16 | 1 ΤΜΧ | 1 ΤΜΧ | ΕΛΕΓΧΟΣ-ΠΡΟΣΤΑΣΙΑ ΚΙΝΗΤΗΡΩΝ | PTCTR | 3389110244557 | 1 | 1 | 15 | 240
LC1DT25ED | TeSys D ρελέ ισχύος - 4P(4 NO) - AC-1 - <lt/>= 440 V 25 A - 48 V DC πηνίο | 78.47 | 1 ΤΜΧ | 1 ΤΜΧ | ΕΛΕΓΧΟΣ-ΠΡΟΣΤΑΣΙΑ ΚΙΝΗΤΗΡΩΝ | PTCTR | 3389110247800 | 1 | 1 | 15 | 16
LC1DT25EL | TeSys D ρελέ ισχύος-4P(4 NO)-AC-1-<lt/>= 440V 25 A-48VDC χαμηλής κατανάλ. πηνίο | 66.93 | 1 ΤΜΧ | 1 ΤΜΧ | ΕΛΕΓΧΟΣ-ΠΡΟΣΤΑΣΙΑ ΚΙΝΗΤΗΡΩΝ | PTCTR | 3389110248319 | 1 | 1 | 8 | 256
LC1DT25F7 | TeSys D ρελέ ισχύος-4P(4 NO)-AC-1-<lt/>= 440V 25 A-110V~ 50/60 Hz πηνίο | 46.16 | 1 ΤΜΧ | 1 ΤΜΧ | ΕΛΕΓΧΟΣ-ΠΡΟΣΤΑΣΙΑ ΚΙΝΗΤΗΡΩΝ | PTCTR | 3389110577662 | 1 | 1 | 15 | 256
LC1DT25FD | TeSys D ρελέ ισχύος - 4P(4 NO) - AC-1 - <lt/>= 440 V 25 A - 110 V DC πηνίο | 78.47 | 1 ΤΜΧ | 1 ΤΜΧ | ΕΛΕΓΧΟΣ-ΠΡΟΣΤΑΣΙΑ ΚΙΝΗΤΗΡΩΝ | PTCTR | 3389110247817 | 1 | 1 | 1 | 15
LC1DT25FE7 | TeSys D ρελέ ισχύος-4P(4 NO)-AC-1-<lt/>= 440V 25 A-115V~ 50/60 Hz πηνίο | 46.16 | 1 ΤΜΧ | 1 ΤΜΧ | ΕΛΕΓΧΟΣ-ΠΡΟΣΤΑΣΙΑ ΚΙΝΗΤΗΡΩΝ | PTCTR | 3389110244564 | 1 | 1 | 1 | 15
LC1DT25FL | TeSys D ρελέ ισχύος-4P(4 NO)-AC-1-<lt/>= 440V 25 A-110VDC χαμηλής κατανάλ. πηνίο | 66.93 | 1 ΤΜΧ | 1 ΤΜΧ | ΕΛΕΓΧΟΣ-ΠΡΟΣΤΑΣΙΑ ΚΙΝΗΤΗΡΩΝ | PTCTR | 3389110468182 | 1 | 1
LC1DT25G7 | TeSys D ρελέ ισχύος-4P(4 NO)-AC-1-<lt/>= 440V 25 A-120V~ 50/60 Hz πηνίο | 46.16 | 1 ΤΜΧ | 1 ΤΜΧ | ΕΛΕΓΧΟΣ-ΠΡΟΣΤΑΣΙΑ ΚΙΝΗΤΗΡΩΝ | PTCTR | 3389110333930 | 1 | 1 | 15
LC1DT25GD | TeSys D ρελέ ισχύος - 4P(4 NO) - AC-1 - <lt/>= 440 V 25 A - 125 V DC πηνίο | 78.47 | 1 ΤΜΧ | 1 ΤΜΧ | ΕΛΕΓΧΟΣ-ΠΡΟΣΤΑΣΙΑ ΚΙΝΗΤΗΡΩΝ | PTCTR | 3389110325324 | 1 | 1 | 15 | 240
LC1DT25JD | TeSys D ρελέ ισχύος - 4P(4 NO) - AC-1 - <lt/>= 440 V 25 A - 12 V DC πηνίο | 78.47 | 1 ΤΜΧ | 1 ΤΜΧ | ΕΛΕΓΧΟΣ-ΠΡΟΣΤΑΣΙΑ ΚΙΝΗΤΗΡΩΝ | PTCTR | 3389110325348 | 1 | 1 | 5 | 160
LC1DT25JL | TeSys D ρελέ ισχύος-4P(4 NO)-AC-1-<lt/>= 440V 25 A-12VDC χαμηλής κατανάλ. πηνίο | 66.93 | 1 ΤΜΧ | 1 ΤΜΧ | ΕΛΕΓΧΟΣ-ΠΡΟΣΤΑΣΙΑ ΚΙΝΗΤΗΡΩΝ | PTCTR | 3389110468199 | 1 | 1
LC1DT25L7 | TeSys D ρελέ ισχύος-4P(4 NO)-AC-1-<lt/>= 440V 25 A-200V~ 50/60 Hz πηνίο | 46.16 | 1 ΤΜΧ | 1 ΤΜΧ | ΕΛΕΓΧΟΣ-ΠΡΟΣΤΑΣΙΑ ΚΙΝΗΤΗΡΩΝ | PTCTR | 3389118017320 | 1 | 1 | 1
LC1DT25LE7 | TeSys D ρελέ ισχύος-4P(4 NO)-AC-1-<lt/>= 440V 25 A-208V~ 50/60 Hz πηνίο | 46.16 | 1 ΤΜΧ | 1 ΤΜΧ | ΕΛΕΓΧΟΣ-ΠΡΟΣΤΑΣΙΑ ΚΙΝΗΤΗΡΩΝ | PTCTR | 3389110333954 | 1 | 1
LC1DT25M7 | TeSys D ρελέ ισχύος-4P(4 NO)-AC-1-<lt/>= 440V 25 A-220V~ 50/60 Hz πηνίο | 46.16 | 1 ΤΜΧ | 1 ΤΜΧ | ΕΛΕΓΧΟΣ-ΠΡΟΣΤΑΣΙΑ ΚΙΝΗΤΗΡΩΝ | PTCTR | 3389110577679 | 1 | 1 | 15 | 240
LC1DT25MD | TeSys D ρελέ ισχύος - 4P(4 NO) - AC-1 - <lt/>= 440 V 25 A - 220 V DC πηνίο | 78.47 | 1 ΤΜΧ | 1 ΤΜΧ | ΕΛΕΓΧΟΣ-ΠΡΟΣΤΑΣΙΑ ΚΙΝΗΤΗΡΩΝ | PTCTR | 3389110368765 | 1 | 1 | 1 | 15
LC1DT25ML | TeSys D ρελέ ισχύος-4P(4 NO)-AC-1-<lt/>= 440V 25 A-220VDC χαμηλής κατανάλ. πηνίο | 66.93 | 1 ΤΜΧ | 1 ΤΜΧ | ΕΛΕΓΧΟΣ-ΠΡΟΣΤΑΣΙΑ ΚΙΝΗΤΗΡΩΝ | PTCTR | 3389110468502 | 1 | 1 | 15 | 240
LC1DT25N7 | TeSys D ρελέ ισχύος-4P(4 NO)-AC-1-<lt/>= 440V 25 A-415V~ 50/60 Hz πηνίο | 46.16 | 1 ΤΜΧ | 1 ΤΜΧ | ΕΛΕΓΧΟΣ-ΠΡΟΣΤΑΣΙΑ ΚΙΝΗΤΗΡΩΝ | PTCTR | 3389110333961 | 1 | 1 | 1 | 16
LC1DT25ND | TeSys D ρελέ ισχύος - 4P(4 NO) - AC-1 - <lt/>= 440 V 25 A - 60 V DC πηνίο | 78.47 | 1 ΤΜΧ | 1 ΤΜΧ | ΕΛΕΓΧΟΣ-ΠΡΟΣΤΑΣΙΑ ΚΙΝΗΤΗΡΩΝ | PTCTR | 3389110325362 | 1 | 1 | 15 | 240
LC1DT25P7 | TeSys D ρελέ ισχύος-4P(4 NO)-AC-1-<lt/>= 440V 25 A-230V~ 50/60 Hz πηνίο | 46.16 | 1 ΤΜΧ | 1 ΤΜΧ | ΕΛΕΓΧΟΣ-ΠΡΟΣΤΑΣΙΑ ΚΙΝΗΤΗΡΩΝ | PTCTR | 3389110244571 | 1 | 1 | 15 | 240
LC1DT25Q7 | TeSys D ρελέ ισχύος-4P(4 NO)-AC-1-<lt/>= 440V 25 A-380V~ 50/60 Hz πηνίο | 46.16 | 1 ΤΜΧ | 1 ΤΜΧ | ΕΛΕΓΧΟΣ-ΠΡΟΣΤΑΣΙΑ ΚΙΝΗΤΗΡΩΝ | PTCTR | 3389110333985 | 1 | 1 | 1 | 20
LC1DT25R7 | TeSys D ρελέ ισχύος-4P(4 NO)-AC-1-<lt/>= 440V 25 A-440V~ 50/60 Hz πηνίο | 46.16 | 1 ΤΜΧ | 1 ΤΜΧ | ΕΛΕΓΧΟΣ-ΠΡΟΣΤΑΣΙΑ ΚΙΝΗΤΗΡΩΝ | PTCTR | 3389110333992 | 1 | 1 | 1
LC1DT25RD | TeSys D ρελέ ισχύος - 4P(4 NO) - AC-1 - <lt/>= 440 V 25 A - 440 V DC πηνίο | 78.47 | 1 ΤΜΧ | 1 ΤΜΧ | ΕΛΕΓΧΟΣ-ΠΡΟΣΤΑΣΙΑ ΚΙΝΗΤΗΡΩΝ | PTCTR | 3389110325386 | 1 | 1
LC1DT25SD | TeSys D ρελέ ισχύος - 4P(4 NO) - AC-1 - <lt/>= 440 V 25 A - 72 V DC πηνίο | 78.47 | 1 ΤΜΧ | 1 ΤΜΧ | ΕΛΕΓΧΟΣ-ΠΡΟΣΤΑΣΙΑ ΚΙΝΗΤΗΡΩΝ | PTCTR | 3389110445299 | 1 | 1 | 1 | 1
LC1DT25SL | TeSys D ρελέ ισχύος-4P(4 NO)-AC-1-<lt/>= 440V 25 A-72VDC χαμηλής κατανάλ. πηνίο | 66.93 | 1 ΤΜΧ | 1 ΤΜΧ | ΕΛΕΓΧΟΣ-ΠΡΟΣΤΑΣΙΑ ΚΙΝΗΤΗΡΩΝ | PTCTR | 3389110468519 | 1 | 1 | 1
LC1DT25U7 | TeSys D ρελέ ισχύος-4P(4 NO)-AC-1-<lt/>= 440V 25 A-240V~ 50/60 Hz πηνίο | 46.16 | 1 ΤΜΧ | 1 ΤΜΧ | ΕΛΕΓΧΟΣ-ΠΡΟΣΤΑΣΙΑ ΚΙΝΗΤΗΡΩΝ | PTCTR | 3389110577686 | 1 | 1 | 15 | 256
LC1DT25UD | TeSys D ρελέ ισχύος - 4P(4 NO) - AC-1 - <lt/>= 440 V 25 A - 250 V DC πηνίο | 78.47 | 1 ΤΜΧ | 1 ΤΜΧ | ΕΛΕΓΧΟΣ-ΠΡΟΣΤΑΣΙΑ ΚΙΝΗΤΗΡΩΝ | PTCTR | 3389110325867 | 1 | 1 | 16 | 256
LC1DT25V7 | TeSys D ρελέ ισχύος-4P(4 NO)-AC-1-<lt/>= 440V 25 A-400V~ 50/60 Hz πηνίο | 46.16 | 1 ΤΜΧ | 1 ΤΜΧ | ΕΛΕΓΧΟΣ-ΠΡΟΣΤΑΣΙΑ ΚΙΝΗΤΗΡΩΝ | PTCTR | 3389110244588 | 1 | 1 | 15 | 256
LC1DT25W7 | TeSys D ρελέ ισχύος-4P(4 NO)-AC-1-<lt/>= 440V 25 A-277V~ 50/60 Hz πηνίο | 46.16 | 1 ΤΜΧ | 1 ΤΜΧ | ΕΛΕΓΧΟΣ-ΠΡΟΣΤΑΣΙΑ ΚΙΝΗΤΗΡΩΝ | PTCTR | 3389118046702 | 1 | 1 | 15 | 240
LC1DT32B7 | TeSys D ρελέ ισχύος 4P(4 NO) AC1 <lt/>= 440 V 32 A 24 V AC 50/60 Hz πηνίο | 62.14 | 1 ΤΜΧ | 1 ΤΜΧ | ΕΛΕΓΧΟΣ-ΠΡΟΣΤΑΣΙΑ ΚΙΝΗΤΗΡΩΝ | PTCTR | 3389110244595 | 1 | 1 | 15 | 256
LC1DT32BD | TeSys D ρελέ ισχύος - 4P(4 NO) - AC-1 - <lt/>= 440 V 32 A - 24 V DC πηνίο | 105.65 | 1 ΤΜΧ | 1 ΤΜΧ | ΕΛΕΓΧΟΣ-ΠΡΟΣΤΑΣΙΑ ΚΙΝΗΤΗΡΩΝ | PTCTR | 3389110247824 | 1 | 1 | 15 | 16
LC1DT32BL | TeSys D ρελέ ισχύος-4P(4 NO)-AC-1-<lt/>= 440V 32 A-24VDC χαμηλής κατανάλ. πηνίο | 90.11 | 1 ΤΜΧ | 1 ΤΜΧ | ΕΛΕΓΧΟΣ-ΠΡΟΣΤΑΣΙΑ ΚΙΝΗΤΗΡΩΝ | PTCTR | 3389110248333 | 1 | 1 | 15 | 16
LC1DT32CD | TeSys D ρελέ ισχύος - 4P(4 NO) - AC-1 - <lt/>= 440 V 32 A - 36 V DC πηνίο | 105.65 | 1 ΤΜΧ | 1 ΤΜΧ | ΕΛΕΓΧΟΣ-ΠΡΟΣΤΑΣΙΑ ΚΙΝΗΤΗΡΩΝ | PTCTR | 3389110326598 | 1 | 1
LC1DT32D7 | TeSys D ρελέ ισχύος 4P(4 NO) AC1 <lt/>= 440 V 32 A 42 V AC 50/60 Hz πηνίο | 62.14 | 1 ΤΜΧ | 1 ΤΜΧ | ΕΛΕΓΧΟΣ-ΠΡΟΣΤΑΣΙΑ ΚΙΝΗΤΗΡΩΝ | PTCTR | 3389110338102 | 1 | 1 | 15 | 240
LC1DT32E7 | TeSys D ρελέ ισχύος 4P(4 NO) AC1 <lt/>= 440 V 32 A 48 V AC 50/60 Hz πηνίο | 62.14 | 1 ΤΜΧ | 1 ΤΜΧ | ΕΛΕΓΧΟΣ-ΠΡΟΣΤΑΣΙΑ ΚΙΝΗΤΗΡΩΝ | PTCTR | 3389110244601 | 1 | 1 | 15 | 256
LC1DT32ED | TeSys D ρελέ ισχύος - 4P(4 NO) - AC-1 - <lt/>= 440 V 32 A - 48 V DC πηνίο | 105.65 | 1 ΤΜΧ | 1 ΤΜΧ | ΕΛΕΓΧΟΣ-ΠΡΟΣΤΑΣΙΑ ΚΙΝΗΤΗΡΩΝ | PTCTR | 3389110247831 | 1 | 1 | 1 | 1
LC1DT32EL | TeSys D ρελέ ισχύος-4P(4 NO)-AC-1-<lt/>= 440V 32 A-48VDC χαμηλής κατανάλ. πηνίο | 90.11 | 1 ΤΜΧ | 1 ΤΜΧ | ΕΛΕΓΧΟΣ-ΠΡΟΣΤΑΣΙΑ ΚΙΝΗΤΗΡΩΝ | PTCTR | 3389110248340 | 1 | 1 | 1 | 4
LC1DT32F7 | TeSys D ρελέ ισχύος-4P(4 NO)-AC-1-<lt/>= 440V 32 A-110V~ 50/60 Hz πηνίο | 62.14 | 1 ΤΜΧ | 1 ΤΜΧ | ΕΛΕΓΧΟΣ-ΠΡΟΣΤΑΣΙΑ ΚΙΝΗΤΗΡΩΝ | PTCTR | 3389110338126 | 1 | 1 | 15 | 16
LC1DT32FD | TeSys D ρελέ ισχύος - 4P(4 NO) - AC-1 - <lt/>= 440 V 32 A - 110 V DC πηνίο | 105.65 | 1 ΤΜΧ | 1 ΤΜΧ | ΕΛΕΓΧΟΣ-ΠΡΟΣΤΑΣΙΑ ΚΙΝΗΤΗΡΩΝ | PTCTR | 3389110247848 | 1 | 1 | 1 | 1
LC1DT32FE7 | TeSys D ρελέ ισχύος-4P(4 NO)-AC-1-<lt/>= 440V 32 A-115V~ 50/60 Hz πηνίο | 62.14 | 1 ΤΜΧ | 1 ΤΜΧ | ΕΛΕΓΧΟΣ-ΠΡΟΣΤΑΣΙΑ ΚΙΝΗΤΗΡΩΝ | PTCTR | 3389110244618 | 1 | 1 | 15 | 256
LC1DT32G7 | TeSys D ρελέ ισχύος-4P(4 NO)-AC-1-<lt/>= 440V 32 A-120V~ 50/60 Hz πηνίο | 62.14 | 1 ΤΜΧ | 1 ΤΜΧ | ΕΛΕΓΧΟΣ-ΠΡΟΣΤΑΣΙΑ ΚΙΝΗΤΗΡΩΝ | PTCTR | 3389110338140 | 1 | 1 | 15
LC1DT32GD | TeSys D ρελέ ισχύος - 4P(4 NO) - AC-1 - <lt/>= 440 V 32 A - 125 V DC πηνίο | 105.65 | 1 ΤΜΧ | 1 ΤΜΧ | ΕΛΕΓΧΟΣ-ΠΡΟΣΤΑΣΙΑ ΚΙΝΗΤΗΡΩΝ | PTCTR | 3389110326604 | 1 | 1 | 15 | 240
LC1DT32JD | TeSys D ρελέ ισχύος - 4P(4 NO) - AC-1 - <lt/>= 440 V 32 A - 12 V DC πηνίο | 105.65 | 1 ΤΜΧ | 1 ΤΜΧ | ΕΛΕΓΧΟΣ-ΠΡΟΣΤΑΣΙΑ ΚΙΝΗΤΗΡΩΝ | PTCTR | 3389110326611 | 1 | 1 | 1 | 1
LC1DT32LE7 | TeSys D ρελέ ισχύος-4P(4 NO)-AC-1-<lt/>= 440V 32 A-208V~ 50/60 Hz πηνίο | 62.14 | 1 ΤΜΧ | 1 ΤΜΧ | ΕΛΕΓΧΟΣ-ΠΡΟΣΤΑΣΙΑ ΚΙΝΗΤΗΡΩΝ | PTCTR | 3389110338201 | 1 | 1
LC1DT32M7 | TeSys D ρελέ ισχύος-4P(4 NO)-AC-1-<lt/>= 440V 32 A-220V~ 50/60 Hz πηνίο | 62.14 | 1 ΤΜΧ | 1 ΤΜΧ | ΕΛΕΓΧΟΣ-ΠΡΟΣΤΑΣΙΑ ΚΙΝΗΤΗΡΩΝ | PTCTR | 3389110338225 | 1 | 1 | 15 | 240
LC1DT32MD | TeSys D ρελέ ισχύος - 4P(4 NO) - AC-1 - <lt/>= 440 V 32 A - 220 V DC πηνίο | 105.65 | 1 ΤΜΧ | 1 ΤΜΧ | ΕΛΕΓΧΟΣ-ΠΡΟΣΤΑΣΙΑ ΚΙΝΗΤΗΡΩΝ | PTCTR | 3389110445381 | 1 | 1 | 36 | 576
LC1DT32ML | TeSys D ρελέ ισχύος-4P(4 NO)-AC-1-<lt/>= 440V 32 A-220VDC χαμηλής κατανάλ. πηνίο | 90.11 | 1 ΤΜΧ | 1 ΤΜΧ | ΕΛΕΓΧΟΣ-ΠΡΟΣΤΑΣΙΑ ΚΙΝΗΤΗΡΩΝ | PTCTR | 3389110468892 | 1 | 1 | 15 | 240
LC1DT32N7 | TeSys D ρελέ ισχύος-4P(4 NO)-AC-1-<lt/>= 440V 32 A-415V~ 50/60 Hz πηνίο | 62.14 | 1 ΤΜΧ | 1 ΤΜΧ | ΕΛΕΓΧΟΣ-ΠΡΟΣΤΑΣΙΑ ΚΙΝΗΤΗΡΩΝ | PTCTR | 3389110338249 | 1 | 1 | 1 | 16
LC1DT32ND | TeSys D ρελέ ισχύος - 4P(4 NO) - AC-1 - <lt/>= 440 V 32 A - 60 V DC πηνίο | 105.65 | 1 ΤΜΧ | 1 ΤΜΧ | ΕΛΕΓΧΟΣ-ΠΡΟΣΤΑΣΙΑ ΚΙΝΗΤΗΡΩΝ | PTCTR | 3389110329704 | 1 | 1
LC1DT32P7 | TeSys D ρελέ ισχύος-4P(4 NO)-AC-1-<lt/>= 440V 32 A-230V~ 50/60 Hz πηνίο | 62.14 | 1 ΤΜΧ | 1 ΤΜΧ | ΕΛΕΓΧΟΣ-ΠΡΟΣΤΑΣΙΑ ΚΙΝΗΤΗΡΩΝ | PTCTR | 3389110244625 | 1 | 1 | 15 | 240
LC1DT32Q7 | TeSys D ρελέ ισχύος-4P(4 NO)-AC-1-<lt/>= 440V 32 A-380V~ 50/60 Hz πηνίο | 62.14 | 1 ΤΜΧ | 1 ΤΜΧ | ΕΛΕΓΧΟΣ-ΠΡΟΣΤΑΣΙΑ ΚΙΝΗΤΗΡΩΝ | PTCTR | 3389110338287 | 1 | 1 | 1 | 16
LC1DT32R7 | TeSys D ρελέ ισχύος-4P(4 NO)-AC-1-<lt/>= 440V 32 A-440V~ 50/60 Hz πηνίο | 62.14 | 1 ΤΜΧ | 1 ΤΜΧ | ΕΛΕΓΧΟΣ-ΠΡΟΣΤΑΣΙΑ ΚΙΝΗΤΗΡΩΝ | PTCTR | 3389110338300 | 1 | 1 | 15 | 240
LC1DT32SD | TeSys D ρελέ ισχύος - 4P(4 NO) - AC-1 - <lt/>= 440 V 32 A - 72 V DC πηνίο | 105.65 | 1 ΤΜΧ | 1 ΤΜΧ | ΕΛΕΓΧΟΣ-ΠΡΟΣΤΑΣΙΑ ΚΙΝΗΤΗΡΩΝ | PTCTR | 3389118016712 | 1 | 1 | 12 | 192
LC1DT32U7 | TeSys D ρελέ ισχύος-4P(4 NO)-AC-1-<lt/>= 440V 32 A-240V~ 50/60 Hz πηνίο | 62.14 | 1 ΤΜΧ | 1 ΤΜΧ | ΕΛΕΓΧΟΣ-ΠΡΟΣΤΑΣΙΑ ΚΙΝΗΤΗΡΩΝ | PTCTR | 3389110338348 | 1 | 1 | 15 | 16
LC1DT32V7 | TeSys D ρελέ ισχύος-4P(4 NO)-AC-1-<lt/>= 440V 32 A-400V~ 50/60 Hz πηνίο | 62.14 | 1 ΤΜΧ | 1 ΤΜΧ | ΕΛΕΓΧΟΣ-ΠΡΟΣΤΑΣΙΑ ΚΙΝΗΤΗΡΩΝ | PTCTR | 3389110244632 | 1 | 1 | 36 | 576
LC1DT40B7 | TeSys D ρελέ ισχύος 4P(4 NO) AC1 <lt/>= 440 V 40 A 24 V AC 50/60 Hz πηνίο | 84.87 | 1 ΤΜΧ | 1 ΤΜΧ | ΕΛΕΓΧΟΣ-ΠΡΟΣΤΑΣΙΑ ΚΙΝΗΤΗΡΩΝ | PTCTR | 3389110244649 | 1 | 1 | 15 | 256
LC1DT40BD | TeSys D ρελέ ισχύος - 4P(4 NO) - AC-1 - <lt/>= 440 V 40 A - 24 V DC πηνίο | 144.28 | 1 ΤΜΧ | 1 ΤΜΧ | ΕΛΕΓΧΟΣ-ΠΡΟΣΤΑΣΙΑ ΚΙΝΗΤΗΡΩΝ | PTCTR | 3389110247855 | 1 | 1 | 15 | 16
LC1DT40BL | TeSys D ρελέ ισχύος-4P(4 NO)-AC-1-<lt/>= 440V 40 A-24VDC χαμηλής κατανάλ. πηνίο | 123.06 | 1 ΤΜΧ | 1 ΤΜΧ | ΕΛΕΓΧΟΣ-ΠΡΟΣΤΑΣΙΑ ΚΙΝΗΤΗΡΩΝ | PTCTR | 3389110248357 | 1 | 1 | 15 | 16
LC1DT40C7 | TeSys D ρελέ ισχύος 4P(4 NO) AC1 <lt/>= 440 V 40 A 32 V AC 50/60 Hz πηνίο | 84.87 | 1 ΤΜΧ | 1 ΤΜΧ | ΕΛΕΓΧΟΣ-ΠΡΟΣΤΑΣΙΑ ΚΙΝΗΤΗΡΩΝ | PTCTR | 3389110339505 | 1 | 1
LC1DT40CD | TeSys D ρελέ ισχύος - 4P(4 NO) - AC-1 - <lt/>= 440 V 40 A - 36 V DC πηνίο | 144.28 | 1 ΤΜΧ | 1 ΤΜΧ | ΕΛΕΓΧΟΣ-ΠΡΟΣΤΑΣΙΑ ΚΙΝΗΤΗΡΩΝ | PTCTR | 3389110330922 | 1 | 1 | 36 | 576
LC1DT40D7 | TeSys D ρελέ ισχύος 4P(4 NO) AC1 <lt/>= 440 V 40 A 42 V AC 50/60 Hz πηνίο | 84.87 | 1 ΤΜΧ | 1 ΤΜΧ | ΕΛΕΓΧΟΣ-ΠΡΟΣΤΑΣΙΑ ΚΙΝΗΤΗΡΩΝ | PTCTR | 3389110673722 | 1 | 1 | 1 | 16
LC1DT40E7 | TeSys D ρελέ ισχύος 4P(4 NO) AC1 <lt/>= 440 V 40 A 48 V AC 50/60 Hz πηνίο | 84.87 | 1 ΤΜΧ | 1 ΤΜΧ | ΕΛΕΓΧΟΣ-ΠΡΟΣΤΑΣΙΑ ΚΙΝΗΤΗΡΩΝ | PTCTR | 3389110244656 | 1 | 1 | 15 | 256
LC1DT40ED | TeSys D ρελέ ισχύος - 4P(4 NO) - AC-1 - <lt/>= 440 V 40 A - 48 V DC πηνίο | 144.28 | 1 ΤΜΧ | 1 ΤΜΧ | ΕΛΕΓΧΟΣ-ΠΡΟΣΤΑΣΙΑ ΚΙΝΗΤΗΡΩΝ | PTCTR | 3389110247862 | 1 | 1 | 15 | 16
LC1DT40EL | TeSys D ρελέ ισχύος-4P(4 NO)-AC-1-<lt/>= 440V 40 A-48VDC χαμηλής κατανάλ πηνίο | 123.06 | 1 ΤΜΧ | 1 ΤΜΧ | ΕΛΕΓΧΟΣ-ΠΡΟΣΤΑΣΙΑ ΚΙΝΗΤΗΡΩΝ | PTCTR | 3389110248364 | 1 | 1 | 1 | 15
LC1DT40F7 | TeSys D ρελέ ισχύος-4P(4 NO)-AC-1-<lt/>= 440V 40 A-110V~ 50/60 Hz πηνίο | 84.87 | 1 ΤΜΧ | 1 ΤΜΧ | ΕΛΕΓΧΟΣ-ΠΡΟΣΤΑΣΙΑ ΚΙΝΗΤΗΡΩΝ | PTCTR | 3389110577693 | 1 | 1 | 15 | 256
LC1DT40FD | TeSys D ρελέ ισχύος - 4P(4 NO) - AC-1 - <lt/>= 440 V 40 A - 110 V DC πηνίο | 144.28 | 1 ΤΜΧ | 1 ΤΜΧ | ΕΛΕΓΧΟΣ-ΠΡΟΣΤΑΣΙΑ ΚΙΝΗΤΗΡΩΝ | PTCTR | 3389110247879 | 1 | 1 | 15 | 16
LC1DT40FE7 | TeSys D ρελέ ισχύος-4P(4 NO)-AC-1-<lt/>= 440V 40 A-115V~ 50/60 Hz πηνίο | 84.87 | 1 ΤΜΧ | 1 ΤΜΧ | ΕΛΕΓΧΟΣ-ΠΡΟΣΤΑΣΙΑ ΚΙΝΗΤΗΡΩΝ | PTCTR | 3389110244762 | 1 | 1 | 15 | 256
LC1DT40FL | TeSys D ρελέ ισχύος-4P(4 NO)-AC-1-<lt/>= 440V 40 A-110VDC χαμηλής κατανάλ πηνίο | 123.06 | 1 ΤΜΧ | 1 ΤΜΧ | ΕΛΕΓΧΟΣ-ΠΡΟΣΤΑΣΙΑ ΚΙΝΗΤΗΡΩΝ | PTCTR | 3389110468960 | 1 | 1 | 30 | 240
LC1DT40G7 | TeSys D ρελέ ισχύος-4P(4 NO)-AC-1-<lt/>= 440V 40 A-120V~ 50/60 Hz πηνίο | 84.87 | 1 ΤΜΧ | 1 ΤΜΧ | ΕΛΕΓΧΟΣ-ΠΡΟΣΤΑΣΙΑ ΚΙΝΗΤΗΡΩΝ | PTCTR | 3389110339567 | 1 | 1 | 15 | 240
LC1DT40GD | TeSys D ρελέ ισχύος - 4P(4 NO) - AC-1 - <lt/>= 440 V 40 A - 125 V DC πηνίο | 144.28 | 1 ΤΜΧ | 1 ΤΜΧ | ΕΛΕΓΧΟΣ-ΠΡΟΣΤΑΣΙΑ ΚΙΝΗΤΗΡΩΝ | PTCTR | 3389110330946 | 1 | 1 | 36 | 576
LC1DT40JD | TeSys D ρελέ ισχύος - 4P(4 NO) - AC-1 - <lt/>= 440 V 40 A - 12 V DC πηνίο | 144.28 | 1 ΤΜΧ | 1 ΤΜΧ | ΕΛΕΓΧΟΣ-ΠΡΟΣΤΑΣΙΑ ΚΙΝΗΤΗΡΩΝ | PTCTR | 3389110331066 | 1 | 1 | 1 | 16
LC1DT40JL | TeSys D ρελέ ισχύος-4P(4 NO)-AC-1-<lt/>= 440V 40 A-12VDC χαμηλής κατανάλ πηνίο | 123.06 | 1 ΤΜΧ | 1 ΤΜΧ | ΕΛΕΓΧΟΣ-ΠΡΟΣΤΑΣΙΑ ΚΙΝΗΤΗΡΩΝ | PTCTR | 3389110468977 | 1 | 1 | 15 | 240
LC1DT40K7 | TeSys D ρελέ ισχύος-4P(4 NO)-AC-1-<lt/>= 440V 40 A-100V~ 50/60 Hz πηνίο | 84.87 | 1 ΤΜΧ | 1 ΤΜΧ | ΕΛΕΓΧΟΣ-ΠΡΟΣΤΑΣΙΑ ΚΙΝΗΤΗΡΩΝ | PTCTR | 3389110339581 | 1 | 1
LC1DT40L7 | TeSys D ρελέ ισχύος-4P(4 NO)-AC-1-<lt/>= 440V 40 A-200V~ 50/60 Hz πηνίο | 84.87 | 1 ΤΜΧ | 1 ΤΜΧ | ΕΛΕΓΧΟΣ-ΠΡΟΣΤΑΣΙΑ ΚΙΝΗΤΗΡΩΝ | PTCTR | 3389110339604 | 1 | 1 | 1 | 16
LC1DT40LE7 | TeSys D ρελέ ισχύος-4P(4 NO)-AC-1-<lt/>= 440V 40 A-208V~ 50/60 Hz πηνίο | 84.87 | 1 ΤΜΧ | 1 ΤΜΧ | ΕΛΕΓΧΟΣ-ΠΡΟΣΤΑΣΙΑ ΚΙΝΗΤΗΡΩΝ | PTCTR | 3389110339628 | 1 | 1
LC1DT40M7 | TeSys D ρελέ ισχύος-4P(4 NO)-AC-1-<lt/>= 440V 40 A-220V~ 50/60 Hz πηνίο | 84.87 | 1 ΤΜΧ | 1 ΤΜΧ | ΕΛΕΓΧΟΣ-ΠΡΟΣΤΑΣΙΑ ΚΙΝΗΤΗΡΩΝ | PTCTR | 3389110577709 | 1 | 1 | 15 | 240
LC1DT40MD | TeSys D ρελέ ισχύος - 4P(4 NO) - AC-1 - <lt/>= 440 V 40 A - 220 V DC πηνίο | 144.28 | 1 ΤΜΧ | 1 ΤΜΧ | ΕΛΕΓΧΟΣ-ΠΡΟΣΤΑΣΙΑ ΚΙΝΗΤΗΡΩΝ | PTCTR | 3389110445404 | 1 | 1 | 15 | 16
LC1DT40ML | TeSys D ρελέ ισχύος-4P(4 NO)-AC-1-<lt/>= 440V 40 A-220VDC χαμηλής κατανάλ πηνίο | 123.06 | 1 ΤΜΧ | 1 ΤΜΧ | ΕΛΕΓΧΟΣ-ΠΡΟΣΤΑΣΙΑ ΚΙΝΗΤΗΡΩΝ | PTCTR | 3389110468984 | 1 | 1 | 6 | 192
LC1DT40N7 | TeSys D ρελέ ισχύος-4P(4 NO)-AC-1-<lt/>= 440V 40 A-415V~ 50/60 Hz πηνίο | 84.87 | 1 ΤΜΧ | 1 ΤΜΧ | ΕΛΕΓΧΟΣ-ΠΡΟΣΤΑΣΙΑ ΚΙΝΗΤΗΡΩΝ | PTCTR | 3389110339642 | 1 | 1 | 1 | 16
LC1DT40ND | TeSys D ρελέ ισχύος - 4P(4 NO) - AC-1 - <lt/>= 440 V 40 A - 60 V DC πηνίο | 144.28 | 1 ΤΜΧ | 1 ΤΜΧ | ΕΛΕΓΧΟΣ-ΠΡΟΣΤΑΣΙΑ ΚΙΝΗΤΗΡΩΝ | PTCTR | 3389110332971 | 1 | 1 | 36 | 576
LC1DT40P7 | TeSys D ρελέ ισχύος-4P(4 NO)-AC-1-<lt/>= 440V 40 A-230V~ 50/60 Hz πηνίο | 84.87 | 1 ΤΜΧ | 1 ΤΜΧ | ΕΛΕΓΧΟΣ-ΠΡΟΣΤΑΣΙΑ ΚΙΝΗΤΗΡΩΝ | PTCTR | 3389110244779 | 1 | 1 | 15 | 240
LC1DT40Q7 | TeSys D ρελέ ισχύος-4P(4 NO)-AC-1-<lt/>= 440V 40 A-380V~ 50/60 Hz πηνίο | 84.87 | 1 ΤΜΧ | 1 ΤΜΧ | ΕΛΕΓΧΟΣ-ΠΡΟΣΤΑΣΙΑ ΚΙΝΗΤΗΡΩΝ | PTCTR | 3389110339680 | 1 | 1 | 1 | 36
LC1DT40R7 | TeSys D ρελέ ισχύος-4P(4 NO)-AC-1-<lt/>= 440V 40 A-440V~ 50/60 Hz πηνίο | 84.87 | 1 ΤΜΧ | 1 ΤΜΧ | ΕΛΕΓΧΟΣ-ΠΡΟΣΤΑΣΙΑ ΚΙΝΗΤΗΡΩΝ | PTCTR | 3389110339703 | 1 | 1 | 24 | 192
LC1DT40SD | TeSys D ρελέ ισχύος - 4P(4 NO) - AC-1 - <lt/>= 440 V 40 A - 72 V DC πηνίο | 144.28 | 1 ΤΜΧ | 1 ΤΜΧ | ΕΛΕΓΧΟΣ-ΠΡΟΣΤΑΣΙΑ ΚΙΝΗΤΗΡΩΝ | PTCTR | 3389110445411 | 1 | 1 | 1 | 40
LC1DT40SL | TeSys D ρελέ ισχύος-4P(4 NO)-AC-1-<lt/>= 440V 40 A-72VDC χαμηλής κατανάλ πηνίο | 123.06 | 1 ΤΜΧ | 1 ΤΜΧ | ΕΛΕΓΧΟΣ-ΠΡΟΣΤΑΣΙΑ ΚΙΝΗΤΗΡΩΝ | PTCTR | 3389110468991 | 1 | 1 | 1
LC1DT40T7 | TeSys D ρελέ ισχύος-4P(4 NO)-AC-1-<lt/>= 440V 40 A-480V~ 50/60 Hz πηνίο | 84.87 | 1 ΤΜΧ | 1 ΤΜΧ | ΕΛΕΓΧΟΣ-ΠΡΟΣΤΑΣΙΑ ΚΙΝΗΤΗΡΩΝ | PTCTR | 3389110339765 | 1 | 1
LC1DT40U7 | TeSys D ρελέ ισχύος-4P(4 NO)-AC-1-<lt/>= 440V 40 A-240V~ 50/60 Hz πηνίο | 84.87 | 1 ΤΜΧ | 1 ΤΜΧ | ΕΛΕΓΧΟΣ-ΠΡΟΣΤΑΣΙΑ ΚΙΝΗΤΗΡΩΝ | PTCTR | 3389110339789 | 1 | 1 | 15 | 240
LC1DT40UD | TeSys D ρελέ ισχύος - 4P(4 NO) - AC-1 - <lt/>= 440 V 40 A - 250 V DC πηνίο | 144.28 | 1 ΤΜΧ | 1 ΤΜΧ | ΕΛΕΓΧΟΣ-ΠΡΟΣΤΑΣΙΑ ΚΙΝΗΤΗΡΩΝ | PTCTR | 3389110333084 | 1 | 1 | 15 | 240
LC1DT40V7 | TeSys D ρελέ ισχύος-4P(4 NO)-AC-1-<lt/>= 440V 40 A-400V~ 50/60 Hz πηνίο | 84.87 | 1 ΤΜΧ | 1 ΤΜΧ | ΕΛΕΓΧΟΣ-ΠΡΟΣΤΑΣΙΑ ΚΙΝΗΤΗΡΩΝ | PTCTR | 3389110244786 | 1 | 1 | 1 | 15
LC1DT60AB7 | TeSys D ρελέ ισχύος 4P(4 NO) AC1 <lt/>= 440 V 60 A 24 V AC 50/60 Hz πηνίο | 182.48 | 1 ΤΜΧ | 1 ΤΜΧ | ΕΛΕΓΧΟΣ-ΠΡΟΣΤΑΣΙΑ ΚΙΝΗΤΗΡΩΝ | PTCTR | 3389119409247 | 1 | 1 | 7 | 112
LC1DT60ABD | TeSys D ρελέ ισχύος - 4P(4 NO) - AC-1 - <lt/>= 440 V 60 A - 24 V DC πηνίο | 310.21 | 1 ΤΜΧ | 1 ΤΜΧ | ΕΛΕΓΧΟΣ-ΠΡΟΣΤΑΣΙΑ ΚΙΝΗΤΗΡΩΝ | PTCTR | 3389119409353 | 1 | 1 | 7 | 112
LC1DT60AC7 | TeSys D ρελέ ισχύος 4P(4 NO) AC1 <lt/>= 440 V 60 A 32 V AC 50/60 Hz πηνίο | 182.48 | 1 ΤΜΧ | 1 ΤΜΧ | ΕΛΕΓΧΟΣ-ΠΡΟΣΤΑΣΙΑ ΚΙΝΗΤΗΡΩΝ | PTCTR | 3389118329140 | 1 | 1
LC1DT60ACD | TeSys D ρελέ ισχύος - 4P(4 NO) - AC-1 - <lt/>= 440 V 60 A - 36 V DC πηνίο | 310.21 | 1 ΤΜΧ | 1 ΤΜΧ | ΕΛΕΓΧΟΣ-ΠΡΟΣΤΑΣΙΑ ΚΙΝΗΤΗΡΩΝ | PTCTR | 3389118328983 | 1 | 1
LC1DT60AD7 | TeSys D ρελέ ισχύος 4P(4 NO) AC1 <lt/>= 440 V 60 A 42 V AC 50/60 Hz πηνίο | 182.48 | 1 ΤΜΧ | 1 ΤΜΧ | ΕΛΕΓΧΟΣ-ΠΡΟΣΤΑΣΙΑ ΚΙΝΗΤΗΡΩΝ | PTCTR | 3389118329157 | 1 | 1 | 6 | 96
LC1DT60AE7 | TeSys D ρελέ ισχύος 4P(4 NO) AC1 <lt/>= 440 V 60 A 48 V AC 50/60 Hz πηνίο | 182.48 | 1 ΤΜΧ | 1 ΤΜΧ | ΕΛΕΓΧΟΣ-ΠΡΟΣΤΑΣΙΑ ΚΙΝΗΤΗΡΩΝ | PTCTR | 3389119409254 | 1 | 1 | 1 | 7
LC1DT60AED | TeSys D ρελέ ισχύος - 4P(4 NO) - AC-1 - <lt/>= 440 V 60 A - 48 V DC πηνίο | 310.21 | 1 ΤΜΧ | 1 ΤΜΧ | ΕΛΕΓΧΟΣ-ΠΡΟΣΤΑΣΙΑ ΚΙΝΗΤΗΡΩΝ | PTCTR | 3389118328990 | 1 | 1 | 12 | 96
LC1DT60AF7 | TeSys D ρελέ ισχύος-4P(4 NO)-AC-1-<lt/>= 440V 60 A-110V~ 50/60 Hz πηνίο | 182.48 | 1 ΤΜΧ | 1 ΤΜΧ | ΕΛΕΓΧΟΣ-ΠΡΟΣΤΑΣΙΑ ΚΙΝΗΤΗΡΩΝ | PTCTR | 3389119409261 | 1 | 1 | 7 | 112
LC1DT60AFC7 | TeSys D ρελέ ισχύος-4P(4 NO)-AC-1-<lt/>= 440V 60 A-127V~ 50/60 Hz πηνίο | 182.48 | 1 ΤΜΧ | 1 ΤΜΧ | ΕΛΕΓΧΟΣ-ΠΡΟΣΤΑΣΙΑ ΚΙΝΗΤΗΡΩΝ | PTCTR | 3389118329171 | 1 | 1
LC1DT60AFD | TeSys D ρελέ ισχύος - 4P(4 NO) - AC-1 - <lt/>= 440 V 60 A - 110 V DC πηνίο | 310.21 | 1 ΤΜΧ | 1 ΤΜΧ | ΕΛΕΓΧΟΣ-ΠΡΟΣΤΑΣΙΑ ΚΙΝΗΤΗΡΩΝ | PTCTR | 3389118329324 | 1 | 1 | 1 | 7
LC1DT60AFE7 | TeSys D ρελέ ισχύος-4P(4 NO)-AC-1-<lt/>= 440V 60 A-115V~ 50/60 Hz πηνίο | 182.48 | 1 ΤΜΧ | 1 ΤΜΧ | ΕΛΕΓΧΟΣ-ΠΡΟΣΤΑΣΙΑ ΚΙΝΗΤΗΡΩΝ | PTCTR | 3389119409278 | 1 | 1 | 7 | 112
LC1DT60AG7 | TeSys D ρελέ ισχύος-4P(4 NO)-AC-1-<lt/>= 440V 60 A-120V~ 50/60 Hz πηνίο | 182.48 | 1 ΤΜΧ | 1 ΤΜΧ | ΕΛΕΓΧΟΣ-ΠΡΟΣΤΑΣΙΑ ΚΙΝΗΤΗΡΩΝ | PTCTR | 3389119409285 | 1 | 1 | 7 | 112
LC1DT60AGD | TeSys D ρελέ ισχύος - 4P(4 NO) - AC-1 - <lt/>= 440 V 60 A - 125 V DC πηνίο | 310.21 | 1 ΤΜΧ | 1 ΤΜΧ | ΕΛΕΓΧΟΣ-ΠΡΟΣΤΑΣΙΑ ΚΙΝΗΤΗΡΩΝ | PTCTR | 3389118329225 | 1 | 1 | 1 | 7
LC1DT60AJ5 | TeSys D ρελέ ισχύος - 4P(4 NO) - AC-1 - <lt/>= 440 V 60 A - 12 V AC 50 Hz πηνίο | 182.48 | 1 ΤΜΧ | 1 ΤΜΧ | ΕΛΕΓΧΟΣ-ΠΡΟΣΤΑΣΙΑ ΚΙΝΗΤΗΡΩΝ | PTCTR | 3389118329133 | 1 | 1
LC1DT60AJD | TeSys D ρελέ ισχύος - 4P(4 NO) - AC-1 - <lt/>= 440 V 60 A - 12 V DC πηνίο | 310.21 | 1 ΤΜΧ | 1 ΤΜΧ | ΕΛΕΓΧΟΣ-ΠΡΟΣΤΑΣΙΑ ΚΙΝΗΤΗΡΩΝ | PTCTR | 3389118328976 | 1 | 1 | 1 | 8
LC1DT60AK7 | TeSys D ρελέ ισχύος-4P(4 NO)-AC-1-<lt/>= 440V 60 A-100V~ 50/60 Hz πηνίο | 182.48 | 1 ΤΜΧ | 1 ΤΜΧ | ΕΛΕΓΧΟΣ-ΠΡΟΣΤΑΣΙΑ ΚΙΝΗΤΗΡΩΝ | PTCTR | 3389118329164 | 1 | 1
LC1DT60AL7 | TeSys D ρελέ ισχύος-4P(4 NO)-AC-1-<lt/>= 440V 60 A-200V~ 50/60 Hz πηνίο | 182.48 | 1 ΤΜΧ | 1 ΤΜΧ | ΕΛΕΓΧΟΣ-ΠΡΟΣΤΑΣΙΑ ΚΙΝΗΤΗΡΩΝ | PTCTR | 3389118329188 | 1 | 1 | 1
LC1DT60ALE7 | TeSys D ρελέ ισχύος-4P(4 NO)-AC-1-<lt/>= 440V 60 A-208V~ 50/60 Hz πηνίο | 182.48 | 1 ΤΜΧ | 1 ΤΜΧ | ΕΛΕΓΧΟΣ-ΠΡΟΣΤΑΣΙΑ ΚΙΝΗΤΗΡΩΝ | PTCTR | 3389118329195 | 1 | 1
LC1DT60AM7 | TeSys D ρελέ ισχύος-4P(4 NO)-AC-1-<lt/>= 440V 60 A-220V~ 50/60 Hz πηνίο | 182.48 | 1 ΤΜΧ | 1 ΤΜΧ | ΕΛΕΓΧΟΣ-ΠΡΟΣΤΑΣΙΑ ΚΙΝΗΤΗΡΩΝ | PTCTR | 3389119409292 | 1 | 1 | 7 | 112
LC1DT60AMD | TeSys D ρελέ ισχύος - 4P(4 NO) - AC-1 - <lt/>= 440 V 60 A - 220 V DC πηνίο | 310.21 | 1 ΤΜΧ | 1 ΤΜΧ | ΕΛΕΓΧΟΣ-ΠΡΟΣΤΑΣΙΑ ΚΙΝΗΤΗΡΩΝ | PTCTR | 3389118329232 | 1 | 1 | 1 | 8
LC1DT60AN7 | TeSys D ρελέ ισχύος-4P(4 NO)-AC-1-<lt/>= 440V 60 A-415V~ 50/60 Hz πηνίο | 182.48 | 1 ΤΜΧ | 1 ΤΜΧ | ΕΛΕΓΧΟΣ-ΠΡΟΣΤΑΣΙΑ ΚΙΝΗΤΗΡΩΝ | PTCTR | 3389118329218 | 1 | 1 | 1 | 7
LC1DT60AND | TeSys D ρελέ ισχύος - 4P(4 NO) - AC-1 - <lt/>= 440 V 60 A - 60 V DC πηνίο | 310.21 | 1 ΤΜΧ | 1 ΤΜΧ | ΕΛΕΓΧΟΣ-ΠΡΟΣΤΑΣΙΑ ΚΙΝΗΤΗΡΩΝ | PTCTR | 3389118329300 | 1 | 1 | 7 | 112
LC1DT60AP7 | TeSys D ρελέ ισχύος-4P(4 NO)-AC-1-<lt/>= 440V 60 A-230V~ 50/60 Hz πηνίο | 182.48 | 1 ΤΜΧ | 1 ΤΜΧ | ΕΛΕΓΧΟΣ-ΠΡΟΣΤΑΣΙΑ ΚΙΝΗΤΗΡΩΝ | PTCTR | 3389119409308 | 1 | 1 | 7 | 112
LC1DT60AQ7 | TeSys D ρελέ ισχύος-4P(4 NO)-AC-1-<lt/>= 440V 60 A-380V~ 50/60 Hz πηνίο | 182.48 | 1 ΤΜΧ | 1 ΤΜΧ | ΕΛΕΓΧΟΣ-ΠΡΟΣΤΑΣΙΑ ΚΙΝΗΤΗΡΩΝ | PTCTR | 3389119409322 | 1 | 1 | 1 | 7
LC1DT60AR7 | TeSys D ρελέ ισχύος-4P(4 NO)-AC-1-<lt/>= 440V 60 A-440V~ 50/60 Hz πηνίο | 182.48 | 1 ΤΜΧ | 1 ΤΜΧ | ΕΛΕΓΧΟΣ-ΠΡΟΣΤΑΣΙΑ ΚΙΝΗΤΗΡΩΝ | PTCTR | 3389119409346 | 1 | 1 | 7 | 112
LC1DT60ARD | TeSys D ρελέ ισχύος - 4P(4 NO) - AC-1 - <lt/>= 440 V 60 A - 440 V DC πηνίο | 310.21 | 1 ΤΜΧ | 1 ΤΜΧ | ΕΛΕΓΧΟΣ-ΠΡΟΣΤΑΣΙΑ ΚΙΝΗΤΗΡΩΝ | PTCTR | 3389118329256 | 1 | 1 | 6 | 96
LC1DT60AS7 | TeSys D ρελέ ισχύος-4P(4 NO)-AC-1-<lt/>= 440V 60 A-500V~ 50/60 Hz πηνίο | 182.48 | 1 ΤΜΧ | 1 ΤΜΧ | ΕΛΕΓΧΟΣ-ΠΡΟΣΤΑΣΙΑ ΚΙΝΗΤΗΡΩΝ | PTCTR | 3389118328921 | 1 | 1
LC1DT60ASC7 | TeSys D ρελέ ισχύος-4P(4 NO)-AC-1-<lt/>= 440V 60 A-575V~ 50/60 Hz πηνίο | 182.48 | 1 ΤΜΧ | 1 ΤΜΧ | ΕΛΕΓΧΟΣ-ΠΡΟΣΤΑΣΙΑ ΚΙΝΗΤΗΡΩΝ | PTCTR | 3389118328938 | 1 | 1
LC1DT60ASD | TeSys D ρελέ ισχύος - 4P(4 NO) - AC-1 - <lt/>= 440 V 60 A - 72 V DC πηνίο | 310.21 | 1 ΤΜΧ | 1 ΤΜΧ | ΕΛΕΓΧΟΣ-ΠΡΟΣΤΑΣΙΑ ΚΙΝΗΤΗΡΩΝ | PTCTR | 3389118329317 | 1 | 1 | 1
LC1DT60AT7 | TeSys D ρελέ ισχύος-4P(4 NO)-AC-1-<lt/>= 440V 60 A-480V~ 50/60 Hz πηνίο | 182.48 | 1 ΤΜΧ | 1 ΤΜΧ | ΕΛΕΓΧΟΣ-ΠΡΟΣΤΑΣΙΑ ΚΙΝΗΤΗΡΩΝ | PTCTR | 3389118328914 | 1 | 1
LC1DT60AU7 | TeSys D ρελέ ισχύος-4P(4 NO)-AC-1-<lt/>= 440V 60 A-240V~ 50/60 Hz πηνίο | 182.48 | 1 ΤΜΧ | 1 ΤΜΧ | ΕΛΕΓΧΟΣ-ΠΡΟΣΤΑΣΙΑ ΚΙΝΗΤΗΡΩΝ | PTCTR | 3389119409315 | 1 | 1 | 7 | 112
LC1DT60AUD | TeSys D ρελέ ισχύος - 4P(4 NO) - AC-1 - <lt/>= 440 V 60 A - 250 V DC πηνίο | 310.21 | 1 ΤΜΧ | 1 ΤΜΧ | ΕΛΕΓΧΟΣ-ΠΡΟΣΤΑΣΙΑ ΚΙΝΗΤΗΡΩΝ | PTCTR | 3389118329249 | 1 | 1 | 1 | 12
LC1DT60AV7 | TeSys D ρελέ ισχύος-4P(4 NO)-AC-1-<lt/>= 440V 60 A-400V~ 50/60 Hz πηνίο | 182.48 | 1 ΤΜΧ | 1 ΤΜΧ | ΕΛΕΓΧΟΣ-ΠΡΟΣΤΑΣΙΑ ΚΙΝΗΤΗΡΩΝ | PTCTR | 3389119409339 | 1 | 1 | 7 | 112
LC1DT60AW7 | TeSys D ρελέ ισχύος-4P(4 NO)-AC-1-<lt/>= 440V 60 A-277V~ 50/60 Hz πηνίο | 182.48 | 1 ΤΜΧ | 1 ΤΜΧ | ΕΛΕΓΧΟΣ-ΠΡΟΣΤΑΣΙΑ ΚΙΝΗΤΗΡΩΝ | PTCTR | 3389118329201 | 1 | 1
LC1DT60AX7 | TeSys D ρελέ ισχύος-4P(4 NO)-AC-1-<lt/>= 440V 60 A-600V~ 50/60 Hz πηνίο | 182.48 | 1 ΤΜΧ | 1 ΤΜΧ | ΕΛΕΓΧΟΣ-ΠΡΟΣΤΑΣΙΑ ΚΙΝΗΤΗΡΩΝ | PTCTR | 3389118328945 | 1 | 1
LC1DT60AY7 | TeSys D ρελέ ισχύος-4P(4 NO)-AC-1-<lt/>= 440V 60 A-690V~ 50/60 Hz πηνίο | 182.48 | 1 ΤΜΧ | 1 ΤΜΧ | ΕΛΕΓΧΟΣ-ΠΡΟΣΤΑΣΙΑ ΚΙΝΗΤΗΡΩΝ | PTCTR | 3389118328969 | 1 | 1
LC1DT60AYC7 | TeSys D ρελέ ισχύος-4P(4 NO)-AC-1-<lt/>= 440V 60 A-660V~ 50/60 Hz πηνίο | 182.48 | 1 ΤΜΧ | 1 ΤΜΧ | ΕΛΕΓΧΟΣ-ΠΡΟΣΤΑΣΙΑ ΚΙΝΗΤΗΡΩΝ | PTCTR | 3389118328952 | 1 | 1
LC1DT80AB7 | TeSys D ρελέ ισχύος 4P(4 NO) AC1 <lt/>= 440 V 80 A 24 V AC 50/60 Hz πηνίο | 306.55 | 1 ΤΜΧ | 1 ΤΜΧ | ΕΛΕΓΧΟΣ-ΠΡΟΣΤΑΣΙΑ ΚΙΝΗΤΗΡΩΝ | PTCTR | 3389119409384 | 1 | 1 | 7 | 112
LC1DT80ABD | TeSys D ρελέ ισχύος - 4P(4 NO) - AC-1 - <lt/>= 440 V 80 A - 24 V DC πηνίο | 521.14 | 1 ΤΜΧ | 1 ΤΜΧ | ΕΛΕΓΧΟΣ-ΠΡΟΣΤΑΣΙΑ ΚΙΝΗΤΗΡΩΝ | PTCTR | 3389119409360 | 1 | 1 | 7 | 56
LC1DT80AC7 | TeSys D ρελέ ισχύος 4P(4 NO) AC1 <lt/>= 440 V 80 A 32 V AC 50/60 Hz πηνίο | 306.55 | 1 ΤΜΧ | 1 ΤΜΧ | ΕΛΕΓΧΟΣ-ΠΡΟΣΤΑΣΙΑ ΚΙΝΗΤΗΡΩΝ | PTCTR | 3389118329966 | 1 | 1
LC1DT80ACD | TeSys D ρελέ ισχύος - 4P(4 NO) - AC-1 - <lt/>= 440 V 80 A - 36 V DC πηνίο | 521.14 | 1 ΤΜΧ | 1 ΤΜΧ | ΕΛΕΓΧΟΣ-ΠΡΟΣΤΑΣΙΑ ΚΙΝΗΤΗΡΩΝ | PTCTR | 3389118330245 | 1 | 1
LC1DT80AD7 | TeSys D ρελέ ισχύος 4P(4 NO) AC1 <lt/>= 440 V 80 A 42 V AC 50/60 Hz πηνίο | 306.55 | 1 ΤΜΧ | 1 ΤΜΧ | ΕΛΕΓΧΟΣ-ΠΡΟΣΤΑΣΙΑ ΚΙΝΗΤΗΡΩΝ | PTCTR | 3389118329973 | 1 | 1 | 1 | 7
LC1DT80AE7 | TeSys D ρελέ ισχύος 4P(4 NO) AC1 <lt/>= 440 V 80 A 48 V AC 50/60 Hz πηνίο | 306.55 | 1 ΤΜΧ | 1 ΤΜΧ | ΕΛΕΓΧΟΣ-ΠΡΟΣΤΑΣΙΑ ΚΙΝΗΤΗΡΩΝ | PTCTR | 3389119409391 | 1 | 1 | 7 | 112
LC1DT80AED | TeSys D ρελέ ισχύος - 4P(4 NO) - AC-1 - <lt/>= 440 V 80 A - 48 V DC πηνίο | 521.14 | 1 ΤΜΧ | 1 ΤΜΧ | ΕΛΕΓΧΟΣ-ΠΡΟΣΤΑΣΙΑ ΚΙΝΗΤΗΡΩΝ | PTCTR | 3389119409377 | 1 | 1 | 7 | 112
LC1DT80AF7 | TeSys D ρελέ ισχύος-4P(4 NO)-AC-1-<lt/>= 440V 80 A-110V~ 50/60 Hz πηνίο | 306.55 | 1 ΤΜΧ | 1 ΤΜΧ | ΕΛΕΓΧΟΣ-ΠΡΟΣΤΑΣΙΑ ΚΙΝΗΤΗΡΩΝ | PTCTR | 3389119409407 | 1 | 1 | 7 | 112
LC1DT80AFC7 | TeSys D ρελέ ισχύος-4P(4 NO)-AC-1-<lt/>= 440V 80 A-127V~ 50/60 Hz πηνίο | 306.55 | 1 ΤΜΧ | 1 ΤΜΧ | ΕΛΕΓΧΟΣ-ΠΡΟΣΤΑΣΙΑ ΚΙΝΗΤΗΡΩΝ | PTCTR | 3389118330092 | 1 | 1
LC1DT80AFD | TeSys D ρελέ ισχύος - 4P(4 NO) - AC-1 - <lt/>= 440 V 80 A - 110 V DC πηνίο | 521.14 | 1 ΤΜΧ | 1 ΤΜΧ | ΕΛΕΓΧΟΣ-ΠΡΟΣΤΑΣΙΑ ΚΙΝΗΤΗΡΩΝ | PTCTR | 3389118330276 | 1 | 1 | 1 | 18
LC1DT80AFE7 | TeSys D ρελέ ισχύος-4P(4 NO)-AC-1-<lt/>= 440V 80 A-115V~ 50/60 Hz πηνίο | 306.55 | 1 ΤΜΧ | 1 ΤΜΧ | ΕΛΕΓΧΟΣ-ΠΡΟΣΤΑΣΙΑ ΚΙΝΗΤΗΡΩΝ | PTCTR | 3389119409414 | 1 | 1 | 7 | 112
LC1DT80AG7 | TeSys D ρελέ ισχύος-4P(4 NO)-AC-1-<lt/>= 440V 80 A-120V~ 50/60 Hz πηνίο | 306.55 | 1 ΤΜΧ | 1 ΤΜΧ | ΕΛΕΓΧΟΣ-ΠΡΟΣΤΑΣΙΑ ΚΙΝΗΤΗΡΩΝ | PTCTR | 3389119409421 | 1 | 1 | 7 | 112
LC1DT80AGD | TeSys D ρελέ ισχύος - 4P(4 NO) - AC-1 - <lt/>= 440 V 80 A - 125 V DC πηνίο | 521.14 | 1 ΤΜΧ | 1 ΤΜΧ | ΕΛΕΓΧΟΣ-ΠΡΟΣΤΑΣΙΑ ΚΙΝΗΤΗΡΩΝ | PTCTR | 3389118330283 | 1 | 1
LC1DT80AJ5 | TeSys D ρελέ ισχύος - 4P(4 NO) - AC-1 - <lt/>= 440 V 80 A - 12 V AC 50 Hz πηνίο | 306.55 | 1 ΤΜΧ | 1 ΤΜΧ | ΕΛΕΓΧΟΣ-ΠΡΟΣΤΑΣΙΑ ΚΙΝΗΤΗΡΩΝ | PTCTR | 3389118330078 | 1 | 1
LC1DT80AJD | TeSys D ρελέ ισχύος - 4P(4 NO) - AC-1 - <lt/>= 440 V 80 A - 12 V DC πηνίο | 521.14 | 1 ΤΜΧ | 1 ΤΜΧ | ΕΛΕΓΧΟΣ-ΠΡΟΣΤΑΣΙΑ ΚΙΝΗΤΗΡΩΝ | PTCTR | 3389118330238 | 1 | 1 | 1 | 2
LC1DT80AK7 | TeSys D ρελέ ισχύος-4P(4 NO)-AC-1-<lt/>= 440V 80 A-100V~ 50/60 Hz πηνίο | 306.55 | 1 ΤΜΧ | 1 ΤΜΧ | ΕΛΕΓΧΟΣ-ΠΡΟΣΤΑΣΙΑ ΚΙΝΗΤΗΡΩΝ | PTCTR | 3389118330085 | 1 | 1
LC1DT80AL7 | TeSys D ρελέ ισχύος-4P(4 NO)-AC-1-<lt/>= 440V 80 A-200V~ 50/60 Hz πηνίο | 306.55 | 1 ΤΜΧ | 1 ΤΜΧ | ΕΛΕΓΧΟΣ-ΠΡΟΣΤΑΣΙΑ ΚΙΝΗΤΗΡΩΝ | PTCTR | 3389118329980 | 1 | 1 | 1
LC1DT80ALE7 | TeSys D ρελέ ισχύος-4P(4 NO)-AC-1-<lt/>= 440V 80 A-208V~ 50/60 Hz πηνίο | 306.55 | 1 ΤΜΧ | 1 ΤΜΧ | ΕΛΕΓΧΟΣ-ΠΡΟΣΤΑΣΙΑ ΚΙΝΗΤΗΡΩΝ | PTCTR | 3389118330108 | 1 | 1
LC1DT80AM7 | TeSys D ρελέ ισχύος-4P(4 NO)-AC-1-<lt/>= 440V 80 A-220V~ 50/60 Hz πηνίο | 306.55 | 1 ΤΜΧ | 1 ΤΜΧ | ΕΛΕΓΧΟΣ-ΠΡΟΣΤΑΣΙΑ ΚΙΝΗΤΗΡΩΝ | PTCTR | 3389119409438 | 1 | 1 | 7 | 112
LC1DT80AMD | TeSys D ρελέ ισχύος - 4P(4 NO) - AC-1 - <lt/>= 440 V 80 A - 220 V DC πηνίο | 521.14 | 1 ΤΜΧ | 1 ΤΜΧ | ΕΛΕΓΧΟΣ-ΠΡΟΣΤΑΣΙΑ ΚΙΝΗΤΗΡΩΝ | PTCTR | 3389118330290 | 1 | 1 | 1 | 7
LC1DT80AN7 | TeSys D ρελέ ισχύος-4P(4 NO)-AC-1-<lt/>= 440V 80 A-415V~ 50/60 Hz πηνίο | 306.55 | 1 ΤΜΧ | 1 ΤΜΧ | ΕΛΕΓΧΟΣ-ΠΡΟΣΤΑΣΙΑ ΚΙΝΗΤΗΡΩΝ | PTCTR | 3389118330207 | 1 | 1 | 7 | 112
LC1DT80AND | TeSys D ρελέ ισχύος - 4P(4 NO) - AC-1 - <lt/>= 440 V 80 A - 60 V DC πηνίο | 521.14 | 1 ΤΜΧ | 1 ΤΜΧ | ΕΛΕΓΧΟΣ-ΠΡΟΣΤΑΣΙΑ ΚΙΝΗΤΗΡΩΝ | PTCTR | 3389118330252 | 1 | 1
LC1DT80AP7 | TeSys D ρελέ ισχύος-4P(4 NO)-AC-1-<lt/>= 440V 80 A-230V~ 50/60 Hz πηνίο | 306.55 | 1 ΤΜΧ | 1 ΤΜΧ | ΕΛΕΓΧΟΣ-ΠΡΟΣΤΑΣΙΑ ΚΙΝΗΤΗΡΩΝ | PTCTR | 3389119409445 | 1 | 1 | 7 | 112
LC1DT80AQ7 | TeSys D ρελέ ισχύος-4P(4 NO)-AC-1-<lt/>= 440V 80 A-380V~ 50/60 Hz πηνίο | 306.55 | 1 ΤΜΧ | 1 ΤΜΧ | ΕΛΕΓΧΟΣ-ΠΡΟΣΤΑΣΙΑ ΚΙΝΗΤΗΡΩΝ | PTCTR | 3389118330115 | 1 | 1 | 1 | 1
LC1DT80AR7 | TeSys D ρελέ ισχύος-4P(4 NO)-AC-1-<lt/>= 440V 80 A-440V~ 50/60 Hz πηνίο | 306.55 | 1 ΤΜΧ | 1 ΤΜΧ | ΕΛΕΓΧΟΣ-ΠΡΟΣΤΑΣΙΑ ΚΙΝΗΤΗΡΩΝ | PTCTR | 3389118330214 | 1 | 1 | 1 | 1
LC1DT80ARD | TeSys D ρελέ ισχύος - 4P(4 NO) - AC-1 - <lt/>= 440 V 80 A - 440 V DC πηνίο | 521.14 | 1 ΤΜΧ | 1 ΤΜΧ | ΕΛΕΓΧΟΣ-ΠΡΟΣΤΑΣΙΑ ΚΙΝΗΤΗΡΩΝ | PTCTR | 3389118330306 | 1 | 1 | 8 | 128
LC1DT80AS7 | TeSys D ρελέ ισχύος-4P(4 NO)-AC-1-<lt/>= 440V 80 A-500V~ 50/60 Hz πηνίο | 306.55 | 1 ΤΜΧ | 1 ΤΜΧ | ΕΛΕΓΧΟΣ-ΠΡΟΣΤΑΣΙΑ ΚΙΝΗΤΗΡΩΝ | PTCTR | 3389118330139 | 1 | 1
LC1DT80ASC7 | TeSys D ρελέ ισχύος-4P(4 NO)-AC-1-<lt/>= 440V 80 A-575V~ 50/60 Hz πηνίο | 306.55 | 1 ΤΜΧ | 1 ΤΜΧ | ΕΛΕΓΧΟΣ-ΠΡΟΣΤΑΣΙΑ ΚΙΝΗΤΗΡΩΝ | PTCTR | 3389118330146 | 1 | 1
LC1DT80ASD | TeSys D ρελέ ισχύος - 4P(4 NO) - AC-1 - <lt/>= 440 V 80 A - 72 V DC πηνίο | 521.14 | 1 ΤΜΧ | 1 ΤΜΧ | ΕΛΕΓΧΟΣ-ΠΡΟΣΤΑΣΙΑ ΚΙΝΗΤΗΡΩΝ | PTCTR | 3389118330269 | 1 | 1 | 1
LC1DT80AT7 | TeSys D ρελέ ισχύος-4P(4 NO)-AC-1-<lt/>= 440V 80 A-480V~ 50/60 Hz πηνίο | 306.55 | 1 ΤΜΧ | 1 ΤΜΧ | ΕΛΕΓΧΟΣ-ΠΡΟΣΤΑΣΙΑ ΚΙΝΗΤΗΡΩΝ | PTCTR | 3389118330122 | 1 | 1
LC1DT80AU7 | TeSys D ρελέ ισχύος-4P(4 NO)-AC-1-<lt/>= 440V 80 A-240V~ 50/60 Hz πηνίο | 306.55 | 1 ΤΜΧ | 1 ΤΜΧ | ΕΛΕΓΧΟΣ-ΠΡΟΣΤΑΣΙΑ ΚΙΝΗΤΗΡΩΝ | PTCTR | 3389119409452 | 1 | 1 | 7 | 112
LC1DT80AUD | TeSys D ρελέ ισχύος - 4P(4 NO) - AC-1 - <lt/>= 440 V 80 A - 250 V DC πηνίο | 521.14 | 1 ΤΜΧ | 1 ΤΜΧ | ΕΛΕΓΧΟΣ-ΠΡΟΣΤΑΣΙΑ ΚΙΝΗΤΗΡΩΝ | PTCTR | 3389118330177 | 1 | 1 | 1 | 10
LC1DT80AV7 | TeSys D ρελέ ισχύος-4P(4 NO)-AC-1-<lt/>= 440V 80 A-400V~ 50/60 Hz πηνίο | 306.55 | 1 ΤΜΧ | 1 ΤΜΧ | ΕΛΕΓΧΟΣ-ΠΡΟΣΤΑΣΙΑ ΚΙΝΗΤΗΡΩΝ | PTCTR | 3389119409469 | 1 | 1 | 7 | 112
LC1DT80AW7 | TeSys D ρελέ ισχύος-4P(4 NO)-AC-1-<lt/>= 440V 80 A-277V~ 50/60 Hz πηνίο | 306.55 | 1 ΤΜΧ | 1 ΤΜΧ | ΕΛΕΓΧΟΣ-ΠΡΟΣΤΑΣΙΑ ΚΙΝΗΤΗΡΩΝ | PTCTR | 3389118329997 | 1 | 1
LC1DT80AX7 | TeSys D ρελέ ισχύος-4P(4 NO)-AC-1-<lt/>= 440V 80 A-600V~ 50/60 Hz πηνίο | 306.55 | 1 ΤΜΧ | 1 ΤΜΧ | ΕΛΕΓΧΟΣ-ΠΡΟΣΤΑΣΙΑ ΚΙΝΗΤΗΡΩΝ | PTCTR | 3389118330153 | 1 | 1
LC1DT80AY7 | TeSys D ρελέ ισχύος-4P(4 NO)-AC-1-<lt/>= 440V 80 A-690V~ 50/60 Hz πηνίο | 306.55 | 1 ΤΜΧ | 1 ΤΜΧ | ΕΛΕΓΧΟΣ-ΠΡΟΣΤΑΣΙΑ ΚΙΝΗΤΗΡΩΝ | PTCTR | 3389118330221 | 1 | 1
LC1DT80AYC7 | TeSys D ρελέ ισχύος-4P(4 NO)-AC-1-<lt/>= 440V 80 A-660V~ 50/60 Hz πηνίο | 306.55 | 1 ΤΜΧ | 1 ΤΜΧ | ΕΛΕΓΧΟΣ-ΠΡΟΣΤΑΣΙΑ ΚΙΝΗΤΗΡΩΝ | PTCTR | 3389118330160 | 1 | 1
LC1DTKB7 | TeSys LC1D.K ρελέ πυκνωτών - 3P - 40 kVAR - 415 V - 24 V πηνίο | 210.74 | 1 ΤΜΧ | 1 ΤΜΧ | ΕΛΕΓΧΟΣ-ΠΡΟΣΤΑΣΙΑ ΚΙΝΗΤΗΡΩΝ | PTCTR | 3606480401695 | 1 | 1 | 1
LC1DTKE7 | TeSys LC1D.K ρελέ πυκνωτών - 3P - 40 kVAR - 415 V - 48 V πηνίο | 210.74 | 1 ΤΜΧ | 1 ΤΜΧ | ΕΛΕΓΧΟΣ-ΠΡΟΣΤΑΣΙΑ ΚΙΝΗΤΗΡΩΝ | PTCTR | 3606480401701 | 1 | 1
LC1DTKF7 | TeSys LC1D.K ρελέ πυκνωτών - 3P - 40 kVAR - 415 V - 110 V πηνίο | 210.74 | 1 ΤΜΧ | 1 ΤΜΧ | ΕΛΕΓΧΟΣ-ΠΡΟΣΤΑΣΙΑ ΚΙΝΗΤΗΡΩΝ | PTCTR | 3606480401718 | 1 | 1 | 1
LC1DTKG7 | TeSys LC1D.K ρελέ πυκνωτών - 3P - 40 kVAR - 415 V - 120 V πηνίο | 210.74 | 1 ΤΜΧ | 1 ΤΜΧ | ΕΛΕΓΧΟΣ-ΠΡΟΣΤΑΣΙΑ ΚΙΝΗΤΗΡΩΝ | PTCTR | 3606480401725 | 1 | 1
LC1DTKM7 | TeSys LC1D.K ρελέ πυκνωτών - 3P - 40 kVAR - 415 V - 220 V πηνίο | 210.74 | 1 ΤΜΧ | 1 ΤΜΧ | ΕΛΕΓΧΟΣ-ΠΡΟΣΤΑΣΙΑ ΚΙΝΗΤΗΡΩΝ | PTCTR | 3606480401299 | 1 | 1 | 1 | 6
LC1DTKN7 | TeSys LC1D.K ρελέ πυκνωτών - 3P - 40 kVAR - 415 V - 415 V πηνίο | 210.74 | 1 ΤΜΧ | 1 ΤΜΧ | ΕΛΕΓΧΟΣ-ΠΡΟΣΤΑΣΙΑ ΚΙΝΗΤΗΡΩΝ | PTCTR | 3606480401732 | 1 | 1
LC1DTKP7 | TeSys LC1D.K ρελέ πυκνωτών - 3P - 40 kVAR - 415 V - 230 V πηνίο | 210.74 | 1 ΤΜΧ | 1 ΤΜΧ | ΕΛΕΓΧΟΣ-ΠΡΟΣΤΑΣΙΑ ΚΙΝΗΤΗΡΩΝ | PTCTR | 3606480401305 | 1 | 1 | 6 | 48
LC1DTKQ7 | TeSys LC1D.K ρελέ πυκνωτών - 3P - 40 kVAR - 415 V - 380 V πηνίο | 210.74 | 1 ΤΜΧ | 1 ΤΜΧ | ΕΛΕΓΧΟΣ-ΠΡΟΣΤΑΣΙΑ ΚΙΝΗΤΗΡΩΝ | PTCTR | 3606480401749 | 1 | 1 | 1
LC1DTKR7 | TeSys LC1D.K ρελέ πυκνωτών - 3P - 40 kVAR - 415 V - 440 V πηνίο | 210.74 | 1 ΤΜΧ | 1 ΤΜΧ | ΕΛΕΓΧΟΣ-ΠΡΟΣΤΑΣΙΑ ΚΙΝΗΤΗΡΩΝ | PTCTR | 3606480401756 | 1 | 1
LC1DTKU7 | TeSys LC1D.K ρελέ πυκνωτών - 3P - 40 kVAR - 415 V - 240 V πηνίο | 210.74 | 1 ΤΜΧ | 1 ΤΜΧ | ΕΛΕΓΧΟΣ-ΠΡΟΣΤΑΣΙΑ ΚΙΝΗΤΗΡΩΝ | PTCTR | 3606480401763 | 1 | 1
LC1DTKV7 | TeSys LC1D.K ρελέ πυκνωτών - 3P - 40 kVAR - 415 V - 400 V πηνίο | 210.74 | 1 ΤΜΧ | 1 ΤΜΧ | ΕΛΕΓΧΟΣ-ΠΡΟΣΤΑΣΙΑ ΚΙΝΗΤΗΡΩΝ | PTCTR | 3606480401770 | 1 | 1 | 5 | 40
LC1DWK12E7 | TeSys LC1D.K ρελέ πυκνωτών - 3P - 60 kVAR - 415 V - 48 V πηνίο | 469.18 | 1 ΤΜΧ | 1 ΤΜΧ | ΕΛΕΓΧΟΣ-ΠΡΟΣΤΑΣΙΑ ΚΙΝΗΤΗΡΩΝ | PTCTR | 3389110060430 | 1 | 1
LC1DWK12F7 | TeSys LC1D.K ρελέ πυκνωτών - 3P - 60 kVAR - 415 V - 110 V πηνίο | 284.43 | 1 ΤΜΧ | 1 ΤΜΧ | ΕΛΕΓΧΟΣ-ΠΡΟΣΤΑΣΙΑ ΚΙΝΗΤΗΡΩΝ | PTCTR | 3389110060461 | 1 | 1 | 4 | 48
LC1DWK12G7 | TeSys LC1D.K ρελέ πυκνωτών - 3P - 60 kVAR - 415 V - 120 V πηνίο | 469.18 | 1 ΤΜΧ | 1 ΤΜΧ | ΕΛΕΓΧΟΣ-ΠΡΟΣΤΑΣΙΑ ΚΙΝΗΤΗΡΩΝ | PTCTR | 3389110487732 | 1 | 1
LC1DWK12M7 | TeSys LC1D.K ρελέ πυκνωτών - 3P - 60 kVAR - 415 V - 220 V πηνίο | 284.43 | 1 ΤΜΧ | 1 ΤΜΧ | ΕΛΕΓΧΟΣ-ΠΡΟΣΤΑΣΙΑ ΚΙΝΗΤΗΡΩΝ | PTCTR | 3389110060539 | 1 | 1 | 48
LC1DWK12N7 | TeSys LC1D.K ρελέ πυκνωτών - 3P - 60 kVAR - 415 V - 415 V πηνίο | 469.18 | 1 ΤΜΧ | 1 ΤΜΧ | ΕΛΕΓΧΟΣ-ΠΡΟΣΤΑΣΙΑ ΚΙΝΗΤΗΡΩΝ | PTCTR | 3389110060553 | 1 | 1 | 4 | 32
LC1DWK12P7 | TeSys LC1D.K ρελέ πυκνωτών - 3P - 60 kVAR - 415 V - 230 V πηνίο | 284.43 | 1 ΤΜΧ | 1 ΤΜΧ | ΕΛΕΓΧΟΣ-ΠΡΟΣΤΑΣΙΑ ΚΙΝΗΤΗΡΩΝ | PTCTR | 3389110060577 | 1 | 1 | 48
LC1DWK12Q7 | TeSys LC1D.K ρελέ πυκνωτών - 3P - 60 kVAR - 415 V - 380 V πηνίο | 284.43 | 1 ΤΜΧ | 1 ΤΜΧ | ΕΛΕΓΧΟΣ-ΠΡΟΣΤΑΣΙΑ ΚΙΝΗΤΗΡΩΝ | PTCTR | 3389110060614 | 1 | 1 | 1 | 4
LC1DWK12R7 | TeSys LC1D.K ρελέ πυκνωτών - 3P - 60 kVAR - 415 V - 440 V πηνίο | 469.18 | 1 ΤΜΧ | 1 ΤΜΧ | ΕΛΕΓΧΟΣ-ΠΡΟΣΤΑΣΙΑ ΚΙΝΗΤΗΡΩΝ | PTCTR | 3389110060645 | 1 | 1
LC1DWK12U7 | TeSys LC1D.K ρελέ πυκνωτών - 3P - 60 kVAR - 415 V - 240 V πηνίο | 284.43 | 1 ΤΜΧ | 1 ΤΜΧ | ΕΛΕΓΧΟΣ-ΠΡΟΣΤΑΣΙΑ ΚΙΝΗΤΗΡΩΝ | PTCTR | 3389110060706 | 1 | 1 | 4 | 32
LC1DWK12V7 | TeSys LC1D.K ρελέ πυκνωτών - 3P - 60 kVAR - 415 V - 400 V πηνίο | 284.43 | 1 ΤΜΧ | 1 ΤΜΧ | ΕΛΕΓΧΟΣ-ΠΡΟΣΤΑΣΙΑ ΚΙΝΗΤΗΡΩΝ | PTCTR | 3389110060720 | 1 | 1 | 4 | 32
LC1F1154BD | TeSys F ρελέ ισχύος - 4P (4 NO) - AC-1 - <lt/>= 440 V 200 A - πηνίο 24 V DC | 537.14 | 1 ΤΜΧ | 1 ΤΜΧ | ΕΛΕΓΧΟΣ-ΠΡΟΣΤΑΣΙΑ ΚΙΝΗΤΗΡΩΝ | PTCTR | 3389118093331 | 1 | 1 | 4 | 16
LC1F1154E7 | TeSys F ρελέ ισχύος - 4P (4 NO) - AC-1 - <lt/>= 440 V 200 A - πηνίο 48 V AC | 486.71 | 1 ΤΜΧ | 1 ΤΜΧ | ΕΛΕΓΧΟΣ-ΠΡΟΣΤΑΣΙΑ ΚΙΝΗΤΗΡΩΝ | PTCTR | 3389118093348 | 1 | 1
LC1F1154ED | TeSys F ρελέ ισχύος - 4P (4 NO) - AC-1 - <lt/>= 440 V 200 A - πηνίο 48 V DC | 537.14 | 1 ΤΜΧ | 1 ΤΜΧ | ΕΛΕΓΧΟΣ-ΠΡΟΣΤΑΣΙΑ ΚΙΝΗΤΗΡΩΝ | PTCTR | 3389118093355 | 1 | 1
LC1F1154F7 | TeSys F ρελέ ισχύος - 4P (4 NO) - AC-1 - <lt/>= 440 V 200 A - πηνίο 110 V AC | 486.71 | 1 ΤΜΧ | 1 ΤΜΧ | ΕΛΕΓΧΟΣ-ΠΡΟΣΤΑΣΙΑ ΚΙΝΗΤΗΡΩΝ | PTCTR | 3389118093379 | 1 | 1
LC1F1154FD | TeSys F ρελέ ισχύος - 4P (4 NO) - AC-1 - <lt/>= 440 V 200 A - πηνίο 110 V DC | 537.14 | 1 ΤΜΧ | 1 ΤΜΧ | ΕΛΕΓΧΟΣ-ΠΡΟΣΤΑΣΙΑ ΚΙΝΗΤΗΡΩΝ | PTCTR | 3389118093386 | 1 | 1
LC1F1154G7 | TeSys F ρελέ ισχύος - 4P (4 NO) - AC-1 - <lt/>= 440 V 200 A - πηνίο 120 V AC | 486.71 | 1 ΤΜΧ | 1 ΤΜΧ | ΕΛΕΓΧΟΣ-ΠΡΟΣΤΑΣΙΑ ΚΙΝΗΤΗΡΩΝ | PTCTR | 3389118093393 | 1 | 1
LC1F1154GD | TeSys F ρελέ ισχύος - 4P (4 NO) - AC-1 - <lt/>= 440 V 200 A - πηνίο 125 V DC | 537.14 | 1 ΤΜΧ | 1 ΤΜΧ | ΕΛΕΓΧΟΣ-ΠΡΟΣΤΑΣΙΑ ΚΙΝΗΤΗΡΩΝ | PTCTR | 3389118093409 | 1 | 1
LC1F1154M7 | TeSys F ρελέ ισχύος - 4P (4 NO) - AC-1 - <lt/>= 440 V 200 A - πηνίο 220 V AC | 486.71 | 1 ΤΜΧ | 1 ΤΜΧ | ΕΛΕΓΧΟΣ-ΠΡΟΣΤΑΣΙΑ ΚΙΝΗΤΗΡΩΝ | PTCTR | 3389110788020 | 1 | 1 | 18 | 18
LC1F1154MD | TeSys F ρελέ ισχύος - 4P (4 NO) - AC-1 - <lt/>= 440 V 200 A - πηνίο 220 V DC | 537.14 | 1 ΤΜΧ | 1 ΤΜΧ | ΕΛΕΓΧΟΣ-ΠΡΟΣΤΑΣΙΑ ΚΙΝΗΤΗΡΩΝ | PTCTR | 3389118093423 | 1 | 1 | 4 | 16
LC1F1154P7 | TeSys F ρελέ ισχύος - 4P (4 NO) - AC-1 - <lt/>= 440 V 200 A - πηνίο 230 V AC | 486.71 | 1 ΤΜΧ | 1 ΤΜΧ | ΕΛΕΓΧΟΣ-ΠΡΟΣΤΑΣΙΑ ΚΙΝΗΤΗΡΩΝ | PTCTR | 3389118093430 | 1 | 1 | 2 | 16
LC1F1154Q7 | TeSys F ρελέ ισχύος - 4P (4 NO) - AC-1 - <lt/>= 440 V 200 A - πηνίο 380 V AC | 486.71 | 1 ΤΜΧ | 1 ΤΜΧ | ΕΛΕΓΧΟΣ-ΠΡΟΣΤΑΣΙΑ ΚΙΝΗΤΗΡΩΝ | PTCTR | 3389110788037 | 1 | 1 | 4 | 18
LC1F1154U7 | TeSys F ρελέ ισχύος - 4P (4 NO) - AC-1 - <lt/>= 440 V 200 A - πηνίο 240 V AC | 486.71 | 1 ΤΜΧ | 1 ΤΜΧ | ΕΛΕΓΧΟΣ-ΠΡΟΣΤΑΣΙΑ ΚΙΝΗΤΗΡΩΝ | PTCTR | 3389118093454 | 1 | 1
LC1F1154V7 | TeSys F ρελέ ισχύος - 4P (4 NO) - AC-1 - <lt/>= 440 V 200 A - πηνίο 400 V AC | 486.71 | 1 ΤΜΧ | 1 ΤΜΧ | ΕΛΕΓΧΟΣ-ΠΡΟΣΤΑΣΙΑ ΚΙΝΗΤΗΡΩΝ | PTCTR | 3389118093461 | 1 | 1 | 4 | 16
LC1F115BD | TeSys F ρελέ ισχύος - 3P (3 NO) - AC-3 - <lt/>= 440 V 115 A - πηνίο 24 V DC | 451.2 | 1 ΤΜΧ | 1 ΤΜΧ | ΕΛΕΓΧΟΣ-ΠΡΟΣΤΑΣΙΑ ΚΙΝΗΤΗΡΩΝ | PTCTR | 3389110787986 | 1 | 1 | 2 | 16
LC1F115E7 | TeSys F ρελέ ισχύος - 3P (3 NO) - AC-3 - <lt/>= 440 V 115 A - πηνίο 48 V AC | 400.76 | 1 ΤΜΧ | 1 ΤΜΧ | ΕΛΕΓΧΟΣ-ΠΡΟΣΤΑΣΙΑ ΚΙΝΗΤΗΡΩΝ | PTCTR | 3389110350845 | 1 | 1 | 4 | 16
LC1F115ED | TeSys F ρελέ ισχύος - 3P (3 NO) - AC-3 - <lt/>= 440 V 115 A - πηνίο 48 V DC | 451.2 | 1 ΤΜΧ | 1 ΤΜΧ | ΕΛΕΓΧΟΣ-ΠΡΟΣΤΑΣΙΑ ΚΙΝΗΤΗΡΩΝ | PTCTR | 3389110787993 | 1 | 1 | 1 | 4
LC1F115F7 | TeSys F ρελέ ισχύος - 3P (3 NO) - AC-3 - <lt/>= 440 V 115 A - πηνίο 110 V AC | 400.76 | 1 ΤΜΧ | 1 ΤΜΧ | ΕΛΕΓΧΟΣ-ΠΡΟΣΤΑΣΙΑ ΚΙΝΗΤΗΡΩΝ | PTCTR | 3389110350852 | 1 | 1 | 18
LC1F115FD | TeSys F ρελέ ισχύος - 3P (3 NO) - AC-3 - <lt/>= 440 V 115 A - πηνίο 110 V DC | 451.2 | 1 ΤΜΧ | 1 ΤΜΧ | ΕΛΕΓΧΟΣ-ΠΡΟΣΤΑΣΙΑ ΚΙΝΗΤΗΡΩΝ | PTCTR | 3389110383508 | 1 | 1 | 1
LC1F115G7 | TeSys F ρελέ ισχύος - 3P (3 NO) - AC-3 - <lt/>= 440 V 115 A - πηνίο 120 V AC | 400.76 | 1 ΤΜΧ | 1 ΤΜΧ | ΕΛΕΓΧΟΣ-ΠΡΟΣΤΑΣΙΑ ΚΙΝΗΤΗΡΩΝ | PTCTR | 3389110350869 | 1 | 1
LC1F115GD | TeSys F ρελέ ισχύος - 3P (3 NO) - AC-3 - <lt/>= 440 V 115 A - πηνίο 125 V DC | 451.2 | 1 ΤΜΧ | 1 ΤΜΧ | ΕΛΕΓΧΟΣ-ΠΡΟΣΤΑΣΙΑ ΚΙΝΗΤΗΡΩΝ | PTCTR | 3389110374728 | 1 | 1 | 1 | 4
LC1F115M7 | TeSys F ρελέ ισχύος - 3P (3 NO) - AC-3 - <lt/>= 440 V 115 A - πηνίο 220 V AC | 400.76 | 1 ΤΜΧ | 1 ΤΜΧ | ΕΛΕΓΧΟΣ-ΠΡΟΣΤΑΣΙΑ ΚΙΝΗΤΗΡΩΝ | PTCTR | 3389110350876 | 1 | 1 | 18
LC1F115MD | TeSys F ρελέ ισχύος - 3P (3 NO) - AC-3 - <lt/>= 440 V 115 A - πηνίο 220 V DC | 451.2 | 1 ΤΜΧ | 1 ΤΜΧ | ΕΛΕΓΧΟΣ-ΠΡΟΣΤΑΣΙΑ ΚΙΝΗΤΗΡΩΝ | PTCTR | 3389110788006 | 1 | 1 | 8
LC1F115N7 | TeSys F ρελέ ισχύος - 3P (3 NO) - AC-3 - <lt/>= 440 V 115 A - πηνίο 415 V AC | 400.76 | 1 ΤΜΧ | 1 ΤΜΧ | ΕΛΕΓΧΟΣ-ΠΡΟΣΤΑΣΙΑ ΚΙΝΗΤΗΡΩΝ | PTCTR | 3389110350883 | 1 | 1 | 4 | 16
LC1F115P7 | TeSys F ρελέ ισχύος - 3P (3 NO) - AC-3 - <lt/>= 440 V 115 A - πηνίο 230 V AC | 400.76 | 1 ΤΜΧ | 1 ΤΜΧ | ΕΛΕΓΧΟΣ-ΠΡΟΣΤΑΣΙΑ ΚΙΝΗΤΗΡΩΝ | PTCTR | 3389110374858 | 1 | 1 | 18
LC1F115Q7 | TeSys F ρελέ ισχύος - 3P (3 NO) - AC-3 - <lt/>= 440 V 115 A - πηνίο 380 V AC | 400.76 | 1 ΤΜΧ | 1 ΤΜΧ | ΕΛΕΓΧΟΣ-ΠΡΟΣΤΑΣΙΑ ΚΙΝΗΤΗΡΩΝ | PTCTR | 3389110350890 | 1 | 1 | 1 | 2
LC1F115R7 | TeSys F ρελέ ισχύος - 3P (3 NO) - AC-3 - <lt/>= 440 V 115 A - πηνίο 440 V AC | 400.76 | 1 ΤΜΧ | 1 ΤΜΧ | ΕΛΕΓΧΟΣ-ΠΡΟΣΤΑΣΙΑ ΚΙΝΗΤΗΡΩΝ | PTCTR | 3389118094079 | 1 | 1 | 1 | 4
LC1F115S7 | TeSys F ρελέ ισχύος - 3P (3 NO) - AC-3 - <lt/>= 440 V 115 A - πηνίο 500 V AC | 400.76 | 1 ΤΜΧ | 1 ΤΜΧ | ΕΛΕΓΧΟΣ-ΠΡΟΣΤΑΣΙΑ ΚΙΝΗΤΗΡΩΝ | PTCTR | 3389110350920 | 1 | 1
LC1F115U7 | TeSys F ρελέ ισχύος - 3P (3 NO) - AC-3 - <lt/>= 440 V 115 A - πηνίο 240 V AC | 400.76 | 1 ΤΜΧ | 1 ΤΜΧ | ΕΛΕΓΧΟΣ-ΠΡΟΣΤΑΣΙΑ ΚΙΝΗΤΗΡΩΝ | PTCTR | 3389110350937 | 1 | 1 | 2 | 16
LC1F115UD | TeSys F ρελέ ισχύος - 3P (3 NO) - AC-3 - <lt/>= 440 V 115 A - πηνίο 250 V DC | 451.2 | 1 ΤΜΧ | 1 ΤΜΧ | ΕΛΕΓΧΟΣ-ΠΡΟΣΤΑΣΙΑ ΚΙΝΗΤΗΡΩΝ | PTCTR | 3389118094031 | 1 | 1 | 1
LC1F115V7 | TeSys F ρελέ ισχύος - 3P (3 NO) - AC-3 - <lt/>= 440 V 115 A - πηνίο 400 V AC | 400.76 | 1 ΤΜΧ | 1 ΤΜΧ | ΕΛΕΓΧΟΣ-ΠΡΟΣΤΑΣΙΑ ΚΙΝΗΤΗΡΩΝ | PTCTR | 3389118189522 | 1 | 1 | 18
LC1F1250F7 | TeSys F ρελέ ισχύος - 3P (3 NO) - AC-1 - <lt/>= 440 V 1260 A - πηνίο 110 V AC | 6321 | 1 ΤΜΧ | 1 ΤΜΧ | ΕΛΕΓΧΟΣ-ΠΡΟΣΤΑΣΙΑ ΚΙΝΗΤΗΡΩΝ | PTCTR | 3606485242552 | 1 | 1 | 1
LC1F1250G7 | TeSys F ρελέ ισχύος - 3P (3 NO) - AC-1 - <lt/>= 440 V 1260 A - πηνίο 120 V AC | 6321 | 1 ΤΜΧ | 1 ΤΜΧ | ΕΛΕΓΧΟΣ-ΠΡΟΣΤΑΣΙΑ ΚΙΝΗΤΗΡΩΝ | PTCTR | 3606485242576 | 1 | 1 | 1
LC1F1250M7 | TeSys F ρελέ ισχύος - 3P (3 NO) - AC-1 - <lt/>= 440 V 1260 A - πηνίο 220 V AC | 6321 | 1 ΤΜΧ | 1 ΤΜΧ | ΕΛΕΓΧΟΣ-ΠΡΟΣΤΑΣΙΑ ΚΙΝΗΤΗΡΩΝ | PTCTR | 3606485242590 | 1 | 1 | 1 | 1
LC1F1250MD | TeSys F ρελέ ισχύος - 3P (3 NO) - AC-1 - <lt/>= 440 V 1260 A - πηνίο 230 V DC | 6321 | 1 ΤΜΧ | 1 ΤΜΧ | ΕΛΕΓΧΟΣ-ΠΡΟΣΤΑΣΙΑ ΚΙΝΗΤΗΡΩΝ | PTCTR | 3606485242606 | 1 | 1 | 1 | 2
LC1F1250P7 | TeSys F ρελέ ισχύος - 3P (3 NO) - AC-1 - <lt/>= 440 V 1260 A - πηνίο 230 V AC | 6321 | 1 ΤΜΧ | 1 ΤΜΧ | ΕΛΕΓΧΟΣ-ΠΡΟΣΤΑΣΙΑ ΚΙΝΗΤΗΡΩΝ | PTCTR | 3606485242620 | 1 | 1 | 1 | 1
LC1F1250Q7 | TeSys F ρελέ ισχύος - 3P (3 NO) - AC-1 - <lt/>= 440 V 1260 A - πηνίο 380 V AC | 6321 | 1 ΤΜΧ | 1 ΤΜΧ | ΕΛΕΓΧΟΣ-ΠΡΟΣΤΑΣΙΑ ΚΙΝΗΤΗΡΩΝ | PTCTR | 3606485242637 | 1 | 1 | 1
LC1F1250V7 | TeSys F ρελέ ισχύος - 3P (3 NO) - AC-1 - <lt/>= 440 V 1260 A - πηνίο 400 V AC | 6321 | 1 ΤΜΧ | 1 ΤΜΧ | ΕΛΕΓΧΟΣ-ΠΡΟΣΤΑΣΙΑ ΚΙΝΗΤΗΡΩΝ | PTCTR | 3606485242682 | 1 | 1 | 1
LC1F1400FD | TeSys F ρελέ ισχύος - 3P (3 NO) - AC-1 - <lt/>= 440 V 1400 A - πηνίο 110 V DC | 8090.63 | 1 ΤΜΧ | 1 ΤΜΧ | ΕΛΕΓΧΟΣ-ΠΡΟΣΤΑΣΙΑ ΚΙΝΗΤΗΡΩΝ | PTCTR | 3606485242125 | 1 | 1 | 1
LC1F1400M7 | TeSys F ρελέ ισχύος - 3P (3 NO) - AC-1 - <lt/>= 440 V 1400 A - πηνίο 220 V AC | 8090.63 | 1 ΤΜΧ | 1 ΤΜΧ | ΕΛΕΓΧΟΣ-ΠΡΟΣΤΑΣΙΑ ΚΙΝΗΤΗΡΩΝ | PTCTR | 3606485242163 | 1 | 1 | 1
LC1F1400P7 | TeSys F ρελέ ισχύος - 3P (3 NO) - AC-1 - <lt/>= 440 V 1400 A - πηνίο 230 V AC | 8090.63 | 1 ΤΜΧ | 1 ΤΜΧ | ΕΛΕΓΧΟΣ-ΠΡΟΣΤΑΣΙΑ ΚΙΝΗΤΗΡΩΝ | PTCTR | 3606485242194 | 1 | 1 | 1 | 1
LC1F1504BD | TeSys F ρελέ ισχύος - 4P (4 NO) - AC-1 - <lt/>= 440 V 250 A - πηνίο 24 V DC | 665.53 | 1 ΤΜΧ | 1 ΤΜΧ | ΕΛΕΓΧΟΣ-ΠΡΟΣΤΑΣΙΑ ΚΙΝΗΤΗΡΩΝ | PTCTR | 3389118094000 | 1 | 1 | 4 | 16
LC1F1504E7 | TeSys F ρελέ ισχύος - 4P (4 NO) - AC-1 - <lt/>= 440 V 250 A - πηνίο 48 V AC | 615.1 | 1 ΤΜΧ | 1 ΤΜΧ | ΕΛΕΓΧΟΣ-ΠΡΟΣΤΑΣΙΑ ΚΙΝΗΤΗΡΩΝ | PTCTR | 3389118093997 | 1 | 1 | 2 | 16
LC1F1504ED | TeSys F ρελέ ισχύος - 4P (4 NO) - AC-1 - <lt/>= 440 V 250 A - πηνίο 48 V DC | 665.53 | 1 ΤΜΧ | 1 ΤΜΧ | ΕΛΕΓΧΟΣ-ΠΡΟΣΤΑΣΙΑ ΚΙΝΗΤΗΡΩΝ | PTCTR | 3389118093980 | 1 | 1
LC1F1504F7 | TeSys F ρελέ ισχύος - 4P (4 NO) - AC-1 - <lt/>= 440 V 250 A - πηνίο 110 V AC | 615.1 | 1 ΤΜΧ | 1 ΤΜΧ | ΕΛΕΓΧΟΣ-ΠΡΟΣΤΑΣΙΑ ΚΙΝΗΤΗΡΩΝ | PTCTR | 3389118093973 | 1 | 1 | 1
LC1F1504FD | TeSys F ρελέ ισχύος - 4P (4 NO) - AC-1 - <lt/>= 440 V 250 A - πηνίο 110 V DC | 665.53 | 1 ΤΜΧ | 1 ΤΜΧ | ΕΛΕΓΧΟΣ-ΠΡΟΣΤΑΣΙΑ ΚΙΝΗΤΗΡΩΝ | PTCTR | 3389118093966 | 1 | 1
LC1F1504M7 | TeSys F ρελέ ισχύος - 4P (4 NO) - AC-1 - <lt/>= 440 V 250 A - πηνίο 220 V AC | 615.1 | 1 ΤΜΧ | 1 ΤΜΧ | ΕΛΕΓΧΟΣ-ΠΡΟΣΤΑΣΙΑ ΚΙΝΗΤΗΡΩΝ | PTCTR | 3389110788075 | 1 | 1 | 1 | 4
LC1F1504MD | TeSys F ρελέ ισχύος - 4P (4 NO) - AC-1 - <lt/>= 440 V 250 A - πηνίο 220 V DC | 665.53 | 1 ΤΜΧ | 1 ΤΜΧ | ΕΛΕΓΧΟΣ-ΠΡΟΣΤΑΣΙΑ ΚΙΝΗΤΗΡΩΝ | PTCTR | 3389118093928 | 1 | 1
LC1F1504P7 | TeSys F ρελέ ισχύος - 4P (4 NO) - AC-1 - <lt/>= 440 V 250 A - πηνίο 230 V AC | 615.1 | 1 ΤΜΧ | 1 ΤΜΧ | ΕΛΕΓΧΟΣ-ΠΡΟΣΤΑΣΙΑ ΚΙΝΗΤΗΡΩΝ | PTCTR | 3389118093911 | 1 | 1 | 2 | 16
LC1F1504Q7 | TeSys F ρελέ ισχύος - 4P (4 NO) - AC-1 - <lt/>= 440 V 250 A - πηνίο 380 V AC | 615.1 | 1 ΤΜΧ | 1 ΤΜΧ | ΕΛΕΓΧΟΣ-ΠΡΟΣΤΑΣΙΑ ΚΙΝΗΤΗΡΩΝ | PTCTR | 3389110788082 | 1 | 1 | 2 | 16
LC1F1504U7 | TeSys F ρελέ ισχύος - 4P (4 NO) - AC-1 - <lt/>= 440 V 250 A - πηνίο 240 V AC | 615.1 | 1 ΤΜΧ | 1 ΤΜΧ | ΕΛΕΓΧΟΣ-ΠΡΟΣΤΑΣΙΑ ΚΙΝΗΤΗΡΩΝ | PTCTR | 3389110885743 | 1 | 1 | 8
LC1F1504V7 | TeSys F ρελέ ισχύος - 4P (4 NO) - AC-1 - <lt/>= 440 V 250 A - πηνίο 400 V AC | 615.1 | 1 ΤΜΧ | 1 ΤΜΧ | ΕΛΕΓΧΟΣ-ΠΡΟΣΤΑΣΙΑ ΚΙΝΗΤΗΡΩΝ | PTCTR | 3389118093904 | 1 | 1 | 9
LC1F150BD | TeSys F ρελέ ισχύος - 3P (3 NO) - AC-3 - <lt/>= 440 V 250 A - πηνίο 24 V DC | 488.37 | 1 ΤΜΧ | 1 ΤΜΧ | ΕΛΕΓΧΟΣ-ΠΡΟΣΤΑΣΙΑ ΚΙΝΗΤΗΡΩΝ | PTCTR | 3389110788044 | 1 | 1 | 4 | 16
LC1F150E7 | TeSys F ρελέ ισχύος - 3P (3 NO) - AC-3 - <lt/>= 440 V 250 A - πηνίο 48 V AC | 437.93 | 1 ΤΜΧ | 1 ΤΜΧ | ΕΛΕΓΧΟΣ-ΠΡΟΣΤΑΣΙΑ ΚΙΝΗΤΗΡΩΝ | PTCTR | 3389110350944 | 1 | 1 | 2 | 16
LC1F150ED | TeSys F ρελέ ισχύος - 3P (3 NO) - AC-3 - <lt/>= 440 V 250 A - πηνίο 48 V DC | 488.37 | 1 ΤΜΧ | 1 ΤΜΧ | ΕΛΕΓΧΟΣ-ΠΡΟΣΤΑΣΙΑ ΚΙΝΗΤΗΡΩΝ | PTCTR | 3389110788051 | 1 | 1
LC1F150F7 | TeSys F ρελέ ισχύος - 3P (3 NO) - AC-3 - <lt/>= 440 V 250 A - πηνίο 110 V AC | 437.93 | 1 ΤΜΧ | 1 ΤΜΧ | ΕΛΕΓΧΟΣ-ΠΡΟΣΤΑΣΙΑ ΚΙΝΗΤΗΡΩΝ | PTCTR | 3389110350951 | 1 | 1 | 18
LC1F150FD | TeSys F ρελέ ισχύος - 3P (3 NO) - AC-3 - <lt/>= 440 V 250 A - πηνίο 110 V DC | 488.37 | 1 ΤΜΧ | 1 ΤΜΧ | ΕΛΕΓΧΟΣ-ΠΡΟΣΤΑΣΙΑ ΚΙΝΗΤΗΡΩΝ | PTCTR | 3389110383515 | 1 | 1 | 18
LC1F150G7 | TeSys F ρελέ ισχύος - 3P (3 NO) - AC-3 - <lt/>= 440 V 250 A - πηνίο 120 V AC | 437.93 | 1 ΤΜΧ | 1 ΤΜΧ | ΕΛΕΓΧΟΣ-ΠΡΟΣΤΑΣΙΑ ΚΙΝΗΤΗΡΩΝ | PTCTR | 3389110350968 | 1 | 1
LC1F150GD | TeSys F ρελέ ισχύος - 3P (3 NO) - AC-3 - <lt/>= 440 V 250 A - πηνίο 125 V DC | 488.37 | 1 ΤΜΧ | 1 ΤΜΧ | ΕΛΕΓΧΟΣ-ΠΡΟΣΤΑΣΙΑ ΚΙΝΗΤΗΡΩΝ | PTCTR | 3389118093874 | 1 | 1 | 2 | 16
LC1F150M7 | TeSys F ρελέ ισχύος - 3P (3 NO) - AC-3 - <lt/>= 440 V 250 A - πηνίο 220 V AC | 437.93 | 1 ΤΜΧ | 1 ΤΜΧ | ΕΛΕΓΧΟΣ-ΠΡΟΣΤΑΣΙΑ ΚΙΝΗΤΗΡΩΝ | PTCTR | 3389110350975 | 1 | 1 | 18
LC1F150MD | TeSys F ρελέ ισχύος - 3P (3 NO) - AC-3 - <lt/>= 440 V 250 A - πηνίο 220 V DC | 488.37 | 1 ΤΜΧ | 1 ΤΜΧ | ΕΛΕΓΧΟΣ-ΠΡΟΣΤΑΣΙΑ ΚΙΝΗΤΗΡΩΝ | PTCTR | 3389110788068 | 1 | 1 | 3 | 12
LC1F150N7 | TeSys F ρελέ ισχύος - 3P (3 NO) - AC-3 - <lt/>= 440 V 250 A - πηνίο 415 V AC | 437.93 | 1 ΤΜΧ | 1 ΤΜΧ | ΕΛΕΓΧΟΣ-ΠΡΟΣΤΑΣΙΑ ΚΙΝΗΤΗΡΩΝ | PTCTR | 3389110350982 | 1 | 1 | 4 | 16
LC1F150P7 | TeSys F ρελέ ισχύος - 3P (3 NO) - AC-3 - <lt/>= 440 V 250 A - πηνίο 230 V AC | 437.93 | 1 ΤΜΧ | 1 ΤΜΧ | ΕΛΕΓΧΟΣ-ΠΡΟΣΤΑΣΙΑ ΚΙΝΗΤΗΡΩΝ | PTCTR | 3389110656428 | 1 | 1 | 18
LC1F150Q7 | TeSys F ρελέ ισχύος - 3P (3 NO) - AC-3 - <lt/>= 440 V 250 A - πηνίο 380 V AC | 437.93 | 1 ΤΜΧ | 1 ΤΜΧ | ΕΛΕΓΧΟΣ-ΠΡΟΣΤΑΣΙΑ ΚΙΝΗΤΗΡΩΝ | PTCTR | 3389110350999 | 1 | 1 | 4 | 16
LC1F150R7 | TeSys F ρελέ ισχύος - 3P (3 NO) - AC-3 - <lt/>= 440 V 250 A - πηνίο 440 V AC | 437.93 | 1 ΤΜΧ | 1 ΤΜΧ | ΕΛΕΓΧΟΣ-ΠΡΟΣΤΑΣΙΑ ΚΙΝΗΤΗΡΩΝ | PTCTR | 3389118093829 | 1 | 1 | 1 | 2
LC1F150S7 | TeSys F ρελέ ισχύος - 3P (3 NO) - AC-3 - <lt/>= 440 V 250 A - πηνίο 500 V AC | 437.93 | 1 ΤΜΧ | 1 ΤΜΧ | ΕΛΕΓΧΟΣ-ΠΡΟΣΤΑΣΙΑ ΚΙΝΗΤΗΡΩΝ | PTCTR | 3389110351033 | 1 | 1
LC1F150U7 | TeSys F ρελέ ισχύος - 3P (3 NO) - AC-3 - <lt/>= 440 V 250 A - πηνίο 240 V AC | 437.93 | 1 ΤΜΧ | 1 ΤΜΧ | ΕΛΕΓΧΟΣ-ΠΡΟΣΤΑΣΙΑ ΚΙΝΗΤΗΡΩΝ | PTCTR | 3389110351194 | 1 | 1
LC1F150V7 | TeSys F ρελέ ισχύος - 3P (3 NO) - AC-3 - <lt/>= 440 V 250 A - πηνίο 400 V AC | 437.93 | 1 ΤΜΧ | 1 ΤΜΧ | ΕΛΕΓΧΟΣ-ΠΡΟΣΤΑΣΙΑ ΚΙΝΗΤΗΡΩΝ | PTCTR | 3389118093782 | 1 | 1 | 4 | 16
LC1F1700F7 | TeSys F ρελέ ισχύος - 3P (3 NO) - AC-1 - <lt/>= 440 V 1700 A - πηνίο 110 V AC | 10620.31 | 1 ΤΜΧ | 1 ΤΜΧ | ΕΛΕΓΧΟΣ-ΠΡΟΣΤΑΣΙΑ ΚΙΝΗΤΗΡΩΝ | PTCTR | 3389118372832 | 1 | 1 | 1 | 1
LC1F1700M7 | TeSys F ρελέ ισχύος - 3P (3 NO) - AC-1 - <lt/>= 440 V 1700 A - πηνίο 220 V AC | 10620.31 | 1 ΤΜΧ | 1 ΤΜΧ | ΕΛΕΓΧΟΣ-ΠΡΟΣΤΑΣΙΑ ΚΙΝΗΤΗΡΩΝ | PTCTR | 3389118372856 | 1 | 1 | 1
LC1F1700MD | TeSys F ρελέ ισχύος - 3P (3 NO) - AC-1 - <lt/>= 440 V 1700 A - πηνίο 220 V DC | 10620.31 | 1 ΤΜΧ | 1 ΤΜΧ | ΕΛΕΓΧΟΣ-ΠΡΟΣΤΑΣΙΑ ΚΙΝΗΤΗΡΩΝ | PTCTR | 3389118372979 | 1 | 1 | 1
LC1F1700N7 | TeSys F ρελέ ισχύος - 3P (3 NO) - AC-1 - <lt/>= 440 V 1700 A - πηνίο 415 V AC | 10620.31 | 1 ΤΜΧ | 1 ΤΜΧ | ΕΛΕΓΧΟΣ-ΠΡΟΣΤΑΣΙΑ ΚΙΝΗΤΗΡΩΝ | PTCTR | 3389118372917 | 1 | 1 | 1
LC1F1700P7 | TeSys F ρελέ ισχύος - 3P (3 NO) - AC-1 - <lt/>= 440 V 1700 A - πηνίο 230 V AC | 10620.31 | 1 ΤΜΧ | 1 ΤΜΧ | ΕΛΕΓΧΟΣ-ΠΡΟΣΤΑΣΙΑ ΚΙΝΗΤΗΡΩΝ | PTCTR | 3389118372863 | 1 | 1 | 1 | 1
LC1F1700U7 | TeSys F ρελέ ισχύος - 3P (3 NO) - AC-1 - <lt/>= 440 V 1700 A - πηνίο 240 V AC | 10620.31 | 1 ΤΜΧ | 1 ΤΜΧ | ΕΛΕΓΧΟΣ-ΠΡΟΣΤΑΣΙΑ ΚΙΝΗΤΗΡΩΝ | PTCTR | 3389118372870 | 1 | 1 | 1
LC1F1854BD | TeSys F ρελέ ισχύος - 4P (4 NO) - AC-1 - <lt/>= 440 V 275 A - πηνίο 24 V DC | 733.93 | 1 ΤΜΧ | 1 ΤΜΧ | ΕΛΕΓΧΟΣ-ΠΡΟΣΤΑΣΙΑ ΚΙΝΗΤΗΡΩΝ | PTCTR | 3389118093775 | 1 | 1 | 8
LC1F1854E7 | TeSys F ρελέ ισχύος - 4P (4 NO) - AC-1 - <lt/>= 440 V 275 A - πηνίο 48 V AC | 677.1 | 1 ΤΜΧ | 1 ΤΜΧ | ΕΛΕΓΧΟΣ-ΠΡΟΣΤΑΣΙΑ ΚΙΝΗΤΗΡΩΝ | PTCTR | 3389118093768 | 1 | 1
LC1F1854ED | TeSys F ρελέ ισχύος - 4P (4 NO) - AC-1 - <lt/>= 440 V 275 A - πηνίο 48 V DC | 733.93 | 1 ΤΜΧ | 1 ΤΜΧ | ΕΛΕΓΧΟΣ-ΠΡΟΣΤΑΣΙΑ ΚΙΝΗΤΗΡΩΝ | PTCTR | 3389118093751 | 1 | 1
LC1F1854F7 | TeSys F ρελέ ισχύος - 4P (4 NO) - AC-1 - <lt/>= 440 V 275 A - πηνίο 110 V AC | 677.1 | 1 ΤΜΧ | 1 ΤΜΧ | ΕΛΕΓΧΟΣ-ΠΡΟΣΤΑΣΙΑ ΚΙΝΗΤΗΡΩΝ | PTCTR | 3389118093737 | 1 | 1
LC1F1854FD | TeSys F ρελέ ισχύος - 4P (4 NO) - AC-1 - <lt/>= 440 V 275 A - πηνίο 110 V DC | 733.93 | 1 ΤΜΧ | 1 ΤΜΧ | ΕΛΕΓΧΟΣ-ΠΡΟΣΤΑΣΙΑ ΚΙΝΗΤΗΡΩΝ | PTCTR | 3389118093720 | 1 | 1
LC1F1854FE7 | TeSys F ρελέ ισχύος - 4P (4 NO) - AC-1 - <lt/>= 440 V 275 A - πηνίο 115 V AC | 677.1 | 1 ΤΜΧ | 1 ΤΜΧ | ΕΛΕΓΧΟΣ-ΠΡΟΣΤΑΣΙΑ ΚΙΝΗΤΗΡΩΝ | PTCTR | 3389110259513 | 1 | 1 | 2 | 8
LC1F1854GD | TeSys F ρελέ ισχύος - 4P (4 NO) - AC-1 - <lt/>= 440 V 275 A - πηνίο 125 V DC | 733.93 | 1 ΤΜΧ | 1 ΤΜΧ | ΕΛΕΓΧΟΣ-ΠΡΟΣΤΑΣΙΑ ΚΙΝΗΤΗΡΩΝ | PTCTR | 3389118093713 | 1 | 1
LC1F1854M7 | TeSys F ρελέ ισχύος - 4P (4 NO) - AC-1 - <lt/>= 440 V 275 A - πηνίο 220 V AC | 677.1 | 1 ΤΜΧ | 1 ΤΜΧ | ΕΛΕΓΧΟΣ-ΠΡΟΣΤΑΣΙΑ ΚΙΝΗΤΗΡΩΝ | PTCTR | 3389110788129 | 1 | 1 | 2 | 10
LC1F1854MD | TeSys F ρελέ ισχύος - 4P (4 NO) - AC-1 - <lt/>= 440 V 275 A - πηνίο 220 V DC | 733.93 | 1 ΤΜΧ | 1 ΤΜΧ | ΕΛΕΓΧΟΣ-ΠΡΟΣΤΑΣΙΑ ΚΙΝΗΤΗΡΩΝ | PTCTR | 3389118093690 | 1 | 1
LC1F1854P7 | TeSys F ρελέ ισχύος - 4P (4 NO) - AC-1 - <lt/>= 440 V 275 A - πηνίο 230 V AC | 677.1 | 1 ΤΜΧ | 1 ΤΜΧ | ΕΛΕΓΧΟΣ-ΠΡΟΣΤΑΣΙΑ ΚΙΝΗΤΗΡΩΝ | PTCTR | 3389118093683 | 1 | 1 | 2 | 8
LC1F1854Q7 | TeSys F ρελέ ισχύος - 4P (4 NO) - AC-1 - <lt/>= 440 V 275 A - πηνίο 380 V AC | 677.1 | 1 ΤΜΧ | 1 ΤΜΧ | ΕΛΕΓΧΟΣ-ΠΡΟΣΤΑΣΙΑ ΚΙΝΗΤΗΡΩΝ | PTCTR | 3389110788136 | 1 | 1 | 2 | 8
LC1F1854V7 | TeSys F ρελέ ισχύος - 4P (4 NO) - AC-1 - <lt/>= 440 V 275 A - πηνίο 400 V AC | 677.1 | 1 ΤΜΧ | 1 ΤΜΧ | ΕΛΕΓΧΟΣ-ΠΡΟΣΤΑΣΙΑ ΚΙΝΗΤΗΡΩΝ | PTCTR | 3389118093669 | 1 | 1
LC1F1857F7 | TeSys F ρελέ ισχύος - 3P (3 NO) - AC-3 - <lt/>= 440 V 275 A - πηνίο 110 V AC | 677.1 | 1 ΤΜΧ | 1 ΤΜΧ | ΕΛΕΓΧΟΣ-ΠΡΟΣΤΑΣΙΑ ΚΙΝΗΤΗΡΩΝ | PTCTR | 3389110544114 | 1 | 1
LC1F1857M7 | TeSys F ρελέ ισχύος - 3P (3 NO) - AC-3 - <lt/>= 440 V 275 A - πηνίο 220 V AC | 677.1 | 1 ΤΜΧ | 1 ΤΜΧ | ΕΛΕΓΧΟΣ-ΠΡΟΣΤΑΣΙΑ ΚΙΝΗΤΗΡΩΝ | PTCTR | 3389110544091 | 1 | 1
LC1F185BD | TeSys F ρελέ ισχύος - 3P (3 NO) - AC-3 - <lt/>= 440 V 185 A - πηνίο 24 V DC | 562.16 | 1 ΤΜΧ | 1 ΤΜΧ | ΕΛΕΓΧΟΣ-ΠΡΟΣΤΑΣΙΑ ΚΙΝΗΤΗΡΩΝ | PTCTR | 3389110788099 | 1 | 1 | 2 | 8
LC1F185D7 | TeSys F ρελέ ισχύος - 3P (3 NO) - AC-3 - <lt/>= 440 V 275 A - πηνίο 42 V AC | 505.33 | 1 ΤΜΧ | 1 ΤΜΧ | ΕΛΕΓΧΟΣ-ΠΡΟΣΤΑΣΙΑ ΚΙΝΗΤΗΡΩΝ | PTCTR | 3389118093638 | 1 | 1
LC1F185E7 | TeSys F ρελέ ισχύος - 3P (3 NO) - AC-3 - <lt/>= 440 V 185 A - πηνίο 48 V AC | 505.33 | 1 ΤΜΧ | 1 ΤΜΧ | ΕΛΕΓΧΟΣ-ΠΡΟΣΤΑΣΙΑ ΚΙΝΗΤΗΡΩΝ | PTCTR | 3389110351484 | 1 | 1 | 2 | 8
LC1F185ED | TeSys F ρελέ ισχύος - 3P (3 NO) - AC-3 - <lt/>= 440 V 185 A - πηνίο 48 V DC | 562.16 | 1 ΤΜΧ | 1 ΤΜΧ | ΕΛΕΓΧΟΣ-ΠΡΟΣΤΑΣΙΑ ΚΙΝΗΤΗΡΩΝ | PTCTR | 3389110788105 | 1 | 1 | 2 | 8
LC1F185F7 | TeSys F ρελέ ισχύος - 3P (3 NO) - AC-3 - <lt/>= 440 V 185 A - πηνίο 110 V AC | 505.33 | 1 ΤΜΧ | 1 ΤΜΧ | ΕΛΕΓΧΟΣ-ΠΡΟΣΤΑΣΙΑ ΚΙΝΗΤΗΡΩΝ | PTCTR | 3389110351491 | 1 | 1 | 12
LC1F185FD | TeSys F ρελέ ισχύος - 3P (3 NO) - AC-3 - <lt/>= 440 V 185 A - πηνίο 110 V DC | 562.16 | 1 ΤΜΧ | 1 ΤΜΧ | ΕΛΕΓΧΟΣ-ΠΡΟΣΤΑΣΙΑ ΚΙΝΗΤΗΡΩΝ | PTCTR | 3389118093614 | 1 | 1 | 1 | 12
LC1F185FE7 | TeSys F ρελέ ισχύος - 3P (3 NO) - AC-3 - <lt/>= 440 V 185 A - πηνίο 115 V AC | 505.33 | 1 ΤΜΧ | 1 ΤΜΧ | ΕΛΕΓΧΟΣ-ΠΡΟΣΤΑΣΙΑ ΚΙΝΗΤΗΡΩΝ | PTCTR | 3389110540604 | 1 | 1 | 1 | 2
LC1F185G7 | TeSys F ρελέ ισχύος - 3P (3 NO) - AC-3 - <lt/>= 440 V 185 A - πηνίο 120 V AC | 505.33 | 1 ΤΜΧ | 1 ΤΜΧ | ΕΛΕΓΧΟΣ-ΠΡΟΣΤΑΣΙΑ ΚΙΝΗΤΗΡΩΝ | PTCTR | 3389110351507 | 1 | 1 | 18
LC1F185GD | TeSys F ρελέ ισχύος - 3P (3 NO) - AC-3 - <lt/>= 440 V 185 A - πηνίο 125 V DC | 562.16 | 1 ΤΜΧ | 1 ΤΜΧ | ΕΛΕΓΧΟΣ-ΠΡΟΣΤΑΣΙΑ ΚΙΝΗΤΗΡΩΝ | PTCTR | 3389118093607 | 1 | 1 | 8
LC1F185L7 | TeSys F ρελέ ισχύος - 3P (3 NO) - AC-3 - <lt/>= 440 V 275 A - πηνίο 208 V AC | 505.33 | 1 ΤΜΧ | 1 ΤΜΧ | ΕΛΕΓΧΟΣ-ΠΡΟΣΤΑΣΙΑ ΚΙΝΗΤΗΡΩΝ | PTCTR | 3389118093591 | 1 | 1
LC1F185M7 | TeSys F ρελέ ισχύος - 3P (3 NO) - AC-3 - <lt/>= 440 V 185 A - πηνίο 220 V AC | 505.33 | 1 ΤΜΧ | 1 ΤΜΧ | ΕΛΕΓΧΟΣ-ΠΡΟΣΤΑΣΙΑ ΚΙΝΗΤΗΡΩΝ | PTCTR | 3389110351514 | 1 | 1 | 12
LC1F185MD | TeSys F ρελέ ισχύος - 3P (3 NO) - AC-3 - <lt/>= 440 V 185 A - πηνίο 220 V DC | 562.16 | 1 ΤΜΧ | 1 ΤΜΧ | ΕΛΕΓΧΟΣ-ΠΡΟΣΤΑΣΙΑ ΚΙΝΗΤΗΡΩΝ | PTCTR | 3389110788112 | 1 | 1 | 1 | 2
LC1F185P7 | TeSys F ρελέ ισχύος - 3P (3 NO) - AC-3 - <lt/>= 440 V 185 A - πηνίο 230 V AC | 505.33 | 1 ΤΜΧ | 1 ΤΜΧ | ΕΛΕΓΧΟΣ-ΠΡΟΣΤΑΣΙΑ ΚΙΝΗΤΗΡΩΝ | PTCTR | 3389110656442 | 1 | 1 | 12
LC1F185Q7 | TeSys F ρελέ ισχύος - 3P (3 NO) - AC-3 - <lt/>= 440 V 275 A - πηνίο 380 V AC | 505.33 | 1 ΤΜΧ | 1 ΤΜΧ | ΕΛΕΓΧΟΣ-ΠΡΟΣΤΑΣΙΑ ΚΙΝΗΤΗΡΩΝ | PTCTR | 3389110351569 | 1 | 1 | 1 | 2
LC1F185R7 | TeSys F ρελέ ισχύος - 3P (3 NO) - AC-3 - <lt/>= 440 V 275 A - πηνίο 440 V AC | 505.33 | 1 ΤΜΧ | 1 ΤΜΧ | ΕΛΕΓΧΟΣ-ΠΡΟΣΤΑΣΙΑ ΚΙΝΗΤΗΡΩΝ | PTCTR | 3389118093577 | 1 | 1 | 1 | 2
LC1F185S7 | TeSys F ρελέ ισχύος - 3P (3 NO) - AC-3 - <lt/>= 440 V 275 A - πηνίο 500 V AC | 505.33 | 1 ΤΜΧ | 1 ΤΜΧ | ΕΛΕΓΧΟΣ-ΠΡΟΣΤΑΣΙΑ ΚΙΝΗΤΗΡΩΝ | PTCTR | 3389110351576 | 1 | 1 | 2 | 8
LC1F185U7 | TeSys F ρελέ ισχύος - 3P (3 NO) - AC-3 - <lt/>= 440 V 185 A - πηνίο 240 V AC | 505.33 | 1 ΤΜΧ | 1 ΤΜΧ | ΕΛΕΓΧΟΣ-ΠΡΟΣΤΑΣΙΑ ΚΙΝΗΤΗΡΩΝ | PTCTR | 3389110351583 | 1 | 1 | 8
LC1F185V7 | TeSys F ρελέ ισχύος - 3P (3 NO) - AC-3 - <lt/>= 440 V 185 A - πηνίο 400 V AC | 505.33 | 1 ΤΜΧ | 1 ΤΜΧ | ΕΛΕΓΧΟΣ-ΠΡΟΣΤΑΣΙΑ ΚΙΝΗΤΗΡΩΝ | PTCTR | 3389118093539 | 1 | 1 | 2 | 10
LC1F2100F7 | TeSys F ρελέ ισχύος - 3P (3 NO) - AC-1 - <lt/>= 440 V 2100 A - πηνίο 110 V AC | 13071.13 | 1 ΤΜΧ | 1 ΤΜΧ | ΕΛΕΓΧΟΣ-ΠΡΟΣΤΑΣΙΑ ΚΙΝΗΤΗΡΩΝ | PTCTR | 3389118372665 | 1 | 1 | 1 | 1
LC1F2100FD | TeSys F ρελέ ισχύος - 3P (3 NO) - AC-1 - <lt/>= 440 V 2100 A - πηνίο 110 V DC | 13071.13 | 1 ΤΜΧ | 1 ΤΜΧ | ΕΛΕΓΧΟΣ-ΠΡΟΣΤΑΣΙΑ ΚΙΝΗΤΗΡΩΝ | PTCTR | 3389118372788 | 1 | 1 | 1
LC1F2100M7 | TeSys F ρελέ ισχύος - 3P (3 NO) - AC-1 - <lt/>= 440 V 2100 A - πηνίο 220 V AC | 13071.13 | 1 ΤΜΧ | 1 ΤΜΧ | ΕΛΕΓΧΟΣ-ΠΡΟΣΤΑΣΙΑ ΚΙΝΗΤΗΡΩΝ | PTCTR | 3389118372689 | 1 | 1 | 1 | 1
LC1F2100P7 | TeSys F ρελέ ισχύος - 3P (3 NO) - AC-1 - <lt/>= 440 V 2100 A - πηνίο 230 V AC | 13071.13 | 1 ΤΜΧ | 1 ΤΜΧ | ΕΛΕΓΧΟΣ-ΠΡΟΣΤΑΣΙΑ ΚΙΝΗΤΗΡΩΝ | PTCTR | 3389118372696 | 1 | 1 | 1 | 1
LC1F2100V7 | TeSys F ρελέ ισχύος - 3P (3 NO) - AC-1 - <lt/>= 440 V 2100 A - πηνίο 400 V AC | 13071.13 | 1 ΤΜΧ | 1 ΤΜΧ | ΕΛΕΓΧΟΣ-ΠΡΟΣΤΑΣΙΑ ΚΙΝΗΤΗΡΩΝ | PTCTR | 3389118372733 | 1 | 1 | 1
LC1F2254BD | TeSys F ρελέ ισχύος - 4P (4 NO) - AC-1 - <lt/>= 440 V 315 A - πηνίο 24 V DC | 866.02 | 1 ΤΜΧ | 1 ΤΜΧ | ΕΛΕΓΧΟΣ-ΠΡΟΣΤΑΣΙΑ ΚΙΝΗΤΗΡΩΝ | PTCTR | 3389118093522 | 1 | 1 | 8
LC1F2254E7 | TeSys F ρελέ ισχύος - 4P (4 NO) - AC-1 - <lt/>= 440 V 315 A - πηνίο 48 V AC | 809.19 | 1 ΤΜΧ | 1 ΤΜΧ | ΕΛΕΓΧΟΣ-ΠΡΟΣΤΑΣΙΑ ΚΙΝΗΤΗΡΩΝ | PTCTR | 3389118093515 | 1 | 1
LC1F2254FD | TeSys F ρελέ ισχύος - 4P (4 NO) - AC-1 - <lt/>= 440 V 315 A - πηνίο 110 V DC | 866.02 | 1 ΤΜΧ | 1 ΤΜΧ | ΕΛΕΓΧΟΣ-ΠΡΟΣΤΑΣΙΑ ΚΙΝΗΤΗΡΩΝ | PTCTR | 3389118095687 | 1 | 1
LC1F2254G7 | TeSys F ρελέ ισχύος - 4P (4 NO) - AC-1 - <lt/>= 440 V 315 A - πηνίο 120 V AC | 809.19 | 1 ΤΜΧ | 1 ΤΜΧ | ΕΛΕΓΧΟΣ-ΠΡΟΣΤΑΣΙΑ ΚΙΝΗΤΗΡΩΝ | PTCTR | 3389118095670 | 1 | 1
LC1F2254GD | TeSys F ρελέ ισχύος - 4P (4 NO) - AC-1 - <lt/>= 440 V 315 A - πηνίο 125 V DC | 866.02 | 1 ΤΜΧ | 1 ΤΜΧ | ΕΛΕΓΧΟΣ-ΠΡΟΣΤΑΣΙΑ ΚΙΝΗΤΗΡΩΝ | PTCTR | 3389118095663 | 1 | 1
LC1F2254M7 | TeSys F ρελέ ισχύος - 4P (4 NO) - AC-1 - <lt/>= 440 V 315 A - πηνίο 220 V AC | 809.19 | 1 ΤΜΧ | 1 ΤΜΧ | ΕΛΕΓΧΟΣ-ΠΡΟΣΤΑΣΙΑ ΚΙΝΗΤΗΡΩΝ | PTCTR | 3389110788181 | 1 | 1 | 1 | 2
LC1F2254MD | TeSys F ρελέ ισχύος - 4P (4 NO) - AC-1 - <lt/>= 440 V 315 A - πηνίο 220 V DC | 866.02 | 1 ΤΜΧ | 1 ΤΜΧ | ΕΛΕΓΧΟΣ-ΠΡΟΣΤΑΣΙΑ ΚΙΝΗΤΗΡΩΝ | PTCTR | 3389118095656 | 1 | 1 | 1 | 8
LC1F2254P7 | TeSys F ρελέ ισχύος - 4P (4 NO) - AC-1 - <lt/>= 440 V 315 A - πηνίο 230 V AC | 809.19 | 1 ΤΜΧ | 1 ΤΜΧ | ΕΛΕΓΧΟΣ-ΠΡΟΣΤΑΣΙΑ ΚΙΝΗΤΗΡΩΝ | PTCTR | 3389118095632 | 1 | 1 | 8
LC1F2254Q7 | TeSys F ρελέ ισχύος - 4P (4 NO) - AC-1 - <lt/>= 440 V 315 A - πηνίο 380 V AC | 809.19 | 1 ΤΜΧ | 1 ΤΜΧ | ΕΛΕΓΧΟΣ-ΠΡΟΣΤΑΣΙΑ ΚΙΝΗΤΗΡΩΝ | PTCTR | 3389110788198 | 1 | 1 | 8
LC1F2254V7 | TeSys F ρελέ ισχύος - 4P (4 NO) - AC-1 - <lt/>= 440 V 315 A - πηνίο 400 V AC | 809.19 | 1 ΤΜΧ | 1 ΤΜΧ | ΕΛΕΓΧΟΣ-ΠΡΟΣΤΑΣΙΑ ΚΙΝΗΤΗΡΩΝ | PTCTR | 3389118095625 | 1 | 1 | 2 | 8
LC1F225BD | TeSys F ρελέ ισχύος - 3P (3 NO) - AC-3 - <lt/>= 440 V 225 A - πηνίο 24 V DC | 731.42 | 1 ΤΜΧ | 1 ΤΜΧ | ΕΛΕΓΧΟΣ-ΠΡΟΣΤΑΣΙΑ ΚΙΝΗΤΗΡΩΝ | PTCTR | 3389110788143 | 1 | 1 | 2 | 8
LC1F225E7 | TeSys F ρελέ ισχύος - 3P (3 NO) - AC-3 - <lt/>= 440 V 225 A - πηνίο 48 V AC | 674.59 | 1 ΤΜΧ | 1 ΤΜΧ | ΕΛΕΓΧΟΣ-ΠΡΟΣΤΑΣΙΑ ΚΙΝΗΤΗΡΩΝ | PTCTR | 3389110459975 | 1 | 1 | 1 | 8
LC1F225ED | TeSys F ρελέ ισχύος - 3P (3 NO) - AC-3 - <lt/>= 440 V 225 A - πηνίο 48 V DC | 731.42 | 1 ΤΜΧ | 1 ΤΜΧ | ΕΛΕΓΧΟΣ-ΠΡΟΣΤΑΣΙΑ ΚΙΝΗΤΗΡΩΝ | PTCTR | 3389110788150 | 1 | 1
LC1F225F7 | TeSys F ρελέ ισχύος - 3P (3 NO) - AC-3 - <lt/>= 440 V 225 A - πηνίο 110 V AC | 674.59 | 1 ΤΜΧ | 1 ΤΜΧ | ΕΛΕΓΧΟΣ-ΠΡΟΣΤΑΣΙΑ ΚΙΝΗΤΗΡΩΝ | PTCTR | 3389110460001 | 1 | 1 | 2 | 8
LC1F225FD | TeSys F ρελέ ισχύος - 3P (3 NO) - AC-3 - <lt/>= 440 V 225 A - πηνίο 110 V DC | 731.42 | 1 ΤΜΧ | 1 ΤΜΧ | ΕΛΕΓΧΟΣ-ΠΡΟΣΤΑΣΙΑ ΚΙΝΗΤΗΡΩΝ | PTCTR | 3389118095601 | 1 | 1 | 2 | 8
LC1F225FE7 | TeSys F ρελέ ισχύος - 3P (3 NO) - AC-3 - <lt/>= 440 V 225 A - πηνίο 115 V AC | 674.59 | 1 ΤΜΧ | 1 ΤΜΧ | ΕΛΕΓΧΟΣ-ΠΡΟΣΤΑΣΙΑ ΚΙΝΗΤΗΡΩΝ | PTCTR | 3389118057210 | 1 | 1 | 2 | 8
LC1F225G7 | TeSys F ρελέ ισχύος - 3P (3 NO) - AC-3 - <lt/>= 440 V 225 A - πηνίο 120 V AC | 674.59 | 1 ΤΜΧ | 1 ΤΜΧ | ΕΛΕΓΧΟΣ-ΠΡΟΣΤΑΣΙΑ ΚΙΝΗΤΗΡΩΝ | PTCTR | 3389110460032 | 1 | 1 | 2 | 8
LC1F225GD | TeSys F ρελέ ισχύος - 3P (3 NO) - AC-3 - <lt/>= 440 V 225 A - πηνίο 125 V DC | 731.42 | 1 ΤΜΧ | 1 ΤΜΧ | ΕΛΕΓΧΟΣ-ΠΡΟΣΤΑΣΙΑ ΚΙΝΗΤΗΡΩΝ | PTCTR | 3389118095571 | 1 | 1 | 8
LC1F225L7 | TeSys F ρελέ ισχύος - 3P (3 NO) - AC-3 - <lt/>= 440 V 225 A - πηνίο 208 V AC | 674.59 | 1 ΤΜΧ | 1 ΤΜΧ | ΕΛΕΓΧΟΣ-ΠΡΟΣΤΑΣΙΑ ΚΙΝΗΤΗΡΩΝ | PTCTR | 3389118095564 | 1 | 1
LC1F225M7 | TeSys F ρελέ ισχύος - 3P (3 NO) - AC-3 - <lt/>= 440 V 225 A - πηνίο 220 V AC | 674.59 | 1 ΤΜΧ | 1 ΤΜΧ | ΕΛΕΓΧΟΣ-ΠΡΟΣΤΑΣΙΑ ΚΙΝΗΤΗΡΩΝ | PTCTR | 3389110460070 | 1 | 1 | 12
LC1F225MD | TeSys F ρελέ ισχύος - 3P (3 NO) - AC-3 - <lt/>= 440 V 225 A - πηνίο 220 V DC | 731.42 | 1 ΤΜΧ | 1 ΤΜΧ | ΕΛΕΓΧΟΣ-ΠΡΟΣΤΑΣΙΑ ΚΙΝΗΤΗΡΩΝ | PTCTR | 3389110788167 | 1 | 1 | 1 | 2
LC1F225N7 | TeSys F ρελέ ισχύος - 3P (3 NO) - AC-3 - <lt/>= 440 V 225 A - πηνίο 415 V AC | 674.59 | 1 ΤΜΧ | 1 ΤΜΧ | ΕΛΕΓΧΟΣ-ΠΡΟΣΤΑΣΙΑ ΚΙΝΗΤΗΡΩΝ | PTCTR | 3389110460094 | 1 | 1 | 2 | 8
LC1F225P7 | TeSys F ρελέ ισχύος - 3P (3 NO) - AC-3 - <lt/>= 440 V 225 A - πηνίο 230 V AC | 674.59 | 1 ΤΜΧ | 1 ΤΜΧ | ΕΛΕΓΧΟΣ-ΠΡΟΣΤΑΣΙΑ ΚΙΝΗΤΗΡΩΝ | PTCTR | 3389118095557 | 1 | 1 | 2 | 12
LC1F225Q7 | TeSys F ρελέ ισχύος - 3P (3 NO) - AC-3 - <lt/>= 440 V 225 A - πηνίο 380 V AC | 674.59 | 1 ΤΜΧ | 1 ΤΜΧ | ΕΛΕΓΧΟΣ-ΠΡΟΣΤΑΣΙΑ ΚΙΝΗΤΗΡΩΝ | PTCTR | 3389110460117 | 1 | 1 | 2 | 12
LC1F225R7 | TeSys F ρελέ ισχύος - 3P (3 NO) - AC-3 - <lt/>= 440 V 225 A - πηνίο 440 V AC | 674.59 | 1 ΤΜΧ | 1 ΤΜΧ | ΕΛΕΓΧΟΣ-ΠΡΟΣΤΑΣΙΑ ΚΙΝΗΤΗΡΩΝ | PTCTR | 3389118095526 | 1 | 1 | 1 | 2
LC1F225S7 | TeSys F ρελέ ισχύος - 3P (3 NO) - AC-3 - <lt/>= 440 V 225 A - πηνίο 500 V AC | 674.59 | 1 ΤΜΧ | 1 ΤΜΧ | ΕΛΕΓΧΟΣ-ΠΡΟΣΤΑΣΙΑ ΚΙΝΗΤΗΡΩΝ | PTCTR | 3389110460124 | 1 | 1 | 2 | 8
LC1F225U7 | TeSys F ρελέ ισχύος - 3P (3 NO) - AC-3 - <lt/>= 440 V 225 A - πηνίο 240 V AC | 674.59 | 1 ΤΜΧ | 1 ΤΜΧ | ΕΛΕΓΧΟΣ-ΠΡΟΣΤΑΣΙΑ ΚΙΝΗΤΗΡΩΝ | PTCTR | 3389110460148 | 1 | 1 | 12 | 12
LC1F225V7 | TeSys F ρελέ ισχύος - 3P (3 NO) - AC-3 - <lt/>= 440 V 225 A - πηνίο 400 V AC | 674.59 | 1 ΤΜΧ | 1 ΤΜΧ | ΕΛΕΓΧΟΣ-ΠΡΟΣΤΑΣΙΑ ΚΙΝΗΤΗΡΩΝ | PTCTR | 3389118095502 | 1 | 1 | 2 | 8
LC1F2600M7 | TeSys F ρελέ ισχύος - 3P (3 NO) - AC1 - <lt/>= 1000 V AC 2600 A - πηνίο 220 V AC | 17066.67 | 1 ΤΜΧ | 1 ΤΜΧ | ΕΛΕΓΧΟΣ-ΠΡΟΣΤΑΣΙΑ ΚΙΝΗΤΗΡΩΝ | PTCTR | 3606480795381 | 1 | 1 | 1
LC1F2600MD | TeSys F ρελέ ισχύος - 3P (3 NO) - AC1 - <lt/>= 1000 V AC 2600 A - πηνίο 220 V DC | 17066.67 | 1 ΤΜΧ | 1 ΤΜΧ | ΕΛΕΓΧΟΣ-ΠΡΟΣΤΑΣΙΑ ΚΙΝΗΤΗΡΩΝ | PTCTR | 3606480795398 | 1 | 1 | 1 | 1
LC1F2600P7 | TeSys F ρελέ ισχύος - 3P (3 NO) - AC1 - <lt/>= 1000 V AC 2600 A - πηνίο 230 V AC | 17066.67 | 1 ΤΜΧ | 1 ΤΜΧ | ΕΛΕΓΧΟΣ-ΠΡΟΣΤΑΣΙΑ ΚΙΝΗΤΗΡΩΝ | PTCTR | 3606480795404 | 1 | 1 | 1 | 1
LC1F2654BD | TeSys F ρελέ ισχύος - 4P (4 NO) - AC-1 - <lt/>= 440 V 350 A - πηνίο 24 V DC | 1066.38 | 1 ΤΜΧ | 1 ΤΜΧ | ΕΛΕΓΧΟΣ-ΠΡΟΣΤΑΣΙΑ ΚΙΝΗΤΗΡΩΝ | PTCTR | 3389118095489 | 1 | 1 | 4
LC1F2654E7 | TeSys F ρελέ ισχύος - 4P (4 NO) - AC-1 - <lt/>= 440 V 350 A - πηνίο 48 V AC | 986.1 | 1 ΤΜΧ | 1 ΤΜΧ | ΕΛΕΓΧΟΣ-ΠΡΟΣΤΑΣΙΑ ΚΙΝΗΤΗΡΩΝ | PTCTR | 3389110788235 | 1 | 1
LC1F2654ED | TeSys F ρελέ ισχύος - 4P (4 NO) - AC-1 - <lt/>= 440 V 350 A - πηνίο 48 V DC | 1066.38 | 1 ΤΜΧ | 1 ΤΜΧ | ΕΛΕΓΧΟΣ-ΠΡΟΣΤΑΣΙΑ ΚΙΝΗΤΗΡΩΝ | PTCTR | 3389118095472 | 1 | 1
LC1F2654F7 | TeSys F ρελέ ισχύος - 4P (4 NO) - AC-1 - <lt/>= 440 V 350 A - πηνίο 110 V AC | 986.1 | 1 ΤΜΧ | 1 ΤΜΧ | ΕΛΕΓΧΟΣ-ΠΡΟΣΤΑΣΙΑ ΚΙΝΗΤΗΡΩΝ | PTCTR | 3389110788242 | 1 | 1
LC1F2654FD | TeSys F ρελέ ισχύος - 4P (4 NO) - AC-1 - <lt/>= 440 V 350 A - πηνίο 110 V DC | 1066.38 | 1 ΤΜΧ | 1 ΤΜΧ | ΕΛΕΓΧΟΣ-ΠΡΟΣΤΑΣΙΑ ΚΙΝΗΤΗΡΩΝ | PTCTR | 3389118095465 | 1 | 1 | 8
LC1F2654G7 | TeSys F ρελέ ισχύος - 4P (4 NO) - AC-1 - <lt/>= 440 V 350 A - πηνίο 120 V AC | 986.1 | 1 ΤΜΧ | 1 ΤΜΧ | ΕΛΕΓΧΟΣ-ΠΡΟΣΤΑΣΙΑ ΚΙΝΗΤΗΡΩΝ | PTCTR | 3389118095458 | 1 | 1
LC1F2654GD | TeSys F ρελέ ισχύος - 4P (4 NO) - AC-1 - <lt/>= 440 V 350 A - πηνίο 125 V DC | 1066.38 | 1 ΤΜΧ | 1 ΤΜΧ | ΕΛΕΓΧΟΣ-ΠΡΟΣΤΑΣΙΑ ΚΙΝΗΤΗΡΩΝ | PTCTR | 3389118095441 | 1 | 1
LC1F2654M7 | TeSys F ρελέ ισχύος - 4P (4 NO) - AC-1 - <lt/>= 440 V 350 A - πηνίο 220 V AC | 986.1 | 1 ΤΜΧ | 1 ΤΜΧ | ΕΛΕΓΧΟΣ-ΠΡΟΣΤΑΣΙΑ ΚΙΝΗΤΗΡΩΝ | PTCTR | 3389110432329 | 1 | 1 | 1 | 2
LC1F2654MD | TeSys F ρελέ ισχύος - 4P (4 NO) - AC-1 - <lt/>= 440 V 350 A - πηνίο 220 V DC | 1066.38 | 1 ΤΜΧ | 1 ΤΜΧ | ΕΛΕΓΧΟΣ-ΠΡΟΣΤΑΣΙΑ ΚΙΝΗΤΗΡΩΝ | PTCTR | 3389118095427 | 1 | 1 | 8
LC1F2654P7 | TeSys F ρελέ ισχύος - 4P (4 NO) - AC-1 - <lt/>= 440 V 350 A - πηνίο 230 V AC | 986.1 | 1 ΤΜΧ | 1 ΤΜΧ | ΕΛΕΓΧΟΣ-ΠΡΟΣΤΑΣΙΑ ΚΙΝΗΤΗΡΩΝ | PTCTR | 3389110788259 | 1 | 1 | 2 | 8
LC1F2654Q7 | TeSys F ρελέ ισχύος - 4P (4 NO) - AC-1 - <lt/>= 440 V 350 A - πηνίο 380 V AC | 986.1 | 1 ΤΜΧ | 1 ΤΜΧ | ΕΛΕΓΧΟΣ-ΠΡΟΣΤΑΣΙΑ ΚΙΝΗΤΗΡΩΝ | PTCTR | 3389110788266 | 1 | 1 | 2 | 8
LC1F2654U7 | TeSys F ρελέ ισχύος - 4P (4 NO) - AC-1 - <lt/>= 440 V 350 A - πηνίο 240 V AC | 986.1 | 1 ΤΜΧ | 1 ΤΜΧ | ΕΛΕΓΧΟΣ-ΠΡΟΣΤΑΣΙΑ ΚΙΝΗΤΗΡΩΝ | PTCTR | 3389118095410 | 1 | 1
LC1F2654V7 | TeSys F ρελέ ισχύος - 4P (4 NO) - AC-1 - <lt/>= 440 V 350 A - πηνίο 400 V AC | 986.1 | 1 ΤΜΧ | 1 ΤΜΧ | ΕΛΕΓΧΟΣ-ΠΡΟΣΤΑΣΙΑ ΚΙΝΗΤΗΡΩΝ | PTCTR | 3389110788273 | 1 | 1 | 8
LC1F2657M7 | TeSys F ρελέ ισχύος - 3P - AC-3 - 440V 265 A - πηνίο 220 V AC | 986.1 | 1 ΤΜΧ | 1 ΤΜΧ | ΕΛΕΓΧΟΣ-ΠΡΟΣΤΑΣΙΑ ΚΙΝΗΤΗΡΩΝ | PTCTR | 3389110544138 | 1 | 1 | 8
LC1F265B7 | TeSys F ρελέ ισχύος - 3P (3 NO) - AC-3 - <lt/>= 440 V 265 A - πηνίο 24 V AC | 801.9 | 1 ΤΜΧ | 1 ΤΜΧ | ΕΛΕΓΧΟΣ-ΠΡΟΣΤΑΣΙΑ ΚΙΝΗΤΗΡΩΝ | PTCTR | 3389110487787 | 1 | 2 | 8
LC1F265BD | TeSys F ρελέ ισχύος - 3P (3 NO) - AC-3 - <lt/>= 440 V 265 A - πηνίο 24 V DC | 882.18 | 1 ΤΜΧ | 1 ΤΜΧ | ΕΛΕΓΧΟΣ-ΠΡΟΣΤΑΣΙΑ ΚΙΝΗΤΗΡΩΝ | PTCTR | 3389118095403 | 1 | 1 | 2 | 8
LC1F265E7 | TeSys F ρελέ ισχύος - 3P (3 NO) - AC-3 - <lt/>= 440 V 265 A - πηνίο 48 V AC | 801.9 | 1 ΤΜΧ | 1 ΤΜΧ | ΕΛΕΓΧΟΣ-ΠΡΟΣΤΑΣΙΑ ΚΙΝΗΤΗΡΩΝ | PTCTR | 3389110351590 | 1 | 1 | 12 | 12
LC1F265ED | TeSys F ρελέ ισχύος - 3P (3 NO) - AC-3 - <lt/>= 440 V 265 A - πηνίο 48 V DC | 882.18 | 1 ΤΜΧ | 1 ΤΜΧ | ΕΛΕΓΧΟΣ-ΠΡΟΣΤΑΣΙΑ ΚΙΝΗΤΗΡΩΝ | PTCTR | 3389118095380 | 1 | 1 | 8
LC1F265F7 | TeSys F ρελέ ισχύος - 3P (3 NO) - AC-3 - <lt/>= 440 V 265 A - πηνίο 110 V AC | 801.9 | 1 ΤΜΧ | 1 ΤΜΧ | ΕΛΕΓΧΟΣ-ΠΡΟΣΤΑΣΙΑ ΚΙΝΗΤΗΡΩΝ | PTCTR | 3389110351606 | 1 | 1 | 12
LC1F265FD | TeSys F ρελέ ισχύος - 3P (3 NO) - AC-3 - <lt/>= 440 V 265 A - πηνίο 110 V DC | 882.18 | 1 ΤΜΧ | 1 ΤΜΧ | ΕΛΕΓΧΟΣ-ΠΡΟΣΤΑΣΙΑ ΚΙΝΗΤΗΡΩΝ | PTCTR | 3389118095373 | 1 | 1 | 12
LC1F265FE7 | TeSys F ρελέ ισχύος - 3P (3 NO) - AC-3 - <lt/>= 440 V 265 A - πηνίο 115 V AC | 801.9 | 1 ΤΜΧ | 1 ΤΜΧ | ΕΛΕΓΧΟΣ-ΠΡΟΣΤΑΣΙΑ ΚΙΝΗΤΗΡΩΝ | PTCTR | 3389110260137 | 1 | 1 | 1 | 2
LC1F265G7 | TeSys F ρελέ ισχύος - 3P (3 NO) - AC-3 - <lt/>= 440 V 265 A - πηνίο 120 V AC | 801.9 | 1 ΤΜΧ | 1 ΤΜΧ | ΕΛΕΓΧΟΣ-ΠΡΟΣΤΑΣΙΑ ΚΙΝΗΤΗΡΩΝ | PTCTR | 3389110351613 | 1 | 1 | 2 | 8
LC1F265GD | TeSys F ρελέ ισχύος - 3P (3 NO) - AC-3 - <lt/>= 440 V 265 A - πηνίο 125 V DC | 882.18 | 1 ΤΜΧ | 1 ΤΜΧ | ΕΛΕΓΧΟΣ-ΠΡΟΣΤΑΣΙΑ ΚΙΝΗΤΗΡΩΝ | PTCTR | 3389118095366 | 1 | 1 | 2 | 8
LC1F265L7 | TeSys F ρελέ ισχύος - 3P (3 NO) - AC-3 - <lt/>= 440 V 265 A - πηνίο 208 V AC | 801.9 | 1 ΤΜΧ | 1 ΤΜΧ | ΕΛΕΓΧΟΣ-ΠΡΟΣΤΑΣΙΑ ΚΙΝΗΤΗΡΩΝ | PTCTR | 3389110544060 | 1 | 1
LC1F265M7 | TeSys F ρελέ ισχύος - 3P (3 NO) - AC-3 - <lt/>= 440 V 265 A - πηνίο 220 V AC | 801.9 | 1 ΤΜΧ | 1 ΤΜΧ | ΕΛΕΓΧΟΣ-ΠΡΟΣΤΑΣΙΑ ΚΙΝΗΤΗΡΩΝ | PTCTR | 3389110351620 | 1 | 1 | 12
LC1F265MD | TeSys F ρελέ ισχύος - 3P (3 NO) - AC-3 - <lt/>= 440 V 265 A - πηνίο 220 V DC | 882.18 | 1 ΤΜΧ | 1 ΤΜΧ | ΕΛΕΓΧΟΣ-ΠΡΟΣΤΑΣΙΑ ΚΙΝΗΤΗΡΩΝ | PTCTR | 3389110788228 | 1 | 1 | 8
LC1F265N7 | TeSys F ρελέ ισχύος - 3P (3 NO) - AC-3 - <lt/>= 440 V 265 A - πηνίο 415 V AC | 801.9 | 1 ΤΜΧ | 1 ΤΜΧ | ΕΛΕΓΧΟΣ-ΠΡΟΣΤΑΣΙΑ ΚΙΝΗΤΗΡΩΝ | PTCTR | 3389110351637 | 1 | 1 | 8
LC1F265P7 | TeSys F ρελέ ισχύος - 3P (3 NO) - AC-3 - <lt/>= 440 V 265 A - πηνίο 230 V AC | 801.9 | 1 ΤΜΧ | 1 ΤΜΧ | ΕΛΕΓΧΟΣ-ΠΡΟΣΤΑΣΙΑ ΚΙΝΗΤΗΡΩΝ | PTCTR | 3389110788204 | 1 | 1 | 12
LC1F265Q7 | TeSys F ρελέ ισχύος - 3P (3 NO) - AC-3 - <lt/>= 440 V 265 A - πηνίο 380 V AC | 801.9 | 1 ΤΜΧ | 1 ΤΜΧ | ΕΛΕΓΧΟΣ-ΠΡΟΣΤΑΣΙΑ ΚΙΝΗΤΗΡΩΝ | PTCTR | 3389110351644 | 1 | 1 | 2 | 8
LC1F265R7 | TeSys F ρελέ ισχύος - 3P (3 NO) - AC-3 - <lt/>= 440 V 265 A - πηνίο 440 V AC | 801.9 | 1 ΤΜΧ | 1 ΤΜΧ | ΕΛΕΓΧΟΣ-ΠΡΟΣΤΑΣΙΑ ΚΙΝΗΤΗΡΩΝ | PTCTR | 3389118095342 | 1 | 1 | 8
LC1F265S7 | TeSys F ρελέ ισχύος - 3P (3 NO) - AC-3 - <lt/>= 440 V 265 A - πηνίο 500 V AC | 801.9 | 1 ΤΜΧ | 1 ΤΜΧ | ΕΛΕΓΧΟΣ-ΠΡΟΣΤΑΣΙΑ ΚΙΝΗΤΗΡΩΝ | PTCTR | 3389110351651 | 1 | 1 | 2 | 8
LC1F265U7 | TeSys F ρελέ ισχύος - 3P (3 NO) - AC-3 - <lt/>= 440 V 265 A - πηνίο 240 V AC | 801.9 | 1 ΤΜΧ | 1 ΤΜΧ | ΕΛΕΓΧΟΣ-ΠΡΟΣΤΑΣΙΑ ΚΙΝΗΤΗΡΩΝ | PTCTR | 3389110351668 | 1 | 1 | 8
LC1F265UD | TeSys F ρελέ ισχύος - 3P (3 NO) - AC-3 - <lt/>= 440 V 265 A - πηνίο 250 V DC | 882.18 | 1 ΤΜΧ | 1 ΤΜΧ | ΕΛΕΓΧΟΣ-ΠΡΟΣΤΑΣΙΑ ΚΙΝΗΤΗΡΩΝ | PTCTR | 3389110059076 | 1 | 1 | 1
LC1F265V7 | TeSys F ρελέ ισχύος - 3P (3 NO) - AC-3 - <lt/>= 440 V 265 A - πηνίο 400 V AC | 801.9 | 1 ΤΜΧ | 1 ΤΜΧ | ΕΛΕΓΧΟΣ-ΠΡΟΣΤΑΣΙΑ ΚΙΝΗΤΗΡΩΝ | PTCTR | 3389110788211 | 1 | 1 | 10
LC1F265X7 | TeSys F ρελέ ισχύος 3P (3 NO) AC3 <lt/>= 440 V 265 A πηνίο 550...600 V AC | 801.9 | 1 ΤΜΧ | 1 ΤΜΧ | ΕΛΕΓΧΟΣ-ΠΡΟΣΤΑΣΙΑ ΚΙΝΗΤΗΡΩΝ | PTCTR | 3389118095335 | 1 | 1
LC1F3304BD | TeSys F ρελέ ισχύος - 4P (4 NO) - AC-1 - <lt/>= 440 V 400 A - πηνίο 24 V DC | 1253.9 | 1 ΤΜΧ | 1 ΤΜΧ | ΕΛΕΓΧΟΣ-ΠΡΟΣΤΑΣΙΑ ΚΙΝΗΤΗΡΩΝ | PTCTR | 3389118095328 | 1 | 1 | 12
LC1F3304ED | TeSys F ρελέ ισχύος - 4P (4 NO) - AC-1 - <lt/>= 440 V 400 A - πηνίο 48 V DC | 1253.9 | 1 ΤΜΧ | 1 ΤΜΧ | ΕΛΕΓΧΟΣ-ΠΡΟΣΤΑΣΙΑ ΚΙΝΗΤΗΡΩΝ | PTCTR | 3389118095311 | 1 | 1
LC1F3304F7 | TeSys F ρελέ ισχύος - 4P (4 NO) - AC-1 - <lt/>= 440 V 400 A - πηνίο 110 V AC | 1173.62 | 1 ΤΜΧ | 1 ΤΜΧ | ΕΛΕΓΧΟΣ-ΠΡΟΣΤΑΣΙΑ ΚΙΝΗΤΗΡΩΝ | PTCTR | 3389110788310 | 1 | 1
LC1F3304FD | TeSys F ρελέ ισχύος - 4P (4 NO) - AC-1 - <lt/>= 440 V 400 A - πηνίο 110 V DC | 1253.9 | 1 ΤΜΧ | 1 ΤΜΧ | ΕΛΕΓΧΟΣ-ΠΡΟΣΤΑΣΙΑ ΚΙΝΗΤΗΡΩΝ | PTCTR | 3389118095304 | 1 | 1
LC1F3304FE7 | TeSys F ρελέ ισχύος - 4P (4 NO) - AC-1 - <lt/>= 440 V 400 A - πηνίο 115 V AC | 1173.62 | 1 ΤΜΧ | 1 ΤΜΧ | ΕΛΕΓΧΟΣ-ΠΡΟΣΤΑΣΙΑ ΚΙΝΗΤΗΡΩΝ | PTCTR | 3389110260168 | 1 | 1
LC1F3304GD | TeSys F ρελέ ισχύος - 4P (4 NO) - AC-1 - <lt/>= 440 V 400 A - πηνίο 125 V DC | 1253.9 | 1 ΤΜΧ | 1 ΤΜΧ | ΕΛΕΓΧΟΣ-ΠΡΟΣΤΑΣΙΑ ΚΙΝΗΤΗΡΩΝ | PTCTR | 3389118095281 | 1 | 1
LC1F3304M7 | TeSys F ρελέ ισχύος - 4P (4 NO) - AC-1 - <lt/>= 440 V 400 A - πηνίο 220 V AC | 1173.62 | 1 ΤΜΧ | 1 ΤΜΧ | ΕΛΕΓΧΟΣ-ΠΡΟΣΤΑΣΙΑ ΚΙΝΗΤΗΡΩΝ | PTCTR | 3389110460292 | 1 | 1 | 10
LC1F3304MD | TeSys F ρελέ ισχύος - 4P (4 NO) - AC-1 - <lt/>= 440 V 400 A - πηνίο 220 V DC | 1253.9 | 1 ΤΜΧ | 1 ΤΜΧ | ΕΛΕΓΧΟΣ-ΠΡΟΣΤΑΣΙΑ ΚΙΝΗΤΗΡΩΝ | PTCTR | 3389118095267 | 1 | 1
LC1F3304P7 | TeSys F ρελέ ισχύος - 4P (4 NO) - AC-1 - <lt/>= 440 V 400 A - πηνίο 230 V AC | 1173.62 | 1 ΤΜΧ | 1 ΤΜΧ | ΕΛΕΓΧΟΣ-ΠΡΟΣΤΑΣΙΑ ΚΙΝΗΤΗΡΩΝ | PTCTR | 3389110788327 | 1 | 1 | 10
LC1F3304Q7 | TeSys F ρελέ ισχύος - 4P (4 NO) - AC-1 - <lt/>= 440 V 400 A - πηνίο 380 V AC | 1173.62 | 1 ΤΜΧ | 1 ΤΜΧ | ΕΛΕΓΧΟΣ-ΠΡΟΣΤΑΣΙΑ ΚΙΝΗΤΗΡΩΝ | PTCTR | 3389118095250 | 1 | 1
LC1F3304U7 | TeSys F ρελέ ισχύος - 4P (4 NO) - AC-1 - <lt/>= 440 V 400 A - πηνίο 240 V AC | 1173.62 | 1 ΤΜΧ | 1 ΤΜΧ | ΕΛΕΓΧΟΣ-ΠΡΟΣΤΑΣΙΑ ΚΙΝΗΤΗΡΩΝ | PTCTR | 3389118095236 | 1 | 1
LC1F3304V7 | TeSys F ρελέ ισχύος - 4P (4 NO) - AC-1 - <lt/>= 440 V 400 A - πηνίο 400 V AC | 1173.62 | 1 ΤΜΧ | 1 ΤΜΧ | ΕΛΕΓΧΟΣ-ΠΡΟΣΤΑΣΙΑ ΚΙΝΗΤΗΡΩΝ | PTCTR | 3389110788334 | 1 | 1
LC1F330B7 | TeSys F ρελέ ισχύος - 3P (3 NO) - AC-3 - <lt/>= 440 V 330 A - πηνίο 24 V AC | 1016.95 | 1 ΤΜΧ | 1 ΤΜΧ | ΕΛΕΓΧΟΣ-ΠΡΟΣΤΑΣΙΑ ΚΙΝΗΤΗΡΩΝ | PTCTR | 3389110460209 | 1 | 1 | 8
LC1F330BD | TeSys F ρελέ ισχύος - 3P (3 NO) - AC-3 - <lt/>= 440 V 330 A - πηνίο 24 V DC | 1097.23 | 1 ΤΜΧ | 1 ΤΜΧ | ΕΛΕΓΧΟΣ-ΠΡΟΣΤΑΣΙΑ ΚΙΝΗΤΗΡΩΝ | PTCTR | 3389118095229 | 1 | 1 | 10
LC1F330E7 | TeSys F ρελέ ισχύος - 3P (3 NO) - AC-3 - <lt/>= 440 V 330 A - πηνίο 48 V AC | 1016.95 | 1 ΤΜΧ | 1 ΤΜΧ | ΕΛΕΓΧΟΣ-ΠΡΟΣΤΑΣΙΑ ΚΙΝΗΤΗΡΩΝ | PTCTR | 3389110460216 | 1 | 1
LC1F330ED | TeSys F ρελέ ισχύος - 3P (3 NO) - AC-3 - <lt/>= 440 V 330 A - πηνίο 48 V DC | 1097.23 | 1 ΤΜΧ | 1 ΤΜΧ | ΕΛΕΓΧΟΣ-ΠΡΟΣΤΑΣΙΑ ΚΙΝΗΤΗΡΩΝ | PTCTR | 3389118095205 | 1 | 1
LC1F330F7 | TeSys F ρελέ ισχύος - 3P (3 NO) - AC-3 - <lt/>= 440 V 330 A - πηνίο 110 V AC | 1016.95 | 1 ΤΜΧ | 1 ΤΜΧ | ΕΛΕΓΧΟΣ-ΠΡΟΣΤΑΣΙΑ ΚΙΝΗΤΗΡΩΝ | PTCTR | 3389110460223 | 1 | 1 | 10
LC1F330FD | TeSys F ρελέ ισχύος - 3P (3 NO) - AC-3 - <lt/>= 440 V 330 A - πηνίο 110 V DC | 1097.23 | 1 ΤΜΧ | 1 ΤΜΧ | ΕΛΕΓΧΟΣ-ΠΡΟΣΤΑΣΙΑ ΚΙΝΗΤΗΡΩΝ | PTCTR | 3389118095199 | 1 | 1 | 2 | 8
LC1F330FE7 | TeSys F ρελέ ισχύος - 3P (3 NO) - AC-3 - <lt/>= 440 V 330 A - πηνίο 115 V AC | 1016.95 | 1 ΤΜΧ | 1 ΤΜΧ | ΕΛΕΓΧΟΣ-ΠΡΟΣΤΑΣΙΑ ΚΙΝΗΤΗΡΩΝ | PTCTR | 3389110260151 | 1 | 1 | 10
LC1F330G7 | TeSys F ρελέ ισχύος - 3P (3 NO) - AC-3 - <lt/>= 440 V 330 A - πηνίο 120 V AC | 1016.95 | 1 ΤΜΧ | 1 ΤΜΧ | ΕΛΕΓΧΟΣ-ΠΡΟΣΤΑΣΙΑ ΚΙΝΗΤΗΡΩΝ | PTCTR | 3389110460230 | 1 | 1 | 2 | 8
LC1F330GD | TeSys F ρελέ ισχύος - 3P (3 NO) - AC-3 - <lt/>= 440 V 330 A - πηνίο 125 V DC | 1097.23 | 1 ΤΜΧ | 1 ΤΜΧ | ΕΛΕΓΧΟΣ-ΠΡΟΣΤΑΣΙΑ ΚΙΝΗΤΗΡΩΝ | PTCTR | 3389118095182 | 1 | 1 | 1 | 2
LC1F330L7 | TeSys F ρελέ ισχύος - 3P (3 NO) - AC-3 - <lt/>= 440 V 330 A - πηνίο 208 V AC | 1016.95 | 1 ΤΜΧ | 1 ΤΜΧ | ΕΛΕΓΧΟΣ-ΠΡΟΣΤΑΣΙΑ ΚΙΝΗΤΗΡΩΝ | PTCTR | 3389110460247 | 1 | 1
LC1F330M7 | TeSys F ρελέ ισχύος - 3P (3 NO) - AC-3 - <lt/>= 440 V 330 A - πηνίο 220 V AC | 1016.95 | 1 ΤΜΧ | 1 ΤΜΧ | ΕΛΕΓΧΟΣ-ΠΡΟΣΤΑΣΙΑ ΚΙΝΗΤΗΡΩΝ | PTCTR | 3389110460254 | 1 | 1 | 10
LC1F330MD | TeSys F ρελέ ισχύος - 3P (3 NO) - AC-3 - <lt/>= 440 V 330 A - πηνίο 220 V DC | 1097.23 | 1 ΤΜΧ | 1 ΤΜΧ | ΕΛΕΓΧΟΣ-ΠΡΟΣΤΑΣΙΑ ΚΙΝΗΤΗΡΩΝ | PTCTR | 3389110788303 | 1 | 1 | 2 | 8
LC1F330N7 | TeSys F ρελέ ισχύος - 3P (3 NO) - AC-3 - <lt/>= 440 V 330 A - πηνίο 415 V AC | 1016.95 | 1 ΤΜΧ | 1 ΤΜΧ | ΕΛΕΓΧΟΣ-ΠΡΟΣΤΑΣΙΑ ΚΙΝΗΤΗΡΩΝ | PTCTR | 3389110460261 | 1 | 1 | 2 | 8
LC1F330P7 | TeSys F ρελέ ισχύος - 3P (3 NO) - AC-3 - <lt/>= 440 V 330 A - πηνίο 230 V AC | 1016.95 | 1 ΤΜΧ | 1 ΤΜΧ | ΕΛΕΓΧΟΣ-ΠΡΟΣΤΑΣΙΑ ΚΙΝΗΤΗΡΩΝ | PTCTR | 3389110788280 | 1 | 1 | 10
LC1F330Q7 | TeSys F ρελέ ισχύος - 3P (3 NO) - AC-3 - <lt/>= 440 V 330 A - πηνίο 380 V AC | 1016.95 | 1 ΤΜΧ | 1 ΤΜΧ | ΕΛΕΓΧΟΣ-ΠΡΟΣΤΑΣΙΑ ΚΙΝΗΤΗΡΩΝ | PTCTR | 3389110460278 | 1 | 1 | 10
LC1F330R7 | TeSys F ρελέ ισχύος - 3P (3 NO) - AC-3 - <lt/>= 440 V 330 A - πηνίο 440 V AC | 1016.95 | 1 ΤΜΧ | 1 ΤΜΧ | ΕΛΕΓΧΟΣ-ΠΡΟΣΤΑΣΙΑ ΚΙΝΗΤΗΡΩΝ | PTCTR | 3389118095175 | 1 | 1 | 8
LC1F330S7 | TeSys F ρελέ ισχύος - 3P (3 NO) - AC-3 - <lt/>= 440 V 330 A - πηνίο 500 V AC | 1016.95 | 1 ΤΜΧ | 1 ΤΜΧ | ΕΛΕΓΧΟΣ-ΠΡΟΣΤΑΣΙΑ ΚΙΝΗΤΗΡΩΝ | PTCTR | 3389118095168 | 1 | 1 | 2 | 8
LC1F330U7 | TeSys F ρελέ ισχύος - 3P (3 NO) - AC-3 - <lt/>= 440 V 330 A - πηνίο 240 V AC | 1016.95 | 1 ΤΜΧ | 1 ΤΜΧ | ΕΛΕΓΧΟΣ-ΠΡΟΣΤΑΣΙΑ ΚΙΝΗΤΗΡΩΝ | PTCTR | 3389110460285 | 1 | 1 | 10
LC1F330V7 | TeSys F ρελέ ισχύος - 3P (3 NO) - AC-3 - <lt/>= 440 V 330 A - πηνίο 400 V AC | 1016.95 | 1 ΤΜΧ | 1 ΤΜΧ | ΕΛΕΓΧΟΣ-ΠΡΟΣΤΑΣΙΑ ΚΙΝΗΤΗΡΩΝ | PTCTR | 3389110788297 | 1 | 1 | 10
LC1F4002F7 | TeSys F ρελέ ισχύος - 2P (2 NO) - AC-1 - <lt/>= 440 V 500 A - πηνίο 110 V AC | 1264.33 | 1 ΤΜΧ | 1 ΤΜΧ | ΕΛΕΓΧΟΣ-ΠΡΟΣΤΑΣΙΑ ΚΙΝΗΤΗΡΩΝ | PTCTR | 3389118095144 | 1 | 1
LC1F4002FD | TeSys F ρελέ ισχύος - 2P (2 NO) - AC-1 - <lt/>= 440 V 500 A - πηνίο 110 V DC | 1404.99 | 1 ΤΜΧ | 1 ΤΜΧ | ΕΛΕΓΧΟΣ-ΠΡΟΣΤΑΣΙΑ ΚΙΝΗΤΗΡΩΝ | PTCTR | 3389118095137 | 1 | 1
LC1F4002Q7 | TeSys F ρελέ ισχύος - 2P (2 NO) - AC-1 - <lt/>= 440 V 500 A - πηνίο 380 V AC | 1264.33 | 1 ΤΜΧ | 1 ΤΜΧ | ΕΛΕΓΧΟΣ-ΠΡΟΣΤΑΣΙΑ ΚΙΝΗΤΗΡΩΝ | PTCTR | 3389118095106 | 1 | 1
LC1F4004F7 | TeSys F ρελέ ισχύος - 4P (4 NO) - AC-1 - <lt/>= 440 V 500 A - πηνίο 110 V AC | 1323.85 | 1 ΤΜΧ | 1 ΤΜΧ | ΕΛΕΓΧΟΣ-ΠΡΟΣΤΑΣΙΑ ΚΙΝΗΤΗΡΩΝ | PTCTR | 3389110788372 | 1 | 1
LC1F4004FD | TeSys F ρελέ ισχύος - 4P (4 NO) - AC-1 - <lt/>= 440 V 500 A - πηνίο 110 V DC | 1464.52 | 1 ΤΜΧ | 1 ΤΜΧ | ΕΛΕΓΧΟΣ-ΠΡΟΣΤΑΣΙΑ ΚΙΝΗΤΗΡΩΝ | PTCTR | 3389118095076 | 1 | 1
LC1F4004GD | TeSys F ρελέ ισχύος - 4P (4 NO) - AC-1 - <lt/>= 440 V 500 A - πηνίο 125 V DC | 1464.52 | 1 ΤΜΧ | 1 ΤΜΧ | ΕΛΕΓΧΟΣ-ΠΡΟΣΤΑΣΙΑ ΚΙΝΗΤΗΡΩΝ | PTCTR | 3389118095052 | 1 | 1 | 2 | 8
LC1F4004M7 | TeSys F ρελέ ισχύος- 4P (4 NO) - AC-1 - <lt/>= 440 V 500 A - πηνίο 220 V AC | 1323.85 | 1 ΤΜΧ | 1 ΤΜΧ | ΕΛΕΓΧΟΣ-ΠΡΟΣΤΑΣΙΑ ΚΙΝΗΤΗΡΩΝ | PTCTR | 3389110227017 | 1 | 1 | 1 | 10
LC1F4004MD | TeSys F ρελέ ισχύος - 4P (4 NO) - AC-1 - <lt/>= 440 V 500 A - πηνίο 220 V DC | 1464.52 | 1 ΤΜΧ | 1 ΤΜΧ | ΕΛΕΓΧΟΣ-ΠΡΟΣΤΑΣΙΑ ΚΙΝΗΤΗΡΩΝ | PTCTR | 3389118095045 | 1 | 1 | 2 | 8
LC1F4004P7 | TeSys F ρελέ ισχύος - 4P (4 NO) - AC-1 - <lt/>= 440 V 500 A - πηνίο 230 V AC | 1323.85 | 1 ΤΜΧ | 1 ΤΜΧ | ΕΛΕΓΧΟΣ-ΠΡΟΣΤΑΣΙΑ ΚΙΝΗΤΗΡΩΝ | PTCTR | 3389110788389 | 1 | 1 | 10 | 10
LC1F4004Q7 | TeSys F ρελέ ισχύος - 4P (4 NO) - AC-1 - <lt/>= 440 V 500 A - πηνίο 380 V AC | 1323.85 | 1 ΤΜΧ | 1 ΤΜΧ | ΕΛΕΓΧΟΣ-ΠΡΟΣΤΑΣΙΑ ΚΙΝΗΤΗΡΩΝ | PTCTR | 3389110788396 | 1 | 1 | 8
LC1F4004U7 | TeSys F ρελέ ισχύος - 4P (4 NO) - AC-1 - <lt/>= 440 V 500 A - πηνίο 240 V AC | 1323.85 | 1 ΤΜΧ | 1 ΤΜΧ | ΕΛΕΓΧΟΣ-ΠΡΟΣΤΑΣΙΑ ΚΙΝΗΤΗΡΩΝ | PTCTR | 3389118027404 | 1 | 1
LC1F4004V7 | TeSys F ρελέ ισχύος - 4P (4 NO) - AC-1 - <lt/>= 440 V 500 A - πηνίο 400 V AC | 1323.85 | 1 ΤΜΧ | 1 ΤΜΧ | ΕΛΕΓΧΟΣ-ΠΡΟΣΤΑΣΙΑ ΚΙΝΗΤΗΡΩΝ | PTCTR | 3389110788402 | 1 | 1 | 15
LC1F4007M7 | TeSys F ρελέ ισχύος - 3P - AC-3 - 440V 400 A - πηνίο 220 V AC | 1323.85 | 1 ΤΜΧ | 1 ΤΜΧ | ΕΛΕΓΧΟΣ-ΠΡΟΣΤΑΣΙΑ ΚΙΝΗΤΗΡΩΝ | PTCTR | 3389110544275 | 1 | 1 | 2 | 8
LC1F400E7 | TeSys F ρελέ ισχύος - 3P (3 NO) - AC-3 - <lt/>= 440 V 400 A - πηνίο 48 V AC | 1127.51 | 1 ΤΜΧ | 1 ΤΜΧ | ΕΛΕΓΧΟΣ-ΠΡΟΣΤΑΣΙΑ ΚΙΝΗΤΗΡΩΝ | PTCTR | 3389110226935 | 1 | 1 | 2 | 8
LC1F400ED | TeSys F ρελέ ισχύος - 3P (3 NO) - AC-3 - <lt/>= 440 V 400 A - πηνίο 48 V DC | 1268.18 | 1 ΤΜΧ | 1 ΤΜΧ | ΕΛΕΓΧΟΣ-ΠΡΟΣΤΑΣΙΑ ΚΙΝΗΤΗΡΩΝ | PTCTR | 3389118095007 | 1 | 1 | 2 | 8
LC1F400F7 | TeSys F ρελέ ισχύος - 3P (3 NO) - AC-3 - <lt/>= 440 V 400 A - πηνίο 110 V AC | 1127.51 | 1 ΤΜΧ | 1 ΤΜΧ | ΕΛΕΓΧΟΣ-ΠΡΟΣΤΑΣΙΑ ΚΙΝΗΤΗΡΩΝ | PTCTR | 3389110226942 | 1 | 1 | 10
LC1F400FD | TeSys F ρελέ ισχύος - 3P (3 NO) - AC-3 - <lt/>= 440 V 400 A - πηνίο 110 V DC | 1268.18 | 1 ΤΜΧ | 1 ΤΜΧ | ΕΛΕΓΧΟΣ-ΠΡΟΣΤΑΣΙΑ ΚΙΝΗΤΗΡΩΝ | PTCTR | 3389118094994 | 1 | 1 | 1 | 2
LC1F400FE7 | TeSys F ρελέ ισχύος - 3P (3 NO) - AC-3 - <lt/>= 440 V 400 A - πηνίο 115 V AC | 1127.51 | 1 ΤΜΧ | 1 ΤΜΧ | ΕΛΕΓΧΟΣ-ΠΡΟΣΤΑΣΙΑ ΚΙΝΗΤΗΡΩΝ | PTCTR | 3389110260175 | 1 | 1 | 10
LC1F400G7 | TeSys F ρελέ ισχύος - 3P (3 NO) - AC-3 - <lt/>= 440 V 400 A - πηνίο 120 V AC | 1127.51 | 1 ΤΜΧ | 1 ΤΜΧ | ΕΛΕΓΧΟΣ-ΠΡΟΣΤΑΣΙΑ ΚΙΝΗΤΗΡΩΝ | PTCTR | 3389110226959 | 1 | 1 | 10
LC1F400GD | TeSys F ρελέ ισχύος - 3P (3 NO) - AC-3 - <lt/>= 440 V 400 A - πηνίο 125 V DC | 1268.18 | 1 ΤΜΧ | 1 ΤΜΧ | ΕΛΕΓΧΟΣ-ΠΡΟΣΤΑΣΙΑ ΚΙΝΗΤΗΡΩΝ | PTCTR | 3389118094987 | 1 | 1 | 8
LC1F400L7 | TeSys F ρελέ ισχύος - 3P (3 NO) - AC-3 - <lt/>= 440 V 400 A - πηνίο 208 V AC | 1127.51 | 1 ΤΜΧ | 1 ΤΜΧ | ΕΛΕΓΧΟΣ-ΠΡΟΣΤΑΣΙΑ ΚΙΝΗΤΗΡΩΝ | PTCTR | 3389110226966 | 1 | 1
LC1F400M7 | TeSys F ρελέ ισχύος - 3P (3 NO) - AC-3 - <lt/>= 440 V 400 A - πηνίο 220 V AC | 1127.51 | 1 ΤΜΧ | 1 ΤΜΧ | ΕΛΕΓΧΟΣ-ΠΡΟΣΤΑΣΙΑ ΚΙΝΗΤΗΡΩΝ | PTCTR | 3389110122138 | 1 | 1 | 10
LC1F400MD | TeSys F ρελέ ισχύος - 3P (3 NO) - AC-3 - <lt/>= 440 V 400 A - πηνίο 220 V DC | 1268.18 | 1 ΤΜΧ | 1 ΤΜΧ | ΕΛΕΓΧΟΣ-ΠΡΟΣΤΑΣΙΑ ΚΙΝΗΤΗΡΩΝ | PTCTR | 3389110788365 | 1 | 1 | 2 | 8
LC1F400N7 | TeSys F ρελέ ισχύος - 3P (3 NO) - AC-3 - <lt/>= 440 V 400 A - πηνίο 415 V AC | 1127.51 | 1 ΤΜΧ | 1 ΤΜΧ | ΕΛΕΓΧΟΣ-ΠΡΟΣΤΑΣΙΑ ΚΙΝΗΤΗΡΩΝ | PTCTR | 3389110226973 | 1 | 1 | 15
LC1F400P7 | TeSys F ρελέ ισχύος - 3P (3 NO) - AC-3 - <lt/>= 440 V 400 A - πηνίο 230 V AC | 1127.51 | 1 ΤΜΧ | 1 ΤΜΧ | ΕΛΕΓΧΟΣ-ΠΡΟΣΤΑΣΙΑ ΚΙΝΗΤΗΡΩΝ | PTCTR | 3389110788341 | 1 | 1 | 10
LC1F400Q7 | TeSys F ρελέ ισχύος - 3P (3 NO) - AC-3 - <lt/>= 440 V 400 A - πηνίο 380 V AC | 1127.51 | 1 ΤΜΧ | 1 ΤΜΧ | ΕΛΕΓΧΟΣ-ΠΡΟΣΤΑΣΙΑ ΚΙΝΗΤΗΡΩΝ | PTCTR | 3389110226980 | 1 | 1 | 10
LC1F400R7 | TeSys F ρελέ ισχύος - 3P (3 NO) - AC-3 - <lt/>= 440 V 400 A - πηνίο 440 V AC | 1127.51 | 1 ΤΜΧ | 1 ΤΜΧ | ΕΛΕΓΧΟΣ-ΠΡΟΣΤΑΣΙΑ ΚΙΝΗΤΗΡΩΝ | PTCTR | 3389110374865 | 1 | 1 | 1 | 10
LC1F400U7 | TeSys F ρελέ ισχύος - 3P (3 NO) - AC-3 - <lt/>= 440 V 400 A - πηνίο 240 V AC | 1127.51 | 1 ΤΜΧ | 1 ΤΜΧ | ΕΛΕΓΧΟΣ-ΠΡΟΣΤΑΣΙΑ ΚΙΝΗΤΗΡΩΝ | PTCTR | 3389110226997 | 1 | 1 | 10
LC1F400V7 | TeSys F ρελέ ισχύος - 3P (3 NO) - AC-3 - <lt/>= 440 V 400 A - πηνίο 400 V AC | 1127.51 | 1 ΤΜΧ | 1 ΤΜΧ | ΕΛΕΓΧΟΣ-ΠΡΟΣΤΑΣΙΑ ΚΙΝΗΤΗΡΩΝ | PTCTR | 3389110788358 | 1 | 1 | 2 | 8
LC1F400X7 | TeSys F ρελέ ισχύος 3P (3 NO) AC3 <lt/>= 440 V 400 A πηνίο 550...600 V AC | 1127.51 | 1 ΤΜΧ | 1 ΤΜΧ | ΕΛΕΓΧΟΣ-ΠΡΟΣΤΑΣΙΑ ΚΙΝΗΤΗΡΩΝ | PTCTR | 3389110876437 | 1 | 1
LC1F5002F7 | TeSys F ρελέ ισχύος - 2P (2 NO) - AC-1 - <lt/>= 440 V 700 A - πηνίο 110 V AC | 1947.82 | 1 ΤΜΧ | 1 ΤΜΧ | ΕΛΕΓΧΟΣ-ΠΡΟΣΤΑΣΙΑ ΚΙΝΗΤΗΡΩΝ | PTCTR | 3389118094963 | 1 | 1
LC1F5002P7 | TeSys F ρελέ ισχύος - 2P (2 NO) - AC-1 - <lt/>= 440 V 700 A - πηνίο 230 V AC | 1947.82 | 1 ΤΜΧ | 1 ΤΜΧ | ΕΛΕΓΧΟΣ-ΠΡΟΣΤΑΣΙΑ ΚΙΝΗΤΗΡΩΝ | PTCTR | 3389118094932 | 1 | 1 | 8
LC1F5002V7 | TeSys F ρελέ ισχύος - 2P (2 NO) - AC-1 - <lt/>= 440 V 700 A - πηνίο 400 V AC | 1947.82 | 1 ΤΜΧ | 1 ΤΜΧ | ΕΛΕΓΧΟΣ-ΠΡΟΣΤΑΣΙΑ ΚΙΝΗΤΗΡΩΝ | PTCTR | 3389118094918 | 1 | 1 | 8
LC1F5004F7 | TeSys F ρελέ ισχύος - 4P (4 NO) - AC-1 - <lt/>= 440 V 700 A - πηνίο 110 V AC | 1741.51 | 1 ΤΜΧ | 1 ΤΜΧ | ΕΛΕΓΧΟΣ-ΠΡΟΣΤΑΣΙΑ ΚΙΝΗΤΗΡΩΝ | PTCTR | 3389110788440 | 1 | 1
LC1F5004FD | TeSys F ρελέ ισχύος - 4P (4 NO) - AC-1 - <lt/>= 440 V 700 A - πηνίο 110 V DC | 1918.18 | 1 ΤΜΧ | 1 ΤΜΧ | ΕΛΕΓΧΟΣ-ΠΡΟΣΤΑΣΙΑ ΚΙΝΗΤΗΡΩΝ | PTCTR | 3389118094895 | 1 | 1 | 2 | 6
LC1F5004GD | TeSys F ρελέ ισχύος - 4P (4 NO) - AC-1 - <lt/>= 440 V 700 A - πηνίο 125 V DC | 1918.18 | 1 ΤΜΧ | 1 ΤΜΧ | ΕΛΕΓΧΟΣ-ΠΡΟΣΤΑΣΙΑ ΚΙΝΗΤΗΡΩΝ | PTCTR | 3389118094888 | 1 | 1 | 2 | 8
LC1F5004M7 | TeSys F ρελέ ισχύος - 4P (4 NO) - AC-1 - <lt/>= 440 V 700 A - πηνίο 220 V AC | 1741.51 | 1 ΤΜΧ | 1 ΤΜΧ | ΕΛΕΓΧΟΣ-ΠΡΟΣΤΑΣΙΑ ΚΙΝΗΤΗΡΩΝ | PTCTR | 3389110227116 | 1 | 1 | 8
LC1F5004MD | TeSys F ρελέ ισχύος - 4P (4 NO) - AC-1 - <lt/>= 440 V 700 A - πηνίο 220 V DC | 1918.18 | 1 ΤΜΧ | 1 ΤΜΧ | ΕΛΕΓΧΟΣ-ΠΡΟΣΤΑΣΙΑ ΚΙΝΗΤΗΡΩΝ | PTCTR | 3389118094871 | 1 | 1
LC1F5004P7 | TeSys F ρελέ ισχύος - 4P (4 NO) - AC-1 - <lt/>= 440 V 700 A - πηνίο 230 V AC | 1741.51 | 1 ΤΜΧ | 1 ΤΜΧ | ΕΛΕΓΧΟΣ-ΠΡΟΣΤΑΣΙΑ ΚΙΝΗΤΗΡΩΝ | PTCTR | 3389110788457 | 1 | 1 | 8 | 8
LC1F5004U7 | TeSys F ρελέ ισχύος - 4P (4 NO) - AC-1 - <lt/>= 440 V 700 A - πηνίο 240 V AC | 1741.51 | 1 ΤΜΧ | 1 ΤΜΧ | ΕΛΕΓΧΟΣ-ΠΡΟΣΤΑΣΙΑ ΚΙΝΗΤΗΡΩΝ | PTCTR | 3389118094864 | 1 | 1
LC1F5004V7 | TeSys F ρελέ ισχύος - 4P (4 NO) - AC-1 - <lt/>= 440 V 700 A - πηνίο 400 V AC | 1741.51 | 1 ΤΜΧ | 1 ΤΜΧ | ΕΛΕΓΧΟΣ-ΠΡΟΣΤΑΣΙΑ ΚΙΝΗΤΗΡΩΝ | PTCTR | 3389110788464 | 1 | 1
LC1F5007M7 | TeSys F ρελέ ισχύος - 3P - 500 A - AC-3 - 440V - πηνίο 220 V AC | 1741.51 | 1 ΤΜΧ | 1 ΤΜΧ | ΕΛΕΓΧΟΣ-ΠΡΟΣΤΑΣΙΑ ΚΙΝΗΤΗΡΩΝ | PTCTR | 3389110544312 | 1 | 1 | 6
LC1F500E7 | TeSys F ρελέ ισχύος - 3P (3 NO) - AC-3 - <lt/>= 440 V 500 A - πηνίο 48 V AC | 1520.89 | 1 ΤΜΧ | 1 ΤΜΧ | ΕΛΕΓΧΟΣ-ΠΡΟΣΤΑΣΙΑ ΚΙΝΗΤΗΡΩΝ | PTCTR | 3389110227024 | 1 | 1 | 8
LC1F500ED | TeSys F ρελέ ισχύος - 3P (3 NO) - AC-3 - <lt/>= 440 V 500 A - πηνίο 48 V DC | 1697.57 | 1 ΤΜΧ | 1 ΤΜΧ | ΕΛΕΓΧΟΣ-ΠΡΟΣΤΑΣΙΑ ΚΙΝΗΤΗΡΩΝ | PTCTR | 3389118094857 | 1 | 1 | 2 | 8
LC1F500F7 | TeSys F ρελέ ισχύος - 3P (3 NO) - AC-3 - <lt/>= 440 V 500 A - πηνίο 110 V AC | 1520.89 | 1 ΤΜΧ | 1 ΤΜΧ | ΕΛΕΓΧΟΣ-ΠΡΟΣΤΑΣΙΑ ΚΙΝΗΤΗΡΩΝ | PTCTR | 3389110227031 | 1 | 1 | 8
LC1F500FD | TeSys F ρελέ ισχύος - 3P (3 NO) - AC-3 - <lt/>= 440 V 500 A - πηνίο 110 V DC | 1697.57 | 1 ΤΜΧ | 1 ΤΜΧ | ΕΛΕΓΧΟΣ-ΠΡΟΣΤΑΣΙΑ ΚΙΝΗΤΗΡΩΝ | PTCTR | 3389118094840 | 1 | 1
LC1F500FE7 | TeSys F ρελέ ισχύος - 3P (3 NO) - AC-3 - <lt/>= 440 V 500 A - πηνίο 115 V AC | 1520.89 | 1 ΤΜΧ | 1 ΤΜΧ | ΕΛΕΓΧΟΣ-ΠΡΟΣΤΑΣΙΑ ΚΙΝΗΤΗΡΩΝ | PTCTR | 3389110260199 | 1 | 1 | 6
LC1F500G7 | TeSys F ρελέ ισχύος - 3P (3 NO) - AC-3 - <lt/>= 440 V 500 A - πηνίο 120 V AC | 1520.89 | 1 ΤΜΧ | 1 ΤΜΧ | ΕΛΕΓΧΟΣ-ΠΡΟΣΤΑΣΙΑ ΚΙΝΗΤΗΡΩΝ | PTCTR | 3389110227048 | 1 | 1
LC1F500GD | TeSys F ρελέ ισχύος - 3P (3 NO) - AC-3 - <lt/>= 440 V 500 A - πηνίο 125 V DC | 1697.57 | 1 ΤΜΧ | 1 ΤΜΧ | ΕΛΕΓΧΟΣ-ΠΡΟΣΤΑΣΙΑ ΚΙΝΗΤΗΡΩΝ | PTCTR | 3389118094833 | 1 | 1 | 8
LC1F500L7 | TeSys F ρελέ ισχύος - 3P (3 NO) - AC-3 - <lt/>= 440 V 500 A - πηνίο 208 V AC | 1520.89 | 1 ΤΜΧ | 1 ΤΜΧ | ΕΛΕΓΧΟΣ-ΠΡΟΣΤΑΣΙΑ ΚΙΝΗΤΗΡΩΝ | PTCTR | 3389110227055 | 1 | 1 | 2 | 8
LC1F500M7 | TeSys F ρελέ ισχύος - 3P (3 NO) - AC-3 - <lt/>= 440 V 500 A - πηνίο 220 V AC | 1520.89 | 1 ΤΜΧ | 1 ΤΜΧ | ΕΛΕΓΧΟΣ-ΠΡΟΣΤΑΣΙΑ ΚΙΝΗΤΗΡΩΝ | PTCTR | 3389110227062 | 1 | 1 | 8
LC1F500MD | TeSys F ρελέ ισχύος - 3P (3 NO) - AC-3 - <lt/>= 440 V 500 A - πηνίο 220 V DC | 1697.57 | 1 ΤΜΧ | 1 ΤΜΧ | ΕΛΕΓΧΟΣ-ΠΡΟΣΤΑΣΙΑ ΚΙΝΗΤΗΡΩΝ | PTCTR | 3389110788433 | 1 | 1 | 4
LC1F500N7 | TeSys F ρελέ ισχύος - 3P (3 NO) - AC-3 - <lt/>= 440 V 500 A - πηνίο 415 V AC | 1520.89 | 1 ΤΜΧ | 1 ΤΜΧ | ΕΛΕΓΧΟΣ-ΠΡΟΣΤΑΣΙΑ ΚΙΝΗΤΗΡΩΝ | PTCTR | 3389110227079 | 1 | 1
LC1F500P7 | TeSys F ρελέ ισχύος- 3P (3 NO) - AC-3 - <lt/>= 440 V 500 A - πηνίο 230 V AC | 1520.89 | 1 ΤΜΧ | 1 ΤΜΧ | ΕΛΕΓΧΟΣ-ΠΡΟΣΤΑΣΙΑ ΚΙΝΗΤΗΡΩΝ | PTCTR | 3389110788419 | 1 | 1 | 8
LC1F500Q7 | TeSys F ρελέ ισχύος - 3P (3 NO) - AC-3 - <lt/>= 440 V 500 A - πηνίο 380 V AC | 1520.89 | 1 ΤΜΧ | 1 ΤΜΧ | ΕΛΕΓΧΟΣ-ΠΡΟΣΤΑΣΙΑ ΚΙΝΗΤΗΡΩΝ | PTCTR | 3389110227086 | 1 | 1 | 4
LC1F500R7 | TeSys F ρελέ ισχύος - 3P (3 NO) - AC-3 - <lt/>= 440 V 500 A - πηνίο 440 V AC | 1520.89 | 1 ΤΜΧ | 1 ΤΜΧ | ΕΛΕΓΧΟΣ-ΠΡΟΣΤΑΣΙΑ ΚΙΝΗΤΗΡΩΝ | PTCTR | 3389118094819 | 1 | 1 | 1 | 8
LC1F500U7 | TeSys F ρελέ ισχύος - 3P (3 NO) - AC-3 - <lt/>= 440 V 500 A - πηνίο 240 V AC | 1520.89 | 1 ΤΜΧ | 1 ΤΜΧ | ΕΛΕΓΧΟΣ-ΠΡΟΣΤΑΣΙΑ ΚΙΝΗΤΗΡΩΝ | PTCTR | 3389110227093 | 1 | 1 | 8
LC1F500V7 | TeSys F ρελέ ισχύος - 3P (3 NO) - AC-3 - <lt/>= 440 V 500 A - πηνίο 400 V AC | 1520.89 | 1 ΤΜΧ | 1 ΤΜΧ | ΕΛΕΓΧΟΣ-ΠΡΟΣΤΑΣΙΑ ΚΙΝΗΤΗΡΩΝ | PTCTR | 3389110788426 | 1 | 1 | 8
LC1F6302F7 | TeSys F ρελέ ισχύος - 2P (2 NO) - AC-1 - <lt/>= 440 V 1000 A - πηνίο 110 V AC | 3256.28 | 1 ΤΜΧ | 1 ΤΜΧ | ΕΛΕΓΧΟΣ-ΠΡΟΣΤΑΣΙΑ ΚΙΝΗΤΗΡΩΝ | PTCTR | 3389118094796 | 1 | 1
LC1F6302M7 | TeSys F ρελέ ισχύος - 2P (2 NO) - AC-1 - <lt/>= 440 V 1000 A - πηνίο 220 V AC | 3256.28 | 1 ΤΜΧ | 1 ΤΜΧ | ΕΛΕΓΧΟΣ-ΠΡΟΣΤΑΣΙΑ ΚΙΝΗΤΗΡΩΝ | PTCTR | 3389118094789 | 1 | 1
LC1F6304BD | TeSys F ρελέ ισχύος - 4P (4 NO) - AC-1 - <lt/>= 440 V 1000 A - πηνίο 24 V DC | 2767.32 | 1 ΤΜΧ | 1 ΤΜΧ | ΕΛΕΓΧΟΣ-ΠΡΟΣΤΑΣΙΑ ΚΙΝΗΤΗΡΩΝ | PTCTR | 3389118057302 | 1 | 1
LC1F6304F7 | TeSys F ρελέ ισχύος - 4P (4 NO) - AC-1 - <lt/>= 440 V 1000 A - πηνίο 110 V AC | 2572.56 | 1 ΤΜΧ | 1 ΤΜΧ | ΕΛΕΓΧΟΣ-ΠΡΟΣΤΑΣΙΑ ΚΙΝΗΤΗΡΩΝ | PTCTR | 3389110788495 | 1 | 1
LC1F6304FD | TeSys F ρελέ ισχύος - 4P (4 NO) - AC-1 - <lt/>= 440 V 1000 A - πηνίο 110 V DC | 2767.32 | 1 ΤΜΧ | 1 ΤΜΧ | ΕΛΕΓΧΟΣ-ΠΡΟΣΤΑΣΙΑ ΚΙΝΗΤΗΡΩΝ | PTCTR | 3389118094758 | 1 | 1
LC1F6304GD | TeSys F ρελέ ισχύος - 4P (4 NO) - AC-1 - <lt/>= 440 V 1000 A - πηνίο 125 V DC | 2767.32 | 1 ΤΜΧ | 1 ΤΜΧ | ΕΛΕΓΧΟΣ-ΠΡΟΣΤΑΣΙΑ ΚΙΝΗΤΗΡΩΝ | PTCTR | 3389118094741 | 1 | 1
LC1F6304M7 | TeSys F ρελέ ισχύος - 4P (4 NO) - AC-1 - <lt/>= 440 V 1000 A - πηνίο 220 V AC | 2572.56 | 1 ΤΜΧ | 1 ΤΜΧ | ΕΛΕΓΧΟΣ-ΠΡΟΣΤΑΣΙΑ ΚΙΝΗΤΗΡΩΝ | PTCTR | 3389110227208 | 1 | 1 | 4 | 4
LC1F6304P7 | TeSys F ρελέ ισχύος - 4P (4 NO) - AC-1 - <lt/>= 440 V 1000 A - πηνίο 230 V AC | 2572.56 | 1 ΤΜΧ | 1 ΤΜΧ | ΕΛΕΓΧΟΣ-ΠΡΟΣΤΑΣΙΑ ΚΙΝΗΤΗΡΩΝ | PTCTR | 3389110788501 | 1 | 1 | 2 | 4
LC1F6304U7 | TeSys F ρελέ ισχύος - 4P (4 NO) - AC-1 - <lt/>= 440 V 1000 A - πηνίο 240 V AC | 2572.56 | 1 ΤΜΧ | 1 ΤΜΧ | ΕΛΕΓΧΟΣ-ΠΡΟΣΤΑΣΙΑ ΚΙΝΗΤΗΡΩΝ | PTCTR | 3389110540734 | 1 | 1
LC1F6304V7 | TeSys F ρελέ ισχύος - 4P (4 NO) - AC-1 - <lt/>= 440 V 1000 A - πηνίο 400 V AC | 2572.56 | 1 ΤΜΧ | 1 ΤΜΧ | ΕΛΕΓΧΟΣ-ΠΡΟΣΤΑΣΙΑ ΚΙΝΗΤΗΡΩΝ | PTCTR | 3389110788518 | 1 | 1 | 4
LC1F630E7 | TeSys F ρελέ ισχύος - 3P (3 NO) - AC-3 - <lt/>= 440 V 630 A - πηνίο 48 V AC | 2263.72 | 1 ΤΜΧ | 1 ΤΜΧ | ΕΛΕΓΧΟΣ-ΠΡΟΣΤΑΣΙΑ ΚΙΝΗΤΗΡΩΝ | PTCTR | 3389110227123 | 1 | 1
LC1F630F7 | TeSys F ρελέ ισχύος - 3P (3 NO) - AC-3 - <lt/>= 440 V 630 A - πηνίο 110 V AC | 2263.72 | 1 ΤΜΧ | 1 ΤΜΧ | ΕΛΕΓΧΟΣ-ΠΡΟΣΤΑΣΙΑ ΚΙΝΗΤΗΡΩΝ | PTCTR | 3389110227130 | 1 | 1 | 4
LC1F630FD | TeSys F ρελέ ισχύος - 3P (3 NO) - AC-3 - <lt/>= 440 V 630 A - πηνίο 110 V DC | 2458.47 | 1 ΤΜΧ | 1 ΤΜΧ | ΕΛΕΓΧΟΣ-ΠΡΟΣΤΑΣΙΑ ΚΙΝΗΤΗΡΩΝ | PTCTR | 3389118094703 | 1 | 1
LC1F630FE7 | TeSys F ρελέ ισχύος - 3P (3 NO) - AC-3 - <lt/>= 440 V 630 A - πηνίο 115 V AC | 2263.72 | 1 ΤΜΧ | 1 ΤΜΧ | ΕΛΕΓΧΟΣ-ΠΡΟΣΤΑΣΙΑ ΚΙΝΗΤΗΡΩΝ | PTCTR | 3389110284676 | 1 | 1 | 2
LC1F630G7 | TeSys F ρελέ ισχύος - 3P (3 NO) - AC-3 - <lt/>= 440 V 630 A - πηνίο 110 V AC | 2263.72 | 1 ΤΜΧ | 1 ΤΜΧ | ΕΛΕΓΧΟΣ-ΠΡΟΣΤΑΣΙΑ ΚΙΝΗΤΗΡΩΝ | PTCTR | 3389110227147 | 1 | 1
LC1F630GD | TeSys F ρελέ ισχύος - 3P (3 NO) - AC-3 - <lt/>= 440 V 630 A - πηνίο 125 V DC | 2458.47 | 1 ΤΜΧ | 1 ΤΜΧ | ΕΛΕΓΧΟΣ-ΠΡΟΣΤΑΣΙΑ ΚΙΝΗΤΗΡΩΝ | PTCTR | 3389118094697 | 1 | 1 | 4
LC1F630M7 | TeSys F ρελέ ισχύος - 3P (3 NO) - AC-3 - <lt/>= 440 V 630 A - πηνίο 220 V AC | 2263.72 | 1 ΤΜΧ | 1 ΤΜΧ | ΕΛΕΓΧΟΣ-ΠΡΟΣΤΑΣΙΑ ΚΙΝΗΤΗΡΩΝ | PTCTR | 3389110122190 | 1 | 1 | 4 | 4
LC1F630MD | TeSys F ρελέ ισχύος - 3P (3 NO) - AC-3 - <lt/>= 440 V 630 A - πηνίο 220 V DC | 2458.47 | 1 ΤΜΧ | 1 ΤΜΧ | ΕΛΕΓΧΟΣ-ΠΡΟΣΤΑΣΙΑ ΚΙΝΗΤΗΡΩΝ | PTCTR | 3389118094680 | 1 | 1 | 1 | 4
LC1F630N7 | TeSys F ρελέ ισχύος - 3P (3 NO) - AC-3 - <lt/>= 440 V 630 A - πηνίο 415 V AC | 2263.72 | 1 ΤΜΧ | 1 ΤΜΧ | ΕΛΕΓΧΟΣ-ΠΡΟΣΤΑΣΙΑ ΚΙΝΗΤΗΡΩΝ | PTCTR | 3389110227161 | 1 | 1
LC1F630P7 | TeSys F ρελέ ισχύος - 3P (3 NO) - AC-3 - <lt/>= 440 V 630 A - πηνίο 230 V AC | 2263.72 | 1 ΤΜΧ | 1 ΤΜΧ | ΕΛΕΓΧΟΣ-ΠΡΟΣΤΑΣΙΑ ΚΙΝΗΤΗΡΩΝ | PTCTR | 3389110788471 | 1 | 1 | 1 | 4
LC1F630Q7 | TeSys F ρελέ ισχύος - 3P (3 NO) - AC-3 - <lt/>= 440 V 630 A - πηνίο 380 V AC | 2263.72 | 1 ΤΜΧ | 1 ΤΜΧ | ΕΛΕΓΧΟΣ-ΠΡΟΣΤΑΣΙΑ ΚΙΝΗΤΗΡΩΝ | PTCTR | 3389110227178 | 1 | 1 | 4 | 4
LC1F630R7 | TeSys F ρελέ ισχύος - 3P (3 NO) - AC-3 - <lt/>= 440 V 630 A - πηνίο 440 V AC | 2263.72 | 1 ΤΜΧ | 1 ΤΜΧ | ΕΛΕΓΧΟΣ-ΠΡΟΣΤΑΣΙΑ ΚΙΝΗΤΗΡΩΝ | PTCTR | 3389110374971 | 1 | 1 | 6
LC1F630U7 | TeSys F ρελέ ισχύος - 3P (3 NO) - AC-3 - <lt/>= 440 V 630 A - πηνίο 240 V AC | 2263.72 | 1 ΤΜΧ | 1 ΤΜΧ | ΕΛΕΓΧΟΣ-ΠΡΟΣΤΑΣΙΑ ΚΙΝΗΤΗΡΩΝ | PTCTR | 3389110227185 | 1 | 1 | 4 | 4
LC1F630V7 | TeSys F ρελέ ισχύος - 3P (3 NO) - AC-3 - <lt/>= 440 V 630 A - πηνίο 400 V AC | 2263.72 | 1 ΤΜΧ | 1 ΤΜΧ | ΕΛΕΓΧΟΣ-ΠΡΟΣΤΑΣΙΑ ΚΙΝΗΤΗΡΩΝ | PTCTR | 3389110788488 | 1 | 1 | 4
LC1F7804F7 | TeSys F ρελέ ισχύος - 4P (4 NO) - AC-1 - <lt/>= 440 V 1600 A - πηνίο 110 V AC | 4277.66 | 1 ΤΜΧ | 1 ΤΜΧ | ΕΛΕΓΧΟΣ-ΠΡΟΣΤΑΣΙΑ ΚΙΝΗΤΗΡΩΝ | PTCTR | 3389110788549 | 1 | 1
LC1F7804GD | TeSys F ρελέ ισχύος - 4P (4 NO) - AC-1 - <lt/>= 440 V 1600 A - πηνίο 125 V DC | 4646.75 | 1 ΤΜΧ | 1 ΤΜΧ | ΕΛΕΓΧΟΣ-ΠΡΟΣΤΑΣΙΑ ΚΙΝΗΤΗΡΩΝ | PTCTR | 3389118094659 | 1 | 1
LC1F7804M7 | TeSys F ρελέ ισχύος - 4P (4 NO) - AC-1 - <lt/>= 440 V 1600 A - πηνίο 220 V AC | 4277.66 | 1 ΤΜΧ | 1 ΤΜΧ | ΕΛΕΓΧΟΣ-ΠΡΟΣΤΑΣΙΑ ΚΙΝΗΤΗΡΩΝ | PTCTR | 3389110227291 | 1 | 1 | 2
LC1F7804MD | TeSys F ρελέ ισχύος - 4P (4 NO) - AC-1 - <lt/>= 440 V 1600 A - πηνίο 220 V DC | 4646.75 | 1 ΤΜΧ | 1 ΤΜΧ | ΕΛΕΓΧΟΣ-ΠΡΟΣΤΑΣΙΑ ΚΙΝΗΤΗΡΩΝ | PTCTR | 3389118094642 | 1 | 1
LC1F7804P7 | TeSys F ρελέ ισχύος - 4P (4 NO) - AC-1 - <lt/>= 440 V 1600 A - πηνίο 230 V AC | 4277.66 | 1 ΤΜΧ | 1 ΤΜΧ | ΕΛΕΓΧΟΣ-ΠΡΟΣΤΑΣΙΑ ΚΙΝΗΤΗΡΩΝ | PTCTR | 3389110788556 | 1 | 1
LC1F7804V7 | TeSys F ρελέ ισχύος - 4P (4 NO) - AC-1 - <lt/>= 440 V 1600 A - πηνίο 400 V AC | 4277.66 | 1 ΤΜΧ | 1 ΤΜΧ | ΕΛΕΓΧΟΣ-ΠΡΟΣΤΑΣΙΑ ΚΙΝΗΤΗΡΩΝ | PTCTR | 3389110788563 | 1 | 1 | 2
LC1F780F7 | TeSys F ρελέ ισχύος - 3P (3 NO) - AC-3 - <lt/>= 440 V 780 A - πηνίο 110 V AC | 3946.74 | 1 ΤΜΧ | 1 ΤΜΧ | ΕΛΕΓΧΟΣ-ΠΡΟΣΤΑΣΙΑ ΚΙΝΗΤΗΡΩΝ | PTCTR | 3389110227246 | 1 | 1 | 2 | 2
LC1F780FD | TeSys F ρελέ ισχύος - 3P (3 NO) - AC-3 - <lt/>= 440 V 780 A - πηνίο 110 V DC | 4315.84 | 1 ΤΜΧ | 1 ΤΜΧ | ΕΛΕΓΧΟΣ-ΠΡΟΣΤΑΣΙΑ ΚΙΝΗΤΗΡΩΝ | PTCTR | 3389118094628 | 1 | 1
LC1F780FE7 | TeSys F ρελέ ισχύος - 3P (3 NO) - AC-3 - <lt/>= 440 V 780 A - πηνίο 115 V AC | 3946.74 | 1 ΤΜΧ | 1 ΤΜΧ | ΕΛΕΓΧΟΣ-ΠΡΟΣΤΑΣΙΑ ΚΙΝΗΤΗΡΩΝ | PTCTR | 3389110260229 | 1 | 1
LC1F780G7 | TeSys F ρελέ ισχύος - 3P (3 NO) - AC-3 - <lt/>= 440 V 780 A - πηνίο 120 V AC | 3946.74 | 1 ΤΜΧ | 1 ΤΜΧ | ΕΛΕΓΧΟΣ-ΠΡΟΣΤΑΣΙΑ ΚΙΝΗΤΗΡΩΝ | PTCTR | 3389110227253 | 1 | 1
LC1F780GD | TeSys F ρελέ ισχύος - 3P (3 NO) - AC-3 - <lt/>= 440 V 780 A - πηνίο 125 V DC | 4315.84 | 1 ΤΜΧ | 1 ΤΜΧ | ΕΛΕΓΧΟΣ-ΠΡΟΣΤΑΣΙΑ ΚΙΝΗΤΗΡΩΝ | PTCTR | 3389118094611 | 1 | 1
LC1F780M7 | TeSys F ρελέ ισχύος - 3P (3 NO) - AC-3 - <lt/>= 440 V 780 A - πηνίο 220 V AC | 3946.74 | 1 ΤΜΧ | 1 ΤΜΧ | ΕΛΕΓΧΟΣ-ΠΡΟΣΤΑΣΙΑ ΚΙΝΗΤΗΡΩΝ | PTCTR | 3389110227260 | 1 | 1 | 1 | 2
LC1F780MD | TeSys F ρελέ ισχύος - 3P (3 NO) - AC-3 - <lt/>= 440 V 780 A - πηνίο 220 V DC | 4315.84 | 1 ΤΜΧ | 1 ΤΜΧ | ΕΛΕΓΧΟΣ-ΠΡΟΣΤΑΣΙΑ ΚΙΝΗΤΗΡΩΝ | PTCTR | 3389118094598 | 1 | 1
LC1F780N7 | TeSys F ρελέ ισχύος - 3P (3 NO) - AC-3 - <lt/>= 440 V 780 A - πηνίο 415 V AC | 3946.74 | 1 ΤΜΧ | 1 ΤΜΧ | ΕΛΕΓΧΟΣ-ΠΡΟΣΤΑΣΙΑ ΚΙΝΗΤΗΡΩΝ | PTCTR | 3389118094581 | 1 | 1 | 1
LC1F780P7 | TeSys F ρελέ ισχύος - 3P (3 NO) - AC-3 - <lt/>= 440 V 780 A - πηνίο 230 V AC | 3946.74 | 1 ΤΜΧ | 1 ΤΜΧ | ΕΛΕΓΧΟΣ-ΠΡΟΣΤΑΣΙΑ ΚΙΝΗΤΗΡΩΝ | PTCTR | 3389110788525 | 1 | 1 | 2 | 2
LC1F780Q7 | TeSys F ρελέ ισχύος - 3P (3 NO) - AC-3 - <lt/>= 440 V 780 A - πηνίο 380 V AC | 3946.74 | 1 ΤΜΧ | 1 ΤΜΧ | ΕΛΕΓΧΟΣ-ΠΡΟΣΤΑΣΙΑ ΚΙΝΗΤΗΡΩΝ | PTCTR | 3389110227277 | 1 | 1 | 2
LC1F780U7 | TeSys F ρελέ ισχύος - 3P (3 NO) - AC-3 - <lt/>= 440 V 780 A - πηνίο 240 V AC | 3946.74 | 1 ΤΜΧ | 1 ΤΜΧ | ΕΛΕΓΧΟΣ-ΠΡΟΣΤΑΣΙΑ ΚΙΝΗΤΗΡΩΝ | PTCTR | 3389118094550 | 1 | 1
LC1F780V7 | TeSys F ρελέ ισχύος - 3P (3 NO) - AC-3 - <lt/>= 440 V 780 A - πηνίο 400 V AC | 3946.74 | 1 ΤΜΧ | 1 ΤΜΧ | ΕΛΕΓΧΟΣ-ΠΡΟΣΤΑΣΙΑ ΚΙΝΗΤΗΡΩΝ | PTCTR | 3389110788532 | 1 | 1
LC1F800FW | TeSys F ρελέ ισχύος 3P (3 NO) AC3 <lt/>= 440 V 800 A πηνίο 110...125 V DC | 4186.82 | 1 ΤΜΧ | 1 ΤΜΧ | ΕΛΕΓΧΟΣ-ΠΡΟΣΤΑΣΙΑ ΚΙΝΗΤΗΡΩΝ | PTCTR | 3389110790597 | 1 | 1 | 4 | 4
LC1F800MW | TeSys F ρελέ ισχύος 3P (3 NO) AC3 <lt/>= 440 V 800 A πηνίο 220...230 V DC | 4186.82 | 1 ΤΜΧ | 1 ΤΜΧ | ΕΛΕΓΧΟΣ-ΠΡΟΣΤΑΣΙΑ ΚΙΝΗΤΗΡΩΝ | PTCTR | 3389110790610 | 1 | 1 | 4 | 4
LC1F800QW | TeSys F ρελέ ισχύος - 3P (3 NO) - AC-3 - <lt/>= 440 V 800 A - πηνίο 400 V DC | 4186.82 | 1 ΤΜΧ | 1 ΤΜΧ | ΕΛΕΓΧΟΣ-ΠΡΟΣΤΑΣΙΑ ΚΙΝΗΤΗΡΩΝ | PTCTR | 3389110374995 | 1 | 1 | 4
LC1K0601B5 | TeSys K - ρελέ ισχύος 3P 6A AC-3 <lt/>= 440V - 1NC - πηνίο 24V 50Hz | 23.68 | 1 ΤΜΧ | 1 ΤΜΧ | ΕΛΕΓΧΟΣ-ΠΡΟΣΤΑΣΙΑ ΚΙΝΗΤΗΡΩΝ | PTCTR | 3606489602161 | 1 | 1 | 20 | 50
LC1K0601B7 | TeSys K ρελέ ισχύος - 3P - AC-3 <lt/>= 440 V 6 A - 1 NC - 24 V AC πηνίο | 27.9 | 1 ΤΜΧ | 1 ΤΜΧ | ΕΛΕΓΧΟΣ-ΠΡΟΣΤΑΣΙΑ ΚΙΝΗΤΗΡΩΝ | PTCTR | 3389110368833 | 1 | 1 | 50 | 400
LC1K0601C7 | TeSys K ρελέ ισχύος - 3P - AC-3 <lt/>= 440 V 6 A - 1 NC - 36 V AC πηνίο | 27.9 | 1 ΤΜΧ | 1 ΤΜΧ | ΕΛΕΓΧΟΣ-ΠΡΟΣΤΑΣΙΑ ΚΙΝΗΤΗΡΩΝ | PTCTR | 3389110487848 | 1 | 1 | 1
LC1K0601D5 | TeSys K - ρελέ ισχύος 3P 6A AC-3 <lt/>= 440V - 1NC - πηνίο 42V 50Hz | 23.68 | 1 ΤΜΧ | 1 ΤΜΧ | ΕΛΕΓΧΟΣ-ΠΡΟΣΤΑΣΙΑ ΚΙΝΗΤΗΡΩΝ | PTCTR | 3606489602246 | 1 | 1 | 20 | 50
LC1K0601D7 | TeSys K ρελέ ισχύος - 3P - AC-3 <lt/>= 440 V 6 A - 1 NC - 42 V AC πηνίο | 27.9 | 1 ΤΜΧ | 1 ΤΜΧ | ΕΛΕΓΧΟΣ-ΠΡΟΣΤΑΣΙΑ ΚΙΝΗΤΗΡΩΝ | PTCTR | 3389110487855 | 1 | 1 | 1 | 50
LC1K0601E5 | TeSys K - ρελέ ισχύος 3P 6A AC-3 <lt/>= 440V - 1NC - πηνίο 48V 50Hz | 23.68 | 1 ΤΜΧ | 1 ΤΜΧ | ΕΛΕΓΧΟΣ-ΠΡΟΣΤΑΣΙΑ ΚΙΝΗΤΗΡΩΝ | PTCTR | 3606489602321 | 1 | 1 | 20 | 50
LC1K0601E7 | TeSys K ρελέ ισχύος - 3P - AC-3 <lt/>= 440 V 6 A - 1 NC - 48 V AC πηνίο | 27.9 | 1 ΤΜΧ | 1 ΤΜΧ | ΕΛΕΓΧΟΣ-ΠΡΟΣΤΑΣΙΑ ΚΙΝΗΤΗΡΩΝ | PTCTR | 3389110374735 | 1 | 1 | 50 | 800
LC1K0601F7 | TeSys K ρελέ ισχύος - 3P - AC-3 <lt/>= 440 V 6 A - 1 NC - 110 V AC πηνίο | 27.9 | 1 ΤΜΧ | 1 ΤΜΧ | ΕΛΕΓΧΟΣ-ΠΡΟΣΤΑΣΙΑ ΚΙΝΗΤΗΡΩΝ | PTCTR | 3389110429374 | 1 | 1 | 50 | 400
LC1K0601FC7 | TeSys K ρελέ ισχύος - 3P - AC-3 <lt/>= 440 V 6 A - 1 NC - 127 V AC πηνίο | 27.9 | 1 ΤΜΧ | 1 ΤΜΧ | ΕΛΕΓΧΟΣ-ΠΡΟΣΤΑΣΙΑ ΚΙΝΗΤΗΡΩΝ | PTCTR | 3389110487909 | 1 | 1 | 1 | 24
LC1K0601FE7 | TeSys K ρελέ ισχύος - 3P - AC-3 <lt/>= 440 V 6 A - 1 NC - 115 V AC πηνίο | 27.9 | 1 ΤΜΧ | 1 ΤΜΧ | ΕΛΕΓΧΟΣ-ΠΡΟΣΤΑΣΙΑ ΚΙΝΗΤΗΡΩΝ | PTCTR | 3389110130447 | 1 | 1 | 50 | 800
LC1K0601G7 | TeSys K ρελέ ισχύος - 3P - AC-3 <lt/>= 440 V 6 A - 1 NC - 120 V AC πηνίο | 27.9 | 1 ΤΜΧ | 1 ΤΜΧ | ΕΛΕΓΧΟΣ-ΠΡΟΣΤΑΣΙΑ ΚΙΝΗΤΗΡΩΝ | PTCTR | 3389110074420 | 1 | 1 | 50 | 1152
LC1K0601J7 | TeSys K ρελέ ισχύος - 3P - AC-3 <lt/>= 440 V 6 A - 1 NC - 12 V AC πηνίο | 27.9 | 1 ΤΜΧ | 1 ΤΜΧ | ΕΛΕΓΧΟΣ-ΠΡΟΣΤΑΣΙΑ ΚΙΝΗΤΗΡΩΝ | PTCTR | 3389110487961 | 1 | 1 | 1 | 20
LC1K0601K7 | TeSys K ρελέ ισχύος - 3P - AC-3 <lt/>= 440 V 6 A - 1 NC - 100 V AC πηνίο | 27.9 | 1 ΤΜΧ | 1 ΤΜΧ | ΕΛΕΓΧΟΣ-ΠΡΟΣΤΑΣΙΑ ΚΙΝΗΤΗΡΩΝ | PTCTR | 3389118016057 | 1 | 1 | 1 | 128
LC1K0601L7 | TeSys K ρελέ ισχύος - 3P - AC-3 <lt/>= 440 V 6 A - 1 NC - 200...208 V AC πηνίο | 27.9 | 1 ΤΜΧ | 1 ΤΜΧ | ΕΛΕΓΧΟΣ-ΠΡΟΣΤΑΣΙΑ ΚΙΝΗΤΗΡΩΝ | PTCTR | 3389118016040 | 1 | 1 | 1
LC1K0601M7 | TeSys K ρελέ ισχύος - 3P - AC-3 <lt/>= 440 V 6 A - 1 NC - 220...230 V AC πηνίο | 27.9 | 1 ΤΜΧ | 1 ΤΜΧ | ΕΛΕΓΧΟΣ-ΠΡΟΣΤΑΣΙΑ ΚΙΝΗΤΗΡΩΝ | PTCTR | 3389110369212 | 1 | 1 | 50 | 400
LC1K0601N7 | TeSys K ρελέ ισχύος - 3P - AC-3 <lt/>= 440 V 6 A - 1 NC - 400...415 V AC πηνίο | 27.9 | 1 ΤΜΧ | 1 ΤΜΧ | ΕΛΕΓΧΟΣ-ΠΡΟΣΤΑΣΙΑ ΚΙΝΗΤΗΡΩΝ | PTCTR | 3389110488012 | 1 | 1 | 1 | 50
LC1K0601P5 | TeSys K - ρελέ ισχύος 3P 6A AC-3 <lt/>= 440V - 1NC - πηνίο 230V 50Hz | 23.68 | 1 ΤΜΧ | 1 ΤΜΧ | ΕΛΕΓΧΟΣ-ΠΡΟΣΤΑΣΙΑ ΚΙΝΗΤΗΡΩΝ | PTCTR | 3606489602406 | 1 | 1 | 20 | 50
LC1K0601P7 | TeSys K ρελέ ισχύος - 3P - AC-3 <lt/>= 440 V 6 A - 1 NC - 230 V AC πηνίο | 27.9 | 1 ΤΜΧ | 1 ΤΜΧ | ΕΛΕΓΧΟΣ-ΠΡΟΣΤΑΣΙΑ ΚΙΝΗΤΗΡΩΝ | PTCTR | 3389110363562 | 1 | 1 | 50 | 400
LC1K0601Q7 | TeSys K ρελέ ισχύος - 3P - AC-3 <lt/>= 440 V 6 A - 1 NC - 380...400 V AC πηνίο | 27.9 | 1 ΤΜΧ | 1 ΤΜΧ | ΕΛΕΓΧΟΣ-ΠΡΟΣΤΑΣΙΑ ΚΙΝΗΤΗΡΩΝ | PTCTR | 3389110488067 | 1 | 1 | 50 | 800
LC1K0601R7 | TeSys K ρελέ ισχύος - 3P - AC-3 <lt/>= 440 V 6 A - 1 NC - 440 V AC πηνίο | 27.9 | 1 ΤΜΧ | 1 ΤΜΧ | ΕΛΕΓΧΟΣ-ΠΡΟΣΤΑΣΙΑ ΚΙΝΗΤΗΡΩΝ | PTCTR | 3389110488081 | 1 | 1 | 1 | 96
LC1K0601S7 | TeSys K ρελέ ισχύος - 3P - AC-3 <lt/>= 440 V 6 A - 1 NC - 500 V AC πηνίο | 27.9 | 1 ΤΜΧ | 1 ΤΜΧ | ΕΛΕΓΧΟΣ-ΠΡΟΣΤΑΣΙΑ ΚΙΝΗΤΗΡΩΝ | PTCTR | 3389110488104 | 1 | 1 | 112 | 896
LC1K0601T7 | TeSys K ρελέ ισχύος - 3P - AC-3 <lt/>= 440 V 6 A - 1 NC - 480 V AC πηνίο | 27.9 | 1 ΤΜΧ | 1 ΤΜΧ | ΕΛΕΓΧΟΣ-ΠΡΟΣΤΑΣΙΑ ΚΙΝΗΤΗΡΩΝ | PTCTR | 3389118015937 | 1 | 1
LC1K0601U7 | TeSys K ρελέ ισχύος - 3P - AC-3 <lt/>= 440 V 6 A - 1 NC - 230...240 V AC πηνίο | 27.9 | 1 ΤΜΧ | 1 ΤΜΧ | ΕΛΕΓΧΟΣ-ΠΡΟΣΤΑΣΙΑ ΚΙΝΗΤΗΡΩΝ | PTCTR | 3389110488111 | 1 | 1 | 50 | 800
LC1K0601V7 | TeSys K ρελέ ισχύος - 3P - AC-3 <lt/>= 440 V 6 A - 1 NC - 400 V AC πηνίο | 27.9 | 1 ΤΜΧ | 1 ΤΜΧ | ΕΛΕΓΧΟΣ-ΠΡΟΣΤΑΣΙΑ ΚΙΝΗΤΗΡΩΝ | PTCTR | 3389110131741 | 1 | 1 | 50 | 800
LC1K0610B5 | TeSys K - ρελέ ισχύος 3P 6A AC-3 <lt/>= 440V - 1NO - πηνίο 24V 50Hz | 23.68 | 1 ΤΜΧ | 1 ΤΜΧ | ΕΛΕΓΧΟΣ-ΠΡΟΣΤΑΣΙΑ ΚΙΝΗΤΗΡΩΝ | PTCTR | 3606489602123 | 1 | 1 | 20 | 50
LC1K0610B7 | TeSys K ρελέ ισχύος - 3P - AC-3 <lt/>= 440 V 6 A - 1 NO - 24 V AC πηνίο | 27.9 | 1 ΤΜΧ | 1 ΤΜΧ | ΕΛΕΓΧΟΣ-ΠΡΟΣΤΑΣΙΑ ΚΙΝΗΤΗΡΩΝ | PTCTR | 3389110365139 | 1 | 1 | 50 | 400
LC1K0610C7 | TeSys K ρελέ ισχύος - 3P - AC-3 <lt/>= 440 V 6 A - 1 NO - 36 V AC πηνίο | 27.9 | 1 ΤΜΧ | 1 ΤΜΧ | ΕΛΕΓΧΟΣ-ΠΡΟΣΤΑΣΙΑ ΚΙΝΗΤΗΡΩΝ | PTCTR | 3389110487565 | 1 | 1 | 1 | 96
LC1K0610D5 | TeSys K - ρελέ ισχύος 3P 6A AC-3 <lt/>= 440V - 1NO - πηνίο 42V 50Hz | 23.68 | 1 ΤΜΧ | 1 ΤΜΧ | ΕΛΕΓΧΟΣ-ΠΡΟΣΤΑΣΙΑ ΚΙΝΗΤΗΡΩΝ | PTCTR | 3606489602208 | 1 | 1 | 20 | 50
LC1K0610D7 | TeSys K ρελέ ισχύος - 3P - AC-3 <lt/>= 440 V 6 A - 1 NO - 42 V AC πηνίο | 27.9 | 1 ΤΜΧ | 1 ΤΜΧ | ΕΛΕΓΧΟΣ-ΠΡΟΣΤΑΣΙΑ ΚΙΝΗΤΗΡΩΝ | PTCTR | 3389110487572 | 1 | 1 | 1 | 50
LC1K0610E5 | TeSys K - ρελέ ισχύος 3P 6A AC-3 <lt/>= 440V - 1NO - πηνίο 48V 50Hz | 23.68 | 1 ΤΜΧ | 1 ΤΜΧ | ΕΛΕΓΧΟΣ-ΠΡΟΣΤΑΣΙΑ ΚΙΝΗΤΗΡΩΝ | PTCTR | 3606489602284 | 1 | 1 | 20 | 50
LC1K0610E7 | TeSys K ρελέ ισχύος - 3P - AC-3 <lt/>= 440 V 6 A - 1 NO - 48 V AC πηνίο | 27.9 | 1 ΤΜΧ | 1 ΤΜΧ | ΕΛΕΓΧΟΣ-ΠΡΟΣΤΑΣΙΑ ΚΙΝΗΤΗΡΩΝ | PTCTR | 3389110374742 | 1 | 1 | 50 | 800
LC1K0610F7 | TeSys K ρελέ ισχύος - 3P - AC-3 <lt/>= 440 V 6 A - 1 NO - 110 V AC πηνίο | 27.9 | 1 ΤΜΧ | 1 ΤΜΧ | ΕΛΕΓΧΟΣ-ΠΡΟΣΤΑΣΙΑ ΚΙΝΗΤΗΡΩΝ | PTCTR | 3389110429381 | 1 | 1 | 50 | 800
LC1K0610FC7 | TeSys K ρελέ ισχύος - 3P - AC-3 <lt/>= 440 V 6 A - 1 NO - 127 V AC πηνίο | 27.9 | 1 ΤΜΧ | 1 ΤΜΧ | ΕΛΕΓΧΟΣ-ΠΡΟΣΤΑΣΙΑ ΚΙΝΗΤΗΡΩΝ | PTCTR | 3389110487596 | 1 | 1 | 40 | 640
LC1K0610FE7 | TeSys K ρελέ ισχύος - 3P - AC-3 <lt/>= 440 V 6 A - 1 NO - 115 V AC πηνίο | 27.9 | 1 ΤΜΧ | 1 ΤΜΧ | ΕΛΕΓΧΟΣ-ΠΡΟΣΤΑΣΙΑ ΚΙΝΗΤΗΡΩΝ | PTCTR | 3389110130461 | 1 | 1 | 50 | 800
LC1K0610G7 | TeSys K ρελέ ισχύος - 3P - AC-3 <lt/>= 440 V 6 A - 1 NO - 120 V AC πηνίο | 27.9 | 1 ΤΜΧ | 1 ΤΜΧ | ΕΛΕΓΧΟΣ-ΠΡΟΣΤΑΣΙΑ ΚΙΝΗΤΗΡΩΝ | PTCTR | 3389110346145 | 1 | 1 | 50 | 800
LC1K0610J7 | TeSys K ρελέ ισχύος - 3P - AC-3 <lt/>= 440 V 6 A - 1 NO - 12 V AC πηνίο | 27.9 | 1 ΤΜΧ | 1 ΤΜΧ | ΕΛΕΓΧΟΣ-ΠΡΟΣΤΑΣΙΑ ΚΙΝΗΤΗΡΩΝ | PTCTR | 3389110487619 | 1 | 1 | 1 | 72
LC1K0610K7 | TeSys K ρελέ ισχύος - 3P - AC-3 <lt/>= 440 V 6 A - 1 NO - 100 V AC πηνίο | 27.9 | 1 ΤΜΧ | 1 ΤΜΧ | ΕΛΕΓΧΟΣ-ΠΡΟΣΤΑΣΙΑ ΚΙΝΗΤΗΡΩΝ | PTCTR | 3389110603163 | 1 | 1 | 50 | 800
LC1K0610L7 | TeSys K ρελέ ισχύος - 3P - AC-3 <lt/>= 440 V 6 A - 1 NO - 200...208 V AC πηνίο | 27.9 | 1 ΤΜΧ | 1 ΤΜΧ | ΕΛΕΓΧΟΣ-ΠΡΟΣΤΑΣΙΑ ΚΙΝΗΤΗΡΩΝ | PTCTR | 3389110703931 | 1 | 1 | 1
LC1K0610M7 | TeSys K ρελέ ισχύος - 3P - AC-3 <lt/>= 440 V 6 A - 1 NO - 220...230 V AC πηνίο | 27.9 | 1 ΤΜΧ | 1 ΤΜΧ | ΕΛΕΓΧΟΣ-ΠΡΟΣΤΑΣΙΑ ΚΙΝΗΤΗΡΩΝ | PTCTR | 3389110368802 | 1 | 1 | 50 | 400
LC1K0610N7 | TeSys K ρελέ ισχύος - 3P - AC-3 <lt/>= 440 V 6 A - 1 NO - 400...415 V AC πηνίο | 27.9 | 1 ΤΜΧ | 1 ΤΜΧ | ΕΛΕΓΧΟΣ-ΠΡΟΣΤΑΣΙΑ ΚΙΝΗΤΗΡΩΝ | PTCTR | 3389110487640 | 1 | 1 | 50 | 800
LC1K0610P5 | TeSys K - ρελέ ισχύος 3P 6A AC-3 <lt/>= 440V - 1NO - πηνίο 230V 50Hz | 23.68 | 1 ΤΜΧ | 1 ΤΜΧ | ΕΛΕΓΧΟΣ-ΠΡΟΣΤΑΣΙΑ ΚΙΝΗΤΗΡΩΝ | PTCTR | 3606489602369 | 1 | 1 | 20 | 50
LC1K0610P7 | TeSys K ρελέ ισχύος - 3P - AC-3 <lt/>= 440 V 6 A - 1 NO - 230 V AC πηνίο | 27.9 | 1 ΤΜΧ | 1 ΤΜΧ | ΕΛΕΓΧΟΣ-ΠΡΟΣΤΑΣΙΑ ΚΙΝΗΤΗΡΩΝ | PTCTR | 3389110368819 | 1 | 1 | 50 | 400
LC1K0610Q7 | TeSys K ρελέ ισχύος - 3P - AC-3 <lt/>= 440 V 6 A - 1 NO - 380...400 V AC πηνίο | 27.9 | 1 ΤΜΧ | 1 ΤΜΧ | ΕΛΕΓΧΟΣ-ΠΡΟΣΤΑΣΙΑ ΚΙΝΗΤΗΡΩΝ | PTCTR | 3389110487664 | 1 | 1 | 50 | 800
LC1K0610R7 | TeSys K ρελέ ισχύος - 3P - AC-3 <lt/>= 440 V 6 A - 1 NO - 440 V AC πηνίο | 27.9 | 1 ΤΜΧ | 1 ΤΜΧ | ΕΛΕΓΧΟΣ-ΠΡΟΣΤΑΣΙΑ ΚΙΝΗΤΗΡΩΝ | PTCTR | 3389110487671 | 1 | 1 | 1 | 50
LC1K0610S7 | TeSys K ρελέ ισχύος - 3P - AC-3 <lt/>= 440 V 6 A - 1 NO - 500 V AC πηνίο | 27.9 | 1 ΤΜΧ | 1 ΤΜΧ | ΕΛΕΓΧΟΣ-ΠΡΟΣΤΑΣΙΑ ΚΙΝΗΤΗΡΩΝ | PTCTR | 3389110487688 | 1 | 1 | 1 | 96
LC1K0610T7 | TeSys K ρελέ ισχύος - 3P - AC-3 <lt/>= 440 V 6 A - 1 NO - 480 V AC πηνίο | 27.9 | 1 ΤΜΧ | 1 ΤΜΧ | ΕΛΕΓΧΟΣ-ΠΡΟΣΤΑΣΙΑ ΚΙΝΗΤΗΡΩΝ | PTCTR | 3389118015401 | 1 | 1 | 1 | 60
LC1K0610U7 | TeSys K ρελέ ισχύος - 3P - AC-3 <lt/>= 440 V 6 A - 1 NO - 230...240 V AC πηνίο | 27.9 | 1 ΤΜΧ | 1 ΤΜΧ | ΕΛΕΓΧΟΣ-ΠΡΟΣΤΑΣΙΑ ΚΙΝΗΤΗΡΩΝ | PTCTR | 3389110487695 | 1 | 1 | 50 | 800
LC1K0610UE7 | TeSys K ρελέ ισχύος - 3P - AC-3 <lt/>= 440 V 6 A - 1 NO - 277 V AC πηνίο | 27.9 | 1 ΤΜΧ | 1 ΤΜΧ | ΕΛΕΓΧΟΣ-ΠΡΟΣΤΑΣΙΑ ΚΙΝΗΤΗΡΩΝ | PTCTR | 3389118015388 | 1 | 1 | 50 | 800
LC1K0610V7 | TeSys K ρελέ ισχύος - 3P - AC-3 <lt/>= 440 V 6 A - 1 NO - 400 V AC πηνίο | 27.9 | 1 ΤΜΧ | 1 ΤΜΧ | ΕΛΕΓΧΟΣ-ΠΡΟΣΤΑΣΙΑ ΚΙΝΗΤΗΡΩΝ | PTCTR | 3389110487701 | 1 | 1 | 1 | 50
LC1K0610W7 | TeSys K ρελέ ισχύος - 3P - AC-3 <lt/>= 440 V 6 A - 1 NO - 256 V AC πηνίο | 27.9 | 1 ΤΜΧ | 1 ΤΜΧ | ΕΛΕΓΧΟΣ-ΠΡΟΣΤΑΣΙΑ ΚΙΝΗΤΗΡΩΝ | PTCTR | 3389110097238 | 1 | 1
LC1K0610X7 | TeSys K ρελέ ισχύος - 3P - AC-3 <lt/>= 440 V 6 A - 1 NO - 600 V AC πηνίο | 27.9 | 1 ΤΜΧ | 1 ΤΜΧ | ΕΛΕΓΧΟΣ-ΠΡΟΣΤΑΣΙΑ ΚΙΝΗΤΗΡΩΝ | PTCTR | 3389118015371 | 1 | 1
LC1K0610Y7 | TeSys K ρελέ ισχύος - 3P - AC-3 <lt/>= 440 V 6 A - 1 NO - 660...690 V AC πηνίο | 27.9 | 1 ΤΜΧ | 1 ΤΜΧ | ΕΛΕΓΧΟΣ-ΠΡΟΣΤΑΣΙΑ ΚΙΝΗΤΗΡΩΝ | PTCTR | 3389110487718 | 1 | 1
LC1K0610Z7 | TeSys K ρελέ ισχύος - 3P - AC-3 <lt/>= 440 V 6 A - 1 NO - 20 V AC πηνίο | 27.9 | 1 ΤΜΧ | 1 ΤΜΧ | ΕΛΕΓΧΟΣ-ΠΡΟΣΤΑΣΙΑ ΚΙΝΗΤΗΡΩΝ | PTCTR | 3389110097535 | 1 | 1 | 72 | 1152
LC1K09004B7 | TeSys K ρελέ ισχύος - 4P (4 NO) - AC-1 <lt/>= 440 V 20 A - 24 V AC πηνίο | 29.21 | 1 ΤΜΧ | 1 ΤΜΧ | ΕΛΕΓΧΟΣ-ΠΡΟΣΤΑΣΙΑ ΚΙΝΗΤΗΡΩΝ | PTCTR | 3389110488371 | 1 | 1 | 50 | 800
LC1K09004D7 | TeSys K ρελέ ισχύος - 4P (4 NO) - AC-1 <lt/>= 440 V 20 A - 42 V AC πηνίο | 29.21 | 1 ΤΜΧ | 1 ΤΜΧ | ΕΛΕΓΧΟΣ-ΠΡΟΣΤΑΣΙΑ ΚΙΝΗΤΗΡΩΝ | PTCTR | 3389118015357 | 1 | 1 | 1 | 72
LC1K09004E7 | TeSys K ρελέ ισχύος - 4P (4 NO) - AC-1 <lt/>= 440 V 20 A - 48 V AC πηνίο | 29.21 | 1 ΤΜΧ | 1 ΤΜΧ | ΕΛΕΓΧΟΣ-ΠΡΟΣΤΑΣΙΑ ΚΙΝΗΤΗΡΩΝ | PTCTR | 3389110488401 | 1 | 1 | 50 | 800
LC1K09004F7 | TeSys K ρελέ ισχύος - 4P (4 NO) - AC-1 <lt/>= 440 V 20 A - 110 V AC πηνίο | 29.21 | 1 ΤΜΧ | 1 ΤΜΧ | ΕΛΕΓΧΟΣ-ΠΡΟΣΤΑΣΙΑ ΚΙΝΗΤΗΡΩΝ | PTCTR | 3389110488425 | 1 | 1 | 50 | 800
LC1K09004FC7 | TeSys K ρελέ ισχύος - 4P (4 NO) - AC-1 <lt/>= 440 V 20 A - 127 V AC πηνίο | 29.21 | 1 ΤΜΧ | 1 ΤΜΧ | ΕΛΕΓΧΟΣ-ΠΡΟΣΤΑΣΙΑ ΚΙΝΗΤΗΡΩΝ | PTCTR | 3389110222852 | 1 | 1
LC1K09004FE7 | TeSys K ρελέ ισχύος - 4P (4 NO) - AC-1 <lt/>= 440 V 20 A - 115 V AC πηνίο | 29.21 | 1 ΤΜΧ | 1 ΤΜΧ | ΕΛΕΓΧΟΣ-ΠΡΟΣΤΑΣΙΑ ΚΙΝΗΤΗΡΩΝ | PTCTR | 3389110130577 | 1 | 1 | 1 | 50
LC1K09004G7 | TeSys K ρελέ ισχύος - 4P (4 NO) - AC-1 <lt/>= 440 V 20 A - 120 V AC πηνίο | 29.21 | 1 ΤΜΧ | 1 ΤΜΧ | ΕΛΕΓΧΟΣ-ΠΡΟΣΤΑΣΙΑ ΚΙΝΗΤΗΡΩΝ | PTCTR | 3389118015333 | 1 | 1 | 1 | 50
LC1K09004GG7 | TeSys K ρελέ ισχύος - 4P (4 NO) - AC-1 <lt/>= 440 V 20 A - 150 V AC πηνίο | 29.21 | 1 ΤΜΧ | 1 ΤΜΧ | ΕΛΕΓΧΟΣ-ΠΡΟΣΤΑΣΙΑ ΚΙΝΗΤΗΡΩΝ | PTCTR | 3389118015326 | 1 | 1 | 1
LC1K09004J7 | TeSys K ρελέ ισχύος - 4P (4 NO) - AC-1 <lt/>= 440 V 20 A - 12 V AC πηνίο | 29.21 | 1 ΤΜΧ | 1 ΤΜΧ | ΕΛΕΓΧΟΣ-ΠΡΟΣΤΑΣΙΑ ΚΙΝΗΤΗΡΩΝ | PTCTR | 3389110374674 | 1 | 1 | 72 | 1152
LC1K09004K7 | TeSys K ρελέ ισχύος - 4P (4 NO) - AC-1 <lt/>= 440 V 20 A - 100 V AC πηνίο | 29.21 | 1 ΤΜΧ | 1 ΤΜΧ | ΕΛΕΓΧΟΣ-ΠΡΟΣΤΑΣΙΑ ΚΙΝΗΤΗΡΩΝ | PTCTR | 3389110068047 | 1 | 1 | 1
LC1K09004L7 | TeSys K ρελέ ισχύος - 4P (4 NO) - AC-1 <lt/>= 440 V 20 A - 200...208 V AC πηνίο | 29.21 | 1 ΤΜΧ | 1 ΤΜΧ | ΕΛΕΓΧΟΣ-ΠΡΟΣΤΑΣΙΑ ΚΙΝΗΤΗΡΩΝ | PTCTR | 3389118015319 | 1 | 1
LC1K09004M7 | TeSys K ρελέ ισχύος - 4P (4 NO) - AC-1 <lt/>= 440 V 20 A - 220...230 V AC πηνίο | 29.21 | 1 ΤΜΧ | 1 ΤΜΧ | ΕΛΕΓΧΟΣ-ΠΡΟΣΤΑΣΙΑ ΚΙΝΗΤΗΡΩΝ | PTCTR | 3389110488449 | 1 | 1 | 50 | 800
LC1K09004P7 | TeSys K ρελέ ισχύος - 4P (4 NO) - AC-1 <lt/>= 440 V 20 A - 230 V AC πηνίο | 29.21 | 1 ΤΜΧ | 1 ΤΜΧ | ΕΛΕΓΧΟΣ-ΠΡΟΣΤΑΣΙΑ ΚΙΝΗΤΗΡΩΝ | PTCTR | 3389110488470 | 1 | 1 | 50 | 800
LC1K09004Q7 | TeSys K ρελέ ισχύος - 4P (4 NO) - AC-1 <lt/>= 440 V 20 A - 380...400 V AC πηνίο | 29.21 | 1 ΤΜΧ | 1 ΤΜΧ | ΕΛΕΓΧΟΣ-ΠΡΟΣΤΑΣΙΑ ΚΙΝΗΤΗΡΩΝ | PTCTR | 3389110488494 | 1 | 1 | 32 | 1024
LC1K09004R7 | TeSys K ρελέ ισχύος - 4P (4 NO) - AC-1 <lt/>= 440 V 20 A - 440 V AC πηνίο | 29.21 | 1 ΤΜΧ | 1 ΤΜΧ | ΕΛΕΓΧΟΣ-ΠΡΟΣΤΑΣΙΑ ΚΙΝΗΤΗΡΩΝ | PTCTR | 3389118015296 | 1 | 1 | 1 | 72
LC1K09004S7 | TeSys K ρελέ ισχύος - 4P (4 NO) - AC-1 <lt/>= 440 V 20 A - 500 V AC πηνίο | 29.21 | 1 ΤΜΧ | 1 ΤΜΧ | ΕΛΕΓΧΟΣ-ΠΡΟΣΤΑΣΙΑ ΚΙΝΗΤΗΡΩΝ | PTCTR | 3389118015289 | 1 | 1
LC1K09004U7 | TeSys K ρελέ ισχύος - 4P (4 NO) - AC-1 <lt/>= 440 V 20 A - 230...240 V AC πηνίο | 29.21 | 1 ΤΜΧ | 1 ΤΜΧ | ΕΛΕΓΧΟΣ-ΠΡΟΣΤΑΣΙΑ ΚΙΝΗΤΗΡΩΝ | PTCTR | 3389110488500 | 1 | 1 | 50 | 800
LC1K09004V7 | TeSys K ρελέ ισχύος - 4P (4 NO) - AC-1 <lt/>= 440 V 20 A - 400 V AC πηνίο | 29.21 | 1 ΤΜΧ | 1 ΤΜΧ | ΕΛΕΓΧΟΣ-ΠΡΟΣΤΑΣΙΑ ΚΙΝΗΤΗΡΩΝ | PTCTR | 3389110125863 | 1 | 1 | 1 | 50
LC1K090087Y7 | TeSys K ρελέ ισχύος 4P (2 NO + 2 NC) AC-1 <lt/>= 440 V 20 A 660...690 V AC πηνίο | 35.34 | 1 ΤΜΧ | 1 ΤΜΧ | ΕΛΕΓΧΟΣ-ΠΡΟΣΤΑΣΙΑ ΚΙΝΗΤΗΡΩΝ | PTCTR | 3389118079212 | 1 | 1
LC1K09008B7 | TeSys K ρελέ ισχύος - 4P (2 NO + 2 NC) - AC-1 <lt/>= 440 V 20 A - 24 V AC πηνίο | 32.13 | 1 ΤΜΧ | 1 ΤΜΧ | ΕΛΕΓΧΟΣ-ΠΡΟΣΤΑΣΙΑ ΚΙΝΗΤΗΡΩΝ | PTCTR | 3389110488760 | 1 | 1 | 50 | 800
LC1K09008D7 | TeSys K ρελέ ισχύος - 4P (2 NO + 2 NC) - AC-1 <lt/>= 440 V 20 A - 42 V AC πηνίο | 32.13 | 1 ΤΜΧ | 1 ΤΜΧ | ΕΛΕΓΧΟΣ-ΠΡΟΣΤΑΣΙΑ ΚΙΝΗΤΗΡΩΝ | PTCTR | 3389110488807 | 1 | 1 | 50 | 800
LC1K09008E7 | TeSys K ρελέ ισχύος - 4P (2 NO + 2 NC) - AC-1 <lt/>= 440 V 20 A - 48 V AC πηνίο | 32.13 | 1 ΤΜΧ | 1 ΤΜΧ | ΕΛΕΓΧΟΣ-ΠΡΟΣΤΑΣΙΑ ΚΙΝΗΤΗΡΩΝ | PTCTR | 3389110488814 | 1 | 1 | 50 | 800
LC1K09008F7 | TeSys K ρελέ ισχύος - 4P (2 NO + 2 NC) - AC-1 <lt/>= 440 V 20 A - 110 V AC πηνίο | 32.13 | 1 ΤΜΧ | 1 ΤΜΧ | ΕΛΕΓΧΟΣ-ΠΡΟΣΤΑΣΙΑ ΚΙΝΗΤΗΡΩΝ | PTCTR | 3389110488845 | 1 | 1 | 50 | 800
LC1K09008FC7 | TeSys K ρελέ ισχύος - 4P (2 NO + 2 NC) - AC-1 <lt/>= 440 V 20 A - 127 V AC πηνίο | 32.13 | 1 ΤΜΧ | 1 ΤΜΧ | ΕΛΕΓΧΟΣ-ΠΡΟΣΤΑΣΙΑ ΚΙΝΗΤΗΡΩΝ | PTCTR | 3389110488838 | 1 | 1 | 40 | 640
LC1K09008FE7 | TeSys K ρελέ ισχύος - 4P (2 NO + 2 NC) - AC-1 <lt/>= 440 V 20 A - 115 V AC πηνίο | 32.13 | 1 ΤΜΧ | 1 ΤΜΧ | ΕΛΕΓΧΟΣ-ΠΡΟΣΤΑΣΙΑ ΚΙΝΗΤΗΡΩΝ | PTCTR | 3389110130584 | 1 | 1
LC1K09008G7 | TeSys K ρελέ ισχύος - 4P (2 NO + 2 NC) - AC-1 <lt/>= 440 V 20 A - 120 V AC πηνίο | 32.13 | 1 ΤΜΧ | 1 ΤΜΧ | ΕΛΕΓΧΟΣ-ΠΡΟΣΤΑΣΙΑ ΚΙΝΗΤΗΡΩΝ | PTCTR | 3389118024250 | 1 | 1 | 50 | 800
LC1K09008J7 | TeSys K ρελέ ισχύος - 4P (2 NO + 2 NC) - AC-1 <lt/>= 440 V 20 A - 12 V AC πηνίο | 32.13 | 1 ΤΜΧ | 1 ΤΜΧ | ΕΛΕΓΧΟΣ-ΠΡΟΣΤΑΣΙΑ ΚΙΝΗΤΗΡΩΝ | PTCTR | 3389110488869 | 1 | 1 | 96 | 1536
LC1K09008L7 | TeSys K ρελέ ισχύος 4P (2 NO + 2 NC) AC-1 <lt/>= 440 V 20 A 200...208 V AC πηνίο | 32.13 | 1 ΤΜΧ | 1 ΤΜΧ | ΕΛΕΓΧΟΣ-ΠΡΟΣΤΑΣΙΑ ΚΙΝΗΤΗΡΩΝ | PTCTR | 3389110272598 | 1 | 1 | 1 | 50
LC1K09008M7 | TeSys K ρελέ ισχύος 4P (2 NO + 2 NC) AC-1 <lt/>= 440 V 20 A 220...230 V AC πηνίο | 32.13 | 1 ΤΜΧ | 1 ΤΜΧ | ΕΛΕΓΧΟΣ-ΠΡΟΣΤΑΣΙΑ ΚΙΝΗΤΗΡΩΝ | PTCTR | 3389110488876 | 1 | 1 | 50 | 800
LC1K09008N7 | TeSys K ρελέ ισχύος 4P (2 NO + 2 NC) AC-1 <lt/>= 440 V 20 A 400...415 V AC πηνίο | 32.13 | 1 ΤΜΧ | 1 ΤΜΧ | ΕΛΕΓΧΟΣ-ΠΡΟΣΤΑΣΙΑ ΚΙΝΗΤΗΡΩΝ | PTCTR | 3389110489453 | 1 | 1 | 1 | 50
LC1K09008P7 | TeSys K ρελέ ισχύος - 4P (2 NO + 2 NC) - AC-1 <lt/>= 440 V 20 A - 230 V AC πηνίο | 32.13 | 1 ΤΜΧ | 1 ΤΜΧ | ΕΛΕΓΧΟΣ-ΠΡΟΣΤΑΣΙΑ ΚΙΝΗΤΗΡΩΝ | PTCTR | 3389110489460 | 1 | 1 | 50 | 800
LC1K09008Q7 | TeSys K ρελέ ισχύος 4P (2 NO + 2 NC) AC-1 <lt/>= 440 V 20 A 380...400 V AC πηνίο | 32.13 | 1 ΤΜΧ | 1 ΤΜΧ | ΕΛΕΓΧΟΣ-ΠΡΟΣΤΑΣΙΑ ΚΙΝΗΤΗΡΩΝ | PTCTR | 3389110489484 | 1 | 1 | 1 | 72
LC1K09008R7 | TeSys K ρελέ ισχύος - 4P (2 NO + 2 NC) - AC-1 <lt/>= 440 V 20 A - 440 V AC πηνίο | 32.13 | 1 ΤΜΧ | 1 ΤΜΧ | ΕΛΕΓΧΟΣ-ΠΡΟΣΤΑΣΙΑ ΚΙΝΗΤΗΡΩΝ | PTCTR | 3389110489491 | 1 | 1 | 1 | 10
LC1K09008S7 | TeSys K ρελέ ισχύος - 4P (2 NO + 2 NC) - AC-1 <lt/>= 440 V 20 A - 500 V AC πηνίο | 32.13 | 1 ΤΜΧ | 1 ΤΜΧ | ΕΛΕΓΧΟΣ-ΠΡΟΣΤΑΣΙΑ ΚΙΝΗΤΗΡΩΝ | PTCTR | 3389110489507 | 1 | 1
LC1K09008T7 | TeSys K ρελέ ισχύος - 4P (2 NO + 2 NC) - AC-1 <lt/>= 440 V 20 A - 480 V AC πηνίο | 32.13 | 1 ΤΜΧ | 1 ΤΜΧ | ΕΛΕΓΧΟΣ-ΠΡΟΣΤΑΣΙΑ ΚΙΝΗΤΗΡΩΝ | PTCTR | 3389118315709 | 1 | 1
LC1K09008U7 | TeSys K ρελέ ισχύος 4P (2 NO + 2 NC) AC-1 <lt/>= 440 V 20 A 230...240 V AC πηνίο | 32.13 | 1 ΤΜΧ | 1 ΤΜΧ | ΕΛΕΓΧΟΣ-ΠΡΟΣΤΑΣΙΑ ΚΙΝΗΤΗΡΩΝ | PTCTR | 3389110489514 | 1 | 1 | 50 | 800
LC1K09008UE7 | TeSys K ρελέ ισχύος - 4P (2 NO + 2 NC) - AC-1 <lt/>= 440 V 20 A - 277 V AC πηνίο | 32.13 | 1 ΤΜΧ | 1 ΤΜΧ | ΕΛΕΓΧΟΣ-ΠΡΟΣΤΑΣΙΑ ΚΙΝΗΤΗΡΩΝ | PTCTR | 3389110883541 | 1 | 1
LC1K09008V7 | TeSys K ρελέ ισχύος - 4P (2 NO + 2 NC) - AC-1 <lt/>= 440 V 20 A - 400 V AC πηνίο | 32.13 | 1 ΤΜΧ | 1 ΤΜΧ | ΕΛΕΓΧΟΣ-ΠΡΟΣΤΑΣΙΑ ΚΙΝΗΤΗΡΩΝ | PTCTR | 3389110126730 | 1 | 1 | 1 | 48
LC1K09008W7 | TeSys K ρελέ ισχύος - 4P (2 NO + 2 NC) - AC-1 <lt/>= 440 V 20 A - 256 V AC πηνίο | 32.13 | 1 ΤΜΧ | 1 ΤΜΧ | ΕΛΕΓΧΟΣ-ΠΡΟΣΤΑΣΙΑ ΚΙΝΗΤΗΡΩΝ | PTCTR | 3389110113532 | 1 | 1
LC1K09008Y7 | TeSys K ρελέ ισχύος 4P (2 NO + 2 NC) AC-1 <lt/>= 440 V 20 A 660...690 V AC πηνίο | 32.13 | 1 ΤΜΧ | 1 ΤΜΧ | ΕΛΕΓΧΟΣ-ΠΡΟΣΤΑΣΙΑ ΚΙΝΗΤΗΡΩΝ | PTCTR | 3389110489521 | 1 | 1 | 1
LC1K0901B5 | TeSys K - ρελέ ισχύος 3P 9A AC-3 <lt/>= 440V - 1NC - πηνίο 24V 50Hz | 24.86 | 1 ΤΜΧ | 1 ΤΜΧ | ΕΛΕΓΧΟΣ-ΠΡΟΣΤΑΣΙΑ ΚΙΝΗΤΗΡΩΝ | PTCTR | 3606489602178 | 1 | 1 | 20 | 50
LC1K0901B7 | TeSys K ρελέ ισχύος - 3P - AC-3 <lt/>= 440 V 9 A - 1 NC - 24 V AC πηνίο | 29.21 | 1 ΤΜΧ | 1 ΤΜΧ | ΕΛΕΓΧΟΣ-ΠΡΟΣΤΑΣΙΑ ΚΙΝΗΤΗΡΩΝ | PTCTR | 3389110365122 | 1 | 1 | 50 | 800
LC1K0901C7 | TeSys K ρελέ ισχύος - 3P - AC-3 <lt/>= 440 V 9 A - 1 NC - 36 V AC πηνίο | 29.21 | 1 ΤΜΧ | 1 ΤΜΧ | ΕΛΕΓΧΟΣ-ΠΡΟΣΤΑΣΙΑ ΚΙΝΗΤΗΡΩΝ | PTCTR | 3389110489811 | 1 | 1 | 1 | 50
LC1K0901D5 | TeSys K - ρελέ ισχύος 3P 9A AC-3 <lt/>= 440V - 1NC - πηνίο 42V 50Hz | 24.86 | 1 ΤΜΧ | 1 ΤΜΧ | ΕΛΕΓΧΟΣ-ΠΡΟΣΤΑΣΙΑ ΚΙΝΗΤΗΡΩΝ | PTCTR | 3606489602253 | 1 | 1 | 20 | 50
LC1K0901D7 | TeSys K ρελέ ισχύος - 3P - AC-3 <lt/>= 440 V 9 A - 1 NC - 42 V AC πηνίο | 29.21 | 1 ΤΜΧ | 1 ΤΜΧ | ΕΛΕΓΧΟΣ-ΠΡΟΣΤΑΣΙΑ ΚΙΝΗΤΗΡΩΝ | PTCTR | 3389110489828 | 1 | 1 | 1 | 50
LC1K0901E5 | TeSys K - ρελέ ισχύος 3P 9A AC-3 <lt/>= 440V - 1NC - πηνίο 48V 50Hz | 24.86 | 1 ΤΜΧ | 1 ΤΜΧ | ΕΛΕΓΧΟΣ-ΠΡΟΣΤΑΣΙΑ ΚΙΝΗΤΗΡΩΝ | PTCTR | 3606489602338 | 1 | 1 | 20 | 50
LC1K0901E7 | TeSys K ρελέ ισχύος - 3P - AC-3 <lt/>= 440 V 9 A - 1 NC - 48 V AC πηνίο | 29.21 | 1 ΤΜΧ | 1 ΤΜΧ | ΕΛΕΓΧΟΣ-ΠΡΟΣΤΑΣΙΑ ΚΙΝΗΤΗΡΩΝ | PTCTR | 3389110374759 | 1 | 1 | 50 | 800
LC1K0901F7 | TeSys K ρελέ ισχύος - 3P - AC-3 <lt/>= 440 V 9 A - 1 NC - 110 V AC πηνίο | 29.21 | 1 ΤΜΧ | 1 ΤΜΧ | ΕΛΕΓΧΟΣ-ΠΡΟΣΤΑΣΙΑ ΚΙΝΗΤΗΡΩΝ | PTCTR | 3389110428476 | 1 | 1 | 50 | 800
LC1K0901FC7 | TeSys K ρελέ ισχύος - 3P - AC-3 <lt/>= 440 V 9 A - 1 NC - 127 V AC πηνίο | 29.21 | 1 ΤΜΧ | 1 ΤΜΧ | ΕΛΕΓΧΟΣ-ΠΡΟΣΤΑΣΙΑ ΚΙΝΗΤΗΡΩΝ | PTCTR | 3389110489842 | 1 | 1 | 20 | 640
LC1K0901FE7 | TeSys K ρελέ ισχύος - 3P - AC-3 <lt/>= 440 V 9 A - 1 NC - 115 V AC πηνίο | 29.21 | 1 ΤΜΧ | 1 ΤΜΧ | ΕΛΕΓΧΟΣ-ΠΡΟΣΤΑΣΙΑ ΚΙΝΗΤΗΡΩΝ | PTCTR | 3389110130546 | 1 | 1 | 50 | 800
LC1K0901G7 | TeSys K ρελέ ισχύος - 3P - AC-3 <lt/>= 440 V 9 A - 1 NC - 120 V AC πηνίο | 29.21 | 1 ΤΜΧ | 1 ΤΜΧ | ΕΛΕΓΧΟΣ-ΠΡΟΣΤΑΣΙΑ ΚΙΝΗΤΗΡΩΝ | PTCTR | 3389118014824 | 1 | 1 | 50 | 800
LC1K0901J7 | TeSys K ρελέ ισχύος - 3P - AC-3 <lt/>= 440 V 9 A - 1 NC - 12 V AC πηνίο | 29.21 | 1 ΤΜΧ | 1 ΤΜΧ | ΕΛΕΓΧΟΣ-ΠΡΟΣΤΑΣΙΑ ΚΙΝΗΤΗΡΩΝ | PTCTR | 3389110489866 | 1 | 1 | 1 | 96
LC1K0901K7 | TeSys K ρελέ ισχύος - 3P - AC-3 <lt/>= 440 V 9 A - 1 NC - 100 V AC πηνίο | 29.21 | 1 ΤΜΧ | 1 ΤΜΧ | ΕΛΕΓΧΟΣ-ΠΡΟΣΤΑΣΙΑ ΚΙΝΗΤΗΡΩΝ | PTCTR | 3389118014817 | 1 | 1 | 1 | 48
LC1K0901L7 | TeSys K ρελέ ισχύος - 3P - AC-3 <lt/>= 440 V 9 A - 1 NC - 200...208 V AC πηνίο | 29.21 | 1 ΤΜΧ | 1 ΤΜΧ | ΕΛΕΓΧΟΣ-ΠΡΟΣΤΑΣΙΑ ΚΙΝΗΤΗΡΩΝ | PTCTR | 3389118014800 | 1 | 1 | 1 | 72
LC1K0901M7 | TeSys K ρελέ ισχύος - 3P - AC-3 <lt/>= 440 V 9 A - 1 NC - 220...230 V AC πηνίο | 29.21 | 1 ΤΜΧ | 1 ΤΜΧ | ΕΛΕΓΧΟΣ-ΠΡΟΣΤΑΣΙΑ ΚΙΝΗΤΗΡΩΝ | PTCTR | 3389110363418 | 1 | 1 | 50 | 400
LC1K0901N7 | TeSys K ρελέ ισχύος - 3P - AC-3 <lt/>= 440 V 9 A - 1 NC - 400...415 V AC πηνίο | 29.21 | 1 ΤΜΧ | 1 ΤΜΧ | ΕΛΕΓΧΟΣ-ΠΡΟΣΤΑΣΙΑ ΚΙΝΗΤΗΡΩΝ | PTCTR | 3389110489897 | 1 | 1 | 50 | 800
LC1K0901P5 | TeSys K - ρελέ ισχύος 3P 9A AC-3 <lt/>= 440V - 1NC - πηνίο 230V 50Hz | 24.86 | 1 ΤΜΧ | 1 ΤΜΧ | ΕΛΕΓΧΟΣ-ΠΡΟΣΤΑΣΙΑ ΚΙΝΗΤΗΡΩΝ | PTCTR | 3606489602413 | 1 | 1 | 20 | 50
LC1K0901P7 | TeSys K ρελέ ισχύος - 3P - AC-3 <lt/>= 440 V 9 A - 1 NC - 230 V AC πηνίο | 29.21 | 1 ΤΜΧ | 1 ΤΜΧ | ΕΛΕΓΧΟΣ-ΠΡΟΣΤΑΣΙΑ ΚΙΝΗΤΗΡΩΝ | PTCTR | 3389110363555 | 1 | 1 | 50 | 400
LC1K0901Q7 | TeSys K ρελέ ισχύος - 3P - AC-3 <lt/>= 440 V 9 A - 1 NC - 380...400 V AC πηνίο | 29.21 | 1 ΤΜΧ | 1 ΤΜΧ | ΕΛΕΓΧΟΣ-ΠΡΟΣΤΑΣΙΑ ΚΙΝΗΤΗΡΩΝ | PTCTR | 3389110489910 | 1 | 1 | 1 | 50
LC1K0901R7 | TeSys K ρελέ ισχύος - 3P - AC-3 <lt/>= 440 V 9 A - 1 NC - 440 V AC πηνίο | 29.21 | 1 ΤΜΧ | 1 ΤΜΧ | ΕΛΕΓΧΟΣ-ΠΡΟΣΤΑΣΙΑ ΚΙΝΗΤΗΡΩΝ | PTCTR | 3389110489927 | 1 | 1 | 50 | 800
LC1K0901S7 | TeSys K ρελέ ισχύος - 3P - AC-3 <lt/>= 440 V 9 A - 1 NC - 500 V AC πηνίο | 29.21 | 1 ΤΜΧ | 1 ΤΜΧ | ΕΛΕΓΧΟΣ-ΠΡΟΣΤΑΣΙΑ ΚΙΝΗΤΗΡΩΝ | PTCTR | 3389110489934 | 1 | 1 | 48 | 768
LC1K0901T7 | TeSys K ρελέ ισχύος - 3P - AC-3 <lt/>= 440 V 9 A - 1 NC - 480 V AC πηνίο | 29.21 | 1 ΤΜΧ | 1 ΤΜΧ | ΕΛΕΓΧΟΣ-ΠΡΟΣΤΑΣΙΑ ΚΙΝΗΤΗΡΩΝ | PTCTR | 3389118014725 | 1 | 1
LC1K0901U7 | TeSys K ρελέ ισχύος - 3P - AC-3 <lt/>= 440 V 9 A - 1 NC - 230...240 V AC πηνίο | 29.21 | 1 ΤΜΧ | 1 ΤΜΧ | ΕΛΕΓΧΟΣ-ΠΡΟΣΤΑΣΙΑ ΚΙΝΗΤΗΡΩΝ | PTCTR | 3389110489941 | 1 | 1 | 50 | 800
LC1K0901V7 | TeSys K ρελέ ισχύος - 3P - AC-3 <lt/>= 440 V 9 A - 1 NC - 400 V AC πηνίο | 29.21 | 1 ΤΜΧ | 1 ΤΜΧ | ΕΛΕΓΧΟΣ-ΠΡΟΣΤΑΣΙΑ ΚΙΝΗΤΗΡΩΝ | PTCTR | 3389110131819 | 1 | 1 | 50 | 800
LC1K0910B5 | TeSys K - ρελέ ισχύος 3P 9A AC-3 <lt/>= 440V - 1NO - πηνίο 24V 50Hz | 24.86 | 1 ΤΜΧ | 1 ΤΜΧ | ΕΛΕΓΧΟΣ-ΠΡΟΣΤΑΣΙΑ ΚΙΝΗΤΗΡΩΝ | PTCTR | 3606489602130 | 1 | 1 | 20 | 50
LC1K0910B7 | TeSys K ρελέ ισχύος - 3P - AC-3 <lt/>= 440 V 9 A - 1 NO - 24 V AC πηνίο | 29.21 | 1 ΤΜΧ | 1 ΤΜΧ | ΕΛΕΓΧΟΣ-ΠΡΟΣΤΑΣΙΑ ΚΙΝΗΤΗΡΩΝ | PTCTR | 3389110363623 | 1 | 1 | 50 | 800
LC1K0910C7 | TeSys K ρελέ ισχύος - 3P - AC-3 <lt/>= 440 V 9 A - 1 NO - 36 V AC πηνίο | 29.21 | 1 ΤΜΧ | 1 ΤΜΧ | ΕΛΕΓΧΟΣ-ΠΡΟΣΤΑΣΙΑ ΚΙΝΗΤΗΡΩΝ | PTCTR | 3389110490220 | 1 | 1 | 1 | 40
LC1K0910D5 | TeSys K - ρελέ ισχύος 3P 9A AC-3 <lt/>= 440V - 1NO - πηνίο 42V 50Hz | 24.86 | 1 ΤΜΧ | 1 ΤΜΧ | ΕΛΕΓΧΟΣ-ΠΡΟΣΤΑΣΙΑ ΚΙΝΗΤΗΡΩΝ | PTCTR | 3606489602215 | 1 | 1 | 20 | 50
LC1K0910D7 | TeSys K ρελέ ισχύος - 3P - AC-3 <lt/>= 440 V 9 A - 1 NO - 42 V AC πηνίο | 29.21 | 1 ΤΜΧ | 1 ΤΜΧ | ΕΛΕΓΧΟΣ-ΠΡΟΣΤΑΣΙΑ ΚΙΝΗΤΗΡΩΝ | PTCTR | 3389110490237 | 1 | 1 | 50 | 800
LC1K0910E5 | TeSys K - ρελέ ισχύος 3P 9A AC-3 <lt/>= 440V - 1NO - πηνίο 48V 50Hz | 24.86 | 1 ΤΜΧ | 1 ΤΜΧ | ΕΛΕΓΧΟΣ-ΠΡΟΣΤΑΣΙΑ ΚΙΝΗΤΗΡΩΝ | PTCTR | 3606489602291 | 1 | 1 | 20 | 50
LC1K0910E7 | TeSys K ρελέ ισχύος - 3P - AC-3 <lt/>= 440 V 9 A - 1 NO - 48 V AC πηνίο | 29.21 | 1 ΤΜΧ | 1 ΤΜΧ | ΕΛΕΓΧΟΣ-ΠΡΟΣΤΑΣΙΑ ΚΙΝΗΤΗΡΩΝ | PTCTR | 3389110374766 | 1 | 1 | 50 | 800
LC1K0910F7 | TeSys K ρελέ ισχύος - 3P - AC-3 <lt/>= 440 V 9 A - 1 NO - 110 V AC πηνίο | 29.21 | 1 ΤΜΧ | 1 ΤΜΧ | ΕΛΕΓΧΟΣ-ΠΡΟΣΤΑΣΙΑ ΚΙΝΗΤΗΡΩΝ | PTCTR | 3389110428483 | 1 | 1 | 50 | 200
LC1K0910FC7 | TeSys K ρελέ ισχύος - 3P - AC-3 <lt/>= 440 V 9 A - 1 NO - 127 V AC πηνίο | 29.21 | 1 ΤΜΧ | 1 ΤΜΧ | ΕΛΕΓΧΟΣ-ΠΡΟΣΤΑΣΙΑ ΚΙΝΗΤΗΡΩΝ | PTCTR | 3389110490251 | 1 | 1 | 32 | 1024
LC1K0910FE7 | TeSys K ρελέ ισχύος - 3P - AC-3 <lt/>= 440 V 9 A - 1 NO - 115 V AC πηνίο | 29.21 | 1 ΤΜΧ | 1 ΤΜΧ | ΕΛΕΓΧΟΣ-ΠΡΟΣΤΑΣΙΑ ΚΙΝΗΤΗΡΩΝ | PTCTR | 3389110130560 | 1 | 1 | 50 | 800
LC1K0910G7 | TeSys K ρελέ ισχύος - 3P - AC-3 <lt/>= 440 V 9 A - 1 NO - 120 V AC πηνίο | 29.21 | 1 ΤΜΧ | 1 ΤΜΧ | ΕΛΕΓΧΟΣ-ΠΡΟΣΤΑΣΙΑ ΚΙΝΗΤΗΡΩΝ | PTCTR | 3389110604160 | 1 | 1 | 50 | 800
LC1K0910J7 | TeSys K ρελέ ισχύος - 3P - AC-3 <lt/>= 440 V 9 A - 1 NO - 12 V AC πηνίο | 29.21 | 1 ΤΜΧ | 1 ΤΜΧ | ΕΛΕΓΧΟΣ-ΠΡΟΣΤΑΣΙΑ ΚΙΝΗΤΗΡΩΝ | PTCTR | 3389110490275 | 1 | 1 | 50 | 800
LC1K0910K7 | TeSys K ρελέ ισχύος - 3P - AC-3 <lt/>= 440 V 9 A - 1 NO - 100 V AC πηνίο | 29.21 | 1 ΤΜΧ | 1 ΤΜΧ | ΕΛΕΓΧΟΣ-ΠΡΟΣΤΑΣΙΑ ΚΙΝΗΤΗΡΩΝ | PTCTR | 3389110586695 | 1 | 1 | 50 | 800
LC1K0910L7 | TeSys K ρελέ ισχύος - 3P - AC-3 <lt/>= 440 V 9 A - 1 NO - 200...208 V AC πηνίο | 29.21 | 1 ΤΜΧ | 1 ΤΜΧ | ΕΛΕΓΧΟΣ-ΠΡΟΣΤΑΣΙΑ ΚΙΝΗΤΗΡΩΝ | PTCTR | 3389110374711 | 1 | 1 | 50 | 800
LC1K0910M7 | TeSys K ρελέ ισχύος - 3P - AC-3 <lt/>= 440 V 9 A - 1 NO - 220...230 V AC πηνίο | 29.21 | 1 ΤΜΧ | 1 ΤΜΧ | ΕΛΕΓΧΟΣ-ΠΡΟΣΤΑΣΙΑ ΚΙΝΗΤΗΡΩΝ | PTCTR | 3389110363876 | 1 | 1 | 50 | 400
LC1K0910N7 | TeSys K ρελέ ισχύος - 3P - AC-3 <lt/>= 440 V 9 A - 1 NO - 400...415 V AC πηνίο | 29.21 | 1 ΤΜΧ | 1 ΤΜΧ | ΕΛΕΓΧΟΣ-ΠΡΟΣΤΑΣΙΑ ΚΙΝΗΤΗΡΩΝ | PTCTR | 3389110490305 | 1 | 1 | 1 | 50
LC1K0910P5 | TeSys K - ρελέ ισχύος 3P 9A AC-3 <lt/>= 440V - 1NO - πηνίο 230V 50Hz | 24.86 | 1 ΤΜΧ | 1 ΤΜΧ | ΕΛΕΓΧΟΣ-ΠΡΟΣΤΑΣΙΑ ΚΙΝΗΤΗΡΩΝ | PTCTR | 3606489602376 | 1 | 1 | 20 | 50
LC1K0910P7 | TeSys K ρελέ ισχύος - 3P - AC-3 <lt/>= 440 V 9 A - 1 NO - 230 V AC πηνίο | 29.21 | 1 ΤΜΧ | 1 ΤΜΧ | ΕΛΕΓΧΟΣ-ΠΡΟΣΤΑΣΙΑ ΚΙΝΗΤΗΡΩΝ | PTCTR | 3389110364521 | 1 | 1 | 50 | 800
LC1K0910Q7 | TeSys K ρελέ ισχύος - 3P - AC-3 <lt/>= 440 V 9 A - 1 NO - 380...400 V AC πηνίο | 29.21 | 1 ΤΜΧ | 1 ΤΜΧ | ΕΛΕΓΧΟΣ-ΠΡΟΣΤΑΣΙΑ ΚΙΝΗΤΗΡΩΝ | PTCTR | 3389110238945 | 1 | 1 | 1 | 50
LC1K0910R7 | TeSys K ρελέ ισχύος - 3P - AC-3 <lt/>= 440 V 9 A - 1 NO - 440 V AC πηνίο | 29.21 | 1 ΤΜΧ | 1 ΤΜΧ | ΕΛΕΓΧΟΣ-ΠΡΟΣΤΑΣΙΑ ΚΙΝΗΤΗΡΩΝ | PTCTR | 3389110490329 | 1 | 1 | 1 | 50
LC1K0910S7 | TeSys K ρελέ ισχύος - 3P - AC-3 <lt/>= 440 V 9 A - 1 NO - 500 V AC πηνίο | 29.21 | 1 ΤΜΧ | 1 ΤΜΧ | ΕΛΕΓΧΟΣ-ΠΡΟΣΤΑΣΙΑ ΚΙΝΗΤΗΡΩΝ | PTCTR | 3389110490336 | 1 | 1 | 84 | 672
LC1K0910SC7 | TeSys K ρελέ ισχύος - 3P - AC-3 <lt/>= 440 V 9 A - 1 NO - 575 V AC πηνίο | 29.21 | 1 ΤΜΧ | 1 ΤΜΧ | ΕΛΕΓΧΟΣ-ΠΡΟΣΤΑΣΙΑ ΚΙΝΗΤΗΡΩΝ | PTCTR | 3389118014282 | 1 | 1
LC1K0910T7 | TeSys K ρελέ ισχύος - 3P - AC-3 <lt/>= 440 V 9 A - 1 NO - 480 V AC πηνίο | 29.21 | 1 ΤΜΧ | 1 ΤΜΧ | ΕΛΕΓΧΟΣ-ΠΡΟΣΤΑΣΙΑ ΚΙΝΗΤΗΡΩΝ | PTCTR | 3389118014275 | 1 | 1 | 40 | 640
LC1K0910U7 | TeSys K ρελέ ισχύος - 3P - AC-3 <lt/>= 440 V 9 A - 1 NO - 230...240 V AC πηνίο | 29.21 | 1 ΤΜΧ | 1 ΤΜΧ | ΕΛΕΓΧΟΣ-ΠΡΟΣΤΑΣΙΑ ΚΙΝΗΤΗΡΩΝ | PTCTR | 3389110490343 | 1 | 1 | 50 | 800
LC1K0910UE7 | TeSys K ρελέ ισχύος - 3P - AC-3 <lt/>= 440 V 9 A - 1 NO - 277 V AC πηνίο | 29.21 | 1 ΤΜΧ | 1 ΤΜΧ | ΕΛΕΓΧΟΣ-ΠΡΟΣΤΑΣΙΑ ΚΙΝΗΤΗΡΩΝ | PTCTR | 3389118014244 | 1 | 1 | 50 | 800
LC1K0910V7 | TeSys K ρελέ ισχύος - 3P - AC-3 <lt/>= 440 V 9 A - 1 NO - 400 V AC πηνίο | 29.21 | 1 ΤΜΧ | 1 ΤΜΧ | ΕΛΕΓΧΟΣ-ΠΡΟΣΤΑΣΙΑ ΚΙΝΗΤΗΡΩΝ | PTCTR | 3389110490350 | 1 | 1 | 50 | 400
LC1K0910Y7 | TeSys K ρελέ ισχύος - 3P - AC-3 <lt/>= 440 V 9 A - 1 NO - 660...690 V AC πηνίο | 29.21 | 1 ΤΜΧ | 1 ΤΜΧ | ΕΛΕΓΧΟΣ-ΠΡΟΣΤΑΣΙΑ ΚΙΝΗΤΗΡΩΝ | PTCTR | 3389110490367 | 1 | 1 | 50 | 800
LC1K0910Z7 | TeSys K ρελέ ισχύος - 3P - AC-3 <lt/>= 440 V 9 A - 1 NO - 20 V AC πηνίο | 29.21 | 1 ΤΜΧ | 1 ΤΜΧ | ΕΛΕΓΧΟΣ-ΠΡΟΣΤΑΣΙΑ ΚΙΝΗΤΗΡΩΝ | PTCTR | 3389110134131 | 1 | 1
LC1K12004B7 | TeSys K ρελέ ισχύος - 4P (4 NO) - AC-1 <lt/>= 440 V 20 A - 24 V AC πηνίο | 29.21 | 1 ΤΜΧ | 1 ΤΜΧ | ΕΛΕΓΧΟΣ-ΠΡΟΣΤΑΣΙΑ ΚΙΝΗΤΗΡΩΝ | PTCTR | 3389110788983 | 1 | 1 | 50 | 1152
LC1K12004F7 | TeSys K ρελέ ισχύος - 4P (4 NO) - AC-1 <lt/>= 440 V 20 A - 110 V AC πηνίο | 29.21 | 1 ΤΜΧ | 1 ΤΜΧ | ΕΛΕΓΧΟΣ-ΠΡΟΣΤΑΣΙΑ ΚΙΝΗΤΗΡΩΝ | PTCTR | 3389110788990 | 1 | 1 | 64 | 1024
LC1K12004G7 | TeSys K ρελέ ισχύος - 4P (4 NO) - AC-1 <lt/>= 440 V 20 A - 120 V AC πηνίο | 29.21 | 1 ΤΜΧ | 1 ΤΜΧ | ΕΛΕΓΧΟΣ-ΠΡΟΣΤΑΣΙΑ ΚΙΝΗΤΗΡΩΝ | PTCTR | 3389110143003 | 1 | 1
LC1K12004M7 | TeSys K ρελέ ισχύος - 4P (4 NO) - AC-1 <lt/>= 440 V 20 A - 220...230 V AC πηνίο | 29.21 | 1 ΤΜΧ | 1 ΤΜΧ | ΕΛΕΓΧΟΣ-ΠΡΟΣΤΑΣΙΑ ΚΙΝΗΤΗΡΩΝ | PTCTR | 3389110789560 | 1 | 1 | 1 | 50
LC1K12004P7 | TeSys K ρελέ ισχύος - 4P (4 NO) - AC-1 <lt/>= 440 V 20 A - 230 V AC πηνίο | 29.21 | 1 ΤΜΧ | 1 ΤΜΧ | ΕΛΕΓΧΟΣ-ΠΡΟΣΤΑΣΙΑ ΚΙΝΗΤΗΡΩΝ | PTCTR | 3389110126761 | 1 | 1 | 50 | 800
LC1K12004Q7 | TeSys K ρελέ ισχύος - 4P (4 NO) - AC-1 <lt/>= 440 V 20 A - 380...400 V AC πηνίο | 29.21 | 1 ΤΜΧ | 1 ΤΜΧ | ΕΛΕΓΧΟΣ-ΠΡΟΣΤΑΣΙΑ ΚΙΝΗΤΗΡΩΝ | PTCTR | 3389110789577 | 1 | 1 | 1 | 72
LC1K12004T7 | TeSys K ρελέ ισχύος - 4P (4 NO) - AC-1 <lt/>= 440 V 20 A - 480 V AC πηνίο | 29.21 | 1 ΤΜΧ | 1 ΤΜΧ | ΕΛΕΓΧΟΣ-ΠΡΟΣΤΑΣΙΑ ΚΙΝΗΤΗΡΩΝ | PTCTR | 3389110706765 | 1 | 1 | 1
LC1K1201B5 | TeSys K - ρελέ ισχύος 3P 12A AC-3 <lt/>= 440V - 1NC - πηνίο 24V 50Hz | 28.42 | 1 ΤΜΧ | 1 ΤΜΧ | ΕΛΕΓΧΟΣ-ΠΡΟΣΤΑΣΙΑ ΚΙΝΗΤΗΡΩΝ | PTCTR | 3606489602185 | 1 | 1 | 20 | 50
LC1K1201B7 | TeSys K ρελέ ισχύος - 3P - AC-3 <lt/>= 440 V 12 A - 1 NC - 24 V AC πηνίο | 33.3 | 1 ΤΜΧ | 1 ΤΜΧ | ΕΛΕΓΧΟΣ-ΠΡΟΣΤΑΣΙΑ ΚΙΝΗΤΗΡΩΝ | PTCTR | 3389110789621 | 1 | 1 | 50 | 800
LC1K1201C7 | TeSys K ρελέ ισχύος - 3P - AC-3 <lt/>= 440 V 12 A - 1 NC - 36 V AC πηνίο | 33.3 | 1 ΤΜΧ | 1 ΤΜΧ | ΕΛΕΓΧΟΣ-ΠΡΟΣΤΑΣΙΑ ΚΙΝΗΤΗΡΩΝ | PTCTR | 3389118013322 | 1 | 1 | 1
LC1K1201D5 | TeSys K - ρελέ ισχύος 3P 12A AC-3 <lt/>= 440V - 1NC - πηνίο 42V 50Hz | 28.42 | 1 ΤΜΧ | 1 ΤΜΧ | ΕΛΕΓΧΟΣ-ΠΡΟΣΤΑΣΙΑ ΚΙΝΗΤΗΡΩΝ | PTCTR | 3606489602260 | 1 | 1 | 20 | 50
LC1K1201D7 | TeSys K ρελέ ισχύος - 3P - AC-3 <lt/>= 440 V 12 A - 1 NC - 42 V AC πηνίο | 33.3 | 1 ΤΜΧ | 1 ΤΜΧ | ΕΛΕΓΧΟΣ-ΠΡΟΣΤΑΣΙΑ ΚΙΝΗΤΗΡΩΝ | PTCTR | 3389118013308 | 1 | 1 | 1 | 72
LC1K1201E5 | TeSys K - ρελέ ισχύος 3P 12A AC-3 <lt/>= 440V - 1NC - πηνίο 48V 50Hz | 28.42 | 1 ΤΜΧ | 1 ΤΜΧ | ΕΛΕΓΧΟΣ-ΠΡΟΣΤΑΣΙΑ ΚΙΝΗΤΗΡΩΝ | PTCTR | 3606489602345 | 1 | 1 | 20 | 50
LC1K1201E7 | TeSys K ρελέ ισχύος - 3P - AC-3 <lt/>= 440 V 12 A - 1 NC - 48 V AC πηνίο | 33.3 | 1 ΤΜΧ | 1 ΤΜΧ | ΕΛΕΓΧΟΣ-ΠΡΟΣΤΑΣΙΑ ΚΙΝΗΤΗΡΩΝ | PTCTR | 3389110858808 | 1 | 1 | 1 | 50
LC1K1201F7 | TeSys K ρελέ ισχύος - 3P - AC-3 <lt/>= 440 V 12 A - 1 NC - 110 V AC πηνίο | 33.3 | 1 ΤΜΧ | 1 ΤΜΧ | ΕΛΕΓΧΟΣ-ΠΡΟΣΤΑΣΙΑ ΚΙΝΗΤΗΡΩΝ | PTCTR | 3389110789638 | 1 | 1 | 50 | 800
LC1K1201FE7 | TeSys K ρελέ ισχύος - 3P - AC-3 <lt/>= 440 V 12 A - 1 NC - 115 V AC πηνίο | 33.3 | 1 ΤΜΧ | 1 ΤΜΧ | ΕΛΕΓΧΟΣ-ΠΡΟΣΤΑΣΙΑ ΚΙΝΗΤΗΡΩΝ | PTCTR | 3389110130737 | 1 | 1 | 72 | 1152
LC1K1201K7 | TeSys K ρελέ ισχύος - 3P - AC-3 <lt/>= 440 V 12 A - 1 NC - 100 V AC πηνίο | 33.3 | 1 ΤΜΧ | 1 ΤΜΧ | ΕΛΕΓΧΟΣ-ΠΡΟΣΤΑΣΙΑ ΚΙΝΗΤΗΡΩΝ | PTCTR | 3389110143577 | 1 | 1 | 1
LC1K1201L7 | TeSys K ρελέ ισχύος - 3P - AC-3 <lt/>= 440 V 12 A - 1 NC - 200...208 V AC πηνίο | 33.3 | 1 ΤΜΧ | 1 ΤΜΧ | ΕΛΕΓΧΟΣ-ΠΡΟΣΤΑΣΙΑ ΚΙΝΗΤΗΡΩΝ | PTCTR | 3389118025318 | 1 | 1 | 1 | 50
LC1K1201M7 | TeSys K ρελέ ισχύος - 3P - AC-3 <lt/>= 440 V 12 A - 1 NC - 220...230 V AC πηνίο | 33.3 | 1 ΤΜΧ | 1 ΤΜΧ | ΕΛΕΓΧΟΣ-ΠΡΟΣΤΑΣΙΑ ΚΙΝΗΤΗΡΩΝ | PTCTR | 3389110789645 | 1 | 1 | 50 | 800
LC1K1201N7 | TeSys K ρελέ ισχύος - 3P - AC-3 <lt/>= 440 V 12 A - 1 NC - 400...415 V AC πηνίο | 33.3 | 1 ΤΜΧ | 1 ΤΜΧ | ΕΛΕΓΧΟΣ-ΠΡΟΣΤΑΣΙΑ ΚΙΝΗΤΗΡΩΝ | PTCTR | 3389118013230 | 1 | 1 | 1 | 50
LC1K1201P5 | TeSys K - ρελέ ισχύος 3P 12A AC-3 <lt/>= 440V - 1NC - πηνίο 230V 50Hz | 28.42 | 1 ΤΜΧ | 1 ΤΜΧ | ΕΛΕΓΧΟΣ-ΠΡΟΣΤΑΣΙΑ ΚΙΝΗΤΗΡΩΝ | PTCTR | 3606489602420 | 1 | 1 | 20 | 50
LC1K1201P7 | TeSys K ρελέ ισχύος - 3P - AC-3 <lt/>= 440 V 12 A - 1 NC - 230 V AC πηνίο | 33.3 | 1 ΤΜΧ | 1 ΤΜΧ | ΕΛΕΓΧΟΣ-ΠΡΟΣΤΑΣΙΑ ΚΙΝΗΤΗΡΩΝ | PTCTR | 3389110856958 | 1 | 1 | 50 | 800
LC1K1201Q7 | TeSys K ρελέ ισχύος - 3P - AC-3 <lt/>= 440 V 12 A - 1 NC - 380...400 V AC πηνίο | 33.3 | 1 ΤΜΧ | 1 ΤΜΧ | ΕΛΕΓΧΟΣ-ΠΡΟΣΤΑΣΙΑ ΚΙΝΗΤΗΡΩΝ | PTCTR | 3389110789652 | 1 | 1 | 1 | 50
LC1K1201T7 | TeSys K ρελέ ισχύος - 3P - AC-3 <lt/>= 440 V 12 A - 1 NC - 480 V AC πηνίο | 33.3 | 1 ΤΜΧ | 1 ΤΜΧ | ΕΛΕΓΧΟΣ-ΠΡΟΣΤΑΣΙΑ ΚΙΝΗΤΗΡΩΝ | PTCTR | 3389118013179 | 1 | 1 | 1
LC1K1201U7 | TeSys K ρελέ ισχύος - 3P - AC-3 <lt/>= 440 V 12 A - 1 NC - 230...240 V AC πηνίο | 33.3 | 1 ΤΜΧ | 1 ΤΜΧ | ΕΛΕΓΧΟΣ-ΠΡΟΣΤΑΣΙΑ ΚΙΝΗΤΗΡΩΝ | PTCTR | 3389110709537 | 1 | 1 | 50 | 800
LC1K1201V7 | TeSys K ρελέ ισχύος - 3P - AC-3 <lt/>= 440 V 12 A - 1 NC - 400 V AC πηνίο | 33.3 | 1 ΤΜΧ | 1 ΤΜΧ | ΕΛΕΓΧΟΣ-ΠΡΟΣΤΑΣΙΑ ΚΙΝΗΤΗΡΩΝ | PTCTR | 3389110856965 | 1 | 1 | 50 | 800
LC1K1210B5 | TeSys K - ρελέ ισχύος 3P 12A AC-3 <lt/>= 440V - 1NO - πηνίο 24V 50Hz | 28.42 | 1 ΤΜΧ | 1 ΤΜΧ | ΕΛΕΓΧΟΣ-ΠΡΟΣΤΑΣΙΑ ΚΙΝΗΤΗΡΩΝ | PTCTR | 3606489602147 | 1 | 1 | 20 | 50
LC1K1210B7 | TeSys K ρελέ ισχύος - 3P - AC-3 <lt/>= 440 V 12 A - 1 NO - 24 V AC πηνίο | 33.3 | 1 ΤΜΧ | 1 ΤΜΧ | ΕΛΕΓΧΟΣ-ΠΡΟΣΤΑΣΙΑ ΚΙΝΗΤΗΡΩΝ | PTCTR | 3389110789744 | 1 | 1 | 50 | 400
LC1K1210C7 | TeSys K ρελέ ισχύος - 3P - AC-3 <lt/>= 440 V 12 A - 1 NO - 36 V AC πηνίο | 33.3 | 1 ΤΜΧ | 1 ΤΜΧ | ΕΛΕΓΧΟΣ-ΠΡΟΣΤΑΣΙΑ ΚΙΝΗΤΗΡΩΝ | PTCTR | 3389118012608 | 1 | 1 | 50 | 800
LC1K1210D5 | TeSys K - ρελέ ισχύος 3P 12A AC-3 <lt/>= 440V - 1NO - πηνίο 42V 50Hz | 28.42 | 1 ΤΜΧ | 1 ΤΜΧ | ΕΛΕΓΧΟΣ-ΠΡΟΣΤΑΣΙΑ ΚΙΝΗΤΗΡΩΝ | PTCTR | 3606489602222 | 1 | 1 | 20 | 50
LC1K1210D7 | TeSys K ρελέ ισχύος - 3P - AC-3 <lt/>= 440 V 12 A - 1 NO - 42 V AC πηνίο | 33.3 | 1 ΤΜΧ | 1 ΤΜΧ | ΕΛΕΓΧΟΣ-ΠΡΟΣΤΑΣΙΑ ΚΙΝΗΤΗΡΩΝ | PTCTR | 3389118012585 | 1 | 1 | 1 | 50
LC1K1210E5 | TeSys K - ρελέ ισχύος 3P 12A AC-3 <lt/>= 440V - 1NO - πηνίο 48V 50Hz | 28.42 | 1 ΤΜΧ | 1 ΤΜΧ | ΕΛΕΓΧΟΣ-ΠΡΟΣΤΑΣΙΑ ΚΙΝΗΤΗΡΩΝ | PTCTR | 3606489602307 | 1 | 1 | 20 | 50
LC1K1210E7 | TeSys K ρελέ ισχύος - 3P - AC-3 <lt/>= 440 V 12 A - 1 NO - 48 V AC πηνίο | 33.3 | 1 ΤΜΧ | 1 ΤΜΧ | ΕΛΕΓΧΟΣ-ΠΡΟΣΤΑΣΙΑ ΚΙΝΗΤΗΡΩΝ | PTCTR | 3389110346176 | 1 | 1 | 50 | 800
LC1K1210F7 | TeSys K ρελέ ισχύος - 3P - AC-3 <lt/>= 440 V 12 A - 1 NO - 110 V AC πηνίο | 33.3 | 1 ΤΜΧ | 1 ΤΜΧ | ΕΛΕΓΧΟΣ-ΠΡΟΣΤΑΣΙΑ ΚΙΝΗΤΗΡΩΝ | PTCTR | 3389110789751 | 1 | 1 | 50 | 400
LC1K1210FC7 | TeSys K ρελέ ισχύος - 3P - AC-3 <lt/>= 440 V 12 A - 1 NO - 127 V AC πηνίο | 33.3 | 1 ΤΜΧ | 1 ΤΜΧ | ΕΛΕΓΧΟΣ-ΠΡΟΣΤΑΣΙΑ ΚΙΝΗΤΗΡΩΝ | PTCTR | 3389110185621 | 1 | 1 | 1 | 40
LC1K1210FE7 | TeSys K ρελέ ισχύος - 3P - AC-3 <lt/>= 440 V 12 A - 1 NO - 115 V AC πηνίο | 33.3 | 1 ΤΜΧ | 1 ΤΜΧ | ΕΛΕΓΧΟΣ-ΠΡΟΣΤΑΣΙΑ ΚΙΝΗΤΗΡΩΝ | PTCTR | 3389110130744 | 1 | 1 | 1 | 50
LC1K1210G7 | TeSys K ρελέ ισχύος - 3P - AC-3 <lt/>= 440 V 12 A - 1 NO - 120 V AC πηνίο | 33.3 | 1 ΤΜΧ | 1 ΤΜΧ | ΕΛΕΓΧΟΣ-ΠΡΟΣΤΑΣΙΑ ΚΙΝΗΤΗΡΩΝ | PTCTR | 3389110603828 | 1 | 1 | 50 | 800
LC1K1210J7 | TeSys K ρελέ ισχύος - 3P - AC-3 <lt/>= 440 V 12 A - 1 NO - 12 V AC πηνίο | 33.3 | 1 ΤΜΧ | 1 ΤΜΧ | ΕΛΕΓΧΟΣ-ΠΡΟΣΤΑΣΙΑ ΚΙΝΗΤΗΡΩΝ | PTCTR | 3389110346183 | 1 | 1 | 72 | 1152
LC1K1210K7 | TeSys K ρελέ ισχύος - 3P - AC-3 <lt/>= 440 V 12 A - 1 NO - 100 V AC πηνίο | 33.3 | 1 ΤΜΧ | 1 ΤΜΧ | ΕΛΕΓΧΟΣ-ΠΡΟΣΤΑΣΙΑ ΚΙΝΗΤΗΡΩΝ | PTCTR | 3389110190663 | 1 | 1 | 1 | 40
LC1K1210L7 | TeSys K ρελέ ισχύος - 3P - AC-3 <lt/>= 440 V 12 A - 1 NO - 200...208 V AC πηνίο | 33.3 | 1 ΤΜΧ | 1 ΤΜΧ | ΕΛΕΓΧΟΣ-ΠΡΟΣΤΑΣΙΑ ΚΙΝΗΤΗΡΩΝ | PTCTR | 3389118049833 | 1 | 1 | 1
LC1K1210M7 | TeSys K ρελέ ισχύος - 3P - AC-3 <lt/>= 440 V 12 A - 1 NO - 220...230 V AC πηνίο | 33.3 | 1 ΤΜΧ | 1 ΤΜΧ | ΕΛΕΓΧΟΣ-ΠΡΟΣΤΑΣΙΑ ΚΙΝΗΤΗΡΩΝ | PTCTR | 3389110733129 | 1 | 1 | 50 | 400
LC1K1210N7 | TeSys K ρελέ ισχύος - 3P - AC-3 <lt/>= 440 V 12 A - 1 NO - 400...415 V AC πηνίο | 33.3 | 1 ΤΜΧ | 1 ΤΜΧ | ΕΛΕΓΧΟΣ-ΠΡΟΣΤΑΣΙΑ ΚΙΝΗΤΗΡΩΝ | PTCTR | 3389110709544 | 1 | 1 | 50 | 800
LC1K1210P5 | TeSys K - ρελέ ισχύος 3P 12A AC-3 <lt/>= 440V - 1NO - πηνίο 230V 50Hz | 28.42 | 1 ΤΜΧ | 1 ΤΜΧ | ΕΛΕΓΧΟΣ-ΠΡΟΣΤΑΣΙΑ ΚΙΝΗΤΗΡΩΝ | PTCTR | 3606489602383 | 1 | 1 | 20 | 50
LC1K1210P7 | TeSys K ρελέ ισχύος - 3P - AC-3 <lt/>= 440 V 12 A - 1 NO - 230 V AC πηνίο | 33.3 | 1 ΤΜΧ | 1 ΤΜΧ | ΕΛΕΓΧΟΣ-ΠΡΟΣΤΑΣΙΑ ΚΙΝΗΤΗΡΩΝ | PTCTR | 3389110856910 | 1 | 1 | 50 | 400
LC1K1210Q7 | TeSys K ρελέ ισχύος - 3P - AC-3 <lt/>= 440 V 12 A - 1 NO - 380...400 V AC πηνίο | 33.3 | 1 ΤΜΧ | 1 ΤΜΧ | ΕΛΕΓΧΟΣ-ΠΡΟΣΤΑΣΙΑ ΚΙΝΗΤΗΡΩΝ | PTCTR | 3389110789768 | 1 | 1 | 50 | 800
LC1K1210R7 | TeSys K ρελέ ισχύος - 3P - AC-3 <lt/>= 440 V 12 A - 1 NO - 440 V AC πηνίο | 33.3 | 1 ΤΜΧ | 1 ΤΜΧ | ΕΛΕΓΧΟΣ-ΠΡΟΣΤΑΣΙΑ ΚΙΝΗΤΗΡΩΝ | PTCTR | 3389118012493 | 1 | 1 | 1 | 40
LC1K1210S7 | TeSys K ρελέ ισχύος - 3P - AC-3 <lt/>= 440 V 12 A - 1 NO - 500 V AC πηνίο | 33.3 | 1 ΤΜΧ | 1 ΤΜΧ | ΕΛΕΓΧΟΣ-ΠΡΟΣΤΑΣΙΑ ΚΙΝΗΤΗΡΩΝ | PTCTR | 3389118012486 | 1 | 1 | 1 | 50
LC1K1210SC7 | TeSys K ρελέ ισχύος - 3P - AC-3 <lt/>= 440 V 12 A - 1 NO - 575 V AC πηνίο | 33.3 | 1 ΤΜΧ | 1 ΤΜΧ | ΕΛΕΓΧΟΣ-ΠΡΟΣΤΑΣΙΑ ΚΙΝΗΤΗΡΩΝ | PTCTR | 3389118326002 | 1 | 1 | 1 | 50
LC1K1210T7 | TeSys K ρελέ ισχύος - 3P - AC-3 <lt/>= 440 V 12 A - 1 NO - 480 V AC πηνίο | 33.3 | 1 ΤΜΧ | 1 ΤΜΧ | ΕΛΕΓΧΟΣ-ΠΡΟΣΤΑΣΙΑ ΚΙΝΗΤΗΡΩΝ | PTCTR | 3389118012479 | 1 | 1 | 1 | 40
LC1K1210U7 | TeSys K ρελέ ισχύος - 3P - AC-3 <lt/>= 440 V 12 A - 1 NO - 230...240 V AC πηνίο | 33.3 | 1 ΤΜΧ | 1 ΤΜΧ | ΕΛΕΓΧΟΣ-ΠΡΟΣΤΑΣΙΑ ΚΙΝΗΤΗΡΩΝ | PTCTR | 3389110346190 | 1 | 1 | 50 | 800
LC1K1210UE7 | TeSys K ρελέ ισχύος - 3P - AC-3 <lt/>= 440 V 12 A - 1 NO - 277 V AC πηνίο | 33.3 | 1 ΤΜΧ | 1 ΤΜΧ | ΕΛΕΓΧΟΣ-ΠΡΟΣΤΑΣΙΑ ΚΙΝΗΤΗΡΩΝ | PTCTR | 3389110196351 | 1 | 1 | 50 | 800
LC1K1210V7 | TeSys K ρελέ ισχύος - 3P - AC-3 <lt/>= 440 V 12 A - 1 NO - 400 V AC πηνίο | 33.3 | 1 ΤΜΧ | 1 ΤΜΧ | ΕΛΕΓΧΟΣ-ΠΡΟΣΤΑΣΙΑ ΚΙΝΗΤΗΡΩΝ | PTCTR | 3389110856927 | 1 | 1 | 50 | 800
LC1K1210Y7 | TeSys K ρελέ ισχύος - 3P - AC-3 <lt/>= 440 V 12 A - 1 NO - 660...690 V AC πηνίο | 33.3 | 1 ΤΜΧ | 1 ΤΜΧ | ΕΛΕΓΧΟΣ-ΠΡΟΣΤΑΣΙΑ ΚΙΝΗΤΗΡΩΝ | PTCTR | 3389118012455 | 1 | 1 | 1
LC1K16004F7 | TeSys K ρελέ ισχύος - 4P (4 NO) - AC-1 <lt/>= 440 V 20 A - 110 V AC πηνίο | 29.21 | 1 ΤΜΧ | 1 ΤΜΧ | ΕΛΕΓΧΟΣ-ΠΡΟΣΤΑΣΙΑ ΚΙΝΗΤΗΡΩΝ | PTCTR | 3389118012448 | 1 | 1 | 1 | 72
LC1K16004M7 | TeSys K ρελέ ισχύος - 4P (4 NO) - AC-1 <lt/>= 440 V 20 A - 220...230 V AC πηνίο | 29.21 | 1 ΤΜΧ | 1 ΤΜΧ | ΕΛΕΓΧΟΣ-ΠΡΟΣΤΑΣΙΑ ΚΙΝΗΤΗΡΩΝ | PTCTR | 3389118012431 | 1 | 1 | 1 | 72
LC1K16004Q7 | TeSys K ρελέ ισχύος - 4P (4 NO) - AC-1 <lt/>= 440 V 20 A - 380...400 V AC πηνίο | 29.21 | 1 ΤΜΧ | 1 ΤΜΧ | ΕΛΕΓΧΟΣ-ΠΡΟΣΤΑΣΙΑ ΚΙΝΗΤΗΡΩΝ | PTCTR | 3389118012424 | 1 | 1 | 1 | 72
LC1K1601B5 | TeSys K - ρελέ ισχύος 3P 16A AC-3 <lt/>= 440V - 1NC - πηνίο 24V 50Hz | 37.89 | 1 ΤΜΧ | 1 ΤΜΧ | ΕΛΕΓΧΟΣ-ΠΡΟΣΤΑΣΙΑ ΚΙΝΗΤΗΡΩΝ | PTCTR | 3606489602192 | 1 | 1 | 20 | 50
LC1K1601B7 | TeSys K ρελέ ισχύος - 3P - AC-3 <lt/>= 440 V 16 A - 1 NC - 24 V AC πηνίο | 44.69 | 1 ΤΜΧ | 1 ΤΜΧ | ΕΛΕΓΧΟΣ-ΠΡΟΣΤΑΣΙΑ ΚΙΝΗΤΗΡΩΝ | PTCTR | 3389110124842 | 1 | 1 | 1 | 50
LC1K1601D5 | TeSys K - ρελέ ισχύος 3P 16A AC-3 <lt/>= 440V - 1NC - πηνίο 42V 50Hz | 37.89 | 1 ΤΜΧ | 1 ΤΜΧ | ΕΛΕΓΧΟΣ-ΠΡΟΣΤΑΣΙΑ ΚΙΝΗΤΗΡΩΝ | PTCTR | 3606489602277 | 1 | 1 | 20 | 50
LC1K1601D7 | TeSys K ρελέ ισχύος - 3P - AC-3 <lt/>= 440 V 16 A - 1 NC - 42 V AC πηνίο | 44.69 | 1 ΤΜΧ | 1 ΤΜΧ | ΕΛΕΓΧΟΣ-ΠΡΟΣΤΑΣΙΑ ΚΙΝΗΤΗΡΩΝ | PTCTR | 3389118022805 | 1 | 1 | 50 | 800
LC1K1601E5 | TeSys K - ρελέ ισχύος 3P 16A AC-3 <lt/>= 440V - 1NC - πηνίο 48V 50Hz | 37.89 | 1 ΤΜΧ | 1 ΤΜΧ | ΕΛΕΓΧΟΣ-ΠΡΟΣΤΑΣΙΑ ΚΙΝΗΤΗΡΩΝ | PTCTR | 3606489602352 | 1 | 1 | 20 | 50
LC1K1601E7 | TeSys K ρελέ ισχύος - 3P - AC-3 <lt/>= 440 V 16 A - 1 NC - 48 V AC πηνίο | 44.69 | 1 ΤΜΧ | 1 ΤΜΧ | ΕΛΕΓΧΟΣ-ΠΡΟΣΤΑΣΙΑ ΚΙΝΗΤΗΡΩΝ | PTCTR | 3389118022782 | 1 | 1 | 1 | 50
LC1K1601F7 | TeSys K ρελέ ισχύος - 3P - AC-3 <lt/>= 440 V 16 A - 1 NC - 110 V AC πηνίο | 44.69 | 1 ΤΜΧ | 1 ΤΜΧ | ΕΛΕΓΧΟΣ-ΠΡΟΣΤΑΣΙΑ ΚΙΝΗΤΗΡΩΝ | PTCTR | 3389118022768 | 1 | 1 | 1 | 50
LC1K1601FC7 | TeSys K ρελέ ισχύος - 3P - AC-3 <lt/>= 440 V 16 A - 1 NC - 127 V AC πηνίο | 44.69 | 1 ΤΜΧ | 1 ΤΜΧ | ΕΛΕΓΧΟΣ-ΠΡΟΣΤΑΣΙΑ ΚΙΝΗΤΗΡΩΝ | PTCTR | 3389118022744 | 1 | 1 | 34 | 544
LC1K1601FE7 | TeSys K ρελέ ισχύος - 3P - AC-3 <lt/>= 440 V 16 A - 1 NC - 115 V AC πηνίο | 44.69 | 1 ΤΜΧ | 1 ΤΜΧ | ΕΛΕΓΧΟΣ-ΠΡΟΣΤΑΣΙΑ ΚΙΝΗΤΗΡΩΝ | PTCTR | 3389110130843 | 1 | 1 | 1 | 72
LC1K1601K7 | TeSys K ρελέ ισχύος - 3P - AC-3 <lt/>= 440 V 16 A - 1 NC - 100 V AC πηνίο | 44.69 | 1 ΤΜΧ | 1 ΤΜΧ | ΕΛΕΓΧΟΣ-ΠΡΟΣΤΑΣΙΑ ΚΙΝΗΤΗΡΩΝ | PTCTR | 3389118049826 | 1 | 1 | 1 | 48
LC1K1601L7 | TeSys K ρελέ ισχύος - 3P - AC-3 <lt/>= 440 V 16 A - 1 NC - 200...208 V AC πηνίο | 44.69 | 1 ΤΜΧ | 1 ΤΜΧ | ΕΛΕΓΧΟΣ-ΠΡΟΣΤΑΣΙΑ ΚΙΝΗΤΗΡΩΝ | PTCTR | 3389118050822 | 1 | 1 | 1
LC1K1601M7 | TeSys K ρελέ ισχύος - 3P - AC-3 <lt/>= 440 V 16 A - 1 NC - 220...230 V AC πηνίο | 44.69 | 1 ΤΜΧ | 1 ΤΜΧ | ΕΛΕΓΧΟΣ-ΠΡΟΣΤΑΣΙΑ ΚΙΝΗΤΗΡΩΝ | PTCTR | 3389110124835 | 1 | 1 | 1 | 50
LC1K1601P5 | TeSys K - ρελέ ισχύος 3P 16A AC-3 <lt/>= 440V - 1NC - πηνίο 230V 50Hz | 37.89 | 1 ΤΜΧ | 1 ΤΜΧ | ΕΛΕΓΧΟΣ-ΠΡΟΣΤΑΣΙΑ ΚΙΝΗΤΗΡΩΝ | PTCTR | 3606489602437 | 1 | 1 | 20 | 50
LC1K1601P7 | TeSys K ρελέ ισχύος - 3P - AC-3 <lt/>= 440 V 16 A - 1 NC - 230 V AC πηνίο | 44.69 | 1 ΤΜΧ | 1 ΤΜΧ | ΕΛΕΓΧΟΣ-ΠΡΟΣΤΑΣΙΑ ΚΙΝΗΤΗΡΩΝ | PTCTR | 3389110509113 | 1 | 1 | 50 | 200
LC1K1601Q7 | TeSys K ρελέ ισχύος - 3P - AC-3 <lt/>= 440 V 16 A - 1 NC - 380...400 V AC πηνίο | 44.69 | 1 ΤΜΧ | 1 ΤΜΧ | ΕΛΕΓΧΟΣ-ΠΡΟΣΤΑΣΙΑ ΚΙΝΗΤΗΡΩΝ | PTCTR | 3389118022652 | 1 | 1 | 1 | 50
LC1K1601R7 | TeSys K ρελέ ισχύος - 3P - AC-3 <lt/>= 440 V 16 A - 1 NC - 440 V AC πηνίο | 44.69 | 1 ΤΜΧ | 1 ΤΜΧ | ΕΛΕΓΧΟΣ-ΠΡΟΣΤΑΣΙΑ ΚΙΝΗΤΗΡΩΝ | PTCTR | 3389118022638 | 1 | 1
LC1K1601U7 | TeSys K ρελέ ισχύος - 3P - AC-3 <lt/>= 440 V 16 A - 1 NC - 230...240 V AC πηνίο | 44.69 | 1 ΤΜΧ | 1 ΤΜΧ | ΕΛΕΓΧΟΣ-ΠΡΟΣΤΑΣΙΑ ΚΙΝΗΤΗΡΩΝ | PTCTR | 3389118022614 | 1 | 1 | 1 | 1
LC1K1601V7 | TeSys K ρελέ ισχύος - 3P - AC-3 <lt/>= 440 V 16 A - 1 NC - 400 V AC πηνίο | 44.69 | 1 ΤΜΧ | 1 ΤΜΧ | ΕΛΕΓΧΟΣ-ΠΡΟΣΤΑΣΙΑ ΚΙΝΗΤΗΡΩΝ | PTCTR | 3389118022584 | 1 | 1 | 72 | 1152
LC1K1610B5 | TeSys K - ρελέ ισχύος 3P 16A AC-3 <lt/>= 440V - 1NO - πηνίο 24V 50Hz | 37.89 | 1 ΤΜΧ | 1 ΤΜΧ | ΕΛΕΓΧΟΣ-ΠΡΟΣΤΑΣΙΑ ΚΙΝΗΤΗΡΩΝ | PTCTR | 3606489602154 | 1 | 1 | 20 | 50
LC1K1610B7 | TeSys K ρελέ ισχύος - 3P - AC-3 <lt/>= 440 V 16 A - 1 NO - 24 V AC πηνίο | 44.69 | 1 ΤΜΧ | 1 ΤΜΧ | ΕΛΕΓΧΟΣ-ΠΡΟΣΤΑΣΙΑ ΚΙΝΗΤΗΡΩΝ | PTCTR | 3389110124286 | 1 | 1 | 50 | 800
LC1K1610C7 | TeSys K ρελέ ισχύος - 3P - AC-3 <lt/>= 440 V 16 A - 1 NO - 36 V AC πηνίο | 44.69 | 1 ΤΜΧ | 1 ΤΜΧ | ΕΛΕΓΧΟΣ-ΠΡΟΣΤΑΣΙΑ ΚΙΝΗΤΗΡΩΝ | PTCTR | 3389118021945 | 1 | 1 | 50 | 800
LC1K1610D5 | TeSys K - ρελέ ισχύος 3P 16A AC-3 <lt/>= 440V - 1NO - πηνίο 42V 50Hz | 37.89 | 1 ΤΜΧ | 1 ΤΜΧ | ΕΛΕΓΧΟΣ-ΠΡΟΣΤΑΣΙΑ ΚΙΝΗΤΗΡΩΝ | PTCTR | 3606489602239 | 1 | 1 | 20 | 50
LC1K1610D7 | TeSys K ρελέ ισχύος - 3P - AC-3 <lt/>= 440 V 16 A - 1 NO - 42 V AC πηνίο | 44.69 | 1 ΤΜΧ | 1 ΤΜΧ | ΕΛΕΓΧΟΣ-ΠΡΟΣΤΑΣΙΑ ΚΙΝΗΤΗΡΩΝ | PTCTR | 3389118021921 | 1 | 1 | 1 | 50
LC1K1610E5 | TeSys K - ρελέ ισχύος 3P 16A AC-3 <lt/>= 440V - 1NO - πηνίο 48V 50Hz | 37.89 | 1 ΤΜΧ | 1 ΤΜΧ | ΕΛΕΓΧΟΣ-ΠΡΟΣΤΑΣΙΑ ΚΙΝΗΤΗΡΩΝ | PTCTR | 3606489602314 | 1 | 1 | 20 | 50
LC1K1610E7 | TeSys K ρελέ ισχύος - 3P - AC-3 <lt/>= 440 V 16 A - 1 NO - 48 V AC πηνίο | 44.69 | 1 ΤΜΧ | 1 ΤΜΧ | ΕΛΕΓΧΟΣ-ΠΡΟΣΤΑΣΙΑ ΚΙΝΗΤΗΡΩΝ | PTCTR | 3389118021907 | 1 | 1 | 1 | 1
LC1K1610F7 | TeSys K ρελέ ισχύος - 3P - AC-3 <lt/>= 440 V 16 A - 1 NO - 110 V AC πηνίο | 44.69 | 1 ΤΜΧ | 1 ΤΜΧ | ΕΛΕΓΧΟΣ-ΠΡΟΣΤΑΣΙΑ ΚΙΝΗΤΗΡΩΝ | PTCTR | 3389110709551 | 1 | 1 | 10 | 50
LC1K1610FC7 | TeSys K ρελέ ισχύος - 3P - AC-3 <lt/>= 440 V 16 A - 1 NO - 127 V AC πηνίο | 44.69 | 1 ΤΜΧ | 1 ΤΜΧ | ΕΛΕΓΧΟΣ-ΠΡΟΣΤΑΣΙΑ ΚΙΝΗΤΗΡΩΝ | PTCTR | 3389118021877 | 1 | 1 | 1 | 50
LC1K1610FE7 | TeSys K ρελέ ισχύος - 3P - AC-3 <lt/>= 440 V 16 A - 1 NO - 115 V AC πηνίο | 44.69 | 1 ΤΜΧ | 1 ΤΜΧ | ΕΛΕΓΧΟΣ-ΠΡΟΣΤΑΣΙΑ ΚΙΝΗΤΗΡΩΝ | PTCTR | 3389110130850 | 1 | 1 | 50 | 800
LC1K1610G7 | TeSys K ρελέ ισχύος - 3P - AC-3 <lt/>= 440 V 16 A - 1 NO - 120 V AC πηνίο | 44.69 | 1 ΤΜΧ | 1 ΤΜΧ | ΕΛΕΓΧΟΣ-ΠΡΟΣΤΑΣΙΑ ΚΙΝΗΤΗΡΩΝ | PTCTR | 3389118204829 | 1 | 1 | 1 | 50
LC1K1610J7 | TeSys K ρελέ ισχύος - 3P - AC-3 <lt/>= 440 V 16 A - 1 NO - 12 V AC πηνίο | 44.69 | 1 ΤΜΧ | 1 ΤΜΧ | ΕΛΕΓΧΟΣ-ΠΡΟΣΤΑΣΙΑ ΚΙΝΗΤΗΡΩΝ | PTCTR | 3389118021853 | 1 | 1 | 72 | 1152
LC1K1610K7 | TeSys K ρελέ ισχύος - 3P - AC-3 <lt/>= 440 V 16 A - 1 NO - 100 V AC πηνίο | 44.69 | 1 ΤΜΧ | 1 ΤΜΧ | ΕΛΕΓΧΟΣ-ΠΡΟΣΤΑΣΙΑ ΚΙΝΗΤΗΡΩΝ | PTCTR | 3389118223158 | 1 | 1 | 1
LC1K1610L7 | TeSys K ρελέ ισχύος - 3P - AC-3 <lt/>= 440 V 16 A - 1 NO - 200...208 V AC πηνίο | 44.69 | 1 ΤΜΧ | 1 ΤΜΧ | ΕΛΕΓΧΟΣ-ΠΡΟΣΤΑΣΙΑ ΚΙΝΗΤΗΡΩΝ | PTCTR | 3389118021822 | 1 | 1 | 1 | 50
LC1K1610M7 | TeSys K ρελέ ισχύος - 3P - AC-3 <lt/>= 440 V 16 A - 1 NO - 220...230 V AC πηνίο | 44.69 | 1 ΤΜΧ | 1 ΤΜΧ | ΕΛΕΓΧΟΣ-ΠΡΟΣΤΑΣΙΑ ΚΙΝΗΤΗΡΩΝ | PTCTR | 3389110733136 | 1 | 1 | 1 | 50
LC1K1610N7 | TeSys K ρελέ ισχύος - 3P - AC-3 <lt/>= 440 V 16 A - 1 NO - 400...415 V AC πηνίο | 44.69 | 1 ΤΜΧ | 1 ΤΜΧ | ΕΛΕΓΧΟΣ-ΠΡΟΣΤΑΣΙΑ ΚΙΝΗΤΗΡΩΝ | PTCTR | 3389118021785 | 1 | 1 | 1 | 50
LC1K1610P5 | TeSys K - ρελέ ισχύος 3P 16A AC-3 <lt/>= 440V - 1NO - πηνίο 230V 50Hz | 37.89 | 1 ΤΜΧ | 1 ΤΜΧ | ΕΛΕΓΧΟΣ-ΠΡΟΣΤΑΣΙΑ ΚΙΝΗΤΗΡΩΝ | PTCTR | 3606489602390 | 1 | 1 | 20 | 50
LC1K1610P7 | TeSys K ρελέ ισχύος - 3P - AC-3 <lt/>= 440 V 16 A - 1 NO - 230 V AC πηνίο | 44.69 | 1 ΤΜΧ | 1 ΤΜΧ | ΕΛΕΓΧΟΣ-ΠΡΟΣΤΑΣΙΑ ΚΙΝΗΤΗΡΩΝ | PTCTR | 3389110509175 | 1 | 1 | 50 | 400
LC1K1610Q7 | TeSys K ρελέ ισχύος - 3P - AC-3 <lt/>= 440 V 16 A - 1 NO - 380...400 V AC πηνίο | 44.69 | 1 ΤΜΧ | 1 ΤΜΧ | ΕΛΕΓΧΟΣ-ΠΡΟΣΤΑΣΙΑ ΚΙΝΗΤΗΡΩΝ | PTCTR | 3389118021747 | 1 | 1 | 50 | 800
LC1K1610R7 | TeSys K ρελέ ισχύος - 3P - AC-3 <lt/>= 440 V 16 A - 1 NO - 440 V AC πηνίο | 44.69 | 1 ΤΜΧ | 1 ΤΜΧ | ΕΛΕΓΧΟΣ-ΠΡΟΣΤΑΣΙΑ ΚΙΝΗΤΗΡΩΝ | PTCTR | 3389118021723 | 1 | 1 | 1 | 1
LC1K1610SC7 | TeSys K ρελέ ισχύος - 3P - AC-3 <lt/>= 440 V 16 A - 1 NO - 575 V AC πηνίο | 44.69 | 1 ΤΜΧ | 1 ΤΜΧ | ΕΛΕΓΧΟΣ-ΠΡΟΣΤΑΣΙΑ ΚΙΝΗΤΗΡΩΝ | PTCTR | 3389118319127 | 1 | 1 | 1
LC1K1610T7 | TeSys K ρελέ ισχύος - 3P - AC-3 <lt/>= 440 V 16 A - 1 NO - 480 V AC πηνίο | 44.69 | 1 ΤΜΧ | 1 ΤΜΧ | ΕΛΕΓΧΟΣ-ΠΡΟΣΤΑΣΙΑ ΚΙΝΗΤΗΡΩΝ | PTCTR | 3389118319110 | 1 | 1 | 1
LC1K1610U7 | TeSys K ρελέ ισχύος - 3P - AC-3 <lt/>= 440 V 16 A - 1 NO - 230...240 V AC πηνίο | 44.69 | 1 ΤΜΧ | 1 ΤΜΧ | ΕΛΕΓΧΟΣ-ΠΡΟΣΤΑΣΙΑ ΚΙΝΗΤΗΡΩΝ | PTCTR | 3389118021709 | 1 | 1 | 1 | 50
LC1K1610V7 | TeSys K ρελέ ισχύος - 3P - AC-3 <lt/>= 440 V 16 A - 1 NO - 400 V AC πηνίο | 44.69 | 1 ΤΜΧ | 1 ΤΜΧ | ΕΛΕΓΧΟΣ-ΠΡΟΣΤΑΣΙΑ ΚΙΝΗΤΗΡΩΝ | PTCTR | 3389118021662 | 1 | 1 | 10 | 50
LC1K1610W7 | TeSys K ρελέ ισχύος - 3P - AC-3 <lt/>= 440 V 16 A - 1 NO - 256 V AC πηνίο | 44.69 | 1 ΤΜΧ | 1 ΤΜΧ | ΕΛΕΓΧΟΣ-ΠΡΟΣΤΑΣΙΑ ΚΙΝΗΤΗΡΩΝ | PTCTR | 3389118021655 | 1 | 1
LC1SK0600B7 | TeSys SK μίνι ρελέ ισχύος - 2P (2 NO) - AC-3 - 690 V 6 A - 24 V AC πηνίο | 49.3 | 1 ΤΜΧ | 1 ΤΜΧ | ΕΛΕΓΧΟΣ-ΠΡΟΣΤΑΣΙΑ ΚΙΝΗΤΗΡΩΝ | PTCTR | 3389110563849 | 1 | 1 | 40 | 1280
LC1SK0600D7 | TeSys SK μίνι ρελέ ισχύος - 2P (2 NO) - AC-3 - 690 V 6 A - 42 V AC πηνίο | 49.3 | 1 ΤΜΧ | 1 ΤΜΧ | ΕΛΕΓΧΟΣ-ΠΡΟΣΤΑΣΙΑ ΚΙΝΗΤΗΡΩΝ | PTCTR | 3389110616798 | 1 | 1
LC1SK0600E7 | TeSys SK μίνι ρελέ ισχύος - 2P (2 NO) - AC-3 - 690 V 6 A - 48 V AC πηνίο | 49.3 | 1 ΤΜΧ | 1 ΤΜΧ | ΕΛΕΓΧΟΣ-ΠΡΟΣΤΑΣΙΑ ΚΙΝΗΤΗΡΩΝ | PTCTR | 3389110563856 | 1 | 1 | 40 | 1280
LC1SK0600F7 | TeSys SK μίνι ρελέ ισχύος - 2P (2 NO) - AC-3 - 690 V 6 A - 110 V AC πηνίο | 49.3 | 1 ΤΜΧ | 1 ΤΜΧ | ΕΛΕΓΧΟΣ-ΠΡΟΣΤΑΣΙΑ ΚΙΝΗΤΗΡΩΝ | PTCTR | 3389110563863 | 1 | 1 | 40 | 1280
LC1SK0600G7 | TeSys SK μίνι ρελέ ισχύος - 2P (2 NO) - AC-3 - 690 V 6 A - 120 V AC πηνίο | 49.3 | 1 ΤΜΧ | 1 ΤΜΧ | ΕΛΕΓΧΟΣ-ΠΡΟΣΤΑΣΙΑ ΚΙΝΗΤΗΡΩΝ | PTCTR | 3389110563870 | 1 | 1 | 40 | 1280
LC1SK0600M7 | TeSys SK μίνι ρελέ ισχύος - 2P (2 NO) - AC-3 - 690 V 6 A - 220 V AC πηνίο | 49.3 | 1 ΤΜΧ | 1 ΤΜΧ | ΕΛΕΓΧΟΣ-ΠΡΟΣΤΑΣΙΑ ΚΙΝΗΤΗΡΩΝ | PTCTR | 3389110563887 | 1 | 1 | 40 | 1280
LC1SK0600P7 | TeSys SK μίνι ρελέ ισχύος - 2P (2 NO) - AC-3 - 690 V 6 A - 230 V AC πηνίο | 49.3 | 1 ΤΜΧ | 1 ΤΜΧ | ΕΛΕΓΧΟΣ-ΠΡΟΣΤΑΣΙΑ ΚΙΝΗΤΗΡΩΝ | PTCTR | 3389110563894 | 1 | 1 | 1 | 40
LC1SK0600Q7 | TeSys SK μίνι ρελέ ισχύος - 2P (2 NO) - AC-3 - 690 V 6 A - 380 V AC πηνίο | 49.3 | 1 ΤΜΧ | 1 ΤΜΧ | ΕΛΕΓΧΟΣ-ΠΡΟΣΤΑΣΙΑ ΚΙΝΗΤΗΡΩΝ | PTCTR | 3389110563900 | 1 | 1 | 40 | 1280
LC1SK0600U7 | TeSys SK μίνι ρελέ ισχύος - 2P (2 NO) - AC-3 - 690 V 6 A - 240 V AC πηνίο | 49.3 | 1 ΤΜΧ | 1 ΤΜΧ | ΕΛΕΓΧΟΣ-ΠΡΟΣΤΑΣΙΑ ΚΙΝΗΤΗΡΩΝ | PTCTR | 3389110563917 | 1 | 1 | 40 | 1280
LC1SK0600V7 | TeSys SK μίνι ρελέ ισχύος - 2P (2 NO) - AC-3 - 690 V 6 A - 400 V AC πηνίο | 49.3 | 1 ΤΜΧ | 1 ΤΜΧ | ΕΛΕΓΧΟΣ-ΠΡΟΣΤΑΣΙΑ ΚΙΝΗΤΗΡΩΝ | PTCTR | 3389110563924 | 1 | 1 | 40 | 1280
LC1SKGC200B7 | TeSys SK μίνι ρελέ ισχύος - 2P (2 NO) - AC-3 - 690 V 5 A - 24 V AC πηνίο | 42.93 | 1 ΤΜΧ | 1 ΤΜΧ | ΕΛΕΓΧΟΣ-ΠΡΟΣΤΑΣΙΑ ΚΙΝΗΤΗΡΩΝ | PTCTR | 3389110562972 | 1 | 1 | 40 | 1280
LC1SKGC200E7 | TeSys SK μίνι ρελέ ισχύος - 2P (2 NO) - AC-3 - 690 V 5 A - 48 V AC πηνίο | 42.93 | 1 ΤΜΧ | 1 ΤΜΧ | ΕΛΕΓΧΟΣ-ΠΡΟΣΤΑΣΙΑ ΚΙΝΗΤΗΡΩΝ | PTCTR | 3389110563009 | 1 | 1 | 40 | 1280
LC1SKGC200F7 | TeSys SK μίνι ρελέ ισχύος - 2P (2 NO) - AC-3 - 690 V 5 A - 110 V AC πηνίο | 42.93 | 1 ΤΜΧ | 1 ΤΜΧ | ΕΛΕΓΧΟΣ-ΠΡΟΣΤΑΣΙΑ ΚΙΝΗΤΗΡΩΝ | PTCTR | 3389110563023 | 1 | 1 | 40 | 1280
LC1SKGC200G7 | TeSys SK μίνι ρελέ ισχύος - 2P (2 NO) - AC-3 - 690 V 5 A - 120 V AC πηνίο | 42.93 | 1 ΤΜΧ | 1 ΤΜΧ | ΕΛΕΓΧΟΣ-ΠΡΟΣΤΑΣΙΑ ΚΙΝΗΤΗΡΩΝ | PTCTR | 3389110563030 | 1 | 1
LC1SKGC200L7 | TeSys SK μίνι ρελέ ισχύος - 2P (2 NO) - AC-3 - 690 V 5 A - 200 V AC πηνίο | 42.74 | 1 ΤΜΧ | 1 ΤΜΧ | ΕΛΕΓΧΟΣ-ΠΡΟΣΤΑΣΙΑ ΚΙΝΗΤΗΡΩΝ | PTCTR | 3389110540369 | 1 | 1
LC1SKGC200M7 | TeSys SK μίνι ρελέ ισχύος - 2P (2 NO) - AC-3 - 690 V 5 A - 220 V AC πηνίο | 42.93 | 1 ΤΜΧ | 1 ΤΜΧ | ΕΛΕΓΧΟΣ-ΠΡΟΣΤΑΣΙΑ ΚΙΝΗΤΗΡΩΝ | PTCTR | 3389110563047 | 1 | 1 | 40 | 1280
LC1SKGC200P7 | TeSys SK μίνι ρελέ ισχύος - 2P (2 NO) - AC-3 - 690 V 5 A - 230 V AC πηνίο | 42.93 | 1 ΤΜΧ | 1 ΤΜΧ | ΕΛΕΓΧΟΣ-ΠΡΟΣΤΑΣΙΑ ΚΙΝΗΤΗΡΩΝ | PTCTR | 3389110563061 | 1 | 1 | 40 | 1280
LC1SKGC200U7 | TeSys SK μίνι ρελέ ισχύος - 2P (2 NO) - AC-3 - 690 V 5 A - 240 V AC πηνίο | 42.93 | 1 ΤΜΧ | 1 ΤΜΧ | ΕΛΕΓΧΟΣ-ΠΡΟΣΤΑΣΙΑ ΚΙΝΗΤΗΡΩΝ | PTCTR | 3389110563085 | 1 | 1 | 40 | 1280
LC1SKGC200V7 | TeSys SK μίνι ρελέ ισχύος - 2P (2 NO) - AC-3 - 690 V 5 A - 400 V AC πηνίο | 42.93 | 1 ΤΜΧ | 1 ΤΜΧ | ΕΛΕΓΧΟΣ-ΠΡΟΣΤΑΣΙΑ ΚΙΝΗΤΗΡΩΝ | PTCTR | 3389110563504 | 1 | 1
LC1SKGC301B7 | TeSys SK μίνι ρελέ ισχύος - 3P (3 NO) - AC-3 - 690 V 9 A - 24 V AC πηνίο | 49.3 | 1 ΤΜΧ | 1 ΤΜΧ | ΕΛΕΓΧΟΣ-ΠΡΟΣΤΑΣΙΑ ΚΙΝΗΤΗΡΩΝ | PTCTR | 3389110563511 | 1 | 1 | 32 | 1024
LC1SKGC301E7 | TeSys SK μίνι ρελέ ισχύος - 3P (3 NO) - AC-3 - 690 V 9 A - 48 V AC πηνίο | 49.3 | 1 ΤΜΧ | 1 ΤΜΧ | ΕΛΕΓΧΟΣ-ΠΡΟΣΤΑΣΙΑ ΚΙΝΗΤΗΡΩΝ | PTCTR | 3389110563528 | 1 | 1
LC1SKGC301F7 | TeSys SK μίνι ρελέ ισχύος - 3P (3 NO) - AC-3 - 690 V 9 A - 110 V AC πηνίο | 49.3 | 1 ΤΜΧ | 1 ΤΜΧ | ΕΛΕΓΧΟΣ-ΠΡΟΣΤΑΣΙΑ ΚΙΝΗΤΗΡΩΝ | PTCTR | 3389110563535 | 1 | 1
LC1SKGC301G7 | TeSys SK μίνι ρελέ ισχύος - 3P (3 NO) - AC-3 - 690 V 9 A - 120 V AC πηνίο | 49.3 | 1 ΤΜΧ | 1 ΤΜΧ | ΕΛΕΓΧΟΣ-ΠΡΟΣΤΑΣΙΑ ΚΙΝΗΤΗΡΩΝ | PTCTR | 3389110563542 | 1 | 1
LC1SKGC301M7 | TeSys SK μίνι ρελέ ισχύος - 3P (3 NO) - AC-3 - 690 V 9 A - 220 V AC πηνίο | 49.3 | 1 ΤΜΧ | 1 ΤΜΧ | ΕΛΕΓΧΟΣ-ΠΡΟΣΤΑΣΙΑ ΚΙΝΗΤΗΡΩΝ | PTCTR | 3389110563559 | 1 | 1 | 50 | 800
LC1SKGC301P7 | TeSys SK μίνι ρελέ ισχύος - 3P (3 NO) - AC-3 - 690 V 9 A - 230 V AC πηνίο | 49.3 | 1 ΤΜΧ | 1 ΤΜΧ | ΕΛΕΓΧΟΣ-ΠΡΟΣΤΑΣΙΑ ΚΙΝΗΤΗΡΩΝ | PTCTR | 3389110563566 | 1 | 1 | 28 | 896
LC1SKGC301Q7 | TeSys SK μίνι ρελέ ισχύος - 3P (3 NO) - AC-3 - 690 V 9 A - 380 V AC πηνίο | 49.3 | 1 ΤΜΧ | 1 ΤΜΧ | ΕΛΕΓΧΟΣ-ΠΡΟΣΤΑΣΙΑ ΚΙΝΗΤΗΡΩΝ | PTCTR | 3389110563573 | 1 | 1 | 32 | 1024
LC1SKGC301V7 | TeSys SK μίνι ρελέ ισχύος - 3P (3 NO) - AC-3 - 690 V 9 A - 400 V AC πηνίο | 49.3 | 1 ΤΜΧ | 1 ΤΜΧ | ΕΛΕΓΧΟΣ-ΠΡΟΣΤΑΣΙΑ ΚΙΝΗΤΗΡΩΝ | PTCTR | 3389110563597 | 1 | 1
LC1SKGC310B7 | TeSys SK μίνι ρελέ ισχύος - 3P (3 NO) - AC-3 - 690 V 9 A - 24 V AC πηνίο | 49.3 | 1 ΤΜΧ | 1 ΤΜΧ | ΕΛΕΓΧΟΣ-ΠΡΟΣΤΑΣΙΑ ΚΙΝΗΤΗΡΩΝ | PTCTR | 3389110563603 | 1 | 1 | 28 | 896
LC1SKGC310E7 | TeSys SK μίνι ρελέ ισχύος - 3P (3 NO) - AC-3 - 690 V 9 A - 48 V AC πηνίο | 49.3 | 1 ΤΜΧ | 1 ΤΜΧ | ΕΛΕΓΧΟΣ-ΠΡΟΣΤΑΣΙΑ ΚΙΝΗΤΗΡΩΝ | PTCTR | 3389110563627 | 1 | 1
LC1SKGC310F7 | TeSys SK μίνι ρελέ ισχύος - 3P (3 NO) - AC-3 - 690 V 9 A - 110 V AC πηνίο | 49.3 | 1 ΤΜΧ | 1 ΤΜΧ | ΕΛΕΓΧΟΣ-ΠΡΟΣΤΑΣΙΑ ΚΙΝΗΤΗΡΩΝ | PTCTR | 3389110563641 | 1 | 1 | 28 | 896
LC1SKGC310G7 | TeSys SK μίνι ρελέ ισχύος - 3P (3 NO) - AC-3 - 690 V 9 A - 120 V AC πηνίο | 49.3 | 1 ΤΜΧ | 1 ΤΜΧ | ΕΛΕΓΧΟΣ-ΠΡΟΣΤΑΣΙΑ ΚΙΝΗΤΗΡΩΝ | PTCTR | 3389110563658 | 1 | 1
LC1SKGC310M7 | TeSys SK μίνι ρελέ ισχύος - 3P (3 NO) - AC-3 - 690 V 9 A - 220 V AC πηνίο | 49.3 | 1 ΤΜΧ | 1 ΤΜΧ | ΕΛΕΓΧΟΣ-ΠΡΟΣΤΑΣΙΑ ΚΙΝΗΤΗΡΩΝ | PTCTR | 3389110563665 | 1 | 1 | 28 | 896
LC1SKGC310P7 | TeSys SK μίνι ρελέ ισχύος - 3P (3 NO) - AC-3 - 690 V 9 A - 230 V AC πηνίο | 49.3 | 1 ΤΜΧ | 1 ΤΜΧ | ΕΛΕΓΧΟΣ-ΠΡΟΣΤΑΣΙΑ ΚΙΝΗΤΗΡΩΝ | PTCTR | 3389110563689 | 1 | 1 | 28 | 896
LC1SKGC310Q7 | TeSys SK μίνι ρελέ ισχύος - 3P (3 NO) - AC-3 - 690 V 9 A - 380 V AC πηνίο | 49.3 | 1 ΤΜΧ | 1 ΤΜΧ | ΕΛΕΓΧΟΣ-ΠΡΟΣΤΑΣΙΑ ΚΙΝΗΤΗΡΩΝ | PTCTR | 3389110563696 | 1 | 1
LC1SKGC310U7 | TeSys SK μίνι ρελέ ισχύος - 3P (3 NO) - AC-3 - 690 V 9 A - 240 V AC πηνίο | 49.3 | 1 ΤΜΧ | 1 ΤΜΧ | ΕΛΕΓΧΟΣ-ΠΡΟΣΤΑΣΙΑ ΚΙΝΗΤΗΡΩΝ | PTCTR | 3389110563702 | 1 | 1 | 40 | 640
LC1SKGC310V7 | TeSys SK μίνι ρελέ ισχύος - 3P (3 NO) - AC-3 - 690 V 9 A - 400 V AC πηνίο | 49.3 | 1 ΤΜΧ | 1 ΤΜΧ | ΕΛΕΓΧΟΣ-ΠΡΟΣΤΑΣΙΑ ΚΙΝΗΤΗΡΩΝ | PTCTR | 3389110563719 | 1 | 1 | 28 | 896
LC1SKGC400B7 | TeSys SK μίνι ρελέ ισχύος - 4P (4 NO) - AC-1 - 690 V 20 A - 24 V AC πηνίο | 49.3 | 1 ΤΜΧ | 1 ΤΜΧ | ΕΛΕΓΧΟΣ-ΠΡΟΣΤΑΣΙΑ ΚΙΝΗΤΗΡΩΝ | PTCTR | 3389110563726 | 1 | 1 | 28 | 896
LC1SKGC400E7 | TeSys SK μίνι ρελέ ισχύος - 4P (4 NO) - AC-1 - 690 V 20 A - 48 V AC πηνίο | 49.3 | 1 ΤΜΧ | 1 ΤΜΧ | ΕΛΕΓΧΟΣ-ΠΡΟΣΤΑΣΙΑ ΚΙΝΗΤΗΡΩΝ | PTCTR | 3389110563740 | 1 | 1 | 28 | 896
LC1SKGC400F7 | TeSys SK μίνι ρελέ ισχύος - 4P (4 NO) - AC-1 - 690 V 20 A - 110 V AC πηνίο | 49.3 | 1 ΤΜΧ | 1 ΤΜΧ | ΕΛΕΓΧΟΣ-ΠΡΟΣΤΑΣΙΑ ΚΙΝΗΤΗΡΩΝ | PTCTR | 3389110563764 | 1 | 1
LC1SKGC400G7 | TeSys SK μίνι ρελέ ισχύος - 4P (4 NO) - AC-1 - 690 V 20 A - 120 V AC πηνίο | 49.3 | 1 ΤΜΧ | 1 ΤΜΧ | ΕΛΕΓΧΟΣ-ΠΡΟΣΤΑΣΙΑ ΚΙΝΗΤΗΡΩΝ | PTCTR | 3389110563771 | 1 | 1
LC1SKGC400M7 | TeSys SK μίνι ρελέ ισχύος - 4P (4 NO) - AC-1 - 690 V 20 A - 220 V AC πηνίο | 49.3 | 1 ΤΜΧ | 1 ΤΜΧ | ΕΛΕΓΧΟΣ-ΠΡΟΣΤΑΣΙΑ ΚΙΝΗΤΗΡΩΝ | PTCTR | 3389110563788 | 1 | 1 | 36 | 1152
LC1SKGC400P7 | TeSys SK μίνι ρελέ ισχύος - 4P (4 NO) - AC-1 - 690 V 20 A - 230 V AC πηνίο | 49.3 | 1 ΤΜΧ | 1 ΤΜΧ | ΕΛΕΓΧΟΣ-ΠΡΟΣΤΑΣΙΑ ΚΙΝΗΤΗΡΩΝ | PTCTR | 3389110563801 | 1 | 1 | 28 | 896
LC1SKGC400U7 | TeSys SK μίνι ρελέ ισχύος - 4P (4 NO) - AC-1 - 690 V 20 A - 240 V AC πηνίο | 49.3 | 1 ΤΜΧ | 1 ΤΜΧ | ΕΛΕΓΧΟΣ-ΠΡΟΣΤΑΣΙΑ ΚΙΝΗΤΗΡΩΝ | PTCTR | 3389110563825 | 1 | 1
LC1SKGC400V7 | TeSys SK μίνι ρελέ ισχύος - 4P (4 NO) - AC-1 - 690 V 20 A - 400 V AC πηνίο | 49.3 | 1 ΤΜΧ | 1 ΤΜΧ | ΕΛΕΓΧΟΣ-ΠΡΟΣΤΑΣΙΑ ΚΙΝΗΤΗΡΩΝ | PTCTR | 3389110563832 | 1 | 1
LC1SKGC800F7 | TeSys SK μίνι ρελέ ισχύος - 4P (2 NO + 2 NC) - AC-1 - 690 V 20 A 110 V AC πηνίο | 49.3 | 1 ΤΜΧ | 1 ΤΜΧ | ΕΛΕΓΧΟΣ-ΠΡΟΣΤΑΣΙΑ ΚΙΝΗΤΗΡΩΝ | PTCTR | 3389110743432 | 1 | 1
LC1SKGC800M7 | TeSys SK μίνι ρελέ ισχύος - 4P (2 NO + 2 NC) - AC-1 - 690 V 20 A 220 V AC πηνίο | 49.3 | 1 ΤΜΧ | 1 ΤΜΧ | ΕΛΕΓΧΟΣ-ΠΡΟΣΤΑΣΙΑ ΚΙΝΗΤΗΡΩΝ | PTCTR | 3389110743449 | 1 | 1 | 32 | 1024
LC1SKGC800P7 | TeSys SK μίνι ρελέ ισχύος - 4P (2 NO + 2 NC) - AC-1 - 690 V 20 A 230 V AC πηνίο | 49.3 | 1 ΤΜΧ | 1 ΤΜΧ | ΕΛΕΓΧΟΣ-ΠΡΟΣΤΑΣΙΑ ΚΙΝΗΤΗΡΩΝ | PTCTR | 3389110743456 | 1 | 1 | 32 | 1024
LC1SKGC800U7 | TeSys SK μίνι ρελέ ισχύος - 4P (2 NO + 2 NC) - AC-1 - 690 V 20 A 240 V AC πηνίο | 49.3 | 1 ΤΜΧ | 1 ΤΜΧ | ΕΛΕΓΧΟΣ-ΠΡΟΣΤΑΣΙΑ ΚΙΝΗΤΗΡΩΝ | PTCTR | 3389110743463 | 1 | 1
LC2D09B7 | TeSys D αναστροφέας με ρελέ ισχύος-3P(3 NO)-AC-3-<lt/>= 440V 9 A-24V~ πηνίο | 98.43 | 1 ΤΜΧ | 1 ΤΜΧ | ΕΛΕΓΧΟΣ-ΠΡΟΣΤΑΣΙΑ ΚΙΝΗΤΗΡΩΝ | PTCTR | 3389110383201 | 1 | 1 | 6 | 16
LC2D09BD | TeSys D αναστροφέας με ρελέ ισχύος-3P(3 NO)-AC-3-<lt/>= 440V 9 A-24VDC πηνίο | 167.32 | 1 ΤΜΧ | 1 ΤΜΧ | ΕΛΕΓΧΟΣ-ΠΡΟΣΤΑΣΙΑ ΚΙΝΗΤΗΡΩΝ | PTCTR | 3389110392081 | 1 | 1 | 6 | 96
LC2D09BL | TeSys D αναστροφέας -3P(3NO)-AC-3<lt/>= 440V 9A-24VDC χαμηλής κατανάλωσης πηνίο | 142.72 | 1 ΤΜΧ | 1 ΤΜΧ | ΕΛΕΓΧΟΣ-ΠΡΟΣΤΑΣΙΑ ΚΙΝΗΤΗΡΩΝ | PTCTR | 3389110541410 | 1 | 1 | 6 | 96
LC2D09BNE | TeSys D αναστροφέας με ρελέ ισχύος-3P-<lt/>= 440V-9 A AC-3-24...60V~/DC πηνίο | 177.17 | 1 ΤΜΧ | 1 ΤΜΧ | ΕΛΕΓΧΟΣ-ΠΡΟΣΤΑΣΙΑ ΚΙΝΗΤΗΡΩΝ | PTCTR | 3606480987847 | 1 | 1 | 6 | 96
LC2D09D7 | TeSys D αναστροφέας με ρελέ ισχύος-3P(3 NO)-AC-3-<lt/>= 440V 9 A-42V~ πηνίο | 98.43 | 1 ΤΜΧ | 1 ΤΜΧ | ΕΛΕΓΧΟΣ-ΠΡΟΣΤΑΣΙΑ ΚΙΝΗΤΗΡΩΝ | PTCTR | 3389110383256 | 1 | 1 | 8 | 128
LC2D09E7 | TeSys D αναστροφέας με ρελέ ισχύος-3P(3 NO)-AC-3-<lt/>= 440V 9 A-48V~ πηνίο | 98.43 | 1 ΤΜΧ | 1 ΤΜΧ | ΕΛΕΓΧΟΣ-ΠΡΟΣΤΑΣΙΑ ΚΙΝΗΤΗΡΩΝ | PTCTR | 3389110383263 | 1 | 1 | 6 | 96
LC2D09ED | TeSys D αναστροφέας με ρελέ ισχύος-3P(3 NO)-AC-3-<lt/>= 440V 9 A-48VDC πηνίο | 167.32 | 1 ΤΜΧ | 1 ΤΜΧ | ΕΛΕΓΧΟΣ-ΠΡΟΣΤΑΣΙΑ ΚΙΝΗΤΗΡΩΝ | PTCTR | 3389110392111 | 1 | 1 | 16 | 128
LC2D09EHE | TeSys D αναστροφέας με ρελέ ισχύος-3P-<lt/>= 440V-9 A AC-3-48...130V~/DC πηνίο | 177.17 | 1 ΤΜΧ | 1 ΤΜΧ | ΕΛΕΓΧΟΣ-ΠΡΟΣΤΑΣΙΑ ΚΙΝΗΤΗΡΩΝ | PTCTR | 3606480987854 | 1 | 1 | 6 | 16
LC2D09EL | TeSys D αναστροφέας -3P(3NO)-AC-3<lt/>= 440V 9A-48VDC χαμηλής κατανάλωσης πηνίο | 142.72 | 1 ΤΜΧ | 1 ΤΜΧ | ΕΛΕΓΧΟΣ-ΠΡΟΣΤΑΣΙΑ ΚΙΝΗΤΗΡΩΝ | PTCTR | 3389110541427 | 1 | 1 | 8 | 128
LC2D09F7 | TeSys D αναστροφέας με ρελέ ισχύος-3P(3 NO)-AC-3-<lt/>= 440V 9 A-110V~ πηνίο | 98.43 | 1 ΤΜΧ | 1 ΤΜΧ | ΕΛΕΓΧΟΣ-ΠΡΟΣΤΑΣΙΑ ΚΙΝΗΤΗΡΩΝ | PTCTR | 3389110383386 | 1 | 1 | 6 | 16
LC2D09FC7 | TeSys D αναστροφέας με ρελέ ισχύος-3P(3 NO)-AC-3-<lt/>= 440V 9 A-127V~ πηνίο | 98.43 | 1 ΤΜΧ | 1 ΤΜΧ | ΕΛΕΓΧΟΣ-ΠΡΟΣΤΑΣΙΑ ΚΙΝΗΤΗΡΩΝ | PTCTR | 3389110737776 | 1 | 1 | 1 | 6
LC2D09FD | TeSys D αναστροφέας με ρελέ ισχύος-3P(3 NO)-AC-3-<lt/>= 440V 9 A-110VDC πηνίο | 167.32 | 1 ΤΜΧ | 1 ΤΜΧ | ΕΛΕΓΧΟΣ-ΠΡΟΣΤΑΣΙΑ ΚΙΝΗΤΗΡΩΝ | PTCTR | 3389110392128 | 1 | 1 | 1 | 18
LC2D09FE7 | TeSys D αναστροφέας με ρελέ ισχύος-3P(3 NO)-AC-3-<lt/>= 440V 9 A-115V~ πηνίο | 98.43 | 1 ΤΜΧ | 1 ΤΜΧ | ΕΛΕΓΧΟΣ-ΠΡΟΣΤΑΣΙΑ ΚΙΝΗΤΗΡΩΝ | PTCTR | 3389110383362 | 1 | 1 | 6 | 96
LC2D09G7 | TeSys D αναστροφέας με ρελέ ισχύος-3P(3 NO)-AC-3-<lt/>= 440V 9 A-120V~ πηνίο | 98.43 | 1 ΤΜΧ | 1 ΤΜΧ | ΕΛΕΓΧΟΣ-ΠΡΟΣΤΑΣΙΑ ΚΙΝΗΤΗΡΩΝ | PTCTR | 3389110383416 | 1 | 1 | 6 | 16
LC2D09GD | TeSys D αναστροφέας με ρελέ ισχύος-3P(3 NO)-AC-3-<lt/>= 440V 9 A-120VDC πηνίο | 167.32 | 1 ΤΜΧ | 1 ΤΜΧ | ΕΛΕΓΧΟΣ-ΠΡΟΣΤΑΣΙΑ ΚΙΝΗΤΗΡΩΝ | PTCTR | 3389110392135 | 1 | 1 | 4 | 128
LC2D09J7 | TeSys D αναστροφέας με ρελέ ισχύος-3P(3 NO)-AC-3-<lt/>= 440V 9 A-12V~ πηνίο | 98.43 | 1 ΤΜΧ | 1 ΤΜΧ | ΕΛΕΓΧΟΣ-ΠΡΟΣΤΑΣΙΑ ΚΙΝΗΤΗΡΩΝ | PTCTR | 3389110148206 | 1 | 1
LC2D09JD | TeSys D αναστροφέας με ρελέ ισχύος-3P(3 NO)-AC-3-<lt/>= 440V 9 A-12VDC πηνίο | 167.32 | 1 ΤΜΧ | 1 ΤΜΧ | ΕΛΕΓΧΟΣ-ΠΡΟΣΤΑΣΙΑ ΚΙΝΗΤΗΡΩΝ | PTCTR | 3389110392142 | 1 | 1
LC2D09JL | TeSys D αναστροφέας -3P(3NO)-AC-3<lt/>= 440V 9A-12VDC χαμηλής κατανάλωσης πηνίο | 142.72 | 1 ΤΜΧ | 1 ΤΜΧ | ΕΛΕΓΧΟΣ-ΠΡΟΣΤΑΣΙΑ ΚΙΝΗΤΗΡΩΝ | PTCTR | 3389110541441 | 1 | 1 | 8 | 128
LC2D09K7 | TeSys D αναστροφέας με ρελέ ισχύος-3P(3 NO)-AC-3-<lt/>= 440V 9 A-100V~ πηνίο | 98.43 | 1 ΤΜΧ | 1 ΤΜΧ | ΕΛΕΓΧΟΣ-ΠΡΟΣΤΑΣΙΑ ΚΙΝΗΤΗΡΩΝ | PTCTR | 3389110383454 | 1 | 1 | 8 | 128
LC2D09KUE | TeSys D αναστροφέας με ρελέ ισχύος-3P-<lt/>= 440V-9 A AC-3-100...250V~/DC πηνίο | 177.17 | 1 ΤΜΧ | 1 ΤΜΧ | ΕΛΕΓΧΟΣ-ΠΡΟΣΤΑΣΙΑ ΚΙΝΗΤΗΡΩΝ | PTCTR | 3606480987861 | 1 | 1 | 1 | 6
LC2D09L7 | TeSys D αναστροφέας με ρελέ ισχύος-3P(3 NO)-AC-3-<lt/>= 440V 9 A-200V~ πηνίο | 98.43 | 1 ΤΜΧ | 1 ΤΜΧ | ΕΛΕΓΧΟΣ-ΠΡΟΣΤΑΣΙΑ ΚΙΝΗΤΗΡΩΝ | PTCTR | 3389110383652 | 1 | 1 | 8 | 128
LC2D09M7 | TeSys D αναστροφέας με ρελέ ισχύος-3P(3 NO)-AC-3-<lt/>= 440V 9 A-220V~ πηνίο | 98.43 | 1 ΤΜΧ | 1 ΤΜΧ | ΕΛΕΓΧΟΣ-ΠΡΟΣΤΑΣΙΑ ΚΙΝΗΤΗΡΩΝ | PTCTR | 3389110383690 | 1 | 1 | 6 | 96
LC2D09MD | TeSys D αναστροφέας με ρελέ ισχύος-3P(3 NO)-AC-3-<lt/>= 440V 9 A-220VDC πηνίο | 167.32 | 1 ΤΜΧ | 1 ΤΜΧ | ΕΛΕΓΧΟΣ-ΠΡΟΣΤΑΣΙΑ ΚΙΝΗΤΗΡΩΝ | PTCTR | 3389110392173 | 1 | 1 | 6 | 96
LC2D09N7 | TeSys D αναστροφέας με ρελέ ισχύος-3P(3 NO)-AC-3-<lt/>= 440V 9 A-415V~ πηνίο | 98.43 | 1 ΤΜΧ | 1 ΤΜΧ | ΕΛΕΓΧΟΣ-ΠΡΟΣΤΑΣΙΑ ΚΙΝΗΤΗΡΩΝ | PTCTR | 3389110383706 | 1 | 1
LC2D09ND | TeSys D αναστροφέας με ρελέ ισχύος-3P(3 NO)-AC-3-<lt/>= 440V 9 A-60VDC πηνίο | 167.32 | 1 ΤΜΧ | 1 ΤΜΧ | ΕΛΕΓΧΟΣ-ΠΡΟΣΤΑΣΙΑ ΚΙΝΗΤΗΡΩΝ | PTCTR | 3389110392180 | 1 | 1
LC2D09P7 | TeSys D αναστροφέας με ρελέ ισχύος-3P(3 NO)-AC-3-<lt/>= 440V 9 A-230V~ πηνίο | 98.43 | 1 ΤΜΧ | 1 ΤΜΧ | ΕΛΕΓΧΟΣ-ΠΡΟΣΤΑΣΙΑ ΚΙΝΗΤΗΡΩΝ | PTCTR | 3389110384734 | 1 | 1 | 1 | 6
LC2D09Q7 | TeSys D αναστροφέας με ρελέ ισχύος-3P(3 NO)-AC-3-<lt/>= 440V 9 A-380V~ πηνίο | 98.43 | 1 ΤΜΧ | 1 ΤΜΧ | ΕΛΕΓΧΟΣ-ΠΡΟΣΤΑΣΙΑ ΚΙΝΗΤΗΡΩΝ | PTCTR | 3389110384987 | 1 | 1 | 6 | 128
LC2D09R7 | TeSys D αναστροφέας με ρελέ ισχύος-3P(3 NO)-AC-3-<lt/>= 440V 9 A-440V~ πηνίο | 98.43 | 1 ΤΜΧ | 1 ΤΜΧ | ΕΛΕΓΧΟΣ-ΠΡΟΣΤΑΣΙΑ ΚΙΝΗΤΗΡΩΝ | PTCTR | 3389110385052 | 1 | 1 | 1 | 8
LC2D09SD | TeSys D αναστροφέας με ρελέ ισχύος-3P(3 NO)-AC-3-<lt/>= 440V 9 A-72VDC πηνίο | 167.32 | 1 ΤΜΧ | 1 ΤΜΧ | ΕΛΕΓΧΟΣ-ΠΡΟΣΤΑΣΙΑ ΚΙΝΗΤΗΡΩΝ | PTCTR | 3389110392227 | 1 | 1
LC2D09T7 | TeSys D αναστροφέας με ρελέ ισχύος-3P(3 NO)-AC-3-<lt/>= 440V 9 A-480V~ πηνίο | 98.43 | 1 ΤΜΧ | 1 ΤΜΧ | ΕΛΕΓΧΟΣ-ΠΡΟΣΤΑΣΙΑ ΚΙΝΗΤΗΡΩΝ | PTCTR | 3389110383393 | 1 | 1 | 8 | 128
LC2D09U7 | TeSys D αναστροφέας με ρελέ ισχύος-3P(3 NO)-AC-3-<lt/>= 440V 9 A-240V~ πηνίο | 98.43 | 1 ΤΜΧ | 1 ΤΜΧ | ΕΛΕΓΧΟΣ-ΠΡΟΣΤΑΣΙΑ ΚΙΝΗΤΗΡΩΝ | PTCTR | 3389110385212 | 1 | 1 | 8 | 16
LC2D09UD | TeSys D αναστροφέας με ρελέ ισχύος-3P(3 NO)-AC-3-<lt/>= 440V 9 A-250VDC πηνίο | 167.32 | 1 ΤΜΧ | 1 ΤΜΧ | ΕΛΕΓΧΟΣ-ΠΡΟΣΤΑΣΙΑ ΚΙΝΗΤΗΡΩΝ | PTCTR | 3389110392234 | 1 | 1
LC2D09V7 | TeSys D αναστροφέας με ρελέ ισχύος-3P(3 NO)-AC-3-<lt/>= 440V 9 A-400V~ πηνίο | 98.43 | 1 ΤΜΧ | 1 ΤΜΧ | ΕΛΕΓΧΟΣ-ΠΡΟΣΤΑΣΙΑ ΚΙΝΗΤΗΡΩΝ | PTCTR | 3389110385366 | 1 | 1 | 6 | 96
LC2D115004F7 | TeSys D ρελέ μεταγωγής - 4P(4 NO) - AC-1 - <lt/>= 440 V 200 A - 110 V~ πηνίο | 1749.01 | 1 ΤΜΧ | 1 ΤΜΧ | ΕΛΕΓΧΟΣ-ΠΡΟΣΤΑΣΙΑ ΚΙΝΗΤΗΡΩΝ | PTCTR | 3389118075283 | 1 | 1
LC2D115004M5 | TeSys D ρελέ μεταγωγής - 4P(4 NO) - AC-1 - <lt/>= 440 V 200 A - 220 V~ πηνίο | 1749.01 | 1 ΤΜΧ | 1 ΤΜΧ | ΕΛΕΓΧΟΣ-ΠΡΟΣΤΑΣΙΑ ΚΙΝΗΤΗΡΩΝ | PTCTR | 3389110109122 | 1 | 1
LC2D115004M7 | TeSys D ρελέ μεταγωγής - 4P(4 NO) - AC-1 - <lt/>= 440 V 200 A - 220 V~ πηνίο | 1749.01 | 1 ΤΜΧ | 1 ΤΜΧ | ΕΛΕΓΧΟΣ-ΠΡΟΣΤΑΣΙΑ ΚΙΝΗΤΗΡΩΝ | PTCTR | 3389110894905 | 1 | 1 | 1
LC2D115004P5 | TeSys D ρελέ μεταγωγής - 4P(4 NO) - AC-1 - <lt/>= 440 V 200 A - 230 V~ πηνίο | 1749.01 | 1 ΤΜΧ | 1 ΤΜΧ | ΕΛΕΓΧΟΣ-ΠΡΟΣΤΑΣΙΑ ΚΙΝΗΤΗΡΩΝ | PTCTR | 3389110894912 | 1 | 1
LC2D115004P7 | TeSys D ρελέ μεταγωγής - 4P(4 NO) - AC-1 - <lt/>= 440 V 200 A - 230 V~ πηνίο | 1749.01 | 1 ΤΜΧ | 1 ΤΜΧ | ΕΛΕΓΧΟΣ-ΠΡΟΣΤΑΣΙΑ ΚΙΝΗΤΗΡΩΝ | PTCTR | 3389110894929 | 1 | 1 | 4
LC2D115004U5 | TeSys D ρελέ μεταγωγής - 4P(4 NO) - AC-1 - <lt/>= 440 V 200 A - 240 V~ πηνίο | 1749.01 | 1 ΤΜΧ | 1 ΤΜΧ | ΕΛΕΓΧΟΣ-ΠΡΟΣΤΑΣΙΑ ΚΙΝΗΤΗΡΩΝ | PTCTR | 3389110058536 | 1 | 1
LC2D115004V7 | TeSys D ρελέ μεταγωγής - 4P(4 NO) - AC-1 - <lt/>= 440 V 200 A - 400 V~ πηνίο | 1749.01 | 1 ΤΜΧ | 1 ΤΜΧ | ΕΛΕΓΧΟΣ-ΠΡΟΣΤΑΣΙΑ ΚΙΝΗΤΗΡΩΝ | PTCTR | 3389110971330 | 1 | 1 | 4
LC2D115B7 | TeSys D αναστροφέας με ρελέ ισχύος-3P(3 NO)-AC-3-<lt/>= 440V 115 A-24V~ πηνίο | 1161.43 | 1 ΤΜΧ | 1 ΤΜΧ | ΕΛΕΓΧΟΣ-ΠΡΟΣΤΑΣΙΑ ΚΙΝΗΤΗΡΩΝ | PTCTR | 3389110530469 | 1 | 1 | 8
LC2D115BD | TeSys D αναστροφέας με ρελέ ισχύος-3P(3 NO)-AC-3-<lt/>= 440V 115 A-24VDC πηνίο | 1974.43 | 1 ΤΜΧ | 1 ΤΜΧ | ΕΛΕΓΧΟΣ-ΠΡΟΣΤΑΣΙΑ ΚΙΝΗΤΗΡΩΝ | PTCTR | 3389110737875 | 1 | 1 | 4
LC2D115E7 | TeSys D αναστροφέας με ρελέ ισχύος-3P(3 NO)-AC-3-<lt/>= 440V 115 A-48V~ πηνίο | 1161.43 | 1 ΤΜΧ | 1 ΤΜΧ | ΕΛΕΓΧΟΣ-ΠΡΟΣΤΑΣΙΑ ΚΙΝΗΤΗΡΩΝ | PTCTR | 3389110530766 | 1 | 1 | 8
LC2D115F7 | TeSys D αναστροφέας με ρελέ ισχύος-3P(3 NO)-AC-3-<lt/>= 440V 115 A-110V~ πηνίο | 1161.43 | 1 ΤΜΧ | 1 ΤΜΧ | ΕΛΕΓΧΟΣ-ΠΡΟΣΤΑΣΙΑ ΚΙΝΗΤΗΡΩΝ | PTCTR | 3389110531183 | 1 | 1 | 8
LC2D115FE7 | TeSys D αναστροφέας με ρελέ ισχύος-3P(3 NO)-AC-3-<lt/>= 440V 115 A-115V~ πηνίο | 1161.43 | 1 ΤΜΧ | 1 ΤΜΧ | ΕΛΕΓΧΟΣ-ΠΡΟΣΤΑΣΙΑ ΚΙΝΗΤΗΡΩΝ | PTCTR | 3389110960587 | 1 | 1 | 8
LC2D115G7 | TeSys D αναστροφέας με ρελέ ισχύος-3P(3 NO)-AC-3-<lt/>= 440V 115 A-120V~ πηνίο | 1161.43 | 1 ΤΜΧ | 1 ΤΜΧ | ΕΛΕΓΧΟΣ-ΠΡΟΣΤΑΣΙΑ ΚΙΝΗΤΗΡΩΝ | PTCTR | 3389110531510 | 1 | 1 | 1 | 4
LC2D115K7 | TeSys D αναστροφέας με ρελέ ισχύος-3P(3 NO)-AC-3-<lt/>= 440V 115 A-100V~ πηνίο | 1161.43 | 1 ΤΜΧ | 1 ΤΜΧ | ΕΛΕΓΧΟΣ-ΠΡΟΣΤΑΣΙΑ ΚΙΝΗΤΗΡΩΝ | PTCTR | 3389110531527 | 1 | 1
LC2D115M5 | TeSys D αναστροφέας με ρελέ ισχύος-3P(3 NO)-AC-3-<lt/>= 440V 115 A-220V~ πηνίο | 1161.43 | 1 ΤΜΧ | 1 ΤΜΧ | ΕΛΕΓΧΟΣ-ΠΡΟΣΤΑΣΙΑ ΚΙΝΗΤΗΡΩΝ | PTCTR | 3389110031720 | 1 | 1 | 8
LC2D115M7 | TeSys D αναστροφέας με ρελέ ισχύος-3P(3 NO)-AC-3-<lt/>= 440V 115 A-220V~ πηνίο | 1161.43 | 1 ΤΜΧ | 1 ΤΜΧ | ΕΛΕΓΧΟΣ-ΠΡΟΣΤΑΣΙΑ ΚΙΝΗΤΗΡΩΝ | PTCTR | 3389110531770 | 1 | 1 | 4
LC2D115P5 | TeSys D αναστροφέας με ρελέ ισχύος-3P(3 NO)-AC-3-<lt/>= 440V 115 A-230V~ πηνίο | 1161.43 | 1 ΤΜΧ | 1 ΤΜΧ | ΕΛΕΓΧΟΣ-ΠΡΟΣΤΑΣΙΑ ΚΙΝΗΤΗΡΩΝ | PTCTR | 3389110532432 | 1 | 1 | 8
LC2D115P7 | TeSys D αναστροφέας με ρελέ ισχύος-3P(3 NO)-AC-3-<lt/>= 440V 115 A-230V~ πηνίο | 1161.43 | 1 ΤΜΧ | 1 ΤΜΧ | ΕΛΕΓΧΟΣ-ΠΡΟΣΤΑΣΙΑ ΚΙΝΗΤΗΡΩΝ | PTCTR | 3389110532456 | 1 | 1 | 1 | 4
LC2D115Q7 | TeSys D αναστροφέας με ρελέ ισχύος-3P(3 NO)-AC-3-<lt/>= 440V 115 A-380V~ πηνίο | 1161.43 | 1 ΤΜΧ | 1 ΤΜΧ | ΕΛΕΓΧΟΣ-ΠΡΟΣΤΑΣΙΑ ΚΙΝΗΤΗΡΩΝ | PTCTR | 3389110532791 | 1 | 1 | 8
LC2D115V7 | TeSys D αναστροφέας με ρελέ ισχύος-3P(3 NO)-AC-3-<lt/>= 440V 115 A-400V~ πηνίο | 1161.43 | 1 ΤΜΧ | 1 ΤΜΧ | ΕΛΕΓΧΟΣ-ΠΡΟΣΤΑΣΙΑ ΚΙΝΗΤΗΡΩΝ | PTCTR | 3389110532852 | 1 | 1 | 4
LC2D12B7 | TeSys D αναστροφέας με ρελέ ισχύος-3P(3 NO)-AC-3-<lt/>= 440V 12 A-24V~ πηνίο | 113.19 | 1 ΤΜΧ | 1 ΤΜΧ | ΕΛΕΓΧΟΣ-ΠΡΟΣΤΑΣΙΑ ΚΙΝΗΤΗΡΩΝ | PTCTR | 3389110385601 | 1 | 1 | 6 | 16
LC2D12BD | TeSys D αναστροφέας με ρελέ ισχύος-3P(3 NO)-AC-3-<lt/>= 440V 12 A-24VDC πηνίο | 192.42 | 1 ΤΜΧ | 1 ΤΜΧ | ΕΛΕΓΧΟΣ-ΠΡΟΣΤΑΣΙΑ ΚΙΝΗΤΗΡΩΝ | PTCTR | 3389110392258 | 1 | 1 | 6 | 96
LC2D12BL | TeSys D αναστροφέας -3P(3NO)-AC-3<lt/>= 440V 12A-24VDC χαμηλής κατανάλωσης πηνίο | 164.13 | 1 ΤΜΧ | 1 ΤΜΧ | ΕΛΕΓΧΟΣ-ΠΡΟΣΤΑΣΙΑ ΚΙΝΗΤΗΡΩΝ | PTCTR | 3389110541533 | 1 | 1 | 6 | 96
LC2D12BNE | TeSys D αναστροφέας με ρελέ ισχύος-3P-<lt/>= 440V-12 A AC-3-24...60V~/DC πηνίο | 203.74 | 1 ΤΜΧ | 1 ΤΜΧ | ΕΛΕΓΧΟΣ-ΠΡΟΣΤΑΣΙΑ ΚΙΝΗΤΗΡΩΝ | PTCTR | 3606480987878 | 1 | 1 | 1 | 6
LC2D12D7 | TeSys D αναστροφέας με ρελέ ισχύος-3P(3 NO)-AC-3-<lt/>= 440V 12 A-42V~ πηνίο | 113.19 | 1 ΤΜΧ | 1 ΤΜΧ | ΕΛΕΓΧΟΣ-ΠΡΟΣΤΑΣΙΑ ΚΙΝΗΤΗΡΩΝ | PTCTR | 3389110385670 | 1 | 1 | 8 | 128
LC2D12E7 | TeSys D αναστροφέας με ρελέ ισχύος-3P(3 NO)-AC-3-<lt/>= 440V 12 A-48V~ πηνίο | 113.19 | 1 ΤΜΧ | 1 ΤΜΧ | ΕΛΕΓΧΟΣ-ΠΡΟΣΤΑΣΙΑ ΚΙΝΗΤΗΡΩΝ | PTCTR | 3389110385731 | 1 | 1 | 6 | 96
LC2D12ED | TeSys D αναστροφέας με ρελέ ισχύος-3P(3 NO)-AC-3-<lt/>= 440V 12 A-48VDC πηνίο | 192.42 | 1 ΤΜΧ | 1 ΤΜΧ | ΕΛΕΓΧΟΣ-ΠΡΟΣΤΑΣΙΑ ΚΙΝΗΤΗΡΩΝ | PTCTR | 3389110392289 | 1 | 1 | 8 | 128
LC2D12EHE | TeSys D αναστροφέας με ρελέ ισχύος-3P-<lt/>= 440V-12 A AC-3-48...130V~/DC πηνίο | 203.74 | 1 ΤΜΧ | 1 ΤΜΧ | ΕΛΕΓΧΟΣ-ΠΡΟΣΤΑΣΙΑ ΚΙΝΗΤΗΡΩΝ | PTCTR | 3606480987885 | 1 | 1 | 6 | 16
LC2D12EL | TeSys D αναστροφέας -3P(3NO)-AC-3<lt/>= 440V 12A-48VDC χαμηλής κατανάλωσης πηνίο | 164.13 | 1 ΤΜΧ | 1 ΤΜΧ | ΕΛΕΓΧΟΣ-ΠΡΟΣΤΑΣΙΑ ΚΙΝΗΤΗΡΩΝ | PTCTR | 3389110541540 | 1 | 1 | 8 | 128
LC2D12F7 | TeSys D αναστροφέας με ρελέ ισχύος-3P(3 NO)-AC-3-<lt/>= 440V 12 A-110V~ πηνίο | 113.19 | 1 ΤΜΧ | 1 ΤΜΧ | ΕΛΕΓΧΟΣ-ΠΡΟΣΤΑΣΙΑ ΚΙΝΗΤΗΡΩΝ | PTCTR | 3389110385786 | 1 | 1 | 6 | 16
LC2D12FC7 | TeSys D αναστροφέας με ρελέ ισχύος-3P(3 NO)-AC-3-<lt/>= 440V 12 A-127V~ πηνίο | 113.19 | 1 ΤΜΧ | 1 ΤΜΧ | ΕΛΕΓΧΟΣ-ΠΡΟΣΤΑΣΙΑ ΚΙΝΗΤΗΡΩΝ | PTCTR | 3389110737967 | 1 | 1
LC2D12FD | TeSys D αναστροφέας με ρελέ ισχύος-3P(3 NO)-AC-3-<lt/>= 440V 12 A-110VDC πηνίο | 192.42 | 1 ΤΜΧ | 1 ΤΜΧ | ΕΛΕΓΧΟΣ-ΠΡΟΣΤΑΣΙΑ ΚΙΝΗΤΗΡΩΝ | PTCTR | 3389110392296 | 1 | 1 | 8 | 128
LC2D12FE7 | TeSys D αναστροφέας με ρελέ ισχύος-3P(3 NO)-AC-3-<lt/>= 440V 12 A-115V~ πηνίο | 113.19 | 1 ΤΜΧ | 1 ΤΜΧ | ΕΛΕΓΧΟΣ-ΠΡΟΣΤΑΣΙΑ ΚΙΝΗΤΗΡΩΝ | PTCTR | 3389110385755 | 1 | 1 | 1 | 6
LC2D12G7 | TeSys D αναστροφέας με ρελέ ισχύος-3P(3 NO)-AC-3-<lt/>= 440V 12 A-120V~ πηνίο | 113.19 | 1 ΤΜΧ | 1 ΤΜΧ | ΕΛΕΓΧΟΣ-ΠΡΟΣΤΑΣΙΑ ΚΙΝΗΤΗΡΩΝ | PTCTR | 3389110385885 | 1 | 1 | 6 | 16
LC2D12GD | TeSys D αναστροφέας με ρελέ ισχύος-3P(3 NO)-AC-3-<lt/>= 440V 12 A-125VDC πηνίο | 192.42 | 1 ΤΜΧ | 1 ΤΜΧ | ΕΛΕΓΧΟΣ-ΠΡΟΣΤΑΣΙΑ ΚΙΝΗΤΗΡΩΝ | PTCTR | 3389110392302 | 1 | 1 | 8 | 128
LC2D12JD | TeSys D αναστροφέας με ρελέ ισχύος-3P(3 NO)-AC-3-<lt/>= 440V 12 A-12VDC πηνίο | 192.42 | 1 ΤΜΧ | 1 ΤΜΧ | ΕΛΕΓΧΟΣ-ΠΡΟΣΤΑΣΙΑ ΚΙΝΗΤΗΡΩΝ | PTCTR | 3389110392319 | 1 | 1 | 8 | 128
LC2D12JL | TeSys D αναστροφέας -3P(3NO)-AC-3<lt/>= 440V 12A-12VDC χαμηλής κατανάλωσης πηνίο | 164.13 | 1 ΤΜΧ | 1 ΤΜΧ | ΕΛΕΓΧΟΣ-ΠΡΟΣΤΑΣΙΑ ΚΙΝΗΤΗΡΩΝ | PTCTR | 3389110541557 | 1 | 1 | 8 | 128
LC2D12K7 | TeSys D αναστροφέας με ρελέ ισχύος-3P(3 NO)-AC-3-<lt/>= 440V 12 A-100V~ πηνίο | 113.19 | 1 ΤΜΧ | 1 ΤΜΧ | ΕΛΕΓΧΟΣ-ΠΡΟΣΤΑΣΙΑ ΚΙΝΗΤΗΡΩΝ | PTCTR | 3389110385946 | 1 | 1 | 8 | 128
LC2D12KUE | TeSys D αναστροφέας με ρελέ ισχύος-3P-<lt/>= 440V-12 A AC-3-100...250V~/DC πηνίο | 203.74 | 1 ΤΜΧ | 1 ΤΜΧ | ΕΛΕΓΧΟΣ-ΠΡΟΣΤΑΣΙΑ ΚΙΝΗΤΗΡΩΝ | PTCTR | 3606480987892 | 1 | 1 | 1 | 6
LC2D12LE7 | TeSys D αναστροφέας με ρελέ ισχύος-3P(3 NO)-AC-3-<lt/>= 440V 12 A-208V~ πηνίο | 113.19 | 1 ΤΜΧ | 1 ΤΜΧ | ΕΛΕΓΧΟΣ-ΠΡΟΣΤΑΣΙΑ ΚΙΝΗΤΗΡΩΝ | PTCTR | 3606480191220 | 1 | 1
LC2D12M7 | TeSys D αναστροφέας με ρελέ ισχύος-3P(3 NO)-AC-3-<lt/>= 440V 12 A-220V~ πηνίο | 113.19 | 1 ΤΜΧ | 1 ΤΜΧ | ΕΛΕΓΧΟΣ-ΠΡΟΣΤΑΣΙΑ ΚΙΝΗΤΗΡΩΝ | PTCTR | 3389110386097 | 1 | 1 | 6 | 96
LC2D12MD | TeSys D αναστροφέας με ρελέ ισχύος-3P(3 NO)-AC-3-<lt/>= 440V 12 A-220VDC πηνίο | 192.42 | 1 ΤΜΧ | 1 ΤΜΧ | ΕΛΕΓΧΟΣ-ΠΡΟΣΤΑΣΙΑ ΚΙΝΗΤΗΡΩΝ | PTCTR | 3389110392340 | 1 | 1 | 8 | 128
LC2D12N7 | TeSys D αναστροφέας με ρελέ ισχύος-3P(3 NO)-AC-3-<lt/>= 440V 12 A-415V~ πηνίο | 113.19 | 1 ΤΜΧ | 1 ΤΜΧ | ΕΛΕΓΧΟΣ-ΠΡΟΣΤΑΣΙΑ ΚΙΝΗΤΗΡΩΝ | PTCTR | 3389110386110 | 1 | 1 | 8 | 128
LC2D12P7 | TeSys D αναστροφέας με ρελέ ισχύος-3P(3 NO)-AC-3-<lt/>= 440V 12 A-230V~ πηνίο | 113.19 | 1 ΤΜΧ | 1 ΤΜΧ | ΕΛΕΓΧΟΣ-ΠΡΟΣΤΑΣΙΑ ΚΙΝΗΤΗΡΩΝ | PTCTR | 3389110386134 | 1 | 1 | 1 | 6
LC2D12Q7 | TeSys D αναστροφέας με ρελέ ισχύος-3P(3 NO)-AC-3-<lt/>= 440V 12 A-380V~ πηνίο | 113.19 | 1 ΤΜΧ | 1 ΤΜΧ | ΕΛΕΓΧΟΣ-ΠΡΟΣΤΑΣΙΑ ΚΙΝΗΤΗΡΩΝ | PTCTR | 3389110386158 | 1 | 1 | 6 | 96
LC2D12R7 | TeSys D αναστροφέας με ρελέ ισχύος-3P(3 NO)-AC-3-<lt/>= 440V 12 A-440V~ πηνίο | 113.19 | 1 ΤΜΧ | 1 ΤΜΧ | ΕΛΕΓΧΟΣ-ΠΡΟΣΤΑΣΙΑ ΚΙΝΗΤΗΡΩΝ | PTCTR | 3389110386172 | 1 | 1 | 8 | 128
LC2D12S7 | TeSys D αναστροφέας με ρελέ ισχύος-3P(3 NO)-AC-3-<lt/>= 440V 12 A-500V~ πηνίο | 113.19 | 1 ΤΜΧ | 1 ΤΜΧ | ΕΛΕΓΧΟΣ-ΠΡΟΣΤΑΣΙΑ ΚΙΝΗΤΗΡΩΝ | PTCTR | 3389110541571 | 1 | 1 | 20 | 320
LC2D12SD | TeSys D αναστροφέας με ρελέ ισχύος-3P(3 NO)-AC-3-<lt/>= 440V 12 A-72VDC πηνίο | 192.42 | 1 ΤΜΧ | 1 ΤΜΧ | ΕΛΕΓΧΟΣ-ΠΡΟΣΤΑΣΙΑ ΚΙΝΗΤΗΡΩΝ | PTCTR | 3389110392395 | 1 | 1 | 8 | 128
LC2D12T7 | TeSys D αναστροφέας με ρελέ ισχύος-3P(3 NO)-AC-3-<lt/>= 440V 12 A-480V~ πηνίο | 113.19 | 1 ΤΜΧ | 1 ΤΜΧ | ΕΛΕΓΧΟΣ-ΠΡΟΣΤΑΣΙΑ ΚΙΝΗΤΗΡΩΝ | PTCTR | 3389110385830 | 1 | 1 | 8 | 128
LC2D12U7 | TeSys D αναστροφέας με ρελέ ισχύος-3P(3 NO)-AC-3-<lt/>= 440V 12 A-240V~ πηνίο | 113.19 | 1 ΤΜΧ | 1 ΤΜΧ | ΕΛΕΓΧΟΣ-ΠΡΟΣΤΑΣΙΑ ΚΙΝΗΤΗΡΩΝ | PTCTR | 3389110386196 | 1 | 1 | 8 | 16
LC2D12V7 | TeSys D αναστροφέας με ρελέ ισχύος-3P(3 NO)-AC-3-<lt/>= 440V 12 A-400V~ πηνίο | 113.19 | 1 ΤΜΧ | 1 ΤΜΧ | ΕΛΕΓΧΟΣ-ΠΡΟΣΤΑΣΙΑ ΚΙΝΗΤΗΡΩΝ | PTCTR | 3389110386257 | 1 | 1 | 6 | 96
LC2D12X7 | TeSys D αναστροφέας με ρελέ ισχύος-3P(3 NO)-AC-3-<lt/>= 440V 12 A-600V~ πηνίο | 113.19 | 1 ΤΜΧ | 1 ΤΜΧ | ΕΛΕΓΧΟΣ-ΠΡΟΣΤΑΣΙΑ ΚΙΝΗΤΗΡΩΝ | PTCTR | 3389110386295 | 1 | 1 | 8 | 128
LC2D150B7 | TeSys D αναστροφέας με ρελέ ισχύος-3P(3 NO)-AC-3-<lt/>= 440V 150 A-24V~ πηνίο | 1407.49 | 1 ΤΜΧ | 1 ΤΜΧ | ΕΛΕΓΧΟΣ-ΠΡΟΣΤΑΣΙΑ ΚΙΝΗΤΗΡΩΝ | PTCTR | 3389110508345 | 1 | 1 | 8
LC2D150BD | TeSys D αναστροφέας με ρελέ ισχύος-3P(3 NO)-AC-3-<lt/>= 440V 150 A-24VDC πηνίο | 2392.74 | 1 ΤΜΧ | 1 ΤΜΧ | ΕΛΕΓΧΟΣ-ΠΡΟΣΤΑΣΙΑ ΚΙΝΗΤΗΡΩΝ | PTCTR | 3389118074989 | 1 | 1 | 4
LC2D150E7 | TeSys D αναστροφέας με ρελέ ισχύος-3P(3 NO)-AC-3-<lt/>= 440V 150 A-48V~ πηνίο | 1407.49 | 1 ΤΜΧ | 1 ΤΜΧ | ΕΛΕΓΧΟΣ-ΠΡΟΣΤΑΣΙΑ ΚΙΝΗΤΗΡΩΝ | PTCTR | 3389110508659 | 1 | 1 | 8
LC2D150F7 | TeSys D αναστροφέας με ρελέ ισχύος-3P(3 NO)-AC-3-<lt/>= 440V 150 A-110V~ πηνίο | 1407.49 | 1 ΤΜΧ | 1 ΤΜΧ | ΕΛΕΓΧΟΣ-ΠΡΟΣΤΑΣΙΑ ΚΙΝΗΤΗΡΩΝ | PTCTR | 3389110508666 | 1 | 1 | 8
LC2D150FE7 | TeSys D αναστροφέας με ρελέ ισχύος-3P(3 NO)-AC-3-<lt/>= 440V 150 A-115V~ πηνίο | 1407.49 | 1 ΤΜΧ | 1 ΤΜΧ | ΕΛΕΓΧΟΣ-ΠΡΟΣΤΑΣΙΑ ΚΙΝΗΤΗΡΩΝ | PTCTR | 3389110960617 | 1 | 1 | 8
LC2D150G7 | TeSys D αναστροφέας με ρελέ ισχύος-3P(3 NO)-AC-3-<lt/>= 440V 150 A-120V~ πηνίο | 1407.49 | 1 ΤΜΧ | 1 ΤΜΧ | ΕΛΕΓΧΟΣ-ΠΡΟΣΤΑΣΙΑ ΚΙΝΗΤΗΡΩΝ | PTCTR | 3389110508680 | 1 | 1 | 8
LC2D150M7 | TeSys D αναστροφέας με ρελέ ισχύος-3P(3 NO)-AC-3-<lt/>= 440V 150 A-220V~ πηνίο | 1407.49 | 1 ΤΜΧ | 1 ΤΜΧ | ΕΛΕΓΧΟΣ-ΠΡΟΣΤΑΣΙΑ ΚΙΝΗΤΗΡΩΝ | PTCTR | 3389110509083 | 1 | 1 | 2 | 8
LC2D150P7 | TeSys D αναστροφέας με ρελέ ισχύος-3P(3 NO)-AC-3-<lt/>= 440V 150 A-230V~ πηνίο | 1407.49 | 1 ΤΜΧ | 1 ΤΜΧ | ΕΛΕΓΧΟΣ-ΠΡΟΣΤΑΣΙΑ ΚΙΝΗΤΗΡΩΝ | PTCTR | 3389110509656 | 1 | 1 | 4
LC2D150Q7 | TeSys D αναστροφέας με ρελέ ισχύος-3P(3 NO)-AC-3-<lt/>= 440V 150 A-380V~ πηνίο | 1407.49 | 1 ΤΜΧ | 1 ΤΜΧ | ΕΛΕΓΧΟΣ-ΠΡΟΣΤΑΣΙΑ ΚΙΝΗΤΗΡΩΝ | PTCTR | 3389110509663 | 1 | 1 | 8
LC2D150U7 | TeSys D αναστροφέας με ρελέ ισχύος-3P(3 NO)-AC-3-<lt/>= 440V 150 A-240V~ πηνίο | 1407.49 | 1 ΤΜΧ | 1 ΤΜΧ | ΕΛΕΓΧΟΣ-ΠΡΟΣΤΑΣΙΑ ΚΙΝΗΤΗΡΩΝ | PTCTR | 3389110509670 | 1 | 1 | 8
LC2D150V7 | TeSys D αναστροφέας με ρελέ ισχύος-3P(3 NO)-AC-3-<lt/>= 440V 150 A-400V~ πηνίο | 1407.49 | 1 ΤΜΧ | 1 ΤΜΧ | ΕΛΕΓΧΟΣ-ΠΡΟΣΤΑΣΙΑ ΚΙΝΗΤΗΡΩΝ | PTCTR | 3389110509700 | 1 | 1 | 8
LC2D18B7 | TeSys D αναστροφέας με ρελέ ισχύος-3P(3 NO)-AC-3-<lt/>= 440V 18 A-24V~ πηνίο | 152.56 | 1 ΤΜΧ | 1 ΤΜΧ | ΕΛΕΓΧΟΣ-ΠΡΟΣΤΑΣΙΑ ΚΙΝΗΤΗΡΩΝ | PTCTR | 3389110386332 | 1 | 1 | 6 | 96
LC2D18BD | TeSys D αναστροφέας με ρελέ ισχύος-3P(3 NO)-AC-3-<lt/>= 440V 18 A-24VDC πηνίο | 259.35 | 1 ΤΜΧ | 1 ΤΜΧ | ΕΛΕΓΧΟΣ-ΠΡΟΣΤΑΣΙΑ ΚΙΝΗΤΗΡΩΝ | PTCTR | 3389110392425 | 1 | 1 | 6 | 96
LC2D18BL | TeSys D αναστροφέας -3P(3NO)-AC-3<lt/>= 440V 18A-24VDC χαμηλής κατανάλωσης πηνίο | 221.21 | 1 ΤΜΧ | 1 ΤΜΧ | ΕΛΕΓΧΟΣ-ΠΡΟΣΤΑΣΙΑ ΚΙΝΗΤΗΡΩΝ | PTCTR | 3389110541670 | 1 | 1 | 6 | 80
LC2D18BNE | TeSys D αναστροφέας με ρελέ ισχύος-3P-<lt/>= 440V-18 A AC-3-24...60V~/DC πηνίο | 274.61 | 1 ΤΜΧ | 1 ΤΜΧ | ΕΛΕΓΧΟΣ-ΠΡΟΣΤΑΣΙΑ ΚΙΝΗΤΗΡΩΝ | PTCTR | 3606480987908 | 1 | 1 | 1 | 6
LC2D18D7 | TeSys D αναστροφέας με ρελέ ισχύος-3P(3 NO)-AC-3-<lt/>= 440V 18 A-42V~ πηνίο | 152.56 | 1 ΤΜΧ | 1 ΤΜΧ | ΕΛΕΓΧΟΣ-ΠΡΟΣΤΑΣΙΑ ΚΙΝΗΤΗΡΩΝ | PTCTR | 3389110386349 | 1 | 1 | 8 | 128
LC2D18E7 | TeSys D αναστροφέας με ρελέ ισχύος-3P(3 NO)-AC-3-<lt/>= 440V 18 A-48V~ πηνίο | 152.56 | 1 ΤΜΧ | 1 ΤΜΧ | ΕΛΕΓΧΟΣ-ΠΡΟΣΤΑΣΙΑ ΚΙΝΗΤΗΡΩΝ | PTCTR | 3389110386356 | 1 | 1 | 6 | 96
LC2D18ED | TeSys D αναστροφέας με ρελέ ισχύος-3P(3 NO)-AC-3-<lt/>= 440V 18 A-48VDC πηνίο | 259.35 | 1 ΤΜΧ | 1 ΤΜΧ | ΕΛΕΓΧΟΣ-ΠΡΟΣΤΑΣΙΑ ΚΙΝΗΤΗΡΩΝ | PTCTR | 3389110392456 | 1 | 1 | 8 | 128
LC2D18EHE | TeSys D αναστροφέας με ρελέ ισχύος-3P-<lt/>= 440V-18 A AC-3-48...130V~/DC πηνίο | 274.61 | 1 ΤΜΧ | 1 ΤΜΧ | ΕΛΕΓΧΟΣ-ΠΡΟΣΤΑΣΙΑ ΚΙΝΗΤΗΡΩΝ | PTCTR | 3606480987915 | 1 | 1 | 6 | 16
LC2D18F7 | TeSys D αναστροφέας με ρελέ ισχύος-3P(3 NO)-AC-3-<lt/>= 440V 18 A-110V~ πηνίο | 152.56 | 1 ΤΜΧ | 1 ΤΜΧ | ΕΛΕΓΧΟΣ-ΠΡΟΣΤΑΣΙΑ ΚΙΝΗΤΗΡΩΝ | PTCTR | 3389110386387 | 1 | 1 | 6 | 16
LC2D18FD | TeSys D αναστροφέας με ρελέ ισχύος-3P(3 NO)-AC-3-<lt/>= 440V 18 A-110VDC πηνίο | 259.35 | 1 ΤΜΧ | 1 ΤΜΧ | ΕΛΕΓΧΟΣ-ΠΡΟΣΤΑΣΙΑ ΚΙΝΗΤΗΡΩΝ | PTCTR | 3389110392463 | 1 | 1 | 8 | 128
LC2D18FE7 | TeSys D αναστροφέας με ρελέ ισχύος-3P(3 NO)-AC-3-<lt/>= 440V 18 A-115V~ πηνίο | 152.56 | 1 ΤΜΧ | 1 ΤΜΧ | ΕΛΕΓΧΟΣ-ΠΡΟΣΤΑΣΙΑ ΚΙΝΗΤΗΡΩΝ | PTCTR | 3389110386370 | 1 | 1 | 6 | 96
LC2D18G7 | TeSys D αναστροφέας με ρελέ ισχύος-3P(3 NO)-AC-3-<lt/>= 440V 18 A-120V~ πηνίο | 152.56 | 1 ΤΜΧ | 1 ΤΜΧ | ΕΛΕΓΧΟΣ-ΠΡΟΣΤΑΣΙΑ ΚΙΝΗΤΗΡΩΝ | PTCTR | 3389110386417 | 1 | 1 | 6 | 16
LC2D18GD | TeSys D αναστροφέας με ρελέ ισχύος-3P(3 NO)-AC-3-<lt/>= 440V 18 A-125VDC πηνίο | 259.35 | 1 ΤΜΧ | 1 ΤΜΧ | ΕΛΕΓΧΟΣ-ΠΡΟΣΤΑΣΙΑ ΚΙΝΗΤΗΡΩΝ | PTCTR | 3389110392470 | 1 | 1 | 8 | 128
LC2D18JD | TeSys D αναστροφέας με ρελέ ισχύος-3P(3 NO)-AC-3-<lt/>= 440V 18 A-12VDC πηνίο | 259.35 | 1 ΤΜΧ | 1 ΤΜΧ | ΕΛΕΓΧΟΣ-ΠΡΟΣΤΑΣΙΑ ΚΙΝΗΤΗΡΩΝ | PTCTR | 3389110392487 | 1 | 1 | 8 | 128
LC2D18K7 | TeSys D αναστροφέας με ρελέ ισχύος-3P(3 NO)-AC-3-<lt/>= 440V 18 A-100V~ πηνίο | 152.56 | 1 ΤΜΧ | 1 ΤΜΧ | ΕΛΕΓΧΟΣ-ΠΡΟΣΤΑΣΙΑ ΚΙΝΗΤΗΡΩΝ | PTCTR | 3389110386431 | 1 | 1 | 8 | 128
LC2D18KUE | TeSys D αναστροφέας με ρελέ ισχύος-3P-<lt/>= 440V-18 A AC-3-100...250V~/DC πηνίο | 274.61 | 1 ΤΜΧ | 1 ΤΜΧ | ΕΛΕΓΧΟΣ-ΠΡΟΣΤΑΣΙΑ ΚΙΝΗΤΗΡΩΝ | PTCTR | 3606480987922 | 1 | 1 | 1 | 6
LC2D18LE7 | TeSys D αναστροφέας με ρελέ ισχύος-3P(3 NO)-AC-3-<lt/>= 440V 18 A-208V~ πηνίο | 152.56 | 1 ΤΜΧ | 1 ΤΜΧ | ΕΛΕΓΧΟΣ-ΠΡΟΣΤΑΣΙΑ ΚΙΝΗΤΗΡΩΝ | PTCTR | 3606480191251 | 1 | 1
LC2D18M7 | TeSys D αναστροφέας με ρελέ ισχύος-3P(3 NO)-AC-3-<lt/>= 440V 18 A-220V~ πηνίο | 152.56 | 1 ΤΜΧ | 1 ΤΜΧ | ΕΛΕΓΧΟΣ-ΠΡΟΣΤΑΣΙΑ ΚΙΝΗΤΗΡΩΝ | PTCTR | 3389110386462 | 1 | 1 | 6 | 10
LC2D18MD | TeSys D αναστροφέας με ρελέ ισχύος-3P(3 NO)-AC-3-<lt/>= 440V 18 A-220VDC πηνίο | 259.35 | 1 ΤΜΧ | 1 ΤΜΧ | ΕΛΕΓΧΟΣ-ΠΡΟΣΤΑΣΙΑ ΚΙΝΗΤΗΡΩΝ | PTCTR | 3389110392517 | 1 | 1 | 8 | 128
LC2D18N7 | TeSys D αναστροφέας με ρελέ ισχύος-3P(3 NO)-AC-3-<lt/>= 440V 18 A-415V~ πηνίο | 152.56 | 1 ΤΜΧ | 1 ΤΜΧ | ΕΛΕΓΧΟΣ-ΠΡΟΣΤΑΣΙΑ ΚΙΝΗΤΗΡΩΝ | PTCTR | 3389110386486 | 1 | 1 | 8 | 128
LC2D18ND | TeSys D αναστροφέας με ρελέ ισχύος-3P(3 NO)-AC-3-<lt/>= 440V 18 A-60VDC πηνίο | 259.35 | 1 ΤΜΧ | 1 ΤΜΧ | ΕΛΕΓΧΟΣ-ΠΡΟΣΤΑΣΙΑ ΚΙΝΗΤΗΡΩΝ | PTCTR | 3389110392524 | 1 | 1 | 8 | 128
LC2D18P7 | TeSys D αναστροφέας με ρελέ ισχύος-3P(3 NO)-AC-3-<lt/>= 440V 18 A-230V~ πηνίο | 152.56 | 1 ΤΜΧ | 1 ΤΜΧ | ΕΛΕΓΧΟΣ-ΠΡΟΣΤΑΣΙΑ ΚΙΝΗΤΗΡΩΝ | PTCTR | 3389110386639 | 1 | 1 | 1 | 6
LC2D18Q7 | TeSys D αναστροφέας με ρελέ ισχύος-3P(3 NO)-AC-3-<lt/>= 440V 18 A-380V~ πηνίο | 152.56 | 1 ΤΜΧ | 1 ΤΜΧ | ΕΛΕΓΧΟΣ-ΠΡΟΣΤΑΣΙΑ ΚΙΝΗΤΗΡΩΝ | PTCTR | 3389110386677 | 1 | 1 | 8 | 128
LC2D18R7 | TeSys D αναστροφέας με ρελέ ισχύος-3P(3 NO)-AC-3-<lt/>= 440V 18 A-440V~ πηνίο | 152.56 | 1 ΤΜΧ | 1 ΤΜΧ | ΕΛΕΓΧΟΣ-ΠΡΟΣΤΑΣΙΑ ΚΙΝΗΤΗΡΩΝ | PTCTR | 3389110386691 | 1 | 1 | 1 | 8
LC2D18S7 | TeSys D αναστροφέας με ρελέ ισχύος-3P(3 NO)-AC-3-<lt/>= 440V 18 A-500V~ πηνίο | 152.56 | 1 ΤΜΧ | 1 ΤΜΧ | ΕΛΕΓΧΟΣ-ΠΡΟΣΤΑΣΙΑ ΚΙΝΗΤΗΡΩΝ | PTCTR | 3389110541724 | 1 | 1 | 18 | 144
LC2D18T7 | TeSys D αναστροφέας με ρελέ ισχύος-3P(3 NO)-AC-3-<lt/>= 440V 18 A-480V~ πηνίο | 152.56 | 1 ΤΜΧ | 1 ΤΜΧ | ΕΛΕΓΧΟΣ-ΠΡΟΣΤΑΣΙΑ ΚΙΝΗΤΗΡΩΝ | PTCTR | 3389110386394 | 1 | 1 | 8 | 128
LC2D18U7 | TeSys D αναστροφέας με ρελέ ισχύος-3P(3 NO)-AC-3-<lt/>= 440V 18 A-240V~ πηνίο | 152.56 | 1 ΤΜΧ | 1 ΤΜΧ | ΕΛΕΓΧΟΣ-ΠΡΟΣΤΑΣΙΑ ΚΙΝΗΤΗΡΩΝ | PTCTR | 3389110386707 | 1 | 1 | 8 | 128
LC2D18V7 | TeSys D αναστροφέας με ρελέ ισχύος-3P(3 NO)-AC-3-<lt/>= 440V 18 A-400V~ πηνίο | 152.56 | 1 ΤΜΧ | 1 ΤΜΧ | ΕΛΕΓΧΟΣ-ΠΡΟΣΤΑΣΙΑ ΚΙΝΗΤΗΡΩΝ | PTCTR | 3389110386714 | 1 | 1 | 6 | 96
LC2D25B7 | TeSys D αναστροφέας με ρελέ ισχύος-3P(3 NO)-AC-3-<lt/>= 440V 25 A-24V~ πηνίο | 204.73 | 1 ΤΜΧ | 1 ΤΜΧ | ΕΛΕΓΧΟΣ-ΠΡΟΣΤΑΣΙΑ ΚΙΝΗΤΗΡΩΝ | PTCTR | 3389110386745 | 1 | 1 | 5 | 12
LC2D25BD | TeSys D αναστροφέας με ρελέ ισχύος-3P(3 NO)-AC-3-<lt/>= 440V 25 A-24VDC πηνίο | 348.03 | 1 ΤΜΧ | 1 ΤΜΧ | ΕΛΕΓΧΟΣ-ΠΡΟΣΤΑΣΙΑ ΚΙΝΗΤΗΡΩΝ | PTCTR | 3389110392593 | 1 | 1 | 5 | 12
LC2D25BL | TeSys D αναστροφέας -3P(3NO)-AC-3<lt/>= 440V 25A-24VDC χαμηλής κατανάλωσης πηνίο | 296.85 | 1 ΤΜΧ | 1 ΤΜΧ | ΕΛΕΓΧΟΣ-ΠΡΟΣΤΑΣΙΑ ΚΙΝΗΤΗΡΩΝ | PTCTR | 3389110543193 | 1 | 1 | 5 | 80
LC2D25BNE | TeSys D αναστροφέας με ρελέ ισχύος-3P-<lt/>= 440V-25 A AC-3-24...60V~/DC πηνίο | 368.51 | 1 ΤΜΧ | 1 ΤΜΧ | ΕΛΕΓΧΟΣ-ΠΡΟΣΤΑΣΙΑ ΚΙΝΗΤΗΡΩΝ | PTCTR | 3606480987991 | 1 | 1 | 1 | 5
LC2D25D7 | TeSys D αναστροφέας με ρελέ ισχύος-3P(3 NO)-AC-3-<lt/>= 440V 25 A-42V~ πηνίο | 204.73 | 1 ΤΜΧ | 1 ΤΜΧ | ΕΛΕΓΧΟΣ-ΠΡΟΣΤΑΣΙΑ ΚΙΝΗΤΗΡΩΝ | PTCTR | 3389110386752 | 1 | 1 | 12 | 96
LC2D25E7 | TeSys D αναστροφέας με ρελέ ισχύος-3P(3 NO)-AC-3-<lt/>= 440V 25 A-48V~ πηνίο | 204.73 | 1 ΤΜΧ | 1 ΤΜΧ | ΕΛΕΓΧΟΣ-ΠΡΟΣΤΑΣΙΑ ΚΙΝΗΤΗΡΩΝ | PTCTR | 3389110386776 | 1 | 1 | 5 | 12
LC2D25ED | TeSys D αναστροφέας με ρελέ ισχύος-3P(3 NO)-AC-3-<lt/>= 440V 25 A-48VDC πηνίο | 348.03 | 1 ΤΜΧ | 1 ΤΜΧ | ΕΛΕΓΧΟΣ-ΠΡΟΣΤΑΣΙΑ ΚΙΝΗΤΗΡΩΝ | PTCTR | 3389110392623 | 1 | 1 | 1 | 12
LC2D25EHE | TeSys D αναστροφέας με ρελέ ισχύος-3P-<lt/>= 440V-25 A AC-3-48...130V~/DC πηνίο | 368.51 | 1 ΤΜΧ | 1 ΤΜΧ | ΕΛΕΓΧΟΣ-ΠΡΟΣΤΑΣΙΑ ΚΙΝΗΤΗΡΩΝ | PTCTR | 3606480988004 | 1 | 1 | 5 | 16
LC2D25EL | TeSys D αναστροφέας -3P(3NO)-AC-3<lt/>= 440V 25A-48VDC χαμηλής κατανάλωσης πηνίο | 296.85 | 1 ΤΜΧ | 1 ΤΜΧ | ΕΛΕΓΧΟΣ-ΠΡΟΣΤΑΣΙΑ ΚΙΝΗΤΗΡΩΝ | PTCTR | 3389110543216 | 1 | 1 | 12 | 96
LC2D25F7 | TeSys D αναστροφέας με ρελέ ισχύος-3P(3 NO)-AC-3-<lt/>= 440V 25 A-110V~ πηνίο | 204.73 | 1 ΤΜΧ | 1 ΤΜΧ | ΕΛΕΓΧΟΣ-ΠΡΟΣΤΑΣΙΑ ΚΙΝΗΤΗΡΩΝ | PTCTR | 3389110386813 | 1 | 1 | 5 | 12
LC2D25FC7 | TeSys D αναστροφέας με ρελέ ισχύος-3P(3 NO)-AC-3-<lt/>= 440V 25 A-127V~ πηνίο | 204.73 | 1 ΤΜΧ | 1 ΤΜΧ | ΕΛΕΓΧΟΣ-ΠΡΟΣΤΑΣΙΑ ΚΙΝΗΤΗΡΩΝ | PTCTR | 3389110666458 | 1 | 1
LC2D25FD | TeSys D αναστροφέας με ρελέ ισχύος-3P(3 NO)-AC-3-<lt/>= 440V 25 A-110VDC πηνίο | 348.03 | 1 ΤΜΧ | 1 ΤΜΧ | ΕΛΕΓΧΟΣ-ΠΡΟΣΤΑΣΙΑ ΚΙΝΗΤΗΡΩΝ | PTCTR | 3389110392630 | 1 | 1 | 12 | 96
LC2D25FE7 | TeSys D αναστροφέας με ρελέ ισχύος-3P(3 NO)-AC-3-<lt/>= 440V 25 A-115V~ πηνίο | 204.73 | 1 ΤΜΧ | 1 ΤΜΧ | ΕΛΕΓΧΟΣ-ΠΡΟΣΤΑΣΙΑ ΚΙΝΗΤΗΡΩΝ | PTCTR | 3389110386790 | 1 | 1 | 5 | 80
LC2D25G7 | TeSys D αναστροφέας με ρελέ ισχύος-3P(3 NO)-AC-3-<lt/>= 440V 25 A-120V~ πηνίο | 204.73 | 1 ΤΜΧ | 1 ΤΜΧ | ΕΛΕΓΧΟΣ-ΠΡΟΣΤΑΣΙΑ ΚΙΝΗΤΗΡΩΝ | PTCTR | 3389110386974 | 1 | 1 | 5 | 80
LC2D25GD | TeSys D αναστροφέας με ρελέ ισχύος-3P(3 NO)-AC-3-<lt/>= 440V 25 A-125VDC πηνίο | 348.03 | 1 ΤΜΧ | 1 ΤΜΧ | ΕΛΕΓΧΟΣ-ΠΡΟΣΤΑΣΙΑ ΚΙΝΗΤΗΡΩΝ | PTCTR | 3389110392654 | 1 | 1 | 1 | 6
LC2D25JD | TeSys D αναστροφέας με ρελέ ισχύος-3P(3 NO)-AC-3-<lt/>= 440V 25 A-12VDC πηνίο | 348.03 | 1 ΤΜΧ | 1 ΤΜΧ | ΕΛΕΓΧΟΣ-ΠΡΟΣΤΑΣΙΑ ΚΙΝΗΤΗΡΩΝ | PTCTR | 3389110392661 | 1 | 1
LC2D25K7 | TeSys D αναστροφέας με ρελέ ισχύος-3P(3 NO)-AC-3-<lt/>= 440V 25 A-100V~ πηνίο | 204.73 | 1 ΤΜΧ | 1 ΤΜΧ | ΕΛΕΓΧΟΣ-ΠΡΟΣΤΑΣΙΑ ΚΙΝΗΤΗΡΩΝ | PTCTR | 3389110386998 | 1 | 1 | 1 | 12
LC2D25KUE | TeSys D αναστροφέας με ρελέ ισχύος-3P-<lt/>= 440V-25 A AC-3-100...250V~/DC πηνίο | 368.51 | 1 ΤΜΧ | 1 ΤΜΧ | ΕΛΕΓΧΟΣ-ΠΡΟΣΤΑΣΙΑ ΚΙΝΗΤΗΡΩΝ | PTCTR | 3606480988011 | 1 | 1 | 1 | 5
LC2D25L7 | TeSys D αναστροφέας με ρελέ ισχύος-3P(3 NO)-AC-3-<lt/>= 440V 25 A-200V~ πηνίο | 204.73 | 1 ΤΜΧ | 1 ΤΜΧ | ΕΛΕΓΧΟΣ-ΠΡΟΣΤΑΣΙΑ ΚΙΝΗΤΗΡΩΝ | PTCTR | 3389110387131 | 1 | 1 | 12 | 96
LC2D25M7 | TeSys D αναστροφέας με ρελέ ισχύος-3P(3 NO)-AC-3-<lt/>= 440V 25 A-220V~ πηνίο | 204.73 | 1 ΤΜΧ | 1 ΤΜΧ | ΕΛΕΓΧΟΣ-ΠΡΟΣΤΑΣΙΑ ΚΙΝΗΤΗΡΩΝ | PTCTR | 3389110387155 | 1 | 1 | 5 | 12
LC2D25MD | TeSys D αναστροφέας με ρελέ ισχύος-3P(3 NO)-AC-3-<lt/>= 440V 25 A-220VDC πηνίο | 348.03 | 1 ΤΜΧ | 1 ΤΜΧ | ΕΛΕΓΧΟΣ-ΠΡΟΣΤΑΣΙΑ ΚΙΝΗΤΗΡΩΝ | PTCTR | 3389110392692 | 1 | 1 | 12 | 96
LC2D25ML | TeSys D αναστροφέας 3P(3NO)-AC-3<lt/>= 440V 25A-220VDC χαμηλής κατανάλωσης πηνίο | 296.85 | 1 ΤΜΧ | 1 ΤΜΧ | ΕΛΕΓΧΟΣ-ΠΡΟΣΤΑΣΙΑ ΚΙΝΗΤΗΡΩΝ | PTCTR | 3389110051650 | 1 | 1
LC2D25N7 | TeSys D αναστροφέας με ρελέ ισχύος-3P(3 NO)-AC-3-<lt/>= 440V 25 A-415V~ πηνίο | 204.73 | 1 ΤΜΧ | 1 ΤΜΧ | ΕΛΕΓΧΟΣ-ΠΡΟΣΤΑΣΙΑ ΚΙΝΗΤΗΡΩΝ | PTCTR | 3389110391268 | 1 | 1
LC2D25ND | TeSys D αναστροφέας με ρελέ ισχύος-3P(3 NO)-AC-3-<lt/>= 440V 25 A-60VDC πηνίο | 348.03 | 1 ΤΜΧ | 1 ΤΜΧ | ΕΛΕΓΧΟΣ-ΠΡΟΣΤΑΣΙΑ ΚΙΝΗΤΗΡΩΝ | PTCTR | 3389110392708 | 1 | 1
LC2D25P7 | TeSys D αναστροφέας με ρελέ ισχύος-3P(3 NO)-AC-3-<lt/>= 440V 25 A-230V~ πηνίο | 204.73 | 1 ΤΜΧ | 1 ΤΜΧ | ΕΛΕΓΧΟΣ-ΠΡΟΣΤΑΣΙΑ ΚΙΝΗΤΗΡΩΝ | PTCTR | 3389110391275 | 1 | 1 | 1 | 5
LC2D25Q7 | TeSys D αναστροφέας με ρελέ ισχύος-3P(3 NO)-AC-3-<lt/>= 440V 25 A-380V~ πηνίο | 204.73 | 1 ΤΜΧ | 1 ΤΜΧ | ΕΛΕΓΧΟΣ-ΠΡΟΣΤΑΣΙΑ ΚΙΝΗΤΗΡΩΝ | PTCTR | 3389110391282 | 1 | 1 | 1 | 1
LC2D25R7 | TeSys D αναστροφέας με ρελέ ισχύος-3P(3 NO)-AC-3-<lt/>= 440V 25 A-440V~ πηνίο | 204.73 | 1 ΤΜΧ | 1 ΤΜΧ | ΕΛΕΓΧΟΣ-ΠΡΟΣΤΑΣΙΑ ΚΙΝΗΤΗΡΩΝ | PTCTR | 3389110391299 | 1 | 1 | 1
LC2D25S7 | TeSys D αναστροφέας με ρελέ ισχύος-3P(3 NO)-AC-3-<lt/>= 440V 25 A-500V~ πηνίο | 204.73 | 1 ΤΜΧ | 1 ΤΜΧ | ΕΛΕΓΧΟΣ-ΠΡΟΣΤΑΣΙΑ ΚΙΝΗΤΗΡΩΝ | PTCTR | 3389110543421 | 1 | 1 | 12 | 96
LC2D25SD | TeSys D αναστροφέας με ρελέ ισχύος-3P(3 NO)-AC-3-<lt/>= 440V 25 A-72VDC πηνίο | 348.03 | 1 ΤΜΧ | 1 ΤΜΧ | ΕΛΕΓΧΟΣ-ΠΡΟΣΤΑΣΙΑ ΚΙΝΗΤΗΡΩΝ | PTCTR | 3389110392746 | 1 | 1
LC2D25T7 | TeSys D αναστροφέας με ρελέ ισχύος-3P(3 NO)-AC-3-<lt/>= 440V 25 A-480V~ πηνίο | 204.73 | 1 ΤΜΧ | 1 ΤΜΧ | ΕΛΕΓΧΟΣ-ΠΡΟΣΤΑΣΙΑ ΚΙΝΗΤΗΡΩΝ | PTCTR | 3389110386875 | 1 | 1 | 12 | 96
LC2D25U7 | TeSys D αναστροφέας με ρελέ ισχύος-3P(3 NO)-AC-3-<lt/>= 440V 25 A-240V~ πηνίο | 204.73 | 1 ΤΜΧ | 1 ΤΜΧ | ΕΛΕΓΧΟΣ-ΠΡΟΣΤΑΣΙΑ ΚΙΝΗΤΗΡΩΝ | PTCTR | 3389110391305 | 1 | 1 | 1 | 3
LC2D25UD | TeSys D αναστροφέας με ρελέ ισχύος-3P(3 NO)-AC-3-<lt/>= 440V 25 A-250VDC πηνίο | 348.03 | 1 ΤΜΧ | 1 ΤΜΧ | ΕΛΕΓΧΟΣ-ΠΡΟΣΤΑΣΙΑ ΚΙΝΗΤΗΡΩΝ | PTCTR | 3389110392760 | 1 | 1
LC2D25V7 | TeSys D αναστροφέας με ρελέ ισχύος-3P(3 NO)-AC-3-<lt/>= 440V 25 A-400V~ πηνίο | 204.73 | 1 ΤΜΧ | 1 ΤΜΧ | ΕΛΕΓΧΟΣ-ΠΡΟΣΤΑΣΙΑ ΚΙΝΗΤΗΡΩΝ | PTCTR | 3389110391336 | 1 | 1 | 5 | 80
LC2D25X7 | TeSys D αναστροφέας με ρελέ ισχύος-3P(3 NO)-AC-3-<lt/>= 440V 25 A-600V~ πηνίο | 204.73 | 1 ΤΜΧ | 1 ΤΜΧ | ΕΛΕΓΧΟΣ-ΠΡΟΣΤΑΣΙΑ ΚΙΝΗΤΗΡΩΝ | PTCTR | 3389110391350 | 1 | 1 | 12 | 96
LC2D32B7 | TeSys D αναστροφέας με ρελέ ισχύος-3P(3 NO)-AC-3-<lt/>= 440V 32 A-24V~ πηνίο | 279.53 | 1 ΤΜΧ | 1 ΤΜΧ | ΕΛΕΓΧΟΣ-ΠΡΟΣΤΑΣΙΑ ΚΙΝΗΤΗΡΩΝ | PTCTR | 3389110391459 | 1 | 1 | 5 | 12
LC2D32BD | TeSys D αναστροφέας με ρελέ ισχύος-3P(3 NO)-AC-3-<lt/>= 440V 32 A-24VDC πηνίο | 475.2 | 1 ΤΜΧ | 1 ΤΜΧ | ΕΛΕΓΧΟΣ-ΠΡΟΣΤΑΣΙΑ ΚΙΝΗΤΗΡΩΝ | PTCTR | 3389110392784 | 1 | 1 | 5 | 80
LC2D32BL | TeSys D αναστροφέας -3P(3NO)-AC-3<lt/>= 440V 32A-24VDC χαμηλής κατανάλωσης πηνίο | 405.32 | 1 ΤΜΧ | 1 ΤΜΧ | ΕΛΕΓΧΟΣ-ΠΡΟΣΤΑΣΙΑ ΚΙΝΗΤΗΡΩΝ | PTCTR | 3389110544701 | 1 | 1 | 5 | 12
LC2D32BNE | TeSys D αναστροφέας με ρελέ ισχύος-3P-<lt/>= 440V-32 A AC-3-24...60V~/DC πηνίο | 503.15 | 1 ΤΜΧ | 1 ΤΜΧ | ΕΛΕΓΧΟΣ-ΠΡΟΣΤΑΣΙΑ ΚΙΝΗΤΗΡΩΝ | PTCTR | 3606480988028 | 1 | 1 | 1 | 5
LC2D32D7 | TeSys D αναστροφέας με ρελέ ισχύος-3P(3 NO)-AC-3-<lt/>= 440V 32 A-42V~ πηνίο | 279.53 | 1 ΤΜΧ | 1 ΤΜΧ | ΕΛΕΓΧΟΣ-ΠΡΟΣΤΑΣΙΑ ΚΙΝΗΤΗΡΩΝ | PTCTR | 3389110391466 | 1 | 1 | 6 | 48
LC2D32E7 | TeSys D αναστροφέας με ρελέ ισχύος-3P(3 NO)-AC-3-<lt/>= 440V 32 A-48V~ πηνίο | 279.53 | 1 ΤΜΧ | 1 ΤΜΧ | ΕΛΕΓΧΟΣ-ΠΡΟΣΤΑΣΙΑ ΚΙΝΗΤΗΡΩΝ | PTCTR | 3389110391473 | 1 | 1 | 5 | 10
LC2D32ED | TeSys D αναστροφέας με ρελέ ισχύος-3P(3 NO)-AC-3-<lt/>= 440V 32 A-48VDC πηνίο | 475.2 | 1 ΤΜΧ | 1 ΤΜΧ | ΕΛΕΓΧΟΣ-ΠΡΟΣΤΑΣΙΑ ΚΙΝΗΤΗΡΩΝ | PTCTR | 3389110392814 | 1 | 1 | 1 | 12
LC2D32EHE | TeSys D αναστροφέας με ρελέ ισχύος-3P-<lt/>= 440V-32 A AC-3-48...130V~/DC πηνίο | 503.15 | 1 ΤΜΧ | 1 ΤΜΧ | ΕΛΕΓΧΟΣ-ΠΡΟΣΤΑΣΙΑ ΚΙΝΗΤΗΡΩΝ | PTCTR | 3606480988035 | 1 | 1 | 5 | 16
LC2D32F7 | TeSys D αναστροφέας με ρελέ ισχύος-3P(3 NO)-AC-3-<lt/>= 440V 32 A-110V~ πηνίο | 279.53 | 1 ΤΜΧ | 1 ΤΜΧ | ΕΛΕΓΧΟΣ-ΠΡΟΣΤΑΣΙΑ ΚΙΝΗΤΗΡΩΝ | PTCTR | 3389110391503 | 1 | 1 | 5 | 12
LC2D32FD | TeSys D αναστροφέας με ρελέ ισχύος-3P(3 NO)-AC-3-<lt/>= 440V 32 A-110VDC πηνίο | 475.2 | 1 ΤΜΧ | 1 ΤΜΧ | ΕΛΕΓΧΟΣ-ΠΡΟΣΤΑΣΙΑ ΚΙΝΗΤΗΡΩΝ | PTCTR | 3389110392821 | 1 | 1 | 1 | 12
LC2D32FE7 | TeSys D αναστροφέας με ρελέ ισχύος-3P(3 NO)-AC-3-<lt/>= 440V 32 A-115V~ πηνίο | 279.53 | 1 ΤΜΧ | 1 ΤΜΧ | ΕΛΕΓΧΟΣ-ΠΡΟΣΤΑΣΙΑ ΚΙΝΗΤΗΡΩΝ | PTCTR | 3389110391480 | 1 | 1 | 5 | 80
LC2D32G7 | TeSys D αναστροφέας με ρελέ ισχύος-3P(3 NO)-AC-3-<lt/>= 440V 32 A-120V~ πηνίο | 279.53 | 1 ΤΜΧ | 1 ΤΜΧ | ΕΛΕΓΧΟΣ-ΠΡΟΣΤΑΣΙΑ ΚΙΝΗΤΗΡΩΝ | PTCTR | 3389110391527 | 1 | 1 | 5 | 80
LC2D32GD | TeSys D αναστροφέας με ρελέ ισχύος-3P(3 NO)-AC-3-<lt/>= 440V 32 A-125VDC πηνίο | 475.2 | 1 ΤΜΧ | 1 ΤΜΧ | ΕΛΕΓΧΟΣ-ΠΡΟΣΤΑΣΙΑ ΚΙΝΗΤΗΡΩΝ | PTCTR | 3389110392838 | 1 | 1
LC2D32K7 | TeSys D αναστροφέας με ρελέ ισχύος-3P(3 NO)-AC-3-<lt/>= 440V 32 A-100V~ πηνίο | 279.53 | 1 ΤΜΧ | 1 ΤΜΧ | ΕΛΕΓΧΟΣ-ΠΡΟΣΤΑΣΙΑ ΚΙΝΗΤΗΡΩΝ | PTCTR | 3389110391534 | 1 | 1 | 1 | 12
LC2D32KUE | TeSys D αναστροφέας με ρελέ ισχύος-3P-<lt/>= 440V-32 A AC-3-100...250V~/DC πηνίο | 503.15 | 1 ΤΜΧ | 1 ΤΜΧ | ΕΛΕΓΧΟΣ-ΠΡΟΣΤΑΣΙΑ ΚΙΝΗΤΗΡΩΝ | PTCTR | 3606480988042 | 1 | 1 | 1 | 5
LC2D32LE7 | TeSys D αναστροφέας με ρελέ ισχύος-3P(3 NO)-AC-3-<lt/>= 440V 32 A-208V~ πηνίο | 279.53 | 1 ΤΜΧ | 1 ΤΜΧ | ΕΛΕΓΧΟΣ-ΠΡΟΣΤΑΣΙΑ ΚΙΝΗΤΗΡΩΝ | PTCTR | 3606480191282 | 1 | 1
LC2D32M7 | TeSys D αναστροφέας με ρελέ ισχύος-3P(3 NO)-AC-3-<lt/>= 440V 32 A-220V~ πηνίο | 279.53 | 1 ΤΜΧ | 1 ΤΜΧ | ΕΛΕΓΧΟΣ-ΠΡΟΣΤΑΣΙΑ ΚΙΝΗΤΗΡΩΝ | PTCTR | 3389110391558 | 1 | 1 | 5 | 12
LC2D32MD | TeSys D αναστροφέας με ρελέ ισχύος-3P(3 NO)-AC-3-<lt/>= 440V 32 A-220VDC πηνίο | 475.2 | 1 ΤΜΧ | 1 ΤΜΧ | ΕΛΕΓΧΟΣ-ΠΡΟΣΤΑΣΙΑ ΚΙΝΗΤΗΡΩΝ | PTCTR | 3389110392883 | 1 | 1 | 12 | 96
LC2D32N7 | TeSys D αναστροφέας με ρελέ ισχύος-3P(3 NO)-AC-3-<lt/>= 440V 32 A-415V~ πηνίο | 279.53 | 1 ΤΜΧ | 1 ΤΜΧ | ΕΛΕΓΧΟΣ-ΠΡΟΣΤΑΣΙΑ ΚΙΝΗΤΗΡΩΝ | PTCTR | 3389110391565 | 1 | 1
LC2D32ND | TeSys D αναστροφέας με ρελέ ισχύος-3P(3 NO)-AC-3-<lt/>= 440V 32 A-60VDC πηνίο | 475.2 | 1 ΤΜΧ | 1 ΤΜΧ | ΕΛΕΓΧΟΣ-ΠΡΟΣΤΑΣΙΑ ΚΙΝΗΤΗΡΩΝ | PTCTR | 3389110392890 | 1 | 1
LC2D32P7 | TeSys D αναστροφέας με ρελέ ισχύος-3P(3 NO)-AC-3-<lt/>= 440V 32 A-230V~ πηνίο | 279.53 | 1 ΤΜΧ | 1 ΤΜΧ | ΕΛΕΓΧΟΣ-ΠΡΟΣΤΑΣΙΑ ΚΙΝΗΤΗΡΩΝ | PTCTR | 3389110391572 | 1 | 1 | 5 | 80
LC2D32Q7 | TeSys D αναστροφέας με ρελέ ισχύος-3P(3 NO)-AC-3-<lt/>= 440V 32 A-380V~ πηνίο | 279.53 | 1 ΤΜΧ | 1 ΤΜΧ | ΕΛΕΓΧΟΣ-ΠΡΟΣΤΑΣΙΑ ΚΙΝΗΤΗΡΩΝ | PTCTR | 3389110391589 | 1 | 1 | 1 | 12
LC2D32R7 | TeSys D αναστροφέας με ρελέ ισχύος-3P(3 NO)-AC-3-<lt/>= 440V 32 A-440V~ πηνίο | 279.53 | 1 ΤΜΧ | 1 ΤΜΧ | ΕΛΕΓΧΟΣ-ΠΡΟΣΤΑΣΙΑ ΚΙΝΗΤΗΡΩΝ | PTCTR | 3389110391596 | 1 | 1
LC2D32SD | TeSys D αναστροφέας με ρελέ ισχύος-3P(3 NO)-AC-3-<lt/>= 440V 32 A-72VDC πηνίο | 475.2 | 1 ΤΜΧ | 1 ΤΜΧ | ΕΛΕΓΧΟΣ-ΠΡΟΣΤΑΣΙΑ ΚΙΝΗΤΗΡΩΝ | PTCTR | 3389110393132 | 1 | 1
LC2D32T7 | TeSys D αναστροφέας με ρελέ ισχύος-3P(3 NO)-AC-3-<lt/>= 440V 32 A-480V~ πηνίο | 279.53 | 1 ΤΜΧ | 1 ΤΜΧ | ΕΛΕΓΧΟΣ-ΠΡΟΣΤΑΣΙΑ ΚΙΝΗΤΗΡΩΝ | PTCTR | 3389110391510 | 1 | 1 | 12 | 96
LC2D32U7 | TeSys D αναστροφέας με ρελέ ισχύος-3P(3 NO)-AC-3-<lt/>= 440V 32 A-240V~ πηνίο | 279.53 | 1 ΤΜΧ | 1 ΤΜΧ | ΕΛΕΓΧΟΣ-ΠΡΟΣΤΑΣΙΑ ΚΙΝΗΤΗΡΩΝ | PTCTR | 3389110391602 | 1 | 1 | 1 | 12
LC2D32V7 | TeSys D αναστροφέας με ρελέ ισχύος-3P(3 NO)-AC-3-<lt/>= 440V 32 A-400V~ πηνίο | 279.53 | 1 ΤΜΧ | 1 ΤΜΧ | ΕΛΕΓΧΟΣ-ΠΡΟΣΤΑΣΙΑ ΚΙΝΗΤΗΡΩΝ | PTCTR | 3389110391619 | 1 | 1 | 5 | 80
LC2D38B7 | TeSys D αναστροφέας με ρελέ ισχύος-3P(3 NO)-AC-3-<lt/>= 440V 38 A-24V~ πηνίο | 324.81 | 1 ΤΜΧ | 1 ΤΜΧ | ΕΛΕΓΧΟΣ-ΠΡΟΣΤΑΣΙΑ ΚΙΝΗΤΗΡΩΝ | PTCTR | 3389110391640 | 1 | 1 | 1 | 5
LC2D38BD | TeSys D αναστροφέας με ρελέ ισχύος-3P(3 NO)-AC-3-<lt/>= 440V 38 A-24VDC πηνίο | 552.17 | 1 ΤΜΧ | 1 ΤΜΧ | ΕΛΕΓΧΟΣ-ΠΡΟΣΤΑΣΙΑ ΚΙΝΗΤΗΡΩΝ | PTCTR | 3389110393163 | 1 | 1 | 5 | 96
LC2D38BL | TeSys D αναστροφέας -3P(3NO)-AC-3<lt/>= 440V 38A-24VDC χαμηλής κατανάλωσης πηνίο | 470.97 | 1 ΤΜΧ | 1 ΤΜΧ | ΕΛΕΓΧΟΣ-ΠΡΟΣΤΑΣΙΑ ΚΙΝΗΤΗΡΩΝ | PTCTR | 3389110545166 | 1 | 1 | 1 | 12
LC2D38BNE | TeSys D αναστροφέας με ρελέ ισχύος-3P-<lt/>= 440V-38 A AC-3-24...60V~/DC πηνίο | 584.66 | 1 ΤΜΧ | 1 ΤΜΧ | ΕΛΕΓΧΟΣ-ΠΡΟΣΤΑΣΙΑ ΚΙΝΗΤΗΡΩΝ | PTCTR | 3606480988059 | 1 | 1 | 1 | 5
LC2D38D7 | TeSys D αναστροφέας με ρελέ ισχύος-3P(3 NO)-AC-3-<lt/>= 440V 38 A-42V~ πηνίο | 324.81 | 1 ΤΜΧ | 1 ΤΜΧ | ΕΛΕΓΧΟΣ-ΠΡΟΣΤΑΣΙΑ ΚΙΝΗΤΗΡΩΝ | PTCTR | 3389110391657 | 1 | 1 | 5 | 80
LC2D38E7 | TeSys D αναστροφέας με ρελέ ισχύος-3P(3 NO)-AC-3-<lt/>= 440V 38 A-48V~ πηνίο | 324.81 | 1 ΤΜΧ | 1 ΤΜΧ | ΕΛΕΓΧΟΣ-ΠΡΟΣΤΑΣΙΑ ΚΙΝΗΤΗΡΩΝ | PTCTR | 3389110391664 | 1 | 1 | 1 | 5
LC2D38ED | TeSys D αναστροφέας με ρελέ ισχύος-3P(3 NO)-AC-3-<lt/>= 440V 38 A-48VDC πηνίο | 552.17 | 1 ΤΜΧ | 1 ΤΜΧ | ΕΛΕΓΧΟΣ-ΠΡΟΣΤΑΣΙΑ ΚΙΝΗΤΗΡΩΝ | PTCTR | 3389110393194 | 1 | 1 | 12 | 96
LC2D38EHE | TeSys D αναστροφέας με ρελέ ισχύος-3P-<lt/>= 440V-38 A AC-3-48...130V~/DC πηνίο | 584.66 | 1 ΤΜΧ | 1 ΤΜΧ | ΕΛΕΓΧΟΣ-ΠΡΟΣΤΑΣΙΑ ΚΙΝΗΤΗΡΩΝ | PTCTR | 3606480988066 | 1 | 1 | 5 | 16
LC2D38F7 | TeSys D αναστροφέας με ρελέ ισχύος-3P(3 NO)-AC-3-<lt/>= 440V 38 A-110V~ πηνίο | 324.81 | 1 ΤΜΧ | 1 ΤΜΧ | ΕΛΕΓΧΟΣ-ΠΡΟΣΤΑΣΙΑ ΚΙΝΗΤΗΡΩΝ | PTCTR | 3389110391787 | 1 | 1 | 1 | 5
LC2D38FE7 | TeSys D αναστροφέας με ρελέ ισχύος-3P(3 NO)-AC-3-<lt/>= 440V 38 A-115V~ πηνίο | 324.81 | 1 ΤΜΧ | 1 ΤΜΧ | ΕΛΕΓΧΟΣ-ΠΡΟΣΤΑΣΙΑ ΚΙΝΗΤΗΡΩΝ | PTCTR | 3389110391671 | 1 | 1 | 5 | 80
LC2D38JD | TeSys D αναστροφέας με ρελέ ισχύος-3P(3 NO)-AC-3-<lt/>= 440V 38 A-12VDC πηνίο | 552.17 | 1 ΤΜΧ | 1 ΤΜΧ | ΕΛΕΓΧΟΣ-ΠΡΟΣΤΑΣΙΑ ΚΙΝΗΤΗΡΩΝ | PTCTR | 3389110393224 | 1 | 1
LC2D38KUE | TeSys D αναστροφέας με ρελέ ισχύος-3P-<lt/>= 440V-38 A AC-3-100...250V~/DC πηνίο | 584.66 | 1 ΤΜΧ | 1 ΤΜΧ | ΕΛΕΓΧΟΣ-ΠΡΟΣΤΑΣΙΑ ΚΙΝΗΤΗΡΩΝ | PTCTR | 3606480988073 | 1 | 1 | 1 | 5
LC2D38M7 | TeSys D αναστροφέας με ρελέ ισχύος-3P(3 NO)-AC-3-<lt/>= 440V 38 A-220V~ πηνίο | 324.81 | 1 ΤΜΧ | 1 ΤΜΧ | ΕΛΕΓΧΟΣ-ΠΡΟΣΤΑΣΙΑ ΚΙΝΗΤΗΡΩΝ | PTCTR | 3389110391893 | 1 | 1 | 1 | 1
LC2D38P7 | TeSys D αναστροφέας με ρελέ ισχύος-3P(3 NO)-AC-3-<lt/>= 440V 38 A-230V~ πηνίο | 324.81 | 1 ΤΜΧ | 1 ΤΜΧ | ΕΛΕΓΧΟΣ-ΠΡΟΣΤΑΣΙΑ ΚΙΝΗΤΗΡΩΝ | PTCTR | 3389110391954 | 1 | 1 | 5 | 80
LC2D38Q7 | TeSys D αναστροφέας με ρελέ ισχύος-3P(3 NO)-AC-3-<lt/>= 440V 38 A-380V~ πηνίο | 324.81 | 1 ΤΜΧ | 1 ΤΜΧ | ΕΛΕΓΧΟΣ-ΠΡΟΣΤΑΣΙΑ ΚΙΝΗΤΗΡΩΝ | PTCTR | 3389110391992 | 1 | 1 | 5 | 80
LC2D38U7 | TeSys D αναστροφέας με ρελέ ισχύος-3P(3 NO)-AC-3-<lt/>= 440V 38 A-240V~ πηνίο | 324.81 | 1 ΤΜΧ | 1 ΤΜΧ | ΕΛΕΓΧΟΣ-ΠΡΟΣΤΑΣΙΑ ΚΙΝΗΤΗΡΩΝ | PTCTR | 3389110392043 | 1 | 1
LC2D38V7 | TeSys D αναστροφέας με ρελέ ισχύος-3P(3 NO)-AC-3-<lt/>= 440V 38 A-400V~ πηνίο | 324.81 | 1 ΤΜΧ | 1 ΤΜΧ | ΕΛΕΓΧΟΣ-ΠΡΟΣΤΑΣΙΑ ΚΙΝΗΤΗΡΩΝ | PTCTR | 3389110392050 | 1 | 1
LC2D40AB7 | TeSys D αναστροφέας με ρελέ ισχύος-3P(3 NO)-AC-3-<lt/>= 440V 40 A-24V~ πηνίο | 374.02 | 1 ΤΜΧ | 1 ΤΜΧ | ΕΛΕΓΧΟΣ-ΠΡΟΣΤΑΣΙΑ ΚΙΝΗΤΗΡΩΝ | PTCTR | 3389119409476 | 1 | 1 | 4 | 4
LC2D40ABBE | TeSys D αναστροφέας με ρελέ ισχύος - 3P <lt/>= 440 V - 40 A AC-3 - 24 VDC πηνίο | 542.33 | 1 ΤΜΧ | 1 ΤΜΧ | ΕΛΕΓΧΟΣ-ΠΡΟΣΤΑΣΙΑ ΚΙΝΗΤΗΡΩΝ | PTCTR | 3606480988172 | 1 | 1 | 1 | 4
LC2D40ABD | TeSys D αναστροφέας με ρελέ ισχύος-3P(3 NO)-AC-3-<lt/>= 440V 40 A-24VDC πηνίο | 635.83 | 1 ΤΜΧ | 1 ΤΜΧ | ΕΛΕΓΧΟΣ-ΠΡΟΣΤΑΣΙΑ ΚΙΝΗΤΗΡΩΝ | PTCTR | 3389118340923 | 1 | 1 | 4 | 32
LC2D40ABNE | TeSys D αναστροφέας με ρελέ ισχύος-3P-<lt/>= 440V-40 A AC-3-24...60V~/DC πηνίο | 635.83 | 1 ΤΜΧ | 1 ΤΜΧ | ΕΛΕΓΧΟΣ-ΠΡΟΣΤΑΣΙΑ ΚΙΝΗΤΗΡΩΝ | PTCTR | 3606480988080 | 1 | 1 | 4 | 8
LC2D40ACD | TeSys D αναστροφέας με ρελέ ισχύος-3P(3 NO)-AC-3-<lt/>= 440V 40 A-36VDC πηνίο | 635.83 | 1 ΤΜΧ | 1 ΤΜΧ | ΕΛΕΓΧΟΣ-ΠΡΟΣΤΑΣΙΑ ΚΙΝΗΤΗΡΩΝ | PTCTR | 3389118340930 | 1 | 1
LC2D40AD7 | TeSys D αναστροφέας με ρελέ ισχύος-3P(3 NO)-AC-3-<lt/>= 440V 40 A-42V~ πηνίο | 374.02 | 1 ΤΜΧ | 1 ΤΜΧ | ΕΛΕΓΧΟΣ-ΠΡΟΣΤΑΣΙΑ ΚΙΝΗΤΗΡΩΝ | PTCTR | 3389118340749 | 1 | 1 | 8 | 64
LC2D40AE7 | TeSys D αναστροφέας με ρελέ ισχύος-3P(3 NO)-AC-3-<lt/>= 440V 40 A-48V~ πηνίο | 374.02 | 1 ΤΜΧ | 1 ΤΜΧ | ΕΛΕΓΧΟΣ-ΠΡΟΣΤΑΣΙΑ ΚΙΝΗΤΗΡΩΝ | PTCTR | 3389119409483 | 1 | 1 | 4 | 4
LC2D40AED | TeSys D αναστροφέας με ρελέ ισχύος-3P(3 NO)-AC-3-<lt/>= 440V 40 A-48VDC πηνίο | 635.83 | 1 ΤΜΧ | 1 ΤΜΧ | ΕΛΕΓΧΟΣ-ΠΡΟΣΤΑΣΙΑ ΚΙΝΗΤΗΡΩΝ | PTCTR | 3389118340947 | 1 | 1 | 4 | 32
LC2D40AEHE | TeSys D αναστροφέας με ρελέ ισχύος-3P-<lt/>= 440V-40 A AC-3-48...130V~/DC πηνίο | 635.83 | 1 ΤΜΧ | 1 ΤΜΧ | ΕΛΕΓΧΟΣ-ΠΡΟΣΤΑΣΙΑ ΚΙΝΗΤΗΡΩΝ | PTCTR | 3606480988097 | 1 | 1 | 4 | 8
LC2D40AF7 | TeSys D αναστροφέας με ρελέ ισχύος-3P(3 NO)-AC-3-<lt/>= 440V 40 A-110V~ πηνίο | 374.02 | 1 ΤΜΧ | 1 ΤΜΧ | ΕΛΕΓΧΟΣ-ΠΡΟΣΤΑΣΙΑ ΚΙΝΗΤΗΡΩΝ | PTCTR | 3389119409490 | 1 | 1 | 4 | 4
LC2D40AFD | TeSys D αναστροφέας με ρελέ ισχύος-3P(3 NO)-AC-3-<lt/>= 440V 40 A-110VDC πηνίο | 635.83 | 1 ΤΜΧ | 1 ΤΜΧ | ΕΛΕΓΧΟΣ-ΠΡΟΣΤΑΣΙΑ ΚΙΝΗΤΗΡΩΝ | PTCTR | 3389118340978 | 1 | 1
LC2D40AFE7 | TeSys D αναστροφέας με ρελέ ισχύος-3P(3 NO)-AC-3-<lt/>= 440V 40 A-115V~ πηνίο | 374.02 | 1 ΤΜΧ | 1 ΤΜΧ | ΕΛΕΓΧΟΣ-ΠΡΟΣΤΑΣΙΑ ΚΙΝΗΤΗΡΩΝ | PTCTR | 3389119409506 | 1 | 1 | 4 | 4
LC2D40AG7 | TeSys D αναστροφέας με ρελέ ισχύος-3P(3 NO)-AC-3-<lt/>= 440V 40 A-120V~ πηνίο | 374.02 | 1 ΤΜΧ | 1 ΤΜΧ | ΕΛΕΓΧΟΣ-ΠΡΟΣΤΑΣΙΑ ΚΙΝΗΤΗΡΩΝ | PTCTR | 3389119409513 | 1 | 1 | 4 | 4
LC2D40AGD | TeSys D αναστροφέας με ρελέ ισχύος-3P(3 NO)-AC-3-<lt/>= 440V 40 A-125VDC πηνίο | 635.83 | 1 ΤΜΧ | 1 ΤΜΧ | ΕΛΕΓΧΟΣ-ΠΡΟΣΤΑΣΙΑ ΚΙΝΗΤΗΡΩΝ | PTCTR | 3389118340985 | 1 | 1 | 1
LC2D40AJD | TeSys D αναστροφέας με ρελέ ισχύος-3P(3 NO)-AC-3-<lt/>= 440V 40 A-12VDC πηνίο | 635.83 | 1 ΤΜΧ | 1 ΤΜΧ | ΕΛΕΓΧΟΣ-ΠΡΟΣΤΑΣΙΑ ΚΙΝΗΤΗΡΩΝ | PTCTR | 3389118340916 | 1 | 1
LC2D40AKUE | TeSys D αναστροφέας με ρελέ ισχύος-3P-<lt/>= 440V-40 A AC-3-100...250V~/DC πηνίο | 635.83 | 1 ΤΜΧ | 1 ΤΜΧ | ΕΛΕΓΧΟΣ-ΠΡΟΣΤΑΣΙΑ ΚΙΝΗΤΗΡΩΝ | PTCTR | 3606480988103 | 1 | 1 | 1 | 4
LC2D40ALE7 | TeSys D αναστροφέας με ρελέ ισχύος-3P(3 NO)-AC-3-<lt/>= 440V 40 A-208V~ πηνίο | 374.02 | 1 ΤΜΧ | 1 ΤΜΧ | ΕΛΕΓΧΟΣ-ΠΡΟΣΤΑΣΙΑ ΚΙΝΗΤΗΡΩΝ | PTCTR | 3389118340787 | 1 | 1
LC2D40AM7 | TeSys D αναστροφέας με ρελέ ισχύος-3P(3 NO)-AC-3-<lt/>= 440V 40 A-220V~ πηνίο | 374.02 | 1 ΤΜΧ | 1 ΤΜΧ | ΕΛΕΓΧΟΣ-ΠΡΟΣΤΑΣΙΑ ΚΙΝΗΤΗΡΩΝ | PTCTR | 3389119409520 | 1 | 1 | 4 | 4
LC2D40AMD | TeSys D αναστροφέας με ρελέ ισχύος-3P(3 NO)-AC-3-<lt/>= 440V 40 A-220VDC πηνίο | 635.83 | 1 ΤΜΧ | 1 ΤΜΧ | ΕΛΕΓΧΟΣ-ΠΡΟΣΤΑΣΙΑ ΚΙΝΗΤΗΡΩΝ | PTCTR | 3389118340992 | 1 | 1 | 4 | 32
LC2D40AN7 | TeSys D αναστροφέας με ρελέ ισχύος-3P(3 NO)-AC-3-<lt/>= 440V 40 A-415V~ πηνίο | 374.02 | 1 ΤΜΧ | 1 ΤΜΧ | ΕΛΕΓΧΟΣ-ΠΡΟΣΤΑΣΙΑ ΚΙΝΗΤΗΡΩΝ | PTCTR | 3389118340831 | 1 | 1
LC2D40AND | TeSys D αναστροφέας με ρελέ ισχύος-3P(3 NO)-AC-3-<lt/>= 440V 40 A-60VDC πηνίο | 635.83 | 1 ΤΜΧ | 1 ΤΜΧ | ΕΛΕΓΧΟΣ-ΠΡΟΣΤΑΣΙΑ ΚΙΝΗΤΗΡΩΝ | PTCTR | 3389118340954 | 1 | 1
LC2D40AP7 | TeSys D αναστροφέας με ρελέ ισχύος-3P(3 NO)-AC-3-<lt/>= 440V 40 A-230V~ πηνίο | 374.02 | 1 ΤΜΧ | 1 ΤΜΧ | ΕΛΕΓΧΟΣ-ΠΡΟΣΤΑΣΙΑ ΚΙΝΗΤΗΡΩΝ | PTCTR | 3389119409537 | 1 | 1 | 4 | 4
LC2D40AQ7 | TeSys D αναστροφέας με ρελέ ισχύος-3P(3 NO)-AC-3-<lt/>= 440V 40 A-380V~ πηνίο | 374.02 | 1 ΤΜΧ | 1 ΤΜΧ | ΕΛΕΓΧΟΣ-ΠΡΟΣΤΑΣΙΑ ΚΙΝΗΤΗΡΩΝ | PTCTR | 3389118340817 | 1 | 1 | 8 | 32
LC2D40AR7 | TeSys D αναστροφέας με ρελέ ισχύος-3P(3 NO)-AC-3-<lt/>= 440V 40 A-440V~ πηνίο | 374.02 | 1 ΤΜΧ | 1 ΤΜΧ | ΕΛΕΓΧΟΣ-ΠΡΟΣΤΑΣΙΑ ΚΙΝΗΤΗΡΩΝ | PTCTR | 3389118340848 | 1 | 1
LC2D40AS7 | TeSys D αναστροφέας με ρελέ ισχύος-3P(3 NO)-AC-3-<lt/>= 440V 40 A-500V~ πηνίο | 374.02 | 1 ΤΜΧ | 1 ΤΜΧ | ΕΛΕΓΧΟΣ-ΠΡΟΣΤΑΣΙΑ ΚΙΝΗΤΗΡΩΝ | PTCTR | 3389118340862 | 1 | 1 | 4 | 32
LC2D40AT7 | TeSys D αναστροφέας με ρελέ ισχύος-3P(3 NO)-AC-3-<lt/>= 440V 40 A-480V~ πηνίο | 374.02 | 1 ΤΜΧ | 1 ΤΜΧ | ΕΛΕΓΧΟΣ-ΠΡΟΣΤΑΣΙΑ ΚΙΝΗΤΗΡΩΝ | PTCTR | 3389118340855 | 1 | 1
LC2D40AU7 | TeSys D αναστροφέας με ρελέ ισχύος-3P(3 NO)-AC-3-<lt/>= 440V 40 A-240V~ πηνίο | 374.02 | 1 ΤΜΧ | 1 ΤΜΧ | ΕΛΕΓΧΟΣ-ΠΡΟΣΤΑΣΙΑ ΚΙΝΗΤΗΡΩΝ | PTCTR | 3389118340794 | 1 | 1 | 4 | 32
LC2D40AV7 | TeSys D αναστροφέας με ρελέ ισχύος-3P(3 NO)-AC-3-<lt/>= 440V 40 A-400V~ πηνίο | 374.02 | 1 ΤΜΧ | 1 ΤΜΧ | ΕΛΕΓΧΟΣ-ΠΡΟΣΤΑΣΙΑ ΚΙΝΗΤΗΡΩΝ | PTCTR | 3389118340824 | 1 | 1 | 4 | 32
LC2D40AW7 | TeSys D αναστροφέας με ρελέ ισχύος-3P(3 NO)-AC-3-<lt/>= 440V 40 A-277V~ πηνίο | 374.02 | 1 ΤΜΧ | 1 ΤΜΧ | ΕΛΕΓΧΟΣ-ΠΡΟΣΤΑΣΙΑ ΚΙΝΗΤΗΡΩΝ | PTCTR | 3389118340800 | 1 | 1
LC2D50AB7 | TeSys D αναστροφέας με ρελέ ισχύος-3P(3 NO)-AC-3-<lt/>= 440V 50 A-24V~ πηνίο | 442.92 | 1 ΤΜΧ | 1 ΤΜΧ | ΕΛΕΓΧΟΣ-ΠΡΟΣΤΑΣΙΑ ΚΙΝΗΤΗΡΩΝ | PTCTR | 3389119409544 | 1 | 1 | 4 | 32
LC2D50ABBE | TeSys D αναστροφέας με ρελέ ισχύος - 3P <lt/>= 440 V - 50 A AC-3 - 24 VDC πηνίο | 642.23 | 1 ΤΜΧ | 1 ΤΜΧ | ΕΛΕΓΧΟΣ-ΠΡΟΣΤΑΣΙΑ ΚΙΝΗΤΗΡΩΝ | PTCTR | 3606480988189 | 1 | 1 | 1 | 4
LC2D50ABD | TeSys D αναστροφέας με ρελέ ισχύος-3P(3 NO)-AC-3-<lt/>= 440V 50 A-24VDC πηνίο | 752.96 | 1 ΤΜΧ | 1 ΤΜΧ | ΕΛΕΓΧΟΣ-ΠΡΟΣΤΑΣΙΑ ΚΙΝΗΤΗΡΩΝ | PTCTR | 3389118339859 | 1 | 1 | 8 | 32
LC2D50ABNE | TeSys D αναστροφέας με ρελέ ισχύος-3P-<lt/>= 440V-50 A AC-3-24...60V~/DC πηνίο | 752.96 | 1 ΤΜΧ | 1 ΤΜΧ | ΕΛΕΓΧΟΣ-ΠΡΟΣΤΑΣΙΑ ΚΙΝΗΤΗΡΩΝ | PTCTR | 3606480988110 | 1 | 1 | 4 | 8
LC2D50AC7 | TeSys D αναστροφέας με ρελέ ισχύος-3P(3 NO)-AC-3-<lt/>= 440V 50 A-32V~ πηνίο | 442.92 | 1 ΤΜΧ | 1 ΤΜΧ | ΕΛΕΓΧΟΣ-ΠΡΟΣΤΑΣΙΑ ΚΙΝΗΤΗΡΩΝ | PTCTR | 3389118339668 | 1 | 1
LC2D50ACD | TeSys D αναστροφέας με ρελέ ισχύος-3P(3 NO)-AC-3-<lt/>= 440V 50 A-36VDC πηνίο | 752.96 | 1 ΤΜΧ | 1 ΤΜΧ | ΕΛΕΓΧΟΣ-ΠΡΟΣΤΑΣΙΑ ΚΙΝΗΤΗΡΩΝ | PTCTR | 3389118339866 | 1 | 1
LC2D50AD7 | TeSys D αναστροφέας με ρελέ ισχύος-3P(3 NO)-AC-3-<lt/>= 440V 50 A-42V~ πηνίο | 442.92 | 1 ΤΜΧ | 1 ΤΜΧ | ΕΛΕΓΧΟΣ-ΠΡΟΣΤΑΣΙΑ ΚΙΝΗΤΗΡΩΝ | PTCTR | 3389118339675 | 1 | 1 | 4 | 32
LC2D50AE7 | TeSys D αναστροφέας με ρελέ ισχύος-3P(3 NO)-AC-3-<lt/>= 440V 50 A-48V~ πηνίο | 442.92 | 1 ΤΜΧ | 1 ΤΜΧ | ΕΛΕΓΧΟΣ-ΠΡΟΣΤΑΣΙΑ ΚΙΝΗΤΗΡΩΝ | PTCTR | 3389119409551 | 1 | 1 | 4 | 4
LC2D50AED | TeSys D αναστροφέας με ρελέ ισχύος-3P(3 NO)-AC-3-<lt/>= 440V 50 A-48VDC πηνίο | 752.96 | 1 ΤΜΧ | 1 ΤΜΧ | ΕΛΕΓΧΟΣ-ΠΡΟΣΤΑΣΙΑ ΚΙΝΗΤΗΡΩΝ | PTCTR | 3389118339873 | 1 | 1
LC2D50AEHE | TeSys D αναστροφέας με ρελέ ισχύος-3P-<lt/>= 440V-50 A AC-3-48...130V~/DC πηνίο | 752.96 | 1 ΤΜΧ | 1 ΤΜΧ | ΕΛΕΓΧΟΣ-ΠΡΟΣΤΑΣΙΑ ΚΙΝΗΤΗΡΩΝ | PTCTR | 3606480988127 | 1 | 1 | 4 | 8
LC2D50AF7 | TeSys D αναστροφέας με ρελέ ισχύος-3P(3 NO)-AC-3-<lt/>= 440V 50 A-110V~ πηνίο | 442.92 | 1 ΤΜΧ | 1 ΤΜΧ | ΕΛΕΓΧΟΣ-ΠΡΟΣΤΑΣΙΑ ΚΙΝΗΤΗΡΩΝ | PTCTR | 3389119409568 | 1 | 1 | 4 | 4
LC2D50AFD | TeSys D αναστροφέας με ρελέ ισχύος-3P(3 NO)-AC-3-<lt/>= 440V 50 A-110VDC πηνίο | 752.96 | 1 ΤΜΧ | 1 ΤΜΧ | ΕΛΕΓΧΟΣ-ΠΡΟΣΤΑΣΙΑ ΚΙΝΗΤΗΡΩΝ | PTCTR | 3389118339903 | 1 | 1 | 2 | 16
LC2D50AFE7 | TeSys D αναστροφέας με ρελέ ισχύος-3P(3 NO)-AC-3-<lt/>= 440V 50 A-115V~ πηνίο | 442.92 | 1 ΤΜΧ | 1 ΤΜΧ | ΕΛΕΓΧΟΣ-ΠΡΟΣΤΑΣΙΑ ΚΙΝΗΤΗΡΩΝ | PTCTR | 3389119409575 | 1 | 1 | 4 | 32
LC2D50AG7 | TeSys D αναστροφέας με ρελέ ισχύος-3P(3 NO)-AC-3-<lt/>= 440V 50 A-120V~ πηνίο | 442.92 | 1 ΤΜΧ | 1 ΤΜΧ | ΕΛΕΓΧΟΣ-ΠΡΟΣΤΑΣΙΑ ΚΙΝΗΤΗΡΩΝ | PTCTR | 3389119409582 | 1 | 1 | 4 | 4
LC2D50AGD | TeSys D αναστροφέας με ρελέ ισχύος-3P(3 NO)-AC-3-<lt/>= 440V 50 A-125VDC πηνίο | 752.96 | 1 ΤΜΧ | 1 ΤΜΧ | ΕΛΕΓΧΟΣ-ΠΡΟΣΤΑΣΙΑ ΚΙΝΗΤΗΡΩΝ | PTCTR | 3389118339910 | 1 | 1
LC2D50AK7 | TeSys D αναστροφέας με ρελέ ισχύος-3P(3 NO)-AC-3-<lt/>= 440V 50 A-100V~ πηνίο | 442.92 | 1 ΤΜΧ | 1 ΤΜΧ | ΕΛΕΓΧΟΣ-ΠΡΟΣΤΑΣΙΑ ΚΙΝΗΤΗΡΩΝ | PTCTR | 3389118339682 | 1 | 1
LC2D50AKUE | TeSys D αναστροφέας με ρελέ ισχύος-3P-<lt/>= 440V-50 A AC-3-100...250V~/DC πηνίο | 752.96 | 1 ΤΜΧ | 1 ΤΜΧ | ΕΛΕΓΧΟΣ-ΠΡΟΣΤΑΣΙΑ ΚΙΝΗΤΗΡΩΝ | PTCTR | 3606480988134 | 1 | 1 | 1 | 4
LC2D50AL7 | TeSys D αναστροφέας με ρελέ ισχύος-3P(3 NO)-AC-3-<lt/>= 440V 50 A-200V~ πηνίο | 442.92 | 1 ΤΜΧ | 1 ΤΜΧ | ΕΛΕΓΧΟΣ-ΠΡΟΣΤΑΣΙΑ ΚΙΝΗΤΗΡΩΝ | PTCTR | 3389118339705 | 1 | 1
LC2D50AM7 | TeSys D αναστροφέας με ρελέ ισχύος-3P(3 NO)-AC-3-<lt/>= 440V 50 A-220V~ πηνίο | 442.92 | 1 ΤΜΧ | 1 ΤΜΧ | ΕΛΕΓΧΟΣ-ΠΡΟΣΤΑΣΙΑ ΚΙΝΗΤΗΡΩΝ | PTCTR | 3389119409599 | 1 | 1 | 4 | 32
LC2D50AMD | TeSys D αναστροφέας με ρελέ ισχύος-3P(3 NO)-AC-3-<lt/>= 440V 50 A-220VDC πηνίο | 752.96 | 1 ΤΜΧ | 1 ΤΜΧ | ΕΛΕΓΧΟΣ-ΠΡΟΣΤΑΣΙΑ ΚΙΝΗΤΗΡΩΝ | PTCTR | 3389118339927 | 1 | 1 | 4 | 32
LC2D50AN7 | TeSys D αναστροφέας με ρελέ ισχύος-3P(3 NO)-AC-3-<lt/>= 440V 50 A-415V~ πηνίο | 442.92 | 1 ΤΜΧ | 1 ΤΜΧ | ΕΛΕΓΧΟΣ-ΠΡΟΣΤΑΣΙΑ ΚΙΝΗΤΗΡΩΝ | PTCTR | 3389118339767 | 1 | 1
LC2D50AND | TeSys D αναστροφέας με ρελέ ισχύος-3P(3 NO)-AC-3-<lt/>= 440V 50 A-60VDC πηνίο | 752.96 | 1 ΤΜΧ | 1 ΤΜΧ | ΕΛΕΓΧΟΣ-ΠΡΟΣΤΑΣΙΑ ΚΙΝΗΤΗΡΩΝ | PTCTR | 3389118339880 | 1 | 1
LC2D50AP7 | TeSys D αναστροφέας με ρελέ ισχύος-3P(3 NO)-AC-3-<lt/>= 440V 50 A-230V~ πηνίο | 442.92 | 1 ΤΜΧ | 1 ΤΜΧ | ΕΛΕΓΧΟΣ-ΠΡΟΣΤΑΣΙΑ ΚΙΝΗΤΗΡΩΝ | PTCTR | 3389119409605 | 1 | 1 | 4 | 4
LC2D50AQ7 | TeSys D αναστροφέας με ρελέ ισχύος-3P(3 NO)-AC-3-<lt/>= 440V 50 A-380V~ πηνίο | 442.92 | 1 ΤΜΧ | 1 ΤΜΧ | ΕΛΕΓΧΟΣ-ΠΡΟΣΤΑΣΙΑ ΚΙΝΗΤΗΡΩΝ | PTCTR | 3389118339743 | 1 | 1 | 4 | 32
LC2D50AR7 | TeSys D αναστροφέας με ρελέ ισχύος-3P(3 NO)-AC-3-<lt/>= 440V 50 A-440V~ πηνίο | 442.92 | 1 ΤΜΧ | 1 ΤΜΧ | ΕΛΕΓΧΟΣ-ΠΡΟΣΤΑΣΙΑ ΚΙΝΗΤΗΡΩΝ | PTCTR | 3389118339774 | 1 | 1
LC2D50AT7 | TeSys D αναστροφέας με ρελέ ισχύος-3P(3 NO)-AC-3-<lt/>= 440V 50 A-480V~ πηνίο | 442.92 | 1 ΤΜΧ | 1 ΤΜΧ | ΕΛΕΓΧΟΣ-ΠΡΟΣΤΑΣΙΑ ΚΙΝΗΤΗΡΩΝ | PTCTR | 3389118339781 | 1 | 1
LC2D50AU7 | TeSys D αναστροφέας με ρελέ ισχύος-3P(3 NO)-AC-3-<lt/>= 440V 50 A-240V~ πηνίο | 442.92 | 1 ΤΜΧ | 1 ΤΜΧ | ΕΛΕΓΧΟΣ-ΠΡΟΣΤΑΣΙΑ ΚΙΝΗΤΗΡΩΝ | PTCTR | 3389118339729 | 1 | 1
LC2D50AV7 | TeSys D αναστροφέας με ρελέ ισχύος-3P(3 NO)-AC-3-<lt/>= 440V 50 A-400V~ πηνίο | 442.92 | 1 ΤΜΧ | 1 ΤΜΧ | ΕΛΕΓΧΟΣ-ΠΡΟΣΤΑΣΙΑ ΚΙΝΗΤΗΡΩΝ | PTCTR | 3389118339750 | 1 | 1
LC2D65AB7 | TeSys D αναστροφέας με ρελέ ισχύος-3P(3 NO)-AC-3-<lt/>= 440V 65 A-24V~ πηνίο | 629.93 | 1 ΤΜΧ | 1 ΤΜΧ | ΕΛΕΓΧΟΣ-ΠΡΟΣΤΑΣΙΑ ΚΙΝΗΤΗΡΩΝ | PTCTR | 3389119409612 | 1 | 1 | 4 | 32
LC2D65ABBE | TeSys D αναστροφέας με ρελέ ισχύος - 3P <lt/>= 440 V - 65 A AC-3 - 24 VDC πηνίο | 913.4 | 1 ΤΜΧ | 1 ΤΜΧ | ΕΛΕΓΧΟΣ-ΠΡΟΣΤΑΣΙΑ ΚΙΝΗΤΗΡΩΝ | PTCTR | 3606480988196 | 1 | 1 | 1 | 4
LC2D65ABD | TeSys D αναστροφέας με ρελέ ισχύος-3P(3 NO)-AC-3-<lt/>= 440V 65 A-24VDC πηνίο | 1070.87 | 1 ΤΜΧ | 1 ΤΜΧ | ΕΛΕΓΧΟΣ-ΠΡΟΣΤΑΣΙΑ ΚΙΝΗΤΗΡΩΝ | PTCTR | 3389118339163 | 1 | 1 | 4 | 4
LC2D65ABNE | TeSys D αναστροφέας με ρελέ ισχύος-3P-<lt/>= 440V-65 A AC-3-24...60V~/DC πηνίο | 1070.88 | 1 ΤΜΧ | 1 ΤΜΧ | ΕΛΕΓΧΟΣ-ΠΡΟΣΤΑΣΙΑ ΚΙΝΗΤΗΡΩΝ | PTCTR | 3606480988141 | 1 | 1 | 4 | 8
LC2D65AD7 | TeSys D αναστροφέας με ρελέ ισχύος-3P(3 NO)-AC-3-<lt/>= 440V 65 A-42V~ πηνίο | 629.93 | 1 ΤΜΧ | 1 ΤΜΧ | ΕΛΕΓΧΟΣ-ΠΡΟΣΤΑΣΙΑ ΚΙΝΗΤΗΡΩΝ | PTCTR | 3389118338982 | 1 | 1 | 4 | 32
LC2D65AE7 | TeSys D αναστροφέας με ρελέ ισχύος-3P(3 NO)-AC-3-<lt/>= 440V 65 A-48V~ πηνίο | 629.93 | 1 ΤΜΧ | 1 ΤΜΧ | ΕΛΕΓΧΟΣ-ΠΡΟΣΤΑΣΙΑ ΚΙΝΗΤΗΡΩΝ | PTCTR | 3389119409629 | 1 | 1 | 4 | 4
LC2D65AED | TeSys D αναστροφέας με ρελέ ισχύος-3P(3 NO)-AC-3-<lt/>= 440V 65 A-48VDC πηνίο | 1070.87 | 1 ΤΜΧ | 1 ΤΜΧ | ΕΛΕΓΧΟΣ-ΠΡΟΣΤΑΣΙΑ ΚΙΝΗΤΗΡΩΝ | PTCTR | 3389118339187 | 1 | 1
LC2D65AEHE | TeSys D αναστροφέας με ρελέ ισχύος-3P-<lt/>= 440V-65 A AC-3-48...130V~/DC πηνίο | 1070.88 | 1 ΤΜΧ | 1 ΤΜΧ | ΕΛΕΓΧΟΣ-ΠΡΟΣΤΑΣΙΑ ΚΙΝΗΤΗΡΩΝ | PTCTR | 3606480988158 | 1 | 1 | 4 | 8
LC2D65AF7 | TeSys D αναστροφέας με ρελέ ισχύος-3P(3 NO)-AC-3-<lt/>= 440V 65 A-110V~ πηνίο | 629.93 | 1 ΤΜΧ | 1 ΤΜΧ | ΕΛΕΓΧΟΣ-ΠΡΟΣΤΑΣΙΑ ΚΙΝΗΤΗΡΩΝ | PTCTR | 3389119409636 | 1 | 1 | 4 | 4
LC2D65AFE7 | TeSys D αναστροφέας με ρελέ ισχύος-3P(3 NO)-AC-3-<lt/>= 440V 65 A-115V~ πηνίο | 629.93 | 1 ΤΜΧ | 1 ΤΜΧ | ΕΛΕΓΧΟΣ-ΠΡΟΣΤΑΣΙΑ ΚΙΝΗΤΗΡΩΝ | PTCTR | 3389119409643 | 1 | 1 | 4 | 32
LC2D65AG7 | TeSys D αναστροφέας με ρελέ ισχύος-3P(3 NO)-AC-3-<lt/>= 440V 65 A-120V~ πηνίο | 629.93 | 1 ΤΜΧ | 1 ΤΜΧ | ΕΛΕΓΧΟΣ-ΠΡΟΣΤΑΣΙΑ ΚΙΝΗΤΗΡΩΝ | PTCTR | 3389119409650 | 1 | 1 | 4 | 4
LC2D65AJD | TeSys D αναστροφέας με ρελέ ισχύος-3P(3 NO)-AC-3-<lt/>= 440V 65 A-12VDC πηνίο | 1070.87 | 1 ΤΜΧ | 1 ΤΜΧ | ΕΛΕΓΧΟΣ-ΠΡΟΣΤΑΣΙΑ ΚΙΝΗΤΗΡΩΝ | PTCTR | 3389118339156 | 1 | 1
LC2D65AK7 | TeSys D αναστροφέας με ρελέ ισχύος-3P(3 NO)-AC-3-<lt/>= 440V 65 A-100V~ πηνίο | 629.93 | 1 ΤΜΧ | 1 ΤΜΧ | ΕΛΕΓΧΟΣ-ΠΡΟΣΤΑΣΙΑ ΚΙΝΗΤΗΡΩΝ | PTCTR | 3389118338999 | 1 | 1
LC2D65AKUE | TeSys D αναστροφέας με ρελέ ισχύος-3P-<lt/>= 440V-65 A AC-3-100...250V~/DC πηνίο | 1070.88 | 1 ΤΜΧ | 1 ΤΜΧ | ΕΛΕΓΧΟΣ-ΠΡΟΣΤΑΣΙΑ ΚΙΝΗΤΗΡΩΝ | PTCTR | 3606480988165 | 1 | 1 | 1 | 4
LC2D65AL7 | TeSys D αναστροφέας με ρελέ ισχύος-3P(3 NO)-AC-3-<lt/>= 440V 65 A-200V~ πηνίο | 629.93 | 1 ΤΜΧ | 1 ΤΜΧ | ΕΛΕΓΧΟΣ-ΠΡΟΣΤΑΣΙΑ ΚΙΝΗΤΗΡΩΝ | PTCTR | 3389118339019 | 1 | 1
LC2D65ALE7 | TeSys D αναστροφέας με ρελέ ισχύος-3P(3 NO)-AC-3-<lt/>= 440V 65 A-208V~ πηνίο | 629.93 | 1 ΤΜΧ | 1 ΤΜΧ | ΕΛΕΓΧΟΣ-ΠΡΟΣΤΑΣΙΑ ΚΙΝΗΤΗΡΩΝ | PTCTR | 3389118339026 | 1 | 1
LC2D65AM7 | TeSys D αναστροφέας με ρελέ ισχύος-3P(3 NO)-AC-3-<lt/>= 440V 65 A-220V~ πηνίο | 629.93 | 1 ΤΜΧ | 1 ΤΜΧ | ΕΛΕΓΧΟΣ-ΠΡΟΣΤΑΣΙΑ ΚΙΝΗΤΗΡΩΝ | PTCTR | 3389119409667 | 1 | 1 | 4 | 4
LC2D65AMD | TeSys D αναστροφέας με ρελέ ισχύος-3P(3 NO)-AC-3-<lt/>= 440V 65 A-220VDC πηνίο | 1070.87 | 1 ΤΜΧ | 1 ΤΜΧ | ΕΛΕΓΧΟΣ-ΠΡΟΣΤΑΣΙΑ ΚΙΝΗΤΗΡΩΝ | PTCTR | 3389118339231 | 1 | 1
LC2D65AP7 | TeSys D αναστροφέας με ρελέ ισχύος-3P(3 NO)-AC-3-<lt/>= 440V 65 A-230V~ πηνίο | 629.93 | 1 ΤΜΧ | 1 ΤΜΧ | ΕΛΕΓΧΟΣ-ΠΡΟΣΤΑΣΙΑ ΚΙΝΗΤΗΡΩΝ | PTCTR | 3389119409674 | 1 | 1 | 4 | 4
LC2D65AQ7 | TeSys D αναστροφέας με ρελέ ισχύος-3P(3 NO)-AC-3-<lt/>= 440V 65 A-380V~ πηνίο | 629.93 | 1 ΤΜΧ | 1 ΤΜΧ | ΕΛΕΓΧΟΣ-ΠΡΟΣΤΑΣΙΑ ΚΙΝΗΤΗΡΩΝ | PTCTR | 3389118339057 | 1 | 1 | 6 | 24
LC2D65AS7 | TeSys D αναστροφέας με ρελέ ισχύος-3P(3 NO)-AC-3-<lt/>= 440V 65 A-500V~ πηνίο | 629.93 | 1 ΤΜΧ | 1 ΤΜΧ | ΕΛΕΓΧΟΣ-ΠΡΟΣΤΑΣΙΑ ΚΙΝΗΤΗΡΩΝ | PTCTR | 3389118339101 | 1 | 1
LC2D65AT7 | TeSys D αναστροφέας με ρελέ ισχύος-3P(3 NO)-AC-3-<lt/>= 440V 65 A-480V~ πηνίο | 629.93 | 1 ΤΜΧ | 1 ΤΜΧ | ΕΛΕΓΧΟΣ-ΠΡΟΣΤΑΣΙΑ ΚΙΝΗΤΗΡΩΝ | PTCTR | 3389118339095 | 1 | 1
LC2D65AU7 | TeSys D αναστροφέας με ρελέ ισχύος-3P(3 NO)-AC-3-<lt/>= 440V 65 A-240V~ πηνίο | 629.93 | 1 ΤΜΧ | 1 ΤΜΧ | ΕΛΕΓΧΟΣ-ΠΡΟΣΤΑΣΙΑ ΚΙΝΗΤΗΡΩΝ | PTCTR | 3389118339033 | 1 | 1 | 4 | 32
LC2D65AV7 | TeSys D αναστροφέας με ρελέ ισχύος-3P(3 NO)-AC-3-<lt/>= 440V 65 A-400V~ πηνίο | 629.93 | 1 ΤΜΧ | 1 ΤΜΧ | ΕΛΕΓΧΟΣ-ΠΡΟΣΤΑΣΙΑ ΚΙΝΗΤΗΡΩΝ | PTCTR | 3389118339064 | 1 | 1 | 4 | 32
LC2D80004B7 | TeSys D ρελέ μεταγωγής - 4P(4 NO) - AC-1 - <lt/>= 440 V 125 A - 24 V~ πηνίο | 1283.62 | 1 ΤΜΧ | 1 ΤΜΧ | ΕΛΕΓΧΟΣ-ΠΡΟΣΤΑΣΙΑ ΚΙΝΗΤΗΡΩΝ | PTCTR | 3389110086454 | 1 | 1
LC2D80004E7 | TeSys D ρελέ μεταγωγής - 4P(4 NO) - AC-1 - <lt/>= 440 V 125 A - 48 V~ πηνίο | 1283.62 | 1 ΤΜΧ | 1 ΤΜΧ | ΕΛΕΓΧΟΣ-ΠΡΟΣΤΑΣΙΑ ΚΙΝΗΤΗΡΩΝ | PTCTR | 3389110086515 | 1 | 1
LC2D80004F7 | TeSys D ρελέ μεταγωγής - 4P(4 NO) - AC-1 - <lt/>= 440 V 125 A - 110 V~ πηνίο | 1283.62 | 1 ΤΜΧ | 1 ΤΜΧ | ΕΛΕΓΧΟΣ-ΠΡΟΣΤΑΣΙΑ ΚΙΝΗΤΗΡΩΝ | PTCTR | 3389110086546 | 1 | 1
LC2D80004M5 | TeSys D ρελέ μεταγωγής - 4P(4 NO) - AC-1 - <lt/>= 440 V 125 A - 220 V~ πηνίο | 1283.62 | 1 ΤΜΧ | 1 ΤΜΧ | ΕΛΕΓΧΟΣ-ΠΡΟΣΤΑΣΙΑ ΚΙΝΗΤΗΡΩΝ | PTCTR | 3389110086645 | 1 | 1 | 18 | 18
LC2D80004M7 | TeSys D ρελέ μεταγωγής - 4P(4 NO) - AC-1 - <lt/>= 440 V 125 A - 220 V~ πηνίο | 1283.62 | 1 ΤΜΧ | 1 ΤΜΧ | ΕΛΕΓΧΟΣ-ΠΡΟΣΤΑΣΙΑ ΚΙΝΗΤΗΡΩΝ | PTCTR | 3389110086669 | 1 | 1 | 2 | 16
LC2D80004N7 | TeSys D ρελέ μεταγωγής - 4P(4 NO) - AC-1 - <lt/>= 440 V 125 A - 415 V~ πηνίο | 1283.62 | 1 ΤΜΧ | 1 ΤΜΧ | ΕΛΕΓΧΟΣ-ΠΡΟΣΤΑΣΙΑ ΚΙΝΗΤΗΡΩΝ | PTCTR | 3389110086690 | 1 | 1
LC2D80004P5 | TeSys D ρελέ μεταγωγής - 4P(4 NO) - AC-1 - <lt/>= 440 V 125 A - 230 V~ πηνίο | 1283.62 | 1 ΤΜΧ | 1 ΤΜΧ | ΕΛΕΓΧΟΣ-ΠΡΟΣΤΑΣΙΑ ΚΙΝΗΤΗΡΩΝ | PTCTR | 3389110086706 | 1 | 1 | 2 | 16
LC2D80004P7 | TeSys D ρελέ μεταγωγής - 4P(4 NO) - AC-1 - <lt/>= 440 V 125 A - 230 V~ πηνίο | 1283.62 | 1 ΤΜΧ | 1 ΤΜΧ | ΕΛΕΓΧΟΣ-ΠΡΟΣΤΑΣΙΑ ΚΙΝΗΤΗΡΩΝ | PTCTR | 3389110267129 | 1 | 1 | 2 | 16
LC2D80004Q7 | TeSys D ρελέ μεταγωγής - 4P(4 NO) - AC-1 - <lt/>= 440 V 125 A - 380 V~ πηνίο | 1283.62 | 1 ΤΜΧ | 1 ΤΜΧ | ΕΛΕΓΧΟΣ-ΠΡΟΣΤΑΣΙΑ ΚΙΝΗΤΗΡΩΝ | PTCTR | 3389110086737 | 1 | 1 | 2 | 16
LC2D80004U7 | TeSys D ρελέ μεταγωγής - 4P(4 NO) - AC-1 - <lt/>= 440 V 125 A - 240 V~ πηνίο | 1283.62 | 1 ΤΜΧ | 1 ΤΜΧ | ΕΛΕΓΧΟΣ-ΠΡΟΣΤΑΣΙΑ ΚΙΝΗΤΗΡΩΝ | PTCTR | 3389110086850 | 1 | 1 | 2 | 16
LC2D80004V7 | TeSys D ρελέ μεταγωγής - 4P(4 NO) - AC-1 - <lt/>= 440 V 125 A - 400 V~ πηνίο | 1283.62 | 1 ΤΜΧ | 1 ΤΜΧ | ΕΛΕΓΧΟΣ-ΠΡΟΣΤΑΣΙΑ ΚΙΝΗΤΗΡΩΝ | PTCTR | 3389110267136 | 1 | 1
LC2D80ABBE | TeSys D - αναστροφέας 3P 80A AC-3 έως 440V πηνίο 24V DC | 1487 | 1 ΤΜΧ | 1 ΤΜΧ | ΕΛΕΓΧΟΣ-ΠΡΟΣΤΑΣΙΑ ΚΙΝΗΤΗΡΩΝ | PTCTR | 3606481309426 | 1 | 1 | 1 | 4
LC2D80ABNE | TeSys D - αναστροφέας 3P 80A AC-3 έως 440V πηνίο 24-60V AC/DC | 1743.38 | 1 ΤΜΧ | 1 ΤΜΧ | ΕΛΕΓΧΟΣ-ΠΡΟΣΤΑΣΙΑ ΚΙΝΗΤΗΡΩΝ | PTCTR | 3606481309396 | 1 | 1 | 1 | 4
LC2D80AEHE | TeSys D - αναστροφέας 3P 80A AC-3 έως 440V πηνίο 48-130V AC/DC | 1743.38 | 1 ΤΜΧ | 1 ΤΜΧ | ΕΛΕΓΧΟΣ-ΠΡΟΣΤΑΣΙΑ ΚΙΝΗΤΗΡΩΝ | PTCTR | 3606481309402 | 1 | 1 | 1 | 4
LC2D80AKUE | TeSys D - αναστροφέας 3P 80A AC-3 έως 440V πηνίο 100-250V AC/DC | 1743.38 | 1 ΤΜΧ | 1 ΤΜΧ | ΕΛΕΓΧΟΣ-ΠΡΟΣΤΑΣΙΑ ΚΙΝΗΤΗΡΩΝ | PTCTR | 3606481309419 | 1 | 1 | 1 | 4
LC2D80B7 | TeSys D αναστροφέας με ρελέ ισχύος-3P(3 NO)-AC-3-<lt/>= 440V 80 A-24V~ πηνίο | 793.31 | 1 ΤΜΧ | 1 ΤΜΧ | ΕΛΕΓΧΟΣ-ΠΡΟΣΤΑΣΙΑ ΚΙΝΗΤΗΡΩΝ | PTCTR | 3389110462890 | 1 | 1 | 2 | 16
LC2D80D7 | TeSys D αναστροφέας με ρελέ ισχύος-3P(3 NO)-AC-3-<lt/>= 440V 80 A-42V~ πηνίο | 793.31 | 1 ΤΜΧ | 1 ΤΜΧ | ΕΛΕΓΧΟΣ-ΠΡΟΣΤΑΣΙΑ ΚΙΝΗΤΗΡΩΝ | PTCTR | 3389110462982 | 1 | 1 | 2 | 16
LC2D80E5 | TeSys D αναστροφέας με ρελέ ισχύος-3P(3 NO)-AC-3-<lt/>= 440V 80 A-48V~ πηνίο | 793.31 | 1 ΤΜΧ | 1 ΤΜΧ | ΕΛΕΓΧΟΣ-ΠΡΟΣΤΑΣΙΑ ΚΙΝΗΤΗΡΩΝ | PTCTR | 3389110462999 | 1 | 1 | 2 | 16
LC2D80E7 | TeSys D αναστροφέας με ρελέ ισχύος-3P(3 NO)-AC-3-<lt/>= 440V 80 A-48V~ πηνίο | 793.31 | 1 ΤΜΧ | 1 ΤΜΧ | ΕΛΕΓΧΟΣ-ΠΡΟΣΤΑΣΙΑ ΚΙΝΗΤΗΡΩΝ | PTCTR | 3389110463019 | 1 | 1 | 2 | 16
LC2D80F5 | TeSys D αναστροφέας με ρελέ ισχύος-3P(3 NO)-AC-3-<lt/>= 440V 80 A-110V~ πηνίο | 793.31 | 1 ΤΜΧ | 1 ΤΜΧ | ΕΛΕΓΧΟΣ-ΠΡΟΣΤΑΣΙΑ ΚΙΝΗΤΗΡΩΝ | PTCTR | 3389110463033 | 1 | 1 | 8
LC2D80F7 | TeSys D αναστροφέας με ρελέ ισχύος-3P(3 NO)-AC-3-<lt/>= 440V 80 A-110V~ πηνίο | 793.31 | 1 ΤΜΧ | 1 ΤΜΧ | ΕΛΕΓΧΟΣ-ΠΡΟΣΤΑΣΙΑ ΚΙΝΗΤΗΡΩΝ | PTCTR | 3389110457155 | 1 | 1 | 2 | 16
LC2D80FE5 | TeSys D αναστροφέας με ρελέ ισχύος-3P(3 NO)-AC-3-<lt/>= 440V 80 A-115V~ πηνίο | 793.31 | 1 ΤΜΧ | 1 ΤΜΧ | ΕΛΕΓΧΟΣ-ΠΡΟΣΤΑΣΙΑ ΚΙΝΗΤΗΡΩΝ | PTCTR | 3389110960693 | 1 | 1
LC2D80FE7 | TeSys D αναστροφέας με ρελέ ισχύος-3P(3 NO)-AC-3-<lt/>= 440V 80 A-115V~ πηνίο | 793.31 | 1 ΤΜΧ | 1 ΤΜΧ | ΕΛΕΓΧΟΣ-ΠΡΟΣΤΑΣΙΑ ΚΙΝΗΤΗΡΩΝ | PTCTR | 3389110457162 | 1 | 1 | 16
LC2D80G7 | TeSys D αναστροφέας με ρελέ ισχύος-3P(3 NO)-AC-3-<lt/>= 440V 80 A-120V~ πηνίο | 793.31 | 1 ΤΜΧ | 1 ΤΜΧ | ΕΛΕΓΧΟΣ-ΠΡΟΣΤΑΣΙΑ ΚΙΝΗΤΗΡΩΝ | PTCTR | 3389110457193 | 1 | 1
LC2D80K7 | TeSys D αναστροφέας με ρελέ ισχύος-3P(3 NO)-AC-3-<lt/>= 440V 80 A-100V~ πηνίο | 793.31 | 1 ΤΜΧ | 1 ΤΜΧ | ΕΛΕΓΧΟΣ-ΠΡΟΣΤΑΣΙΑ ΚΙΝΗΤΗΡΩΝ | PTCTR | 3389110457230 | 1 | 1
LC2D80M7 | TeSys D αναστροφέας με ρελέ ισχύος-3P(3 NO)-AC-3-<lt/>= 440V 80 A-220V~ πηνίο | 793.31 | 1 ΤΜΧ | 1 ΤΜΧ | ΕΛΕΓΧΟΣ-ΠΡΟΣΤΑΣΙΑ ΚΙΝΗΤΗΡΩΝ | PTCTR | 3389110457773 | 1 | 1 | 2 | 16
LC2D80P7 | TeSys D αναστροφέας με ρελέ ισχύος-3P(3 NO)-AC-3-<lt/>= 440V 80 A-230V~ πηνίο | 793.31 | 1 ΤΜΧ | 1 ΤΜΧ | ΕΛΕΓΧΟΣ-ΠΡΟΣΤΑΣΙΑ ΚΙΝΗΤΗΡΩΝ | PTCTR | 3389110457858 | 1 | 1 | 2 | 16
LC2D80Q7 | TeSys D αναστροφέας με ρελέ ισχύος-3P(3 NO)-AC-3-<lt/>= 440V 80 A-380V~ πηνίο | 793.31 | 1 ΤΜΧ | 1 ΤΜΧ | ΕΛΕΓΧΟΣ-ΠΡΟΣΤΑΣΙΑ ΚΙΝΗΤΗΡΩΝ | PTCTR | 3389110457896 | 1 | 1 | 2 | 16
LC2D80U7 | TeSys D αναστροφέας με ρελέ ισχύος-3P(3 NO)-AC-3-<lt/>= 440V 80 A-240V~ πηνίο | 793.31 | 1 ΤΜΧ | 1 ΤΜΧ | ΕΛΕΓΧΟΣ-ΠΡΟΣΤΑΣΙΑ ΚΙΝΗΤΗΡΩΝ | PTCTR | 3389110458015 | 1 | 1 | 2 | 16
LC2D80V7 | TeSys D αναστροφέας με ρελέ ισχύος-3P(3 NO)-AC-3-<lt/>= 440V 80 A-400V~ πηνίο | 793.31 | 1 ΤΜΧ | 1 ΤΜΧ | ΕΛΕΓΧΟΣ-ΠΡΟΣΤΑΣΙΑ ΚΙΝΗΤΗΡΩΝ | PTCTR | 3389110458053 | 1 | 1 | 4 | 16
LC2D95B7 | TeSys D αναστροφέας με ρελέ ισχύος-3P(3 NO)-AC-3-<lt/>= 440V 95 A-24V~ πηνίο | 836.62 | 1 ΤΜΧ | 1 ΤΜΧ | ΕΛΕΓΧΟΣ-ΠΡΟΣΤΑΣΙΑ ΚΙΝΗΤΗΡΩΝ | PTCTR | 3389110458152 | 1 | 1 | 2 | 16
LC2D95E7 | TeSys D αναστροφέας με ρελέ ισχύος-3P(3 NO)-AC-3-<lt/>= 440V 95 A-48V~ πηνίο | 836.62 | 1 ΤΜΧ | 1 ΤΜΧ | ΕΛΕΓΧΟΣ-ΠΡΟΣΤΑΣΙΑ ΚΙΝΗΤΗΡΩΝ | PTCTR | 3389110458213 | 1 | 1 | 2 | 4
LC2D95F7 | TeSys D αναστροφέας με ρελέ ισχύος-3P(3 NO)-AC-3-<lt/>= 440V 95 A-110V~ πηνίο | 836.62 | 1 ΤΜΧ | 1 ΤΜΧ | ΕΛΕΓΧΟΣ-ΠΡΟΣΤΑΣΙΑ ΚΙΝΗΤΗΡΩΝ | PTCTR | 3389110458268 | 1 | 1 | 1 | 8
LC2D95FE7 | TeSys D αναστροφέας με ρελέ ισχύος-3P(3 NO)-AC-3-<lt/>= 440V 95 A-115V~ πηνίο | 836.62 | 1 ΤΜΧ | 1 ΤΜΧ | ΕΛΕΓΧΟΣ-ΠΡΟΣΤΑΣΙΑ ΚΙΝΗΤΗΡΩΝ | PTCTR | 3389110458275 | 1 | 1 | 8
LC2D95M7 | TeSys D αναστροφέας με ρελέ ισχύος-3P(3 NO)-AC-3-<lt/>= 440V 95 A-220V~ πηνίο | 836.62 | 1 ΤΜΧ | 1 ΤΜΧ | ΕΛΕΓΧΟΣ-ΠΡΟΣΤΑΣΙΑ ΚΙΝΗΤΗΡΩΝ | PTCTR | 3389110458404 | 1 | 1 | 1 | 2
LC2D95P7 | TeSys D αναστροφέας με ρελέ ισχύος-3P(3 NO)-AC-3-<lt/>= 440V 95 A-230V~ πηνίο | 836.62 | 1 ΤΜΧ | 1 ΤΜΧ | ΕΛΕΓΧΟΣ-ΠΡΟΣΤΑΣΙΑ ΚΙΝΗΤΗΡΩΝ | PTCTR | 3389110458497 | 1 | 1 | 1 | 2
LC2D95Q7 | TeSys D αναστροφέας με ρελέ ισχύος-3P(3 NO)-AC-3-<lt/>= 440V 95 A-380V~ πηνίο | 836.62 | 1 ΤΜΧ | 1 ΤΜΧ | ΕΛΕΓΧΟΣ-ΠΡΟΣΤΑΣΙΑ ΚΙΝΗΤΗΡΩΝ | PTCTR | 3389110458534 | 1 | 1 | 2 | 16
LC2D95V7 | TeSys D αναστροφέας με ρελέ ισχύος-3P(3 NO)-AC-3-<lt/>= 440V 95 A-400V~ πηνίο | 836.62 | 1 ΤΜΧ | 1 ΤΜΧ | ΕΛΕΓΧΟΣ-ΠΡΟΣΤΑΣΙΑ ΚΙΝΗΤΗΡΩΝ | PTCTR | 3389110458718 | 1 | 1 | 2 | 16
LC2DT20B7 | TeSys D ρελέ μεταγωγής - 4P(4 NO) - AC-1 - <lt/>= 440 V 20 A - 24 V~ πηνίο | 118.11 | 1 ΤΜΧ | 1 ΤΜΧ | ΕΛΕΓΧΟΣ-ΠΡΟΣΤΑΣΙΑ ΚΙΝΗΤΗΡΩΝ | PTCTR | 3389110245158 | 1 | 1 | 5 | 80
LC2DT20BD | TeSys D ρελέ μεταγωγής - 4P(4 NO) - AC-1 - <lt/>= 440 V 20 A - 24 VDC πηνίο | 200.79 | 1 ΤΜΧ | 1 ΤΜΧ | ΕΛΕΓΧΟΣ-ΠΡΟΣΤΑΣΙΑ ΚΙΝΗΤΗΡΩΝ | PTCTR | 3389110247916 | 1 | 1 | 36 | 288
LC2DT20BL | TeSys D ρελέ μεταγωγής-4P(4NO)-AC-1<lt/>= 440V 20A-24V χαμηλής κατανάλωσης πηνίο | 171.26 | 1 ΤΜΧ | 1 ΤΜΧ | ΕΛΕΓΧΟΣ-ΠΡΟΣΤΑΣΙΑ ΚΙΝΗΤΗΡΩΝ | PTCTR | 3389110248395 | 1 | 1 | 36 | 288
LC2DT20E7 | TeSys D ρελέ μεταγωγής - 4P(4 NO) - AC-1 - <lt/>= 440 V 20 A - 48 V~ πηνίο | 118.11 | 1 ΤΜΧ | 1 ΤΜΧ | ΕΛΕΓΧΟΣ-ΠΡΟΣΤΑΣΙΑ ΚΙΝΗΤΗΡΩΝ | PTCTR | 3389110245165 | 1 | 1
LC2DT20ED | TeSys D ρελέ μεταγωγής - 4P(4 NO) - AC-1 - <lt/>= 440 V 20 A - 48 VDC πηνίο | 200.79 | 1 ΤΜΧ | 1 ΤΜΧ | ΕΛΕΓΧΟΣ-ΠΡΟΣΤΑΣΙΑ ΚΙΝΗΤΗΡΩΝ | PTCTR | 3389110247923 | 1 | 1 | 12 | 192
LC2DT20F7 | TeSys D ρελέ μεταγωγής - 4P(4 NO) - AC-1 - <lt/>= 440 V 20 A - 110 V~ πηνίο | 118.11 | 1 ΤΜΧ | 1 ΤΜΧ | ΕΛΕΓΧΟΣ-ΠΡΟΣΤΑΣΙΑ ΚΙΝΗΤΗΡΩΝ | PTCTR | 3389110515510 | 1 | 1
LC2DT20FD | TeSys D ρελέ μεταγωγής - 4P(4 NO) - AC-1 - <lt/>= 440 V 20 A - 110 VDC πηνίο | 200.79 | 1 ΤΜΧ | 1 ΤΜΧ | ΕΛΕΓΧΟΣ-ΠΡΟΣΤΑΣΙΑ ΚΙΝΗΤΗΡΩΝ | PTCTR | 3389110247930 | 1 | 1 | 2 | 64
LC2DT20FE7 | TeSys D ρελέ μεταγωγής - 4P(4 NO) - AC-1 - <lt/>= 440 V 20 A - 115 V~ πηνίο | 118.11 | 1 ΤΜΧ | 1 ΤΜΧ | ΕΛΕΓΧΟΣ-ΠΡΟΣΤΑΣΙΑ ΚΙΝΗΤΗΡΩΝ | PTCTR | 3389110245172 | 1 | 1
LC2DT20G7 | TeSys D ρελέ μεταγωγής - 4P(4 NO) - AC-1 - <lt/>= 440 V 20 A - 120 V~ πηνίο | 118.11 | 1 ΤΜΧ | 1 ΤΜΧ | ΕΛΕΓΧΟΣ-ΠΡΟΣΤΑΣΙΑ ΚΙΝΗΤΗΡΩΝ | PTCTR | 3389110738223 | 1 | 1
LC2DT20GD | TeSys D ρελέ μεταγωγής - 4P(4 NO) - AC-1 - <lt/>= 440 V 20 A - 125 VDC πηνίο | 200.79 | 1 ΤΜΧ | 1 ΤΜΧ | ΕΛΕΓΧΟΣ-ΠΡΟΣΤΑΣΙΑ ΚΙΝΗΤΗΡΩΝ | PTCTR | 3389110321005 | 1 | 1 | 2 | 64
LC2DT20JD | TeSys D ρελέ μεταγωγής - 4P(4 NO) - AC-1 - <lt/>= 440 V 20 A - 12 VDC πηνίο | 200.79 | 1 ΤΜΧ | 1 ΤΜΧ | ΕΛΕΓΧΟΣ-ΠΡΟΣΤΑΣΙΑ ΚΙΝΗΤΗΡΩΝ | PTCTR | 3389110322309 | 1 | 1
LC2DT20M7 | TeSys D ρελέ μεταγωγής - 4P(4 NO) - AC-1 - <lt/>= 440 V 20 A - 220 V~ πηνίο | 118.11 | 1 ΤΜΧ | 1 ΤΜΧ | ΕΛΕΓΧΟΣ-ΠΡΟΣΤΑΣΙΑ ΚΙΝΗΤΗΡΩΝ | PTCTR | 3389110515558 | 1 | 1 | 12 | 96
LC2DT20P7 | TeSys D ρελέ μεταγωγής - 4P(4 NO) - AC-1 - <lt/>= 440 V 20 A - 230 V~ πηνίο | 118.11 | 1 ΤΜΧ | 1 ΤΜΧ | ΕΛΕΓΧΟΣ-ΠΡΟΣΤΑΣΙΑ ΚΙΝΗΤΗΡΩΝ | PTCTR | 3389110245189 | 1 | 1 | 5 | 80
LC2DT20U7 | TeSys D ρελέ μεταγωγής - 4P(4 NO) - AC-1 - <lt/>= 440 V 20 A - 240 V~ πηνίο | 118.11 | 1 ΤΜΧ | 1 ΤΜΧ | ΕΛΕΓΧΟΣ-ΠΡΟΣΤΑΣΙΑ ΚΙΝΗΤΗΡΩΝ | PTCTR | 3389110515572 | 1 | 1 | 3 | 96
LC2DT20V7 | TeSys D ρελέ μεταγωγής - 4P(4 NO) - AC-1 - <lt/>= 440 V 20 A - 400 V~ πηνίο | 118.11 | 1 ΤΜΧ | 1 ΤΜΧ | ΕΛΕΓΧΟΣ-ΠΡΟΣΤΑΣΙΑ ΚΙΝΗΤΗΡΩΝ | PTCTR | 3389110245196 | 1 | 1
LC2DT25B7 | TeSys D ρελέ μεταγωγής - 4P(4 NO) - AC-1 - <lt/>= 440 V 25 A - 24 V~ πηνίο | 133.85 | 1 ΤΜΧ | 1 ΤΜΧ | ΕΛΕΓΧΟΣ-ΠΡΟΣΤΑΣΙΑ ΚΙΝΗΤΗΡΩΝ | PTCTR | 3389110245202 | 1 | 1
LC2DT25BD | TeSys D ρελέ μεταγωγής - 4P(4 NO) - AC-1 - <lt/>= 440 V 25 A - 24 VDC πηνίο | 227.55 | 1 ΤΜΧ | 1 ΤΜΧ | ΕΛΕΓΧΟΣ-ΠΡΟΣΤΑΣΙΑ ΚΙΝΗΤΗΡΩΝ | PTCTR | 3389110247978 | 1 | 1 | 5 | 36
LC2DT25BL | TeSys D ρελέ μεταγωγής-4P(4NO)-AC-1<lt/>= 440V 25A-24VDC χαμηλής κατανάλ. πηνίο | 194.09 | 1 ΤΜΧ | 1 ΤΜΧ | ΕΛΕΓΧΟΣ-ΠΡΟΣΤΑΣΙΑ ΚΙΝΗΤΗΡΩΝ | PTCTR | 3389110249118 | 1 | 1 | 36 | 288
LC2DT25D7 | TeSys D ρελέ μεταγωγής - 4P(4 NO) - AC-1 - <lt/>= 440 V 25 A - 42 V~ πηνίο | 133.85 | 1 ΤΜΧ | 1 ΤΜΧ | ΕΛΕΓΧΟΣ-ΠΡΟΣΤΑΣΙΑ ΚΙΝΗΤΗΡΩΝ | PTCTR | 3389110738308 | 1 | 1 | 36 | 288
LC2DT25E7 | TeSys D ρελέ μεταγωγής - 4P(4 NO) - AC-1 - <lt/>= 440 V 25 A - 48 V~ πηνίο | 133.85 | 1 ΤΜΧ | 1 ΤΜΧ | ΕΛΕΓΧΟΣ-ΠΡΟΣΤΑΣΙΑ ΚΙΝΗΤΗΡΩΝ | PTCTR | 3389110245219 | 1 | 1 | 5 | 36
LC2DT25ED | TeSys D ρελέ μεταγωγής - 4P(4 NO) - AC-1 - <lt/>= 440 V 25 A - 48 VDC πηνίο | 227.55 | 1 ΤΜΧ | 1 ΤΜΧ | ΕΛΕΓΧΟΣ-ΠΡΟΣΤΑΣΙΑ ΚΙΝΗΤΗΡΩΝ | PTCTR | 3389110247985 | 1 | 1 | 36 | 288
LC2DT25F7 | TeSys D ρελέ μεταγωγής - 4P(4 NO) - AC-1 - <lt/>= 440 V 25 A - 110 V~ πηνίο | 133.85 | 1 ΤΜΧ | 1 ΤΜΧ | ΕΛΕΓΧΟΣ-ΠΡΟΣΤΑΣΙΑ ΚΙΝΗΤΗΡΩΝ | PTCTR | 3389110515442 | 1 | 1 | 36 | 288
LC2DT25FD | TeSys D ρελέ μεταγωγής - 4P(4 NO) - AC-1 - <lt/>= 440 V 25 A - 110 VDC πηνίο | 227.55 | 1 ΤΜΧ | 1 ΤΜΧ | ΕΛΕΓΧΟΣ-ΠΡΟΣΤΑΣΙΑ ΚΙΝΗΤΗΡΩΝ | PTCTR | 3389110247992 | 1 | 1
LC2DT25FE7 | TeSys D ρελέ μεταγωγής - 4P(4 NO) - AC-1 - <lt/>= 440 V 25 A - 115 V~ πηνίο | 133.85 | 1 ΤΜΧ | 1 ΤΜΧ | ΕΛΕΓΧΟΣ-ΠΡΟΣΤΑΣΙΑ ΚΙΝΗΤΗΡΩΝ | PTCTR | 3389110245226 | 1 | 1 | 6 | 96
LC2DT25G7 | TeSys D ρελέ μεταγωγής - 4P(4 NO) - AC-1 - <lt/>= 440 V 25 A - 120 V~ πηνίο | 133.85 | 1 ΤΜΧ | 1 ΤΜΧ | ΕΛΕΓΧΟΣ-ΠΡΟΣΤΑΣΙΑ ΚΙΝΗΤΗΡΩΝ | PTCTR | 3389110515886 | 1 | 1 | 5 | 80
LC2DT25GD | TeSys D ρελέ μεταγωγής - 4P(4 NO) - AC-1 - <lt/>= 440 V 25 A - 120 VDC πηνίο | 227.55 | 1 ΤΜΧ | 1 ΤΜΧ | ΕΛΕΓΧΟΣ-ΠΡΟΣΤΑΣΙΑ ΚΙΝΗΤΗΡΩΝ | PTCTR | 3389110325898 | 1 | 1 | 36 | 288
LC2DT25M7 | TeSys D ρελέ μεταγωγής - 4P(4 NO) - AC-1 - <lt/>= 440 V 25 A - 220 V~ πηνίο | 133.85 | 1 ΤΜΧ | 1 ΤΜΧ | ΕΛΕΓΧΟΣ-ΠΡΟΣΤΑΣΙΑ ΚΙΝΗΤΗΡΩΝ | PTCTR | 3389110365429 | 1 | 1 | 5 | 80
LC2DT25ND | TeSys D ρελέ μεταγωγής - 4P(4 NO) - AC-1 - <lt/>= 440 V 25 A - 60 VDC πηνίο | 227.55 | 1 ΤΜΧ | 1 ΤΜΧ | ΕΛΕΓΧΟΣ-ΠΡΟΣΤΑΣΙΑ ΚΙΝΗΤΗΡΩΝ | PTCTR | 3389110325973 | 1 | 1
LC2DT25P7 | TeSys D ρελέ μεταγωγής - 4P(4 NO) - AC-1 - <lt/>= 440 V 25 A - 230 V~ πηνίο | 133.85 | 1 ΤΜΧ | 1 ΤΜΧ | ΕΛΕΓΧΟΣ-ΠΡΟΣΤΑΣΙΑ ΚΙΝΗΤΗΡΩΝ | PTCTR | 3389110245233 | 1 | 1 | 5 | 10
LC2DT25Q7 | TeSys D ρελέ μεταγωγής - 4P(4 NO) - AC-1 - <lt/>= 440 V 25 A - 380 V~ πηνίο | 133.85 | 1 ΤΜΧ | 1 ΤΜΧ | ΕΛΕΓΧΟΣ-ΠΡΟΣΤΑΣΙΑ ΚΙΝΗΤΗΡΩΝ | PTCTR | 3389110515916 | 1 | 1 | 2 | 64
LC2DT25U7 | TeSys D ρελέ μεταγωγής - 4P(4 NO) - AC-1 - <lt/>= 440 V 25 A - 240 V~ πηνίο | 133.85 | 1 ΤΜΧ | 1 ΤΜΧ | ΕΛΕΓΧΟΣ-ΠΡΟΣΤΑΣΙΑ ΚΙΝΗΤΗΡΩΝ | PTCTR | 3389110515930 | 1 | 1
LC2DT25V7 | TeSys D ρελέ μεταγωγής - 4P(4 NO) - AC-1 - <lt/>= 440 V 25 A - 400 V~ πηνίο | 133.85 | 1 ΤΜΧ | 1 ΤΜΧ | ΕΛΕΓΧΟΣ-ΠΡΟΣΤΑΣΙΑ ΚΙΝΗΤΗΡΩΝ | PTCTR | 3389110245240 | 1 | 1
LC2DT25W7 | TeSys D ρελέ μεταγωγής - 4P(4 NO) - AC-1 - <lt/>= 440 V 25 A - 277 V~ πηνίο | 133.85 | 1 ΤΜΧ | 1 ΤΜΧ | ΕΛΕΓΧΟΣ-ΠΡΟΣΤΑΣΙΑ ΚΙΝΗΤΗΡΩΝ | PTCTR | 3389118034419 | 1 | 1
LC2DT32B7 | TeSys D ρελέ μεταγωγής - 4P(4 NO) - AC-1 - <lt/>= 440 V 32 A - 24 V~ πηνίο | 180.22 | 1 ΤΜΧ | 1 ΤΜΧ | ΕΛΕΓΧΟΣ-ΠΡΟΣΤΑΣΙΑ ΚΙΝΗΤΗΡΩΝ | PTCTR | 3389110245738 | 1 | 1 | 5 | 80
LC2DT32BD | TeSys D ρελέ μεταγωγής - 4P(4 NO) - AC-1 - <lt/>= 440 V 32 A - 24 VDC πηνίο | 306.37 | 1 ΤΜΧ | 1 ΤΜΧ | ΕΛΕΓΧΟΣ-ΠΡΟΣΤΑΣΙΑ ΚΙΝΗΤΗΡΩΝ | PTCTR | 3389110248036 | 1 | 1 | 36 | 288
LC2DT32E7 | TeSys D ρελέ μεταγωγής - 4P(4 NO) - AC-1 - <lt/>= 440 V 32 A - 48 V~ πηνίο | 180.22 | 1 ΤΜΧ | 1 ΤΜΧ | ΕΛΕΓΧΟΣ-ΠΡΟΣΤΑΣΙΑ ΚΙΝΗΤΗΡΩΝ | PTCTR | 3389110245745 | 1 | 1 | 5 | 80
LC2DT32ED | TeSys D ρελέ μεταγωγής - 4P(4 NO) - AC-1 - <lt/>= 440 V 32 A - 48 VDC πηνίο | 306.37 | 1 ΤΜΧ | 1 ΤΜΧ | ΕΛΕΓΧΟΣ-ΠΡΟΣΤΑΣΙΑ ΚΙΝΗΤΗΡΩΝ | PTCTR | 3389110248043 | 1 | 1
LC2DT32F7 | TeSys D ρελέ μεταγωγής - 4P(4 NO) - AC-1 - <lt/>= 440 V 32 A - 110 V~ πηνίο | 180.22 | 1 ΤΜΧ | 1 ΤΜΧ | ΕΛΕΓΧΟΣ-ΠΡΟΣΤΑΣΙΑ ΚΙΝΗΤΗΡΩΝ | PTCTR | 3389110515978 | 1 | 1
LC2DT32FE7 | TeSys D ρελέ μεταγωγής - 4P(4 NO) - AC-1 - <lt/>= 440 V 32 A - 115 V~ πηνίο | 180.22 | 1 ΤΜΧ | 1 ΤΜΧ | ΕΛΕΓΧΟΣ-ΠΡΟΣΤΑΣΙΑ ΚΙΝΗΤΗΡΩΝ | PTCTR | 3389110245752 | 1 | 1
LC2DT32G7 | TeSys D ρελέ μεταγωγής - 4P(4 NO) - AC-1 - <lt/>= 440 V 32 A - 120 V~ πηνίο | 180.22 | 1 ΤΜΧ | 1 ΤΜΧ | ΕΛΕΓΧΟΣ-ΠΡΟΣΤΑΣΙΑ ΚΙΝΗΤΗΡΩΝ | PTCTR | 3389110738384 | 1 | 1
LC2DT32M7 | TeSys D ρελέ μεταγωγής - 4P(4 NO) - AC-1 - <lt/>= 440 V 32 A - 220 V~ πηνίο | 180.22 | 1 ΤΜΧ | 1 ΤΜΧ | ΕΛΕΓΧΟΣ-ΠΡΟΣΤΑΣΙΑ ΚΙΝΗΤΗΡΩΝ | PTCTR | 3389110515992 | 1 | 1 | 5 | 80
LC2DT32P7 | TeSys D ρελέ μεταγωγής - 4P(4 NO) - AC-1 - <lt/>= 440 V 32 A - 230 V~ πηνίο | 180.22 | 1 ΤΜΧ | 1 ΤΜΧ | ΕΛΕΓΧΟΣ-ΠΡΟΣΤΑΣΙΑ ΚΙΝΗΤΗΡΩΝ | PTCTR | 3389110246100 | 1 | 1 | 5 | 80
LC2DT32Q7 | TeSys D ρελέ μεταγωγής - 4P(4 NO) - AC-1 - <lt/>= 440 V 32 A - 380 V~ πηνίο | 180.22 | 1 ΤΜΧ | 1 ΤΜΧ | ΕΛΕΓΧΟΣ-ΠΡΟΣΤΑΣΙΑ ΚΙΝΗΤΗΡΩΝ | PTCTR | 3389110402506 | 1 | 1
LC2DT32U7 | TeSys D ρελέ μεταγωγής - 4P(4 NO) - AC-1 - <lt/>= 440 V 32 A - 240 V~ πηνίο | 180.22 | 1 ΤΜΧ | 1 ΤΜΧ | ΕΛΕΓΧΟΣ-ΠΡΟΣΤΑΣΙΑ ΚΙΝΗΤΗΡΩΝ | PTCTR | 3389110516074 | 1 | 1
LC2DT32V7 | TeSys D ρελέ μεταγωγής - 4P(4 NO) - AC-1 - <lt/>= 440 V 32 A - 400 V~ πηνίο | 180.22 | 1 ΤΜΧ | 1 ΤΜΧ | ΕΛΕΓΧΟΣ-ΠΡΟΣΤΑΣΙΑ ΚΙΝΗΤΗΡΩΝ | PTCTR | 3389110246575 | 1 | 1
LC2DT40B7 | TeSys D ρελέ μεταγωγής - 4P(4 NO) - AC-1 - <lt/>= 440 V 40 A - 24 V~ πηνίο | 246.13 | 1 ΤΜΧ | 1 ΤΜΧ | ΕΛΕΓΧΟΣ-ΠΡΟΣΤΑΣΙΑ ΚΙΝΗΤΗΡΩΝ | PTCTR | 3389110246582 | 1 | 1 | 6 | 96
LC2DT40BD | TeSys D ρελέ μεταγωγής - 4P(4 NO) - AC-1 - <lt/>= 440 V 40 A - 24 VDC πηνίο | 418.42 | 1 ΤΜΧ | 1 ΤΜΧ | ΕΛΕΓΧΟΣ-ΠΡΟΣΤΑΣΙΑ ΚΙΝΗΤΗΡΩΝ | PTCTR | 3389110248098 | 1 | 1 | 5 | 80
LC2DT40BL | TeSys D ρελέ μεταγωγής-4P(4NO)-AC-1<lt/>= 440V 40A-24VDC χαμηλής κατανάλ. πηνίο | 356.89 | 1 ΤΜΧ | 1 ΤΜΧ | ΕΛΕΓΧΟΣ-ΠΡΟΣΤΑΣΙΑ ΚΙΝΗΤΗΡΩΝ | PTCTR | 3389110249859 | 1 | 1 | 36 | 288
LC2DT40E7 | TeSys D ρελέ μεταγωγής - 4P(4 NO) - AC-1 - <lt/>= 440 V 40 A - 48 V~ πηνίο | 246.13 | 1 ΤΜΧ | 1 ΤΜΧ | ΕΛΕΓΧΟΣ-ΠΡΟΣΤΑΣΙΑ ΚΙΝΗΤΗΡΩΝ | PTCTR | 3389110246636 | 1 | 1 | 1 | 5
LC2DT40ED | TeSys D ρελέ μεταγωγής - 4P(4 NO) - AC-1 - <lt/>= 440 V 40 A - 48 VDC πηνίο | 418.42 | 1 ΤΜΧ | 1 ΤΜΧ | ΕΛΕΓΧΟΣ-ΠΡΟΣΤΑΣΙΑ ΚΙΝΗΤΗΡΩΝ | PTCTR | 3389110248104 | 1 | 1 | 12 | 192
LC2DT40EL | TeSys D ρελέ μεταγωγής-4P(4NO)-AC-1<lt/>= 440V 40A-48VDC χαμηλής κατανάλ. πηνίο | 356.89 | 1 ΤΜΧ | 1 ΤΜΧ | ΕΛΕΓΧΟΣ-ΠΡΟΣΤΑΣΙΑ ΚΙΝΗΤΗΡΩΝ | PTCTR | 3389110249866 | 1 | 1 | 5 | 80
LC2DT40F7 | TeSys D ρελέ μεταγωγής - 4P(4 NO) - AC-1 - <lt/>= 440 V 40 A - 110 V~ πηνίο | 246.13 | 1 ΤΜΧ | 1 ΤΜΧ | ΕΛΕΓΧΟΣ-ΠΡΟΣΤΑΣΙΑ ΚΙΝΗΤΗΡΩΝ | PTCTR | 3389110516234 | 1 | 1 | 36 | 288
LC2DT40FD | TeSys D ρελέ μεταγωγής - 4P(4 NO) - AC-1 - <lt/>= 440 V 40 A - 110 VDC πηνίο | 418.42 | 1 ΤΜΧ | 1 ΤΜΧ | ΕΛΕΓΧΟΣ-ΠΡΟΣΤΑΣΙΑ ΚΙΝΗΤΗΡΩΝ | PTCTR | 3389110248111 | 1 | 1 | 12 | 192
LC2DT40FE7 | TeSys D ρελέ μεταγωγής - 4P(4 NO) - AC-1 - <lt/>= 440 V 40 A - 115 V~ πηνίο | 246.13 | 1 ΤΜΧ | 1 ΤΜΧ | ΕΛΕΓΧΟΣ-ΠΡΟΣΤΑΣΙΑ ΚΙΝΗΤΗΡΩΝ | PTCTR | 3389110246964 | 1 | 1 | 6 | 96
LC2DT40G7 | TeSys D ρελέ μεταγωγής - 4P(4 NO) - AC-1 - <lt/>= 440 V 40 A - 120 V~ πηνίο | 246.13 | 1 ΤΜΧ | 1 ΤΜΧ | ΕΛΕΓΧΟΣ-ΠΡΟΣΤΑΣΙΑ ΚΙΝΗΤΗΡΩΝ | PTCTR | 3389110738421 | 1 | 1
LC2DT40GD | TeSys D ρελέ μεταγωγής - 4P(4 NO) - AC-1 - <lt/>= 440 V 40 A - 120 VDC πηνίο | 418.42 | 1 ΤΜΧ | 1 ΤΜΧ | ΕΛΕΓΧΟΣ-ΠΡΟΣΤΑΣΙΑ ΚΙΝΗΤΗΡΩΝ | PTCTR | 3389110333107 | 1 | 1 | 8 | 64
LC2DT40M7 | TeSys D ρελέ μεταγωγής - 4P(4 NO) - AC-1 - <lt/>= 440 V 40 A - 220 V~ πηνίο | 246.13 | 1 ΤΜΧ | 1 ΤΜΧ | ΕΛΕΓΧΟΣ-ΠΡΟΣΤΑΣΙΑ ΚΙΝΗΤΗΡΩΝ | PTCTR | 3389110516272 | 1 | 1 | 5 | 80
LC2DT40N7 | TeSys D ρελέ μεταγωγής - 4P(4 NO) - AC-1 - <lt/>= 440 V 40 A - 415 V~ πηνίο | 246.13 | 1 ΤΜΧ | 1 ΤΜΧ | ΕΛΕΓΧΟΣ-ΠΡΟΣΤΑΣΙΑ ΚΙΝΗΤΗΡΩΝ | PTCTR | 3389110403053 | 1 | 1 | 5 | 80
LC2DT40P7 | TeSys D ρελέ μεταγωγής - 4P(4 NO) - AC-1 - <lt/>= 440 V 40 A - 230 V~ πηνίο | 246.13 | 1 ΤΜΧ | 1 ΤΜΧ | ΕΛΕΓΧΟΣ-ΠΡΟΣΤΑΣΙΑ ΚΙΝΗΤΗΡΩΝ | PTCTR | 3389110246988 | 1 | 1 | 5 | 40
LC2DT40Q7 | TeSys D ρελέ μεταγωγής - 4P(4 NO) - AC-1 - <lt/>= 440 V 40 A - 380 V~ πηνίο | 246.13 | 1 ΤΜΧ | 1 ΤΜΧ | ΕΛΕΓΧΟΣ-ΠΡΟΣΤΑΣΙΑ ΚΙΝΗΤΗΡΩΝ | PTCTR | 3389110516357 | 1 | 1 | 5 | 80
LC2DT40U7 | TeSys D ρελέ μεταγωγής - 4P(4 NO) - AC-1 - <lt/>= 440 V 40 A - 240 V~ πηνίο | 246.13 | 1 ΤΜΧ | 1 ΤΜΧ | ΕΛΕΓΧΟΣ-ΠΡΟΣΤΑΣΙΑ ΚΙΝΗΤΗΡΩΝ | PTCTR | 3389110516517 | 1 | 1 | 2 | 64
LC2DT40V7 | TeSys D ρελέ μεταγωγής - 4P(4 NO) - AC-1 - <lt/>= 440 V 40 A - 400 V~ πηνίο | 246.13 | 1 ΤΜΧ | 1 ΤΜΧ | ΕΛΕΓΧΟΣ-ΠΡΟΣΤΑΣΙΑ ΚΙΝΗΤΗΡΩΝ | PTCTR | 3389110247015 | 1 | 1
LC2F115M7 | TeSys F ρελέ αναστροφέα - 3P(3 NO) AC-3 <lt/>= 440 V 115 A 220 V AC 40...400 Hz | 1162.2 | 1 ΤΜΧ | 1 ΤΜΧ | ΕΛΕΓΧΟΣ-ΠΡΟΣΤΑΣΙΑ ΚΙΝΗΤΗΡΩΝ | PTCTR | 3389118094307 | 1 | 1 | 4
LC2F150F7 | TeSys F ρελέ αναστροφέα - 3P(3 NO) AC-3 <lt/>= 440 V 150 A 110 V AC 40...400 Hz | 1270 | 1 ΤΜΧ | 1 ΤΜΧ | ΕΛΕΓΧΟΣ-ΠΡΟΣΤΑΣΙΑ ΚΙΝΗΤΗΡΩΝ | PTCTR | 3389118094291 | 1 | 1 | 4
LC2F150M7 | TeSys F ρελέ αναστροφέα - 3P(3 NO) AC-3 <lt/>= 440 V 150 A 220 V AC 40...400 Hz | 1270 | 1 ΤΜΧ | 1 ΤΜΧ | ΕΛΕΓΧΟΣ-ΠΡΟΣΤΑΣΙΑ ΚΙΝΗΤΗΡΩΝ | PTCTR | 3389118094284 | 1 | 1 | 4
LC2F185F7 | TeSys F ρελέ αναστροφέα - 3P(3 NO) AC-3 <lt/>= 440 V 185 A 110 V AC 40...400 Hz | 1465.46 | 1 ΤΜΧ | 1 ΤΜΧ | ΕΛΕΓΧΟΣ-ΠΡΟΣΤΑΣΙΑ ΚΙΝΗΤΗΡΩΝ | PTCTR | 3389110540949 | 1 | 1 | 1 | 6
LC2F185M7 | TeSys F ρελέ αναστροφέα - 3P(3 NO) AC-3 <lt/>= 440 V 185 A 220 V AC 40...400 Hz | 1465.46 | 1 ΤΜΧ | 1 ΤΜΧ | ΕΛΕΓΧΟΣ-ΠΡΟΣΤΑΣΙΑ ΚΙΝΗΤΗΡΩΝ | PTCTR | 3389118094277 | 1 | 1 | 4
LC2F225M7 | TeSys F ρελέ αναστροφέα - 3P(3 NO) AC-3 <lt/>= 440 V 225 A 220 V AC 40...400 Hz | 1956.31 | 1 ΤΜΧ | 1 ΤΜΧ | ΕΛΕΓΧΟΣ-ΠΡΟΣΤΑΣΙΑ ΚΙΝΗΤΗΡΩΝ | PTCTR | 3389118094260 | 1 | 1 | 6
LC2F265M7 | TeSys F ρελέ αναστροφέα - 3P(3 NO) AC-3 <lt/>= 440 V 265 A 220 V AC 40...400 Hz | 2325.51 | 1 ΤΜΧ | 1 ΤΜΧ | ΕΛΕΓΧΟΣ-ΠΡΟΣΤΑΣΙΑ ΚΙΝΗΤΗΡΩΝ | PTCTR | 3389110375008 | 1 | 1 | 1 | 4
LC2K0601B7 | TeSys K ρελέ αναστροφέα - 3P - AC-3 <lt/>= 440 V 6 A - 1 NC - 24 V AC πηνίο | 80.9 | 1 ΤΜΧ | 1 ΤΜΧ | ΕΛΕΓΧΟΣ-ΠΡΟΣΤΑΣΙΑ ΚΙΝΗΤΗΡΩΝ | PTCTR | 3389110428520 | 1 | 1 | 25 | 200
LC2K0601D7 | TeSys K ρελέ αναστροφέα - 3P - AC-3 <lt/>= 440 V 6 A - 1 NC - 42 V AC πηνίο | 80.9 | 1 ΤΜΧ | 1 ΤΜΧ | ΕΛΕΓΧΟΣ-ΠΡΟΣΤΑΣΙΑ ΚΙΝΗΤΗΡΩΝ | PTCTR | 3389110490701 | 1 | 1 | 25 | 240
LC2K0601E7 | TeSys K ρελέ αναστροφέα - 3P - AC-3 <lt/>= 440 V 6 A - 1 NC - 48 V AC πηνίο | 80.9 | 1 ΤΜΧ | 1 ΤΜΧ | ΕΛΕΓΧΟΣ-ΠΡΟΣΤΑΣΙΑ ΚΙΝΗΤΗΡΩΝ | PTCTR | 3389110490718 | 1 | 1 | 25 | 400
LC2K0601F7 | TeSys K ρελέ αναστροφέα - 3P - AC-3 <lt/>= 440 V 6 A - 1 NC - 110 V AC πηνίο | 80.9 | 1 ΤΜΧ | 1 ΤΜΧ | ΕΛΕΓΧΟΣ-ΠΡΟΣΤΑΣΙΑ ΚΙΝΗΤΗΡΩΝ | PTCTR | 3389110429411 | 1 | 1 | 25 | 50
LC2K0601FC7 | TeSys K ρελέ αναστροφέα - 3P - AC-3 <lt/>= 440 V 6 A - 1 NC - 127 V AC πηνίο | 80.9 | 1 ΤΜΧ | 1 ΤΜΧ | ΕΛΕΓΧΟΣ-ΠΡΟΣΤΑΣΙΑ ΚΙΝΗΤΗΡΩΝ | PTCTR | 3389110490732 | 1 | 1
LC2K0601FE7 | TeSys K ρελέ αναστροφέα - 3P - AC-3 <lt/>= 440 V 6 A - 1 NC - 115 V AC πηνίο | 80.9 | 1 ΤΜΧ | 1 ΤΜΧ | ΕΛΕΓΧΟΣ-ΠΡΟΣΤΑΣΙΑ ΚΙΝΗΤΗΡΩΝ | PTCTR | 3389110130928 | 1 | 1 | 25 | 400
LC2K0601G7 | TeSys K ρελέ αναστροφέα - 3P - AC-3 <lt/>= 440 V 6 A - 1 NC - 120 V AC πηνίο | 80.9 | 1 ΤΜΧ | 1 ΤΜΧ | ΕΛΕΓΧΟΣ-ΠΡΟΣΤΑΣΙΑ ΚΙΝΗΤΗΡΩΝ | PTCTR | 3389110490756 | 1 | 1 | 25 | 400
LC2K0601J7 | TeSys K ρελέ αναστροφέα - 3P - AC-3 <lt/>= 440 V 6 A - 1 NC - 12 V AC πηνίο | 80.9 | 1 ΤΜΧ | 1 ΤΜΧ | ΕΛΕΓΧΟΣ-ΠΡΟΣΤΑΣΙΑ ΚΙΝΗΤΗΡΩΝ | PTCTR | 3389110490763 | 1 | 1
LC2K0601K7 | TeSys K ρελέ αναστροφέα - 3P - AC-3 <lt/>= 440 V 6 A - 1 NC - 100 V AC πηνίο | 80.9 | 1 ΤΜΧ | 1 ΤΜΧ | ΕΛΕΓΧΟΣ-ΠΡΟΣΤΑΣΙΑ ΚΙΝΗΤΗΡΩΝ | PTCTR | 3389118094192 | 1 | 1
LC2K0601L7 | TeSys K ρελέ αναστροφέα - 3P - AC-3 <lt/>= 440 V 6 A - 1 NC - 200...208VAC πηνίο | 80.9 | 1 ΤΜΧ | 1 ΤΜΧ | ΕΛΕΓΧΟΣ-ΠΡΟΣΤΑΣΙΑ ΚΙΝΗΤΗΡΩΝ | PTCTR | 3389118094185 | 1 | 1
LC2K0601M7 | TeSys K ρελέ αναστροφέα - 3P - AC-3 <lt/>= 440 V 6 A - 1 NC - 220...230VAC πηνίο | 80.9 | 1 ΤΜΧ | 1 ΤΜΧ | ΕΛΕΓΧΟΣ-ΠΡΟΣΤΑΣΙΑ ΚΙΝΗΤΗΡΩΝ | PTCTR | 3389110429428 | 1 | 1 | 25 | 400
LC2K0601N7 | TeSys K ρελέ αναστροφέα - 3P - AC-3 <lt/>= 440 V 6 A - 1 NC - 400...415VAC πηνίο | 80.9 | 1 ΤΜΧ | 1 ΤΜΧ | ΕΛΕΓΧΟΣ-ΠΡΟΣΤΑΣΙΑ ΚΙΝΗΤΗΡΩΝ | PTCTR | 3389110490794 | 1 | 1
LC2K0601P7 | TeSys K ρελέ αναστροφέα - 3P - AC-3 <lt/>= 440 V 6 A - 1 NC - 230 V AC πηνίο | 80.9 | 1 ΤΜΧ | 1 ΤΜΧ | ΕΛΕΓΧΟΣ-ΠΡΟΣΤΑΣΙΑ ΚΙΝΗΤΗΡΩΝ | PTCTR | 3389110490800 | 1 | 1 | 25 | 400
LC2K0601Q7 | TeSys K ρελέ αναστροφέα - 3P - AC-3 <lt/>= 440 V 6 A - 1 NC - 380...400VAC πηνίο | 80.9 | 1 ΤΜΧ | 1 ΤΜΧ | ΕΛΕΓΧΟΣ-ΠΡΟΣΤΑΣΙΑ ΚΙΝΗΤΗΡΩΝ | PTCTR | 3389110490824 | 1 | 1 | 36 | 576
LC2K0601R7 | TeSys K ρελέ αναστροφέα - 3P - AC-3 <lt/>= 440 V 6 A - 1 NC - 440 V AC πηνίο | 80.9 | 1 ΤΜΧ | 1 ΤΜΧ | ΕΛΕΓΧΟΣ-ΠΡΟΣΤΑΣΙΑ ΚΙΝΗΤΗΡΩΝ | PTCTR | 3389110490831 | 1 | 1
LC2K0601S7 | TeSys K ρελέ αναστροφέα - 3P - AC-3 <lt/>= 440 V 6 A - 1 NC - 500 V AC πηνίο | 80.9 | 1 ΤΜΧ | 1 ΤΜΧ | ΕΛΕΓΧΟΣ-ΠΡΟΣΤΑΣΙΑ ΚΙΝΗΤΗΡΩΝ | PTCTR | 3389110490848 | 1 | 1
LC2K0601T7 | TeSys K ρελέ αναστροφέα - 3P - AC-3 <lt/>= 440 V 6 A - 1 NC - 480 V AC πηνίο | 80.9 | 1 ΤΜΧ | 1 ΤΜΧ | ΕΛΕΓΧΟΣ-ΠΡΟΣΤΑΣΙΑ ΚΙΝΗΤΗΡΩΝ | PTCTR | 3389118094161 | 1 | 1
LC2K0601U7 | TeSys K ρελέ αναστροφέα - 3P - AC-3 <lt/>= 440 V 6 A - 1 NC - 230...240VAC πηνίο | 80.9 | 1 ΤΜΧ | 1 ΤΜΧ | ΕΛΕΓΧΟΣ-ΠΡΟΣΤΑΣΙΑ ΚΙΝΗΤΗΡΩΝ | PTCTR | 3389110490855 | 1 | 1 | 25 | 640
LC2K0601V7 | TeSys K ρελέ αναστροφέα - 3P - AC-3 <lt/>= 440 V 6 A - 1 NC - 400 V AC πηνίο | 80.9 | 1 ΤΜΧ | 1 ΤΜΧ | ΕΛΕΓΧΟΣ-ΠΡΟΣΤΑΣΙΑ ΚΙΝΗΤΗΡΩΝ | PTCTR | 3389110131949 | 1 | 1 | 24 | 384
LC2K0610B7 | TeSys K ρελέ αναστροφέα - 3P - AC-3 <lt/>= 440 V 6 A - 1 NO - 24 V AC πηνίο | 80.9 | 1 ΤΜΧ | 1 ΤΜΧ | ΕΛΕΓΧΟΣ-ΠΡΟΣΤΑΣΙΑ ΚΙΝΗΤΗΡΩΝ | PTCTR | 3389110429435 | 1 | 1 | 25 | 400
LC2K0610D7 | TeSys K ρελέ αναστροφέα - 3P - AC-3 <lt/>= 440 V 6 A - 1 NO - 42 V AC πηνίο | 80.9 | 1 ΤΜΧ | 1 ΤΜΧ | ΕΛΕΓΧΟΣ-ΠΡΟΣΤΑΣΙΑ ΚΙΝΗΤΗΡΩΝ | PTCTR | 3389110491142 | 1 | 1 | 40 | 640
LC2K0610E7 | TeSys K ρελέ αναστροφέα - 3P - AC-3 <lt/>= 440 V 6 A - 1 NO - 48 V AC πηνίο | 80.9 | 1 ΤΜΧ | 1 ΤΜΧ | ΕΛΕΓΧΟΣ-ΠΡΟΣΤΑΣΙΑ ΚΙΝΗΤΗΡΩΝ | PTCTR | 3389110491159 | 1 | 1 | 25 | 400
LC2K0610F7 | TeSys K ρελέ αναστροφέα - 3P - AC-3 <lt/>= 440 V 6 A - 1 NO - 110 V AC πηνίο | 80.9 | 1 ΤΜΧ | 1 ΤΜΧ | ΕΛΕΓΧΟΣ-ΠΡΟΣΤΑΣΙΑ ΚΙΝΗΤΗΡΩΝ | PTCTR | 3389110491180 | 1 | 1 | 25 | 400
LC2K0610FC7 | TeSys K ρελέ αναστροφέα - 3P - AC-3 <lt/>= 440 V 6 A - 1 NO - 127 V AC πηνίο | 80.9 | 1 ΤΜΧ | 1 ΤΜΧ | ΕΛΕΓΧΟΣ-ΠΡΟΣΤΑΣΙΑ ΚΙΝΗΤΗΡΩΝ | PTCTR | 3389110491173 | 1 | 1 | 10 | 320
LC2K0610FE7 | TeSys K ρελέ αναστροφέα - 3P - AC-3 <lt/>= 440 V 6 A - 1 NO - 115 V AC πηνίο | 80.9 | 1 ΤΜΧ | 1 ΤΜΧ | ΕΛΕΓΧΟΣ-ΠΡΟΣΤΑΣΙΑ ΚΙΝΗΤΗΡΩΝ | PTCTR | 3389110130942 | 1 | 1
LC2K0610G7 | TeSys K ρελέ αναστροφέα - 3P - AC-3 <lt/>= 440 V 6 A - 1 NO - 120 V AC πηνίο | 80.9 | 1 ΤΜΧ | 1 ΤΜΧ | ΕΛΕΓΧΟΣ-ΠΡΟΣΤΑΣΙΑ ΚΙΝΗΤΗΡΩΝ | PTCTR | 3389118023420 | 1 | 1 | 25 | 400
LC2K0610J7 | TeSys K ρελέ αναστροφέα - 3P - AC-3 <lt/>= 440 V 6 A - 1 NO - 12 V AC πηνίο | 80.9 | 1 ΤΜΧ | 1 ΤΜΧ | ΕΛΕΓΧΟΣ-ΠΡΟΣΤΑΣΙΑ ΚΙΝΗΤΗΡΩΝ | PTCTR | 3389110491203 | 1 | 1
LC2K0610K7 | TeSys K ρελέ αναστροφέα - 3P - AC-3 <lt/>= 440 V 6 A - 1 NO - 100 V AC πηνίο | 80.9 | 1 ΤΜΧ | 1 ΤΜΧ | ΕΛΕΓΧΟΣ-ΠΡΟΣΤΑΣΙΑ ΚΙΝΗΤΗΡΩΝ | PTCTR | 3389118094109 | 1 | 1
LC2K0610L7 | TeSys K ρελέ αναστροφέα - 3P - AC-3 <lt/>= 440 V 6 A - 1 NO - 200...208VAC πηνίο | 80.9 | 1 ΤΜΧ | 1 ΤΜΧ | ΕΛΕΓΧΟΣ-ΠΡΟΣΤΑΣΙΑ ΚΙΝΗΤΗΡΩΝ | PTCTR | 3389110205855 | 1 | 1
LC2K0610M7 | TeSys K ρελέ αναστροφέα - 3P - AC-3 <lt/>= 440 V 6 A - 1 NO - 220...230VAC πηνίο | 80.9 | 1 ΤΜΧ | 1 ΤΜΧ | ΕΛΕΓΧΟΣ-ΠΡΟΣΤΑΣΙΑ ΚΙΝΗΤΗΡΩΝ | PTCTR | 3389110491210 | 1 | 1 | 25 | 400
LC2K0610N7 | TeSys K ρελέ αναστροφέα - 3P - AC-3 <lt/>= 440 V 6 A - 1 NO - 400...415VAC πηνίο | 80.9 | 1 ΤΜΧ | 1 ΤΜΧ | ΕΛΕΓΧΟΣ-ΠΡΟΣΤΑΣΙΑ ΚΙΝΗΤΗΡΩΝ | PTCTR | 3389110491241 | 1 | 1 | 20 | 320
LC2K0610P7 | TeSys K ρελέ αναστροφέα - 3P - AC-3 <lt/>= 440 V 6 A - 1 NO - 230 V AC πηνίο | 80.9 | 1 ΤΜΧ | 1 ΤΜΧ | ΕΛΕΓΧΟΣ-ΠΡΟΣΤΑΣΙΑ ΚΙΝΗΤΗΡΩΝ | PTCTR | 3389110491258 | 1 | 1 | 25 | 400
LC2K0610Q7 | TeSys K ρελέ αναστροφέα - 3P - AC-3 <lt/>= 440 V 6 A - 1 NO - 380...400VAC πηνίο | 80.9 | 1 ΤΜΧ | 1 ΤΜΧ | ΕΛΕΓΧΟΣ-ΠΡΟΣΤΑΣΙΑ ΚΙΝΗΤΗΡΩΝ | PTCTR | 3389110491272 | 1 | 1 | 20 | 640
LC2K0610R7 | TeSys K ρελέ αναστροφέα - 3P - AC-3 <lt/>= 440 V 6 A - 1 NO - 440 V AC πηνίο | 80.9 | 1 ΤΜΧ | 1 ΤΜΧ | ΕΛΕΓΧΟΣ-ΠΡΟΣΤΑΣΙΑ ΚΙΝΗΤΗΡΩΝ | PTCTR | 3389110491289 | 1 | 1 | 20 | 320
LC2K0610T7 | TeSys K ρελέ αναστροφέα - 3P - AC-3 <lt/>= 440 V 6 A - 1 NO - 480 V AC πηνίο | 80.9 | 1 ΤΜΧ | 1 ΤΜΧ | ΕΛΕΓΧΟΣ-ΠΡΟΣΤΑΣΙΑ ΚΙΝΗΤΗΡΩΝ | PTCTR | 3389118097421 | 1 | 1 | 25 | 400
LC2K0610U7 | TeSys K ρελέ αναστροφέα - 3P - AC-3 <lt/>= 440 V 6 A - 1 NO - 230...240VAC πηνίο | 80.9 | 1 ΤΜΧ | 1 ΤΜΧ | ΕΛΕΓΧΟΣ-ΠΡΟΣΤΑΣΙΑ ΚΙΝΗΤΗΡΩΝ | PTCTR | 3389110491302 | 1 | 1 | 32 | 512
LC2K0610V7 | TeSys K ρελέ αναστροφέα - 3P - AC-3 <lt/>= 440 V 6 A - 1 NO - 400 V AC πηνίο | 80.9 | 1 ΤΜΧ | 1 ΤΜΧ | ΕΛΕΓΧΟΣ-ΠΡΟΣΤΑΣΙΑ ΚΙΝΗΤΗΡΩΝ | PTCTR | 3389110131963 | 1 | 1 | 25 | 400
LC2K09004B7 | TeSys K ρελέ μεταγωγής - 4P - AC-1 <lt/>= 440 V 20 A - 24 V AC πηνίο | 84.71 | 1 ΤΜΧ | 1 ΤΜΧ | ΕΛΕΓΧΟΣ-ΠΡΟΣΤΑΣΙΑ ΚΙΝΗΤΗΡΩΝ | PTCTR | 3389110491357 | 1 | 1 | 25 | 576
LC2K09004D7 | TeSys K ρελέ μεταγωγής - 4P - AC-1 <lt/>= 440 V 20 A - 42 V AC πηνίο | 84.71 | 1 ΤΜΧ | 1 ΤΜΧ | ΕΛΕΓΧΟΣ-ΠΡΟΣΤΑΣΙΑ ΚΙΝΗΤΗΡΩΝ | PTCTR | 3389118097407 | 1 | 1 | 32 | 512
LC2K09004E7 | TeSys K ρελέ μεταγωγής - 4P - AC-1 <lt/>= 440 V 20 A - 48 V AC πηνίο | 84.71 | 1 ΤΜΧ | 1 ΤΜΧ | ΕΛΕΓΧΟΣ-ΠΡΟΣΤΑΣΙΑ ΚΙΝΗΤΗΡΩΝ | PTCTR | 3389110503548 | 1 | 1 | 32 | 512
LC2K09004F7 | TeSys K ρελέ μεταγωγής - 4P - AC-1 <lt/>= 440 V 20 A - 110 V AC πηνίο | 84.71 | 1 ΤΜΧ | 1 ΤΜΧ | ΕΛΕΓΧΟΣ-ΠΡΟΣΤΑΣΙΑ ΚΙΝΗΤΗΡΩΝ | PTCTR | 3389110491395 | 1 | 1 | 36 | 576
LC2K09004G7 | TeSys K ρελέ μεταγωγής - 4P - AC-1 <lt/>= 440 V 20 A - 120 V AC πηνίο | 84.71 | 1 ΤΜΧ | 1 ΤΜΧ | ΕΛΕΓΧΟΣ-ΠΡΟΣΤΑΣΙΑ ΚΙΝΗΤΗΡΩΝ | PTCTR | 3389110218473 | 1 | 1 | 24 | 384
LC2K09004M7 | TeSys K ρελέ μεταγωγής - 4P - AC-1 <lt/>= 440 V 20 A - 220...230 VAC πηνίο | 84.71 | 1 ΤΜΧ | 1 ΤΜΧ | ΕΛΕΓΧΟΣ-ΠΡΟΣΤΑΣΙΑ ΚΙΝΗΤΗΡΩΝ | PTCTR | 3389110491418 | 1 | 1 | 1 | 25
LC2K09004P7 | TeSys K ρελέ μεταγωγής - 4P - AC-1 <lt/>= 440 V 20 A - 230 V AC πηνίο | 84.71 | 1 ΤΜΧ | 1 ΤΜΧ | ΕΛΕΓΧΟΣ-ΠΡΟΣΤΑΣΙΑ ΚΙΝΗΤΗΡΩΝ | PTCTR | 3389110491531 | 1 | 1 | 40 | 640
LC2K09004U7 | TeSys K ρελέ μεταγωγής - 4P - AC-1 <lt/>= 440 V 20 A - 230...240 VAC πηνίο | 84.71 | 1 ΤΜΧ | 1 ΤΜΧ | ΕΛΕΓΧΟΣ-ΠΡΟΣΤΑΣΙΑ ΚΙΝΗΤΗΡΩΝ | PTCTR | 3389118061309 | 1 | 1
LC2K09004V7 | TeSys K ρελέ μεταγωγής - 4P - AC-1 <lt/>= 440 V 20 A - 400 V AC πηνίο | 84.71 | 1 ΤΜΧ | 1 ΤΜΧ | ΕΛΕΓΧΟΣ-ΠΡΟΣΤΑΣΙΑ ΚΙΝΗΤΗΡΩΝ | PTCTR | 3389110132069 | 1 | 1
LC2K0901B7 | TeSys K ρελέ αναστροφέα - 3P - AC-3 <lt/>= 440 V 9 A - 1 NC - 24 V AC πηνίο | 84.71 | 1 ΤΜΧ | 1 ΤΜΧ | ΕΛΕΓΧΟΣ-ΠΡΟΣΤΑΣΙΑ ΚΙΝΗΤΗΡΩΝ | PTCTR | 3389110429398 | 1 | 1 | 25 | 400
LC2K0901C7 | TeSys K ρελέ αναστροφέα - 3P - AC-3 <lt/>= 440 V 9 A - 1 NC - 36 V AC πηνίο | 84.71 | 1 ΤΜΧ | 1 ΤΜΧ | ΕΛΕΓΧΟΣ-ΠΡΟΣΤΑΣΙΑ ΚΙΝΗΤΗΡΩΝ | PTCTR | 3389110491852 | 1 | 1
LC2K0901D7 | TeSys K ρελέ αναστροφέα - 3P - AC-3 <lt/>= 440 V 9 A - 1 NC - 42 V AC πηνίο | 84.71 | 1 ΤΜΧ | 1 ΤΜΧ | ΕΛΕΓΧΟΣ-ΠΡΟΣΤΑΣΙΑ ΚΙΝΗΤΗΡΩΝ | PTCTR | 3389110491869 | 1 | 1 | 40 | 640
LC2K0901E7 | TeSys K ρελέ αναστροφέα - 3P - AC-3 <lt/>= 440 V 9 A - 1 NC - 48 V AC πηνίο | 84.71 | 1 ΤΜΧ | 1 ΤΜΧ | ΕΛΕΓΧΟΣ-ΠΡΟΣΤΑΣΙΑ ΚΙΝΗΤΗΡΩΝ | PTCTR | 3389110491876 | 1 | 1 | 25 | 400
LC2K0901F7 | TeSys K ρελέ αναστροφέα - 3P - AC-3 <lt/>= 440 V 9 A - 1 NC - 110 V AC πηνίο | 84.71 | 1 ΤΜΧ | 1 ΤΜΧ | ΕΛΕΓΧΟΣ-ΠΡΟΣΤΑΣΙΑ ΚΙΝΗΤΗΡΩΝ | PTCTR | 3389110491906 | 1 | 1 | 25 | 400
LC2K0901FC7 | TeSys K ρελέ αναστροφέα - 3P - AC-3 <lt/>= 440 V 9 A - 1 NC - 127 V AC πηνίο | 84.71 | 1 ΤΜΧ | 1 ΤΜΧ | ΕΛΕΓΧΟΣ-ΠΡΟΣΤΑΣΙΑ ΚΙΝΗΤΗΡΩΝ | PTCTR | 3389110491890 | 1 | 1 | 1 | 25
LC2K0901FE7 | TeSys K ρελέ αναστροφέα - 3P - AC-3 <lt/>= 440 V 9 A - 1 NC - 115 V AC πηνίο | 84.71 | 1 ΤΜΧ | 1 ΤΜΧ | ΕΛΕΓΧΟΣ-ΠΡΟΣΤΑΣΙΑ ΚΙΝΗΤΗΡΩΝ | PTCTR | 3389110131024 | 1 | 1 | 25 | 400
LC2K0901G7 | TeSys K ρελέ αναστροφέα - 3P - AC-3 <lt/>= 440 V 9 A - 1 NC - 120 V AC πηνίο | 84.71 | 1 ΤΜΧ | 1 ΤΜΧ | ΕΛΕΓΧΟΣ-ΠΡΟΣΤΑΣΙΑ ΚΙΝΗΤΗΡΩΝ | PTCTR | 3389110221541 | 1 | 1 | 25 | 400
LC2K0901J7 | TeSys K ρελέ αναστροφέα - 3P - AC-3 <lt/>= 440 V 9 A - 1 NC - 12 V AC πηνίο | 84.71 | 1 ΤΜΧ | 1 ΤΜΧ | ΕΛΕΓΧΟΣ-ΠΡΟΣΤΑΣΙΑ ΚΙΝΗΤΗΡΩΝ | PTCTR | 3389110491920 | 1 | 1
LC2K0901L7 | TeSys K ρελέ αναστροφέα - 3P - AC-3 <lt/>= 440 V 9 A - 1 NC - 200...208VAC πηνίο | 84.71 | 1 ΤΜΧ | 1 ΤΜΧ | ΕΛΕΓΧΟΣ-ΠΡΟΣΤΑΣΙΑ ΚΙΝΗΤΗΡΩΝ | PTCTR | 3389118097308 | 1 | 1 | 20 | 320
LC2K0901M7 | TeSys K ρελέ αναστροφέα - 3P - AC-3 <lt/>= 440 V 9 A - 1 NC - 220...230VAC πηνίο | 84.71 | 1 ΤΜΧ | 1 ΤΜΧ | ΕΛΕΓΧΟΣ-ΠΡΟΣΤΑΣΙΑ ΚΙΝΗΤΗΡΩΝ | PTCTR | 3389110491937 | 1 | 1 | 25 | 400
LC2K0901N7 | TeSys K ρελέ αναστροφέα - 3P - AC-3 <lt/>= 440 V 9 A - 1 NC - 400...415VAC πηνίο | 84.71 | 1 ΤΜΧ | 1 ΤΜΧ | ΕΛΕΓΧΟΣ-ΠΡΟΣΤΑΣΙΑ ΚΙΝΗΤΗΡΩΝ | PTCTR | 3389110491968 | 1 | 1
LC2K0901P7 | TeSys K ρελέ αναστροφέα - 3P - AC-3 <lt/>= 440 V 9 A - 1 NC - 230 V AC πηνίο | 84.71 | 1 ΤΜΧ | 1 ΤΜΧ | ΕΛΕΓΧΟΣ-ΠΡΟΣΤΑΣΙΑ ΚΙΝΗΤΗΡΩΝ | PTCTR | 3389110491975 | 1 | 1 | 25 | 400
LC2K0901Q7 | TeSys K ρελέ αναστροφέα - 3P - AC-3 <lt/>= 440 V 9 A - 1 NC - 380...400VAC πηνίο | 84.71 | 1 ΤΜΧ | 1 ΤΜΧ | ΕΛΕΓΧΟΣ-ΠΡΟΣΤΑΣΙΑ ΚΙΝΗΤΗΡΩΝ | PTCTR | 3389110491999 | 1 | 1 | 36 | 576
LC2K0901R7 | TeSys K ρελέ αναστροφέα - 3P - AC-3 <lt/>= 440 V 9 A - 1 NC - 440 V AC πηνίο | 84.71 | 1 ΤΜΧ | 1 ΤΜΧ | ΕΛΕΓΧΟΣ-ΠΡΟΣΤΑΣΙΑ ΚΙΝΗΤΗΡΩΝ | PTCTR | 3389110492002 | 1 | 1
LC2K0901U7 | TeSys K ρελέ αναστροφέα - 3P - AC-3 <lt/>= 440 V 9 A - 1 NC - 230...240VAC πηνίο | 84.71 | 1 ΤΜΧ | 1 ΤΜΧ | ΕΛΕΓΧΟΣ-ΠΡΟΣΤΑΣΙΑ ΚΙΝΗΤΗΡΩΝ | PTCTR | 3389110492026 | 1 | 1 | 25 | 400
LC2K0901V7 | TeSys K ρελέ αναστροφέα - 3P - AC-3 <lt/>= 440 V 9 A - 1 NC - 400 V AC πηνίο | 84.71 | 1 ΤΜΧ | 1 ΤΜΧ | ΕΛΕΓΧΟΣ-ΠΡΟΣΤΑΣΙΑ ΚΙΝΗΤΗΡΩΝ | PTCTR | 3389110132045 | 1 | 1 | 24 | 384
LC2K0910B7 | TeSys K ρελέ αναστροφέα - 3P - AC-3 <lt/>= 440 V 9 A - 1 NO - 24 V AC πηνίο | 84.71 | 1 ΤΜΧ | 1 ΤΜΧ | ΕΛΕΓΧΟΣ-ΠΡΟΣΤΑΣΙΑ ΚΙΝΗΤΗΡΩΝ | PTCTR | 3389110492286 | 1 | 1 | 25 | 400
LC2K0910C7 | TeSys K ρελέ αναστροφέα - 3P - AC-3 <lt/>= 440 V 9 A - 1 NO - 36 V AC πηνίο | 84.71 | 1 ΤΜΧ | 1 ΤΜΧ | ΕΛΕΓΧΟΣ-ΠΡΟΣΤΑΣΙΑ ΚΙΝΗΤΗΡΩΝ | PTCTR | 3389110492316 | 1 | 1
LC2K0910D7 | TeSys K ρελέ αναστροφέα - 3P - AC-3 <lt/>= 440 V 9 A - 1 NO - 42 V AC πηνίο | 84.71 | 1 ΤΜΧ | 1 ΤΜΧ | ΕΛΕΓΧΟΣ-ΠΡΟΣΤΑΣΙΑ ΚΙΝΗΤΗΡΩΝ | PTCTR | 3389110492354 | 1 | 1 | 25 | 400
LC2K0910E7 | TeSys K ρελέ αναστροφέα - 3P - AC-3 <lt/>= 440 V 9 A - 1 NO - 48 V AC πηνίο | 84.71 | 1 ΤΜΧ | 1 ΤΜΧ | ΕΛΕΓΧΟΣ-ΠΡΟΣΤΑΣΙΑ ΚΙΝΗΤΗΡΩΝ | PTCTR | 3389110492378 | 1 | 1 | 25 | 400
LC2K0910F7 | TeSys K ρελέ αναστροφέα - 3P - AC-3 <lt/>= 440 V 9 A - 1 NO - 110 V AC πηνίο | 84.71 | 1 ΤΜΧ | 1 ΤΜΧ | ΕΛΕΓΧΟΣ-ΠΡΟΣΤΑΣΙΑ ΚΙΝΗΤΗΡΩΝ | PTCTR | 3389110492439 | 1 | 1 | 25 | 400
LC2K0910FC7 | TeSys K ρελέ αναστροφέα - 3P - AC-3 <lt/>= 440 V 9 A - 1 NO - 127 V AC πηνίο | 84.71 | 1 ΤΜΧ | 1 ΤΜΧ | ΕΛΕΓΧΟΣ-ΠΡΟΣΤΑΣΙΑ ΚΙΝΗΤΗΡΩΝ | PTCTR | 3389110492422 | 1 | 1
LC2K0910FE7 | TeSys K ρελέ αναστροφέα - 3P - AC-3 <lt/>= 440 V 9 A - 1 NO - 115 V AC πηνίο | 84.71 | 1 ΤΜΧ | 1 ΤΜΧ | ΕΛΕΓΧΟΣ-ΠΡΟΣΤΑΣΙΑ ΚΙΝΗΤΗΡΩΝ | PTCTR | 3389110131048 | 1 | 1 | 25 | 400
LC2K0910L7 | TeSys K ρελέ αναστροφέα - 3P - AC-3 <lt/>= 440 V 9 A - 1 NO - 200...208VAC πηνίο | 84.71 | 1 ΤΜΧ | 1 ΤΜΧ | ΕΛΕΓΧΟΣ-ΠΡΟΣΤΑΣΙΑ ΚΙΝΗΤΗΡΩΝ | PTCTR | 3389110223811 | 1 | 1
LC2K0910M7 | TeSys K ρελέ αναστροφέα - 3P - AC-3 <lt/>= 440 V 9 A - 1 NO - 220...230VAC πηνίο | 84.71 | 1 ΤΜΧ | 1 ΤΜΧ | ΕΛΕΓΧΟΣ-ΠΡΟΣΤΑΣΙΑ ΚΙΝΗΤΗΡΩΝ | PTCTR | 3389110492460 | 1 | 1 | 25 | 400
LC2K0910N7 | TeSys K ρελέ αναστροφέα - 3P - AC-3 <lt/>= 440 V 9 A - 1 NO - 400...415VAC πηνίο | 84.71 | 1 ΤΜΧ | 1 ΤΜΧ | ΕΛΕΓΧΟΣ-ΠΡΟΣΤΑΣΙΑ ΚΙΝΗΤΗΡΩΝ | PTCTR | 3389110492507 | 1 | 1
LC2K0910P7 | TeSys K ρελέ αναστροφέα - 3P - AC-3 <lt/>= 440 V 9 A - 1 NO - 230 V AC πηνίο | 84.71 | 1 ΤΜΧ | 1 ΤΜΧ | ΕΛΕΓΧΟΣ-ΠΡΟΣΤΑΣΙΑ ΚΙΝΗΤΗΡΩΝ | PTCTR | 3389110492514 | 1 | 1 | 25 | 400
LC2K0910Q7 | TeSys K ρελέ αναστροφέα - 3P - AC-3 <lt/>= 440 V 9 A - 1 NO - 380...400VAC πηνίο | 84.71 | 1 ΤΜΧ | 1 ΤΜΧ | ΕΛΕΓΧΟΣ-ΠΡΟΣΤΑΣΙΑ ΚΙΝΗΤΗΡΩΝ | PTCTR | 3389110492538 | 1 | 1 | 36 | 576
LC2K0910R7 | TeSys K ρελέ αναστροφέα - 3P - AC-3 <lt/>= 440 V 9 A - 1 NO - 440 V AC πηνίο | 84.71 | 1 ΤΜΧ | 1 ΤΜΧ | ΕΛΕΓΧΟΣ-ΠΡΟΣΤΑΣΙΑ ΚΙΝΗΤΗΡΩΝ | PTCTR | 3389110492545 | 1 | 1
LC2K0910S7 | TeSys K ρελέ αναστροφέα - 3P - AC-3 <lt/>= 440 V 9 A - 1 NO - 500 V AC πηνίο | 84.71 | 1 ΤΜΧ | 1 ΤΜΧ | ΕΛΕΓΧΟΣ-ΠΡΟΣΤΑΣΙΑ ΚΙΝΗΤΗΡΩΝ | PTCTR | 3389110492552 | 1 | 1
LC2K0910U7 | TeSys K ρελέ αναστροφέα - 3P - AC-3 <lt/>= 440 V 9 A - 1 NO - 230...240VAC πηνίο | 84.71 | 1 ΤΜΧ | 1 ΤΜΧ | ΕΛΕΓΧΟΣ-ΠΡΟΣΤΑΣΙΑ ΚΙΝΗΤΗΡΩΝ | PTCTR | 3389110492569 | 1 | 1 | 25 | 400
LC2K0910V7 | TeSys K ρελέ αναστροφέα - 3P - AC-3 <lt/>= 440 V 9 A - 1 NO - 400 V AC πηνίο | 84.71 | 1 ΤΜΧ | 1 ΤΜΧ | ΕΛΕΓΧΟΣ-ΠΡΟΣΤΑΣΙΑ ΚΙΝΗΤΗΡΩΝ | PTCTR | 3389110492583 | 1 | 1 | 8 | 256
LC2K12004B7 | TeSys K ρελέ μεταγωγής - 4P - AC-1 <lt/>= 440 V 20 A - 24 V AC πηνίο | 84.71 | 1 ΤΜΧ | 1 ΤΜΧ | ΕΛΕΓΧΟΣ-ΠΡΟΣΤΑΣΙΑ ΚΙΝΗΤΗΡΩΝ | PTCTR | 3389110225099 | 1 | 1 | 10 | 320
LC2K12004F7 | TeSys K ρελέ μεταγωγής - 4P - AC-1 <lt/>= 440 V 20 A - 110 V AC πηνίο | 84.71 | 1 ΤΜΧ | 1 ΤΜΧ | ΕΛΕΓΧΟΣ-ΠΡΟΣΤΑΣΙΑ ΚΙΝΗΤΗΡΩΝ | PTCTR | 3389118096769 | 1 | 1 | 6 | 192
LC2K12004G7 | TeSys K ρελέ μεταγωγής - 4P - AC-1 <lt/>= 440 V 20 A - 120 V AC πηνίο | 84.71 | 1 ΤΜΧ | 1 ΤΜΧ | ΕΛΕΓΧΟΣ-ΠΡΟΣΤΑΣΙΑ ΚΙΝΗΤΗΡΩΝ | PTCTR | 3389110225129 | 1 | 1
LC2K12004P7 | TeSys K ρελέ μεταγωγής - 4P - AC-1 <lt/>= 440 V 20 A - 230 V AC πηνίο | 84.71 | 1 ΤΜΧ | 1 ΤΜΧ | ΕΛΕΓΧΟΣ-ΠΡΟΣΤΑΣΙΑ ΚΙΝΗΤΗΡΩΝ | PTCTR | 3389110856996 | 1 | 1 | 6 | 192
LC2K1201B7 | TeSys K ρελέ αναστροφέα - 3P - AC-3 <lt/>= 440 V 12 A - 1 NC - 24 V AC πηνίο | 96.57 | 1 ΤΜΧ | 1 ΤΜΧ | ΕΛΕΓΧΟΣ-ΠΡΟΣΤΑΣΙΑ ΚΙΝΗΤΗΡΩΝ | PTCTR | 3389110789850 | 1 | 1 | 25 | 400
LC2K1201D7 | TeSys K ρελέ αναστροφέα - 3P - AC-3 <lt/>= 440 V 12 A - 1 NC - 42 V AC πηνίο | 96.57 | 1 ΤΜΧ | 1 ΤΜΧ | ΕΛΕΓΧΟΣ-ΠΡΟΣΤΑΣΙΑ ΚΙΝΗΤΗΡΩΝ | PTCTR | 3389118096370 | 1 | 1 | 25 | 400
LC2K1201E7 | TeSys K ρελέ αναστροφέα - 3P - AC-3 <lt/>= 440 V 12 A - 1 NC - 48 V AC πηνίο | 96.57 | 1 ΤΜΧ | 1 ΤΜΧ | ΕΛΕΓΧΟΣ-ΠΡΟΣΤΑΣΙΑ ΚΙΝΗΤΗΡΩΝ | PTCTR | 3389110346244 | 1 | 1 | 25 | 400
LC2K1201F7 | TeSys K ρελέ αναστροφέα - 3P - AC-3 <lt/>= 440 V 12 A - 1 NC - 110 V AC πηνίο | 96.57 | 1 ΤΜΧ | 1 ΤΜΧ | ΕΛΕΓΧΟΣ-ΠΡΟΣΤΑΣΙΑ ΚΙΝΗΤΗΡΩΝ | PTCTR | 3389110789867 | 1 | 1 | 25 | 400
LC2K1201FE7 | TeSys K ρελέ αναστροφέα - 3P - AC-3 <lt/>= 440 V 12 A - 1 NC - 115 V AC πηνίο | 96.57 | 1 ΤΜΧ | 1 ΤΜΧ | ΕΛΕΓΧΟΣ-ΠΡΟΣΤΑΣΙΑ ΚΙΝΗΤΗΡΩΝ | PTCTR | 3389110131161 | 1 | 1
LC2K1201G7 | TeSys K ρελέ αναστροφέα - 3P - AC-3 <lt/>= 440 V 12 A - 1 NC - 120 V AC πηνίο | 96.57 | 1 ΤΜΧ | 1 ΤΜΧ | ΕΛΕΓΧΟΣ-ΠΡΟΣΤΑΣΙΑ ΚΙΝΗΤΗΡΩΝ | PTCTR | 3389118023505 | 1 | 1 | 25 | 400
LC2K1201K7 | TeSys K ρελέ αναστροφέα - 3P - AC-3 <lt/>= 440 V 12 A - 1 NC - 100 V AC πηνίο | 96.57 | 1 ΤΜΧ | 1 ΤΜΧ | ΕΛΕΓΧΟΣ-ΠΡΟΣΤΑΣΙΑ ΚΙΝΗΤΗΡΩΝ | PTCTR | 3389118025707 | 1 | 1
LC2K1201M7 | TeSys K ρελέ αναστροφέα - 3P - AC-3 <lt/>= 440 V 12 A - 1 NC - 220...230 V AC | 96.57 | 1 ΤΜΧ | 1 ΤΜΧ | ΕΛΕΓΧΟΣ-ΠΡΟΣΤΑΣΙΑ ΚΙΝΗΤΗΡΩΝ | PTCTR | 3389110789874 | 1 | 1 | 25 | 400
LC2K1201N7 | TeSys K ρελέ αναστροφέα - 3P - AC-3 <lt/>= 440 V 12 A - 1 NC - 400...415 V AC | 96.57 | 1 ΤΜΧ | 1 ΤΜΧ | ΕΛΕΓΧΟΣ-ΠΡΟΣΤΑΣΙΑ ΚΙΝΗΤΗΡΩΝ | PTCTR | 3389110378573 | 1 | 1 | 25 | 400
LC2K1201P7 | TeSys K ρελέ αναστροφέα - 3P - AC-3 <lt/>= 440 V 12 A - 1 NC - 230 V AC πηνίο | 96.57 | 1 ΤΜΧ | 1 ΤΜΧ | ΕΛΕΓΧΟΣ-ΠΡΟΣΤΑΣΙΑ ΚΙΝΗΤΗΡΩΝ | PTCTR | 3389110856972 | 1 | 1 | 25 | 320
LC2K1201Q7 | TeSys K ρελέ αναστροφέα - 3P - AC-3 <lt/>= 440 V 12 A - 1 NC - 380...400 V AC | 96.57 | 1 ΤΜΧ | 1 ΤΜΧ | ΕΛΕΓΧΟΣ-ΠΡΟΣΤΑΣΙΑ ΚΙΝΗΤΗΡΩΝ | PTCTR | 3389110789881 | 1 | 1 | 40 | 640
LC2K1201U7 | TeSys K ρελέ αναστροφέα - 3P - AC-3 <lt/>= 440 V 12 A - 1 NC - 230...240 V AC | 96.57 | 1 ΤΜΧ | 1 ΤΜΧ | ΕΛΕΓΧΟΣ-ΠΡΟΣΤΑΣΙΑ ΚΙΝΗΤΗΡΩΝ | PTCTR | 3389118096271 | 1 | 1 | 25 | 400
LC2K1201V7 | TeSys K ρελέ αναστροφέα - 3P - AC-3 <lt/>= 440 V 12 A - 1 NC - 400 V AC πηνίο | 96.57 | 1 ΤΜΧ | 1 ΤΜΧ | ΕΛΕΓΧΟΣ-ΠΡΟΣΤΑΣΙΑ ΚΙΝΗΤΗΡΩΝ | PTCTR | 3389110856989 | 1 | 1 | 64 | 512
LC2K1210B7 | TeSys K ρελέ αναστροφέα - 3P - AC-3 <lt/>= 440 V 12 A - 1 NO - 24 V AC πηνίο | 96.57 | 1 ΤΜΧ | 1 ΤΜΧ | ΕΛΕΓΧΟΣ-ΠΡΟΣΤΑΣΙΑ ΚΙΝΗΤΗΡΩΝ | PTCTR | 3389110789898 | 1 | 1 | 25 | 400
LC2K1210D7 | TeSys K ρελέ αναστροφέα - 3P - AC-3 <lt/>= 440 V 12 A - 1 NO - 42 V AC πηνίο | 96.57 | 1 ΤΜΧ | 1 ΤΜΧ | ΕΛΕΓΧΟΣ-ΠΡΟΣΤΑΣΙΑ ΚΙΝΗΤΗΡΩΝ | PTCTR | 3389118096004 | 1 | 1 | 40 | 640
LC2K1210E7 | TeSys K ρελέ αναστροφέα - 3P - AC-3 <lt/>= 440 V 12 A - 1 NO - 48 V AC πηνίο | 96.57 | 1 ΤΜΧ | 1 ΤΜΧ | ΕΛΕΓΧΟΣ-ΠΡΟΣΤΑΣΙΑ ΚΙΝΗΤΗΡΩΝ | PTCTR | 3389110346251 | 1 | 1 | 25 | 400
LC2K1210F7 | TeSys K ρελέ αναστροφέα - 3P - AC-3 <lt/>= 440 V 12 A - 1 NO - 110 V AC πηνίο | 96.57 | 1 ΤΜΧ | 1 ΤΜΧ | ΕΛΕΓΧΟΣ-ΠΡΟΣΤΑΣΙΑ ΚΙΝΗΤΗΡΩΝ | PTCTR | 3389110789904 | 1 | 1 | 25 | 400
LC2K1210FE7 | TeSys K ρελέ αναστροφέα - 3P - AC-3 <lt/>= 440 V 12 A - 1 NO - 115 V AC πηνίο | 96.57 | 1 ΤΜΧ | 1 ΤΜΧ | ΕΛΕΓΧΟΣ-ΠΡΟΣΤΑΣΙΑ ΚΙΝΗΤΗΡΩΝ | PTCTR | 3389110131178 | 1 | 1
LC2K1210G7 | TeSys K ρελέ αναστροφέα - 3P - AC-3 <lt/>= 440 V 12 A - 1 NO - 120 V AC πηνίο | 96.57 | 1 ΤΜΧ | 1 ΤΜΧ | ΕΛΕΓΧΟΣ-ΠΡΟΣΤΑΣΙΑ ΚΙΝΗΤΗΡΩΝ | PTCTR | 3389118023208 | 1 | 1 | 25 | 400
LC2K1210K7 | TeSys K ρελέ αναστροφέα - 3P - AC-3 <lt/>= 440 V 12 A - 1 NO - 100 V AC πηνίο | 96.57 | 1 ΤΜΧ | 1 ΤΜΧ | ΕΛΕΓΧΟΣ-ΠΡΟΣΤΑΣΙΑ ΚΙΝΗΤΗΡΩΝ | PTCTR | 3389118050648 | 1 | 1 | 25
LC2K1210L7 | TeSys K ρελέ αναστροφέα - 3P - AC-3 <lt/>= 440 V 12 A - 1 NO - 200...208 V AC | 96.57 | 1 ΤΜΧ | 1 ΤΜΧ | ΕΛΕΓΧΟΣ-ΠΡΟΣΤΑΣΙΑ ΚΙΝΗΤΗΡΩΝ | PTCTR | 3606485221830 | 1 | 1
LC2K1210M7 | TeSys K ρελέ αναστροφέα - 3P - AC-3 <lt/>= 440 V 12 A - 1 NO - 220...230 V AC | 96.57 | 1 ΤΜΧ | 1 ΤΜΧ | ΕΛΕΓΧΟΣ-ΠΡΟΣΤΑΣΙΑ ΚΙΝΗΤΗΡΩΝ | PTCTR | 3389110789911 | 1 | 1 | 25 | 400
LC2K1210N7 | TeSys K ρελέ αναστροφέα - 3P - AC-3 <lt/>= 440 V 12 A - 1 NO - 400...415 V AC | 96.57 | 1 ΤΜΧ | 1 ΤΜΧ | ΕΛΕΓΧΟΣ-ΠΡΟΣΤΑΣΙΑ ΚΙΝΗΤΗΡΩΝ | PTCTR | 3389118095922 | 1 | 1
LC2K1210P7 | TeSys K ρελέ αναστροφέα - 3P - AC-3 <lt/>= 440 V 12 A - 1 NO - 230 V AC πηνίο | 96.57 | 1 ΤΜΧ | 1 ΤΜΧ | ΕΛΕΓΧΟΣ-ΠΡΟΣΤΑΣΙΑ ΚΙΝΗΤΗΡΩΝ | PTCTR | 3389110856934 | 1 | 1 | 25 | 320
LC2K1210Q7 | TeSys K ρελέ αναστροφέα - 3P - AC-3 <lt/>= 440 V 12 A - 1 NO - 380...400 V AC | 96.57 | 1 ΤΜΧ | 1 ΤΜΧ | ΕΛΕΓΧΟΣ-ΠΡΟΣΤΑΣΙΑ ΚΙΝΗΤΗΡΩΝ | PTCTR | 3389110789928 | 1 | 1 | 40 | 640
LC2K1210U7 | TeSys K ρελέ αναστροφέα - 3P - AC-3 <lt/>= 440 V 12 A - 1 NO - 230...240 V AC | 96.57 | 1 ΤΜΧ | 1 ΤΜΧ | ΕΛΕΓΧΟΣ-ΠΡΟΣΤΑΣΙΑ ΚΙΝΗΤΗΡΩΝ | PTCTR | 3389118095885 | 1 | 1 | 32 | 512
LC2K1210V7 | TeSys K ρελέ αναστροφέα - 3P - AC-3 <lt/>= 440 V 12 A - 1 NO - 400 V AC πηνίο | 96.57 | 1 ΤΜΧ | 1 ΤΜΧ | ΕΛΕΓΧΟΣ-ΠΡΟΣΤΑΣΙΑ ΚΙΝΗΤΗΡΩΝ | PTCTR | 3389110856941 | 1 | 1
LC2K1601B7 | TeSys K ρελέ αναστροφέα - 3P - AC-3 <lt/>= 440 V 16 A - 1 NC - 24 V AC πηνίο | 129.6 | 1 ΤΜΧ | 1 ΤΜΧ | ΕΛΕΓΧΟΣ-ΠΡΟΣΤΑΣΙΑ ΚΙΝΗΤΗΡΩΝ | PTCTR | 3389118380899 | 1 | 1 | 1 | 25
LC2K1601D7 | TeSys K ρελέ αναστροφέα - 3P - AC-3 <lt/>= 440 V 16 A - 1 NC - 42 V AC πηνίο | 129.6 | 1 ΤΜΧ | 1 ΤΜΧ | ΕΛΕΓΧΟΣ-ΠΡΟΣΤΑΣΙΑ ΚΙΝΗΤΗΡΩΝ | PTCTR | 3389118382602 | 1 | 1 | 40 | 640
LC2K1601E7 | TeSys K ρελέ αναστροφέα - 3P - AC-3 <lt/>= 440 V 16 A - 1 NC - 48 V AC πηνίο | 129.6 | 1 ΤΜΧ | 1 ΤΜΧ | ΕΛΕΓΧΟΣ-ΠΡΟΣΤΑΣΙΑ ΚΙΝΗΤΗΡΩΝ | PTCTR | 3389118380882 | 1 | 1 | 40 | 640
LC2K1601F7 | TeSys K ρελέ αναστροφέα - 3P - AC-3 <lt/>= 440 V 16 A - 1 NC - 110 V AC πηνίο | 129.6 | 1 ΤΜΧ | 1 ΤΜΧ | ΕΛΕΓΧΟΣ-ΠΡΟΣΤΑΣΙΑ ΚΙΝΗΤΗΡΩΝ | PTCTR | 3389118380875 | 1 | 1 | 40 | 640
LC2K1601K7 | TeSys K ρελέ αναστροφέα - 3P - AC-3 <lt/>= 440 V 16 A - 1 NC - 100 V AC πηνίο | 129.6 | 1 ΤΜΧ | 1 ΤΜΧ | ΕΛΕΓΧΟΣ-ΠΡΟΣΤΑΣΙΑ ΚΙΝΗΤΗΡΩΝ | PTCTR | 3389118050709 | 1 | 1
LC2K1601M7 | TeSys K ρελέ αναστροφέα - 3P - AC-3 <lt/>= 440 V 16 A - 1 NC - 220...230 V AC | 129.6 | 1 ΤΜΧ | 1 ΤΜΧ | ΕΛΕΓΧΟΣ-ΠΡΟΣΤΑΣΙΑ ΚΙΝΗΤΗΡΩΝ | PTCTR | 3389118382626 | 1 | 1 | 25 | 400
LC2K1601N7 | TeSys K ρελέ αναστροφέα - 3P - AC-3 <lt/>= 440 V 16 A - 1 NC - 400...415 V AC | 129.6 | 1 ΤΜΧ | 1 ΤΜΧ | ΕΛΕΓΧΟΣ-ΠΡΟΣΤΑΣΙΑ ΚΙΝΗΤΗΡΩΝ | PTCTR | 3389118382619 | 1 | 1
LC2K1601P7 | TeSys K ρελέ αναστροφέα - 3P - AC-3 <lt/>= 440 V 16 A - 1 NC - 230 V AC πηνίο | 129.6 | 1 ΤΜΧ | 1 ΤΜΧ | ΕΛΕΓΧΟΣ-ΠΡΟΣΤΑΣΙΑ ΚΙΝΗΤΗΡΩΝ | PTCTR | 3389118323100 | 1 | 1 | 25 | 400
LC2K1601U7 | TeSys K ρελέ αναστροφέα - 3P - AC-3 <lt/>= 440 V 16 A - 1 NC - 230...240 V AC | 129.6 | 1 ΤΜΧ | 1 ΤΜΧ | ΕΛΕΓΧΟΣ-ΠΡΟΣΤΑΣΙΑ ΚΙΝΗΤΗΡΩΝ | PTCTR | 3389118380868 | 1 | 1 | 10 | 320
LC2K1610B7 | TeSys K ρελέ αναστροφέα - 3P - AC-3 <lt/>= 440 V 16 A - 1 NO - 24 V AC πηνίο | 129.6 | 1 ΤΜΧ | 1 ΤΜΧ | ΕΛΕΓΧΟΣ-ΠΡΟΣΤΑΣΙΑ ΚΙΝΗΤΗΡΩΝ | PTCTR | 3389118380851 | 1 | 1 | 25 | 400
LC2K1610D7 | TeSys K ρελέ αναστροφέα - 3P - AC-3 <lt/>= 440 V 16 A - 1 NO - 42 V AC πηνίο | 129.6 | 1 ΤΜΧ | 1 ΤΜΧ | ΕΛΕΓΧΟΣ-ΠΡΟΣΤΑΣΙΑ ΚΙΝΗΤΗΡΩΝ | PTCTR | 3389118382657 | 1 | 1 | 40 | 640
LC2K1610E7 | TeSys K ρελέ αναστροφέα - 3P - AC-3 <lt/>= 440 V 16 A - 1 NO - 48 V AC πηνίο | 129.6 | 1 ΤΜΧ | 1 ΤΜΧ | ΕΛΕΓΧΟΣ-ΠΡΟΣΤΑΣΙΑ ΚΙΝΗΤΗΡΩΝ | PTCTR | 3389118380844 | 1 | 1 | 40 | 640
LC2K1610F7 | TeSys K ρελέ αναστροφέα - 3P - AC-3 <lt/>= 440 V 16 A - 1 NO - 110 V AC πηνίο | 129.6 | 1 ΤΜΧ | 1 ΤΜΧ | ΕΛΕΓΧΟΣ-ΠΡΟΣΤΑΣΙΑ ΚΙΝΗΤΗΡΩΝ | PTCTR | 3389118380837 | 1 | 1 | 40 | 640
LC2K1610G7 | TeSys K ρελέ αναστροφέα - 3P - AC-3 <lt/>= 440 V 16 A - 1 NO - 120 V AC πηνίο | 129.6 | 1 ΤΜΧ | 1 ΤΜΧ | ΕΛΕΓΧΟΣ-ΠΡΟΣΤΑΣΙΑ ΚΙΝΗΤΗΡΩΝ | PTCTR | 3389118318533 | 1 | 1
LC2K1610M7 | TeSys K ρελέ αναστροφέα - 3P - AC-3 <lt/>= 440 V 16 A - 1 NO - 220...230 V AC | 129.6 | 1 ΤΜΧ | 1 ΤΜΧ | ΕΛΕΓΧΟΣ-ΠΡΟΣΤΑΣΙΑ ΚΙΝΗΤΗΡΩΝ | PTCTR | 3389118382633 | 1 | 1 | 1 | 20
LC2K1610P7 | TeSys K ρελέ αναστροφέα - 3P - AC-3 <lt/>= 440 V 16 A - 1 NO - 230 V AC πηνίο | 129.6 | 1 ΤΜΧ | 1 ΤΜΧ | ΕΛΕΓΧΟΣ-ΠΡΟΣΤΑΣΙΑ ΚΙΝΗΤΗΡΩΝ | PTCTR | 3389118380820 | 1 | 1 | 25 | 400
LC2K1610Q7 | TeSys K ρελέ αναστροφέα - 3P - AC-3 <lt/>= 440 V 16 A - 1 NO - 380...400 V AC | 129.6 | 1 ΤΜΧ | 1 ΤΜΧ | ΕΛΕΓΧΟΣ-ΠΡΟΣΤΑΣΙΑ ΚΙΝΗΤΗΡΩΝ | PTCTR | 3389118382640 | 1 | 1 | 40 | 640
LC2K1610U7 | TeSys K ρελέ αναστροφέα - 3P - AC-3 <lt/>= 440 V 16 A - 1 NO - 230...240 V AC | 129.6 | 1 ΤΜΧ | 1 ΤΜΧ | ΕΛΕΓΧΟΣ-ΠΡΟΣΤΑΣΙΑ ΚΙΝΗΤΗΡΩΝ | PTCTR | 3389118380813 | 1 | 1 | 25 | 400
LC3D09AB7 | TeSys D - εκκινητής αστέρα-τριγώνου - 3 x 3P (3 NO) - 9 A - 24 V AC πηνίο | 329.35 | 1 ΤΜΧ | 1 ΤΜΧ | ΕΛΕΓΧΟΣ-ΠΡΟΣΤΑΣΙΑ ΚΙΝΗΤΗΡΩΝ | PTCTR | 3389110545388 | 1 | 1 | 6 | 24
LC3D09AF7 | TeSys D - εκκινητής αστέρα-τριγώνου - 3 x 3P (3 NO) - 9 A - 110 V πηνίο | 329.35 | 1 ΤΜΧ | 1 ΤΜΧ | ΕΛΕΓΧΟΣ-ΠΡΟΣΤΑΣΙΑ ΚΙΝΗΤΗΡΩΝ | PTCTR | 3389110545425 | 1 | 1 | 2 | 16
LC3D115B7 | TeSys D - εκκινητής αστέρα-τριγώνου - 3 x 3P (3 NO) - 115 A - 24 V πηνίο | 1945.72 | 1 ΤΜΧ | 1 ΤΜΧ | ΕΛΕΓΧΟΣ-ΠΡΟΣΤΑΣΙΑ ΚΙΝΗΤΗΡΩΝ | PTCTR | 3389110207606 | 1 | 1
LC3D115M7 | TeSys D - εκκινητής αστέρα-τριγώνου - 3 x 3P (3 NO) - 115 A - 220 V πηνίο | 1945.72 | 1 ΤΜΧ | 1 ΤΜΧ | ΕΛΕΓΧΟΣ-ΠΡΟΣΤΑΣΙΑ ΚΙΝΗΤΗΡΩΝ | PTCTR | 3389110207729 | 1 | 1 | 1
LC3D115P7 | TeSys D - εκκινητής αστέρα-τριγώνου - 3 x 3P (3 NO) - 115 A - 230 V πηνίο | 1945.72 | 1 ΤΜΧ | 1 ΤΜΧ | ΕΛΕΓΧΟΣ-ΠΡΟΣΤΑΣΙΑ ΚΙΝΗΤΗΡΩΝ | PTCTR | 3389110207781 | 1 | 1 | 1
LC3D115V7 | TeSys D - εκκινητής αστέρα-τριγώνου - 3 x 3P (3 NO) - 115 A - 400 V πηνίο | 1945.72 | 1 ΤΜΧ | 1 ΤΜΧ | ΕΛΕΓΧΟΣ-ΠΡΟΣΤΑΣΙΑ ΚΙΝΗΤΗΡΩΝ | PTCTR | 3389110207866 | 1 | 1 | 1
LC3D12AB7 | TeSys D - εκκινητής αστέρα-τριγώνου - 3 x 3P (3 NO) - 12 A - 24 V AC πηνίο | 379.93 | 1 ΤΜΧ | 1 ΤΜΧ | ΕΛΕΓΧΟΣ-ΠΡΟΣΤΑΣΙΑ ΚΙΝΗΤΗΡΩΝ | PTCTR | 3389110545630 | 1 | 1 | 27
LC3D150F7 | TeSys D - εκκινητής αστέρα-τριγώνου - 3 x 3P (3 NO) - 150 A - 110 V πηνίο | 2249.4 | 1 ΤΜΧ | 1 ΤΜΧ | ΕΛΕΓΧΟΣ-ΠΡΟΣΤΑΣΙΑ ΚΙΝΗΤΗΡΩΝ | PTCTR | 3389110208030 | 1 | 1
LC3D150M7 | TeSys D - εκκινητής αστέρα-τριγώνου - 3 x 3P (3 NO) - 150 A - 220 V πηνίο | 2249.4 | 1 ΤΜΧ | 1 ΤΜΧ | ΕΛΕΓΧΟΣ-ΠΡΟΣΤΑΣΙΑ ΚΙΝΗΤΗΡΩΝ | PTCTR | 3389110208047 | 1 | 1
LC3D150P7 | TeSys D - εκκινητής αστέρα-τριγώνου - 3 x 3P (3 NO) - 150 A - 230 V πηνίο | 2249.4 | 1 ΤΜΧ | 1 ΤΜΧ | ΕΛΕΓΧΟΣ-ΠΡΟΣΤΑΣΙΑ ΚΙΝΗΤΗΡΩΝ | PTCTR | 3389110208085 | 1 | 1 | 1
LC3D180AB7 | TeSys D - εκκινητής αστέρα-τριγώνου - 3 x 3P (3 NO) - 18 A - 24 V πηνίο | 508.46 | 1 ΤΜΧ | 1 ΤΜΧ | ΕΛΕΓΧΟΣ-ΠΡΟΣΤΑΣΙΑ ΚΙΝΗΤΗΡΩΝ | PTCTR | 3389110549225 | 1 | 1 | 27
LC3D180AE7 | TeSys D - εκκινητής αστέρα-τριγώνου - 3 x 3P (3 NO) - 18 A - 48 V πηνίο | 508.46 | 1 ΤΜΧ | 1 ΤΜΧ | ΕΛΕΓΧΟΣ-ΠΡΟΣΤΑΣΙΑ ΚΙΝΗΤΗΡΩΝ | PTCTR | 3389110549461 | 1 | 1 | 2 | 16
LC3D180AF7 | TeSys D - εκκινητής αστέρα-τριγώνου - 3 x 3P (3 NO) - 18 A - 110 V πηνίο | 508.46 | 1 ΤΜΧ | 1 ΤΜΧ | ΕΛΕΓΧΟΣ-ΠΡΟΣΤΑΣΙΑ ΚΙΝΗΤΗΡΩΝ | PTCTR | 3389110549676 | 1 | 1 | 6 | 24
LC3D180AFE7 | TeSys D - εκκινητής αστέρα-τριγώνου - 3 x 3P (3 NO) - 18 A - 115 V πηνίο | 503.47 | 1 ΤΜΧ | 1 ΤΜΧ | ΕΛΕΓΧΟΣ-ΠΡΟΣΤΑΣΙΑ ΚΙΝΗΤΗΡΩΝ | PTCTR | 3389110959710 | 1 | 1
LC3D180AM7 | TeSys D - εκκινητής αστέρα-τριγώνου - 3 x 3P (3 NO) - 18 A - 220 V πηνίο | 542.34 | 1 ΤΜΧ | 1 ΤΜΧ | ΕΛΕΓΧΟΣ-ΠΡΟΣΤΑΣΙΑ ΚΙΝΗΤΗΡΩΝ | PTCTR | 3389110970692 | 1 | 1 | 2 | 16
LC3D180AN7 | TeSys D - εκκινητής αστέρα-τριγώνου - 3 x 3P (3 NO) - 18 A - 415 V πηνίο | 508.46 | 1 ΤΜΧ | 1 ΤΜΧ | ΕΛΕΓΧΟΣ-ΠΡΟΣΤΑΣΙΑ ΚΙΝΗΤΗΡΩΝ | PTCTR | 3389110549690 | 1 | 1
LC3D180AQ7 | TeSys D - εκκινητής αστέρα-τριγώνου - 3 x 3P (3 NO) - 18 A - 380 V πηνίο | 542.34 | 1 ΤΜΧ | 1 ΤΜΧ | ΕΛΕΓΧΟΣ-ΠΡΟΣΤΑΣΙΑ ΚΙΝΗΤΗΡΩΝ | PTCTR | 3389110970708 | 1 | 1 | 2 | 16
LC3D180AU7 | TeSys D - εκκινητής αστέρα-τριγώνου - 3 x 3P (3 NO) - 18 A - 240 V πηνίο | 508.46 | 1 ΤΜΧ | 1 ΤΜΧ | ΕΛΕΓΧΟΣ-ΠΡΟΣΤΑΣΙΑ ΚΙΝΗΤΗΡΩΝ | PTCTR | 3389110549928 | 1 | 1
LC3D180AV7 | TeSys D - εκκινητής αστέρα-τριγώνου - 3 x 3P (3 NO) - 18 A - 400 V πηνίο | 508.46 | 1 ΤΜΧ | 1 ΤΜΧ | ΕΛΕΓΧΟΣ-ΠΡΟΣΤΑΣΙΑ ΚΙΝΗΤΗΡΩΝ | PTCTR | 3389110549942 | 1 | 1 | 8
LC3D18AB7 | TeSys D - εκκινητής αστέρα-τριγώνου - 3 x 3P (3 NO) - 18 A - 24 V πηνίο | 508.46 | 1 ΤΜΧ | 1 ΤΜΧ | ΕΛΕΓΧΟΣ-ΠΡΟΣΤΑΣΙΑ ΚΙΝΗΤΗΡΩΝ | PTCTR | 3389110546064 | 1 | 1 | 27
LC3D18AE7 | TeSys D - εκκινητής αστέρα-τριγώνου - 3 x 3P (3 NO) - 18 A - 48 V πηνίο | 508.46 | 1 ΤΜΧ | 1 ΤΜΧ | ΕΛΕΓΧΟΣ-ΠΡΟΣΤΑΣΙΑ ΚΙΝΗΤΗΡΩΝ | PTCTR | 3389110546095 | 1 | 1 | 2 | 16
LC3D18AF7 | TeSys D - εκκινητής αστέρα-τριγώνου - 3 x 3P (3 NO) - 18 A - 110 V πηνίο | 508.46 | 1 ΤΜΧ | 1 ΤΜΧ | ΕΛΕΓΧΟΣ-ΠΡΟΣΤΑΣΙΑ ΚΙΝΗΤΗΡΩΝ | PTCTR | 3389110546101 | 1 | 1 | 27
LC3D18AM7 | TeSys D - εκκινητής αστέρα-τριγώνου - 3 x 3P (3 NO) - 18 A - 220 V πηνίο | 542.34 | 1 ΤΜΧ | 1 ΤΜΧ | ΕΛΕΓΧΟΣ-ΠΡΟΣΤΑΣΙΑ ΚΙΝΗΤΗΡΩΝ | PTCTR | 3389110970678 | 1 | 1 | 2 | 16
LC3D18AN7 | TeSys D - εκκινητής αστέρα-τριγώνου - 3 x 3P (3 NO) - 18 A - 415 V πηνίο | 508.46 | 1 ΤΜΧ | 1 ΤΜΧ | ΕΛΕΓΧΟΣ-ΠΡΟΣΤΑΣΙΑ ΚΙΝΗΤΗΡΩΝ | PTCTR | 3389110546118 | 1 | 1 | 2 | 16
LC3D18AQ7 | TeSys D - εκκινητής αστέρα-τριγώνου - 3 x 3P (3 NO) - 18 A - 380 V πηνίο | 542.34 | 1 ΤΜΧ | 1 ΤΜΧ | ΕΛΕΓΧΟΣ-ΠΡΟΣΤΑΣΙΑ ΚΙΝΗΤΗΡΩΝ | PTCTR | 3389110970685 | 1 | 1 | 2 | 16
LC3D18AU7 | TeSys D - εκκινητής αστέρα-τριγώνου - 3 x 3P (3 NO) - 18 A - 240 V πηνίο | 508.46 | 1 ΤΜΧ | 1 ΤΜΧ | ΕΛΕΓΧΟΣ-ΠΡΟΣΤΑΣΙΑ ΚΙΝΗΤΗΡΩΝ | PTCTR | 3389110549126 | 1 | 1 | 27
LC3D18AV7 | TeSys D - εκκινητής αστέρα-τριγώνου - 3 x 3P (3 NO) - 18 A - 400 V πηνίο | 508.46 | 1 ΤΜΧ | 1 ΤΜΧ | ΕΛΕΓΧΟΣ-ΠΡΟΣΤΑΣΙΑ ΚΙΝΗΤΗΡΩΝ | PTCTR | 3389110549164 | 1 | 1 | 27
LC3D320AB7 | TeSys D - εκκινητής αστέρα-τριγώνου - 3 x 3P (3 NO) - 32 A - 24 V πηνίο | 581.01 | 1 ΤΜΧ | 1 ΤΜΧ | ΕΛΕΓΧΟΣ-ΠΡΟΣΤΑΣΙΑ ΚΙΝΗΤΗΡΩΝ | PTCTR | 3389110551228 | 1 | 1 | 2 | 16
LC3D320AE7 | TeSys D - εκκινητής αστέρα-τριγώνου - 3 x 3P (3 NO) - 32 A - 48 V πηνίο | 581.01 | 1 ΤΜΧ | 1 ΤΜΧ | ΕΛΕΓΧΟΣ-ΠΡΟΣΤΑΣΙΑ ΚΙΝΗΤΗΡΩΝ | PTCTR | 3389110551549 | 1 | 1 | 2 | 16
LC3D320AF7 | TeSys D - εκκινητής αστέρα-τριγώνου - 3 x 3P (3 NO) - 32 A - 110 V πηνίο | 581.01 | 1 ΤΜΧ | 1 ΤΜΧ | ΕΛΕΓΧΟΣ-ΠΡΟΣΤΑΣΙΑ ΚΙΝΗΤΗΡΩΝ | PTCTR | 3389110552362 | 1 | 1 | 6 | 24
LC3D320AG7 | TeSys D - εκκινητής αστέρα-τριγώνου - 3 x 3P (3 NO) - 32 A - 120 V πηνίο | 610.81 | 1 ΤΜΧ | 1 ΤΜΧ | ΕΛΕΓΧΟΣ-ΠΡΟΣΤΑΣΙΑ ΚΙΝΗΤΗΡΩΝ | PTCTR | 3389110508604 |  |  | 6 | 24
LC3D320AM7 | TeSys D - εκκινητής αστέρα-τριγώνου - 3 x 3P (3 NO) - 32 A - 220 V πηνίο | 619.84 | 1 ΤΜΧ | 1 ΤΜΧ | ΕΛΕΓΧΟΣ-ΠΡΟΣΤΑΣΙΑ ΚΙΝΗΤΗΡΩΝ | PTCTR | 3389110371697 | 1 | 1 | 1
LC3D320AP7 | TeSys D - εκκινητής αστέρα-τριγώνου - 3 x 3P (3 NO) - 32 A - 230 V πηνίο | 581.01 | 1 ΤΜΧ | 1 ΤΜΧ | ΕΛΕΓΧΟΣ-ΠΡΟΣΤΑΣΙΑ ΚΙΝΗΤΗΡΩΝ | PTCTR | 3389110552393 | 1 | 1 | 6 | 24
LC3D320AV7 | TeSys D - εκκινητής αστέρα-τριγώνου - 3 x 3P (3 NO) - 32 A - 400 V πηνίο | 581.01 | 1 ΤΜΧ | 1 ΤΜΧ | ΕΛΕΓΧΟΣ-ΠΡΟΣΤΑΣΙΑ ΚΙΝΗΤΗΡΩΝ | PTCTR | 3389110554366 | 1 | 1 | 8
LC3D32AB7 | TeSys D - εκκινητής αστέρα-τριγώνου - 3 x 3P (3 NO) - 32 A - 24 V πηνίο | 581.01 | 1 ΤΜΧ | 1 ΤΜΧ | ΕΛΕΓΧΟΣ-ΠΡΟΣΤΑΣΙΑ ΚΙΝΗΤΗΡΩΝ | PTCTR | 3389110549966 | 1 | 1 | 6 | 24
LC3D32AE7 | TeSys D - εκκινητής αστέρα-τριγώνου - 3 x 3P (3 NO) - 32 A - 48 V πηνίο | 581.01 | 1 ΤΜΧ | 1 ΤΜΧ | ΕΛΕΓΧΟΣ-ΠΡΟΣΤΑΣΙΑ ΚΙΝΗΤΗΡΩΝ | PTCTR | 3389110550320 | 1 | 1 | 2 | 16
LC3D32AF7 | TeSys D - εκκινητής αστέρα-τριγώνου - 3 x 3P (3 NO) - 32 A - 110 V πηνίο | 581.01 | 1 ΤΜΧ | 1 ΤΜΧ | ΕΛΕΓΧΟΣ-ΠΡΟΣΤΑΣΙΑ ΚΙΝΗΤΗΡΩΝ | PTCTR | 3389110550368 | 1 | 1 | 2 | 16
LC3D32AM7 | TeSys D - εκκινητής αστέρα-τριγώνου - 3 x 3P (3 NO) - 32 A - 220 V πηνίο | 619.84 | 1 ΤΜΧ | 1 ΤΜΧ | ΕΛΕΓΧΟΣ-ΠΡΟΣΤΑΣΙΑ ΚΙΝΗΤΗΡΩΝ | PTCTR | 3389110069716 | 1 | 1 | 1 | 4
LC3D32AN7 | TeSys D - εκκινητής αστέρα-τριγώνου - 3 x 3P (3 NO) - 32 A - 415 V πηνίο | 581.01 | 1 ΤΜΧ | 1 ΤΜΧ | ΕΛΕΓΧΟΣ-ΠΡΟΣΤΑΣΙΑ ΚΙΝΗΤΗΡΩΝ | PTCTR | 3389110550375 | 1 | 1 | 2 | 16
LC3D32AP7 | TeSys D - εκκινητής αστέρα-τριγώνου - 3 x 3P (3 NO) - 32 A - 230 V πηνίο | 581.01 | 1 ΤΜΧ | 1 ΤΜΧ | ΕΛΕΓΧΟΣ-ΠΡΟΣΤΑΣΙΑ ΚΙΝΗΤΗΡΩΝ | PTCTR | 3389110550382 | 1 | 1 | 27
LC3D32AQ7 | TeSys D - εκκινητής αστέρα-τριγώνου - 3 x 3P (3 NO) - 32 A - 380 V πηνίο | 619.84 | 1 ΤΜΧ | 1 ΤΜΧ | ΕΛΕΓΧΟΣ-ΠΡΟΣΤΑΣΙΑ ΚΙΝΗΤΗΡΩΝ | PTCTR | 3389110371819 | 1 | 1 | 2 | 16
LC3D32AU7 | TeSys D - εκκινητής αστέρα-τριγώνου - 3 x 3P (3 NO) - 32 A - 240 V πηνίο | 581.01 | 1 ΤΜΧ | 1 ΤΜΧ | ΕΛΕΓΧΟΣ-ΠΡΟΣΤΑΣΙΑ ΚΙΝΗΤΗΡΩΝ | PTCTR | 3389110550863 | 1 | 1 | 6 | 24
LC3D32AV7 | TeSys D - εκκινητής αστέρα-τριγώνου - 3 x 3P (3 NO) - 32 A - 400 V πηνίο | 581.01 | 1 ΤΜΧ | 1 ΤΜΧ | ΕΛΕΓΧΟΣ-ΠΡΟΣΤΑΣΙΑ ΚΙΝΗΤΗΡΩΝ | PTCTR | 3389110550962 | 1 | 1 | 6 | 24
LC3D80B7 | TeSys D - εκκινητής αστέρα-τριγώνου - 3 x 3P (3 NO) - 80 A - 24 V πηνίο | 1272.33 | 1 ΤΜΧ | 1 ΤΜΧ | ΕΛΕΓΧΟΣ-ΠΡΟΣΤΑΣΙΑ ΚΙΝΗΤΗΡΩΝ | PTCTR | 3389110094206 | 1 | 1 | 15
LC3D80E7 | TeSys D - εκκινητής αστέρα-τριγώνου - 3 x 3P (3 NO) - 80 A - 48 V πηνίο | 1272.33 | 1 ΤΜΧ | 1 ΤΜΧ | ΕΛΕΓΧΟΣ-ΠΡΟΣΤΑΣΙΑ ΚΙΝΗΤΗΡΩΝ | PTCTR | 3389110094282 | 1 | 1 | 12
LC3D80F7 | TeSys D - εκκινητής αστέρα-τριγώνου - 3 x 3P (3 NO) - 80 A - 110 V πηνίο | 1272.33 | 1 ΤΜΧ | 1 ΤΜΧ | ΕΛΕΓΧΟΣ-ΠΡΟΣΤΑΣΙΑ ΚΙΝΗΤΗΡΩΝ | PTCTR | 3389110094329 | 1 | 1
LC3D80FE7 | TeSys D - εκκινητής αστέρα-τριγώνου - 3 x 3P (3 NO) - 80 A - 115 V πηνίο | 1272.33 | 1 ΤΜΧ | 1 ΤΜΧ | ΕΛΕΓΧΟΣ-ΠΡΟΣΤΑΣΙΑ ΚΙΝΗΤΗΡΩΝ | PTCTR | 3389110961195 | 1 | 1 | 4
LC3D80M7 | TeSys D - εκκινητής αστέρα-τριγώνου - 3 x 3P (3 NO) - 80 A - 220 V πηνίο | 1272.33 | 1 ΤΜΧ | 1 ΤΜΧ | ΕΛΕΓΧΟΣ-ΠΡΟΣΤΑΣΙΑ ΚΙΝΗΤΗΡΩΝ | PTCTR | 3389110094367 | 1 | 1 | 6 | 6
LC3D80P7 | TeSys D - εκκινητής αστέρα-τριγώνου - 3 x 3P (3 NO) - 80 A - 230 V πηνίο | 1272.33 | 1 ΤΜΧ | 1 ΤΜΧ | ΕΛΕΓΧΟΣ-ΠΡΟΣΤΑΣΙΑ ΚΙΝΗΤΗΡΩΝ | PTCTR | 3389110453614 | 1 | 1 | 6
LC3D80Q7 | TeSys D - εκκινητής αστέρα-τριγώνου - 3 x 3P (3 NO) - 80 A - 380 V πηνίο | 1272.33 | 1 ΤΜΧ | 1 ΤΜΧ | ΕΛΕΓΧΟΣ-ΠΡΟΣΤΑΣΙΑ ΚΙΝΗΤΗΡΩΝ | PTCTR | 3389110094473 | 1 | 1 | 6
LC3D80V7 | TeSys D - εκκινητής αστέρα-τριγώνου - 3 x 3P (3 NO) - 80 A - 400 V πηνίο | 1272.33 | 1 ΤΜΧ | 1 ΤΜΧ | ΕΛΕΓΧΟΣ-ΠΡΟΣΤΑΣΙΑ ΚΙΝΗΤΗΡΩΝ | PTCTR | 3389110961591 | 1 | 1
LC3F115F7 | TeSys F - εκκινητής αστέρα-τριγώνου - 3 x 3P (3 NO) - 115 A - 110 V AC πηνίο | 2263.66 | 1 ΤΜΧ | 1 ΤΜΧ | ΕΛΕΓΧΟΣ-ΠΡΟΣΤΑΣΙΑ ΚΙΝΗΤΗΡΩΝ | PTCTR | 3389110227468 | 1 | 1
LC3F115M7 | TeSys F - εκκινητής αστέρα-τριγώνου - 3 x 3P (3 NO) - 115 A - 220/230 V AC πηνίο | 2263.66 | 1 ΤΜΧ | 1 ΤΜΧ | ΕΛΕΓΧΟΣ-ΠΡΟΣΤΑΣΙΑ ΚΙΝΗΤΗΡΩΝ | PTCTR | 3389110227499 | 1 | 1 | 1
LC3F150M7 | TeSys F - εκκινητής αστέρα-τριγώνου - 3 x 3P (3 NO) - 150 A - 230 V AC πηνίο | 2537.25 | 1 ΤΜΧ | 1 ΤΜΧ | ΕΛΕΓΧΟΣ-ΠΡΟΣΤΑΣΙΑ ΚΙΝΗΤΗΡΩΝ | PTCTR | 3389110227581 | 1 | 1 | 2
LC3F185E7 | TeSys F - εκκινητής αστέρα-τριγώνου - 3 x 3P (3 NO) - 185 A - 48 V AC πηνίο | 2959.13 | 1 ΤΜΧ | 1 ΤΜΧ | ΕΛΕΓΧΟΣ-ΠΡΟΣΤΑΣΙΑ ΚΙΝΗΤΗΡΩΝ | PTCTR | 3389110227635 | 1 | 1
LC3F185M7 | TeSys F - εκκινητής αστέρα-τριγώνου - 3 x 3P (3 NO) - 185 A - 220/230 V AC πηνίο | 2959.13 | 1 ΤΜΧ | 1 ΤΜΧ | ΕΛΕΓΧΟΣ-ΠΡΟΣΤΑΣΙΑ ΚΙΝΗΤΗΡΩΝ | PTCTR | 3389110227673 | 1 | 1 | 1
LC3F225F7 | TeSys F - εκκινητής αστέρα-τριγώνου - 3 x 3P (3 NO) - 225 A - 110 V AC πηνίο | 3806.7 | 1 ΤΜΧ | 1 ΤΜΧ | ΕΛΕΓΧΟΣ-ΠΡΟΣΤΑΣΙΑ ΚΙΝΗΤΗΡΩΝ | PTCTR | 3389110460346 | 1 | 1 | 2
LC3F225M7 | TeSys F - εκκινητής αστέρα-τριγώνου - 3 x 3P (3 NO) - 225 A - 220/230 V AC πηνίο | 3806.7 | 1 ΤΜΧ | 1 ΤΜΧ | ΕΛΕΓΧΟΣ-ΠΡΟΣΤΑΣΙΑ ΚΙΝΗΤΗΡΩΝ | PTCTR | 3389110460377 | 1 | 1 | 2
LC3F265M7 | TeSys F - εκκινητής αστέρα-τριγώνου - 3 x 3P (3 NO) - 265 A - 220/230 V AC πηνίο | 4486.35 | 1 ΤΜΧ | 1 ΤΜΧ | ΕΛΕΓΧΟΣ-ΠΡΟΣΤΑΣΙΑ ΚΙΝΗΤΗΡΩΝ | PTCTR | 3389110227765 | 1 | 1 | 2
LC3F330M7 | TeSys F - εκκινητής αστέρα-τριγώνου - 3 x 3P (3 NO) - 330 A - 220/230 V AC πηνίο | 5414.77 | 1 ΤΜΧ | 1 ΤΜΧ | ΕΛΕΓΧΟΣ-ΠΡΟΣΤΑΣΙΑ ΚΙΝΗΤΗΡΩΝ | PTCTR | 3389110460445 | 1 | 1 | 3
LC3K06B7 | TeSys K - εκκινητής αστέρα-τριγώνου - 3 x 3P (3 NO) - 6 A - 24 V AC πηνίο | 278.01 | 1 ΤΜΧ | 1 ΤΜΧ | ΕΛΕΓΧΟΣ-ΠΡΟΣΤΑΣΙΑ ΚΙΝΗΤΗΡΩΝ | PTCTR | 3389110282832 | 1 | 1 | 2 | 32
LC3K06M7 | TeSys K - εκκινητής αστέρα-τριγώνου - 3 x 3P (3 NO) - 6 A - 220 V AC πηνίο | 278.01 | 1 ΤΜΧ | 1 ΤΜΧ | ΕΛΕΓΧΟΣ-ΠΡΟΣΤΑΣΙΑ ΚΙΝΗΤΗΡΩΝ | PTCTR | 3389110493917 | 1 | 1 | 12 | 96
LC3K06P7 | TeSys K - εκκινητής αστέρα-τριγώνου - 3 x 3P (3 NO) - 6 A - 230 V AC πηνίο | 268.6 | 1 ΤΜΧ | 1 ΤΜΧ | ΕΛΕΓΧΟΣ-ΠΡΟΣΤΑΣΙΑ ΚΙΝΗΤΗΡΩΝ | PTCTR | 3389118156609 | 1 | 1 | 6 | 96
LC3K06U7 | TeSys K - εκκινητής αστέρα-τριγώνου - 3 x 3P (3 NO) - 6 A - 240 V AC πηνίο | 278.01 | 1 ΤΜΧ | 1 ΤΜΧ | ΕΛΕΓΧΟΣ-ΠΡΟΣΤΑΣΙΑ ΚΙΝΗΤΗΡΩΝ | PTCTR | 3389110282849 | 1 | 1
LC3K09B7 | TeSys K - εκκινητής αστέρα-τριγώνου - 3 x 3P (3 NO) - 9 A - 24 V AC πηνίο | 302.2 | 1 ΤΜΧ | 1 ΤΜΧ | ΕΛΕΓΧΟΣ-ΠΡΟΣΤΑΣΙΑ ΚΙΝΗΤΗΡΩΝ | PTCTR | 3389110760798 | 1 | 1
LC3K09E7 | TeSys K - εκκινητής αστέρα-τριγώνου - 3 x 3P (3 NO) - 9 A - 48 V AC πηνίο | 293.02 | 1 ΤΜΧ | 1 ΤΜΧ | ΕΛΕΓΧΟΣ-ΠΡΟΣΤΑΣΙΑ ΚΙΝΗΤΗΡΩΝ | PTCTR | 3389110375299 | 1 | 1
LC3K09M7 | TeSys K - εκκινητής αστέρα-τριγώνου - 3 x 3P (3 NO) - 9 A - 220 V AC πηνίο | 293.02 | 1 ΤΜΧ | 1 ΤΜΧ | ΕΛΕΓΧΟΣ-ΠΡΟΣΤΑΣΙΑ ΚΙΝΗΤΗΡΩΝ | PTCTR | 3389110947144 | 1 | 1 | 12 | 96
LC3K09P7 | TeSys K - εκκινητής αστέρα-τριγώνου - 3 x 3P (3 NO) - 9 A - 230 V AC πηνίο | 302.2 | 1 ΤΜΧ | 1 ΤΜΧ | ΕΛΕΓΧΟΣ-ΠΡΟΣΤΑΣΙΑ ΚΙΝΗΤΗΡΩΝ | PTCTR | 3389110760828 | 1 | 1 | 12 | 96
LC3K09U7 | TeSys K - εκκινητής αστέρα-τριγώνου - 3 x 3P (3 NO) - 9 A - 240 V AC πηνίο | 293.02 | 1 ΤΜΧ | 1 ΤΜΧ | ΕΛΕΓΧΟΣ-ΠΡΟΣΤΑΣΙΑ ΚΙΝΗΤΗΡΩΝ | PTCTR | 3389118095717 | 1 | 1
LC4D09AB7 | TeSys LC4D - απευθείας εκκινητής σε πλάτη στήριξης - 9 A - πηνίο 24 V AC | 99.58 | 1 ΤΜΧ | 1 ΤΜΧ | ΕΛΕΓΧΟΣ-ΠΡΟΣΤΑΣΙΑ ΚΙΝΗΤΗΡΩΝ | PTCTR | 3389110657616 | 1 | 1 | 6 | 48
LC4D09AE7 | TeSys LC4D - απευθείας εκκινητής σε πλάτη στήριξης - 9 A - πηνίο 48 V AC | 99.58 | 1 ΤΜΧ | 1 ΤΜΧ | ΕΛΕΓΧΟΣ-ΠΡΟΣΤΑΣΙΑ ΚΙΝΗΤΗΡΩΝ | PTCTR | 3389110657647 | 1 | 1 | 6 | 48
LC4D09AFE7 | TeSys LC4D - απευθείας εκκινητής σε πλάτη στήριξης - 9 A - πηνίο 48 V AC | 98.59 | 1 ΤΜΧ | 1 ΤΜΧ | ΕΛΕΓΧΟΣ-ΠΡΟΣΤΑΣΙΑ ΚΙΝΗΤΗΡΩΝ | PTCTR | 3389110948509 | 1 | 1 | 6 | 48
LC4D09AM7 | TeSys LC4D - απευθείας εκκινητής σε πλάτη στήριξης - 9 A - πηνίο 220 V AC | 107.83 | 1 ΤΜΧ | 1 ΤΜΧ | ΕΛΕΓΧΟΣ-ΠΡΟΣΤΑΣΙΑ ΚΙΝΗΤΗΡΩΝ | PTCTR | 3389110972474 | 1 | 1 | 8 | 64
LC4D09AP7 | TeSys LC4D - απευθείας εκκινητής σε πλάτη στήριξης - 9 A - πηνίο 230 V AC | 99.58 | 1 ΤΜΧ | 1 ΤΜΧ | ΕΛΕΓΧΟΣ-ΠΡΟΣΤΑΣΙΑ ΚΙΝΗΤΗΡΩΝ | PTCTR | 3389110657661 | 1 | 1 | 6 | 48
LC4D09AQ7 | TeSys LC4D - απευθείας εκκινητής σε πλάτη στήριξης - 9 A - πηνίο 380 V AC | 107.83 | 1 ΤΜΧ | 1 ΤΜΧ | ΕΛΕΓΧΟΣ-ΠΡΟΣΤΑΣΙΑ ΚΙΝΗΤΗΡΩΝ | PTCTR | 3389110972481 | 1 | 1 | 8 | 64
LC4D12AB7 | TeSys LC4D - απευθείας εκκινητής σε πλάτη στήριξης - 12 A - πηνίο 24 V AC | 102.08 | 1 ΤΜΧ | 1 ΤΜΧ | ΕΛΕΓΧΟΣ-ΠΡΟΣΤΑΣΙΑ ΚΙΝΗΤΗΡΩΝ | PTCTR | 3389110657715 | 1 | 1 | 4 | 32
LC4D12AE7 | TeSys LC4D - απευθείας εκκινητής σε πλάτη στήριξης - 12 A - πηνίο 48 V AC | 102.08 | 1 ΤΜΧ | 1 ΤΜΧ | ΕΛΕΓΧΟΣ-ΠΡΟΣΤΑΣΙΑ ΚΙΝΗΤΗΡΩΝ | PTCTR | 3389110657739 | 1 | 1 | 4 | 32
LC4D12AF7 | TeSys LC4D - απευθείας εκκινητής σε πλάτη στήριξης - 12 A - πηνίο 110 V AC | 102.08 | 1 ΤΜΧ | 1 ΤΜΧ | ΕΛΕΓΧΟΣ-ΠΡΟΣΤΑΣΙΑ ΚΙΝΗΤΗΡΩΝ | PTCTR | 3389110657746 | 1 | 1
LC4D12AM7 | TeSys LC4D - απευθείας εκκινητής σε πλάτη στήριξης - 12 A - πηνίο 220 V AC | 110.52 | 1 ΤΜΧ | 1 ΤΜΧ | ΕΛΕΓΧΟΣ-ΠΡΟΣΤΑΣΙΑ ΚΙΝΗΤΗΡΩΝ | PTCTR | 3389110972498 | 1 | 1 | 4 | 32
LC4D12AP7 | TeSys LC4D - απευθείας εκκινητής σε πλάτη στήριξης - 12 A - πηνίο 230 V AC | 102.08 | 1 ΤΜΧ | 1 ΤΜΧ | ΕΛΕΓΧΟΣ-ΠΡΟΣΤΑΣΙΑ ΚΙΝΗΤΗΡΩΝ | PTCTR | 3389110657753 | 1 | 1 | 6 | 48
LC4D12AV7 | TeSys LC4D - απευθείας εκκινητής σε πλάτη στήριξης - 12 A - πηνίο 400 V AC | 102.08 | 1 ΤΜΧ | 1 ΤΜΧ | ΕΛΕΓΧΟΣ-ΠΡΟΣΤΑΣΙΑ ΚΙΝΗΤΗΡΩΝ | PTCTR | 3389110657791 | 1 | 1
LC4D18AB7 | TeSys LC4D - απευθείας εκκινητής σε πλάτη στήριξης - 18A - πηνίο 24VAC | 148.86 | 1 ΤΜΧ | 1 ΤΜΧ | ΕΛΕΓΧΟΣ-ΠΡΟΣΤΑΣΙΑ ΚΙΝΗΤΗΡΩΝ | PTCTR | 3389110657890 | 1 | 1 | 6 | 48
LC4D18AP7 | TeSys LC4D - απευθείας εκκινητής σε πλάτη στήριξης - 18 A - πηνίο 230 V AC | 148.86 | 1 ΤΜΧ | 1 ΤΜΧ | ΕΛΕΓΧΟΣ-ΠΡΟΣΤΑΣΙΑ ΚΙΝΗΤΗΡΩΝ | PTCTR | 3389110657968 | 1 | 1 | 8 | 64
LC4D18AV7 | TeSys LC4D - απευθείας εκκινητής σε πλάτη στήριξης - 18 A - πηνίο 400 V AC | 148.86 | 1 ΤΜΧ | 1 ΤΜΧ | ΕΛΕΓΧΟΣ-ΠΡΟΣΤΑΣΙΑ ΚΙΝΗΤΗΡΩΝ | PTCTR | 3389110657975 | 1 | 1
LC4D25AB7 | TeSys LC4D - απευθείας εκκινητής σε πλάτη στήριξης - 25 A - πηνίο 24 V AC | 172.58 | 1 ΤΜΧ | 1 ΤΜΧ | ΕΛΕΓΧΟΣ-ΠΡΟΣΤΑΣΙΑ ΚΙΝΗΤΗΡΩΝ | PTCTR | 3389110658002 | 1 | 1 | 8 | 64
LC4D25AE7 | TeSys LC4D - απευθείας εκκινητής σε πλάτη στήριξης - 25 A - πηνίο 48 V AC | 172.58 | 1 ΤΜΧ | 1 ΤΜΧ | ΕΛΕΓΧΟΣ-ΠΡΟΣΤΑΣΙΑ ΚΙΝΗΤΗΡΩΝ | PTCTR | 3389110658033 | 1 | 1 | 8 | 64
LC4D25AFE7 | TeSys LC4D - απευθείας εκκινητής σε πλάτη στήριξης - 25 A - πηνίο 48 V AC | 170.89 | 1 ΤΜΧ | 1 ΤΜΧ | ΕΛΕΓΧΟΣ-ΠΡΟΣΤΑΣΙΑ ΚΙΝΗΤΗΡΩΝ | PTCTR | 3389110961690 | 1 | 1
LC4D25AM7 | TeSys LC4D - απευθείας εκκινητής σε πλάτη στήριξης - 25 A - πηνίο 220 V AC | 186.85 | 1 ΤΜΧ | 1 ΤΜΧ | ΕΛΕΓΧΟΣ-ΠΡΟΣΤΑΣΙΑ ΚΙΝΗΤΗΡΩΝ | PTCTR | 3389110972528 | 1 | 1 | 8 | 64
LC4D25AP7 | TeSys LC4D - απευθείας εκκινητής σε πλάτη στήριξης - 25 A - πηνίο 230 V AC | 172.58 | 1 ΤΜΧ | 1 ΤΜΧ | ΕΛΕΓΧΟΣ-ΠΡΟΣΤΑΣΙΑ ΚΙΝΗΤΗΡΩΝ | PTCTR | 3389110658064 | 1 | 1 | 6 | 48
LC4D32AM7 | TeSys LC4D - απευθείας εκκινητής σε πλάτη στήριξης - 32 A - πηνίο 220 V AC | 216.94 | 1 ΤΜΧ | 1 ΤΜΧ | ΕΛΕΓΧΟΣ-ΠΡΟΣΤΑΣΙΑ ΚΙΝΗΤΗΡΩΝ | PTCTR | 3389110972542 | 1 | 1 | 8
LC4D32AP7 | TeSys LC4D - απευθείας εκκινητής σε πλάτη στήριξης - 32 A - πηνίο 230 V AC | 200.38 | 1 ΤΜΧ | 1 ΤΜΧ | ΕΛΕΓΧΟΣ-ΠΡΟΣΤΑΣΙΑ ΚΙΝΗΤΗΡΩΝ | PTCTR | 3389110658231 | 1 | 1 | 8
LC4D80M7 | TeSys LC4D - απευθείας εκκινητής σε πλάτη στήριξης - 80 A - πηνίο 220 V AC | 607.26 | 1 ΤΜΧ | 1 ΤΜΧ | ΕΛΕΓΧΟΣ-ΠΡΟΣΤΑΣΙΑ ΚΙΝΗΤΗΡΩΝ | PTCTR | 3389110096637 |  |  | 8
LC7K0601B7 | TeSys K ρελέ ισχύος - 3P - AC-3 <lt/>= 440 V 6 A - 1 NC - 24 V AC πηνίο | 41.84 | 1 ΤΜΧ | 1 ΤΜΧ | ΕΛΕΓΧΟΣ-ΠΡΟΣΤΑΣΙΑ ΚΙΝΗΤΗΡΩΝ | PTCTR | 3389110493924 | 1 | 1 | 50 | 800
LC7K0601E7 | TeSys K ρελέ ισχύος - 3P - AC-3 <lt/>= 440 V 6 A - 1 NC - 48 V AC πηνίο | 41.84 | 1 ΤΜΧ | 1 ΤΜΧ | ΕΛΕΓΧΟΣ-ΠΡΟΣΤΑΣΙΑ ΚΙΝΗΤΗΡΩΝ | PTCTR | 3389110503630 | 1 | 1
LC7K0601FE7 | TeSys K ρελέ ισχύος - 3P - AC-3 <lt/>= 440 V 6 A - 1 NC - 115 V AC πηνίο | 41.84 | 1 ΤΜΧ | 1 ΤΜΧ | ΕΛΕΓΧΟΣ-ΠΡΟΣΤΑΣΙΑ ΚΙΝΗΤΗΡΩΝ | PTCTR | 3389110131345 | 1 | 1 | 50 | 800
LC7K0601M7 | TeSys K ρελέ ισχύος - 3P - AC-3 <lt/>= 440 V 6 A - 1 NC - 220...230 V AC πηνίο | 41.84 | 1 ΤΜΧ | 1 ΤΜΧ | ΕΛΕΓΧΟΣ-ΠΡΟΣΤΑΣΙΑ ΚΙΝΗΤΗΡΩΝ | PTCTR | 3389110493931 | 1 | 1 | 40 | 640
LC7K0610B7 | TeSys K ρελέ ισχύος - 3P - AC-3 <lt/>= 440 V 6 A - 1 NO - 24 V AC πηνίο | 41.84 | 1 ΤΜΧ | 1 ΤΜΧ | ΕΛΕΓΧΟΣ-ΠΡΟΣΤΑΣΙΑ ΚΙΝΗΤΗΡΩΝ | PTCTR | 3389110494143 | 1 | 1 | 32 | 1024
LC7K0610E7 | TeSys K ρελέ ισχύος - 3P - AC-3 <lt/>= 440 V 6 A - 1 NO - 48 V AC πηνίο | 41.84 | 1 ΤΜΧ | 1 ΤΜΧ | ΕΛΕΓΧΟΣ-ΠΡΟΣΤΑΣΙΑ ΚΙΝΗΤΗΡΩΝ | PTCTR | 3389110494167 | 1 | 1
LC7K0610F7 | TeSys K ρελέ ισχύος - 3P - AC-3 <lt/>= 440 V 6 A - 1 NO - 110 V AC πηνίο | 41.84 | 1 ΤΜΧ | 1 ΤΜΧ | ΕΛΕΓΧΟΣ-ΠΡΟΣΤΑΣΙΑ ΚΙΝΗΤΗΡΩΝ | PTCTR | 3389110494181 | 1 | 1 | 40 | 640
LC7K0610FE7 | TeSys K ρελέ ισχύος - 3P - AC-3 <lt/>= 440 V 6 A - 1 NO - 115 V AC πηνίο | 41.84 | 1 ΤΜΧ | 1 ΤΜΧ | ΕΛΕΓΧΟΣ-ΠΡΟΣΤΑΣΙΑ ΚΙΝΗΤΗΡΩΝ | PTCTR | 3389110131369 | 1 | 1
LC7K0610M7 | TeSys K ρελέ ισχύος - 3P - AC-3 <lt/>= 440 V 6 A - 1 NO - 220...230 V AC πηνίο | 41.84 | 1 ΤΜΧ | 1 ΤΜΧ | ΕΛΕΓΧΟΣ-ΠΡΟΣΤΑΣΙΑ ΚΙΝΗΤΗΡΩΝ | PTCTR | 3389110494198 | 1 | 1 | 40 | 640
LC7K0610U7 | TeSys K ρελέ ισχύος - 3P - AC-3 <lt/>= 440 V 6 A - 1 NO - 230...240 V AC πηνίο | 41.84 | 1 ΤΜΧ | 1 ΤΜΧ | ΕΛΕΓΧΟΣ-ΠΡΟΣΤΑΣΙΑ ΚΙΝΗΤΗΡΩΝ | PTCTR | 3389118069565 | 1 | 1 | 40 | 640
LC7K09004B7 | TeSys K ρελέ ισχύος - 4P (4 NO) - AC-1 <lt/>= 440 V 20 A - 24 V AC πηνίο | 43.82 | 1 ΤΜΧ | 1 ΤΜΧ | ΕΛΕΓΧΟΣ-ΠΡΟΣΤΑΣΙΑ ΚΙΝΗΤΗΡΩΝ | PTCTR | 3389118023406 | 1 | 1
LC7K09004F7 | TeSys K ρελέ ισχύος - 4P (4 NO) - AC-1 <lt/>= 440 V 20 A - 110 V AC πηνίο | 43.82 | 1 ΤΜΧ | 1 ΤΜΧ | ΕΛΕΓΧΟΣ-ΠΡΟΣΤΑΣΙΑ ΚΙΝΗΤΗΡΩΝ | PTCTR | 3389110885736 | 1 | 1
LC7K09004M7 | TeSys K ρελέ ισχύος - 4P (4 NO) - AC-1 <lt/>= 440 V 20 A - 220...230 V AC πηνίο | 43.82 | 1 ΤΜΧ | 1 ΤΜΧ | ΕΛΕΓΧΟΣ-ΠΡΟΣΤΑΣΙΑ ΚΙΝΗΤΗΡΩΝ | PTCTR | 3389110492699 | 1 | 1 | 40 | 1024
LC7K09004U7 | TeSys K ρελέ ισχύος - 4P (4 NO) - AC-1 <lt/>= 440 V 20 A - 230...240 V AC πηνίο | 43.82 | 1 ΤΜΧ | 1 ΤΜΧ | ΕΛΕΓΧΟΣ-ΠΡΟΣΤΑΣΙΑ ΚΙΝΗΤΗΡΩΝ | PTCTR | 3389118050846 | 1 | 1
LC7K09008B7 | TeSys K ρελέ ισχύος - 4P (2 NO + 2 NC) - AC-1 <lt/>= 440 V 20 A - 24 V AC πηνίο | 48.2 | 1 ΤΜΧ | 1 ΤΜΧ | ΕΛΕΓΧΟΣ-ΠΡΟΣΤΑΣΙΑ ΚΙΝΗΤΗΡΩΝ | PTCTR | 3389110503715 | 1 | 1 | 48 | 768
LC7K09008E7 | TeSys K ρελέ ισχύος - 4P (2 NO + 2 NC) - AC-1 <lt/>= 440 V 20 A - 48 V AC πηνίο | 48.2 | 1 ΤΜΧ | 1 ΤΜΧ | ΕΛΕΓΧΟΣ-ΠΡΟΣΤΑΣΙΑ ΚΙΝΗΤΗΡΩΝ | PTCTR | 3389118021471 | 1 | 1 | 1 | 50
LC7K09008F7 | TeSys K ρελέ ισχύος - 4P (2 NO + 2 NC) - AC-1 <lt/>= 440 V 20 A - 110 V AC πηνίο | 48.2 | 1 ΤΜΧ | 1 ΤΜΧ | ΕΛΕΓΧΟΣ-ΠΡΟΣΤΑΣΙΑ ΚΙΝΗΤΗΡΩΝ | PTCTR | 3389110503753 | 1 | 1 | 40 | 640
LC7K09008M7 | TeSys K ρελέ ισχύος 4P (2 NO + 2 NC) AC-1 <lt/>= 440 V 20 A 220...230 V AC πηνίο | 48.2 | 1 ΤΜΧ | 1 ΤΜΧ | ΕΛΕΓΧΟΣ-ΠΡΟΣΤΑΣΙΑ ΚΙΝΗΤΗΡΩΝ | PTCTR | 3389110492965 | 1 | 1 | 96 | 1536
LC7K09008U7 | TeSys K ρελέ ισχύος 4P (2 NO + 2 NC) AC-1 <lt/>= 440 V 20 A 230...240 V AC πηνίο | 48.2 | 1 ΤΜΧ | 1 ΤΜΧ | ΕΛΕΓΧΟΣ-ΠΡΟΣΤΑΣΙΑ ΚΙΝΗΤΗΡΩΝ | PTCTR | 3389118213227 | 1 | 1
LC7K0901B7 | TeSys K ρελέ ισχύος - 3P - AC-3 <lt/>= 440 V 9 A - 1 NC - 24 V AC πηνίο | 43.82 | 1 ΤΜΧ | 1 ΤΜΧ | ΕΛΕΓΧΟΣ-ΠΡΟΣΤΑΣΙΑ ΚΙΝΗΤΗΡΩΝ | PTCTR | 3389110493092 | 1 | 1 | 56 | 896
LC7K0901E7 | TeSys K ρελέ ισχύος - 3P - AC-3 <lt/>= 440 V 9 A - 1 NC - 48 V AC πηνίο | 43.82 | 1 ΤΜΧ | 1 ΤΜΧ | ΕΛΕΓΧΟΣ-ΠΡΟΣΤΑΣΙΑ ΚΙΝΗΤΗΡΩΝ | PTCTR | 3389118049857 | 1 | 1 | 56 | 896
LC7K0901M7 | TeSys K ρελέ ισχύος - 3P - AC-3 <lt/>= 440 V 9 A - 1 NC - 220...230 V AC πηνίο | 43.82 | 1 ΤΜΧ | 1 ΤΜΧ | ΕΛΕΓΧΟΣ-ΠΡΟΣΤΑΣΙΑ ΚΙΝΗΤΗΡΩΝ | PTCTR | 3389110493108 | 1 | 1 | 40 | 640
LC7K0901U7 | TeSys K ρελέ ισχύος - 3P - AC-3 <lt/>= 440 V 9 A - 1 NC - 230...240 V AC πηνίο | 43.82 | 1 ΤΜΧ | 1 ΤΜΧ | ΕΛΕΓΧΟΣ-ΠΡΟΣΤΑΣΙΑ ΚΙΝΗΤΗΡΩΝ | PTCTR | 3389118068506 | 1 | 1 | 50 | 800
LC7K0910B7 | TeSys K ρελέ ισχύος - 3P - AC-3 <lt/>= 440 V 9 A - 1 NO - 24 V AC πηνίο | 43.82 | 1 ΤΜΧ | 1 ΤΜΧ | ΕΛΕΓΧΟΣ-ΠΡΟΣΤΑΣΙΑ ΚΙΝΗΤΗΡΩΝ | PTCTR | 3389110493221 | 1 | 1 | 40 | 640
LC7K0910D7 | TeSys K ρελέ ισχύος - 3P - AC-3 <lt/>= 440 V 9 A - 1 NO - 42 V AC πηνίο | 43.82 | 1 ΤΜΧ | 1 ΤΜΧ | ΕΛΕΓΧΟΣ-ΠΡΟΣΤΑΣΙΑ ΚΙΝΗΤΗΡΩΝ | PTCTR | 3389118021457 | 1 | 1
LC7K0910E7 | TeSys K ρελέ ισχύος - 3P - AC-3 <lt/>= 440 V 9 A - 1 NO - 48 V AC πηνίο | 43.82 | 1 ΤΜΧ | 1 ΤΜΧ | ΕΛΕΓΧΟΣ-ΠΡΟΣΤΑΣΙΑ ΚΙΝΗΤΗΡΩΝ | PTCTR | 3389110493238 | 1 | 1 | 22 | 704
LC7K0910F7 | TeSys K ρελέ ισχύος - 3P - AC-3 <lt/>= 440 V 9 A - 1 NO - 110 V AC πηνίο | 43.82 | 1 ΤΜΧ | 1 ΤΜΧ | ΕΛΕΓΧΟΣ-ΠΡΟΣΤΑΣΙΑ ΚΙΝΗΤΗΡΩΝ | PTCTR | 3389110493245 | 1 | 1 | 288 | 1152
LC7K0910FE7 | TeSys K ρελέ ισχύος - 3P - AC-3 <lt/>= 440 V 9 A - 1 NO - 115 V AC πηνίο | 43.82 | 1 ΤΜΧ | 1 ΤΜΧ | ΕΛΕΓΧΟΣ-ΠΡΟΣΤΑΣΙΑ ΚΙΝΗΤΗΡΩΝ | PTCTR | 3389110131482 | 1 | 1
LC7K0910M7 | TeSys K ρελέ ισχύος - 3P - AC-3 <lt/>= 440 V 9 A - 1 NO - 220...230 V AC πηνίο | 43.82 | 1 ΤΜΧ | 1 ΤΜΧ | ΕΛΕΓΧΟΣ-ΠΡΟΣΤΑΣΙΑ ΚΙΝΗΤΗΡΩΝ | PTCTR | 3389110493252 | 1 | 1 | 40 | 640
LC7K0910U7 | TeSys K ρελέ ισχύος - 3P - AC-3 <lt/>= 440 V 9 A - 1 NO - 230...240 V AC πηνίο | 43.82 | 1 ΤΜΧ | 1 ΤΜΧ | ΕΛΕΓΧΟΣ-ΠΡΟΣΤΑΣΙΑ ΚΙΝΗΤΗΡΩΝ | PTCTR | 3389118021433 | 1 | 1 | 72 | 1152
LC7K12004B7 | TeSys K ρελέ ισχύος - 4P (4 NO) - AC-1 <lt/>= 440 V 20 A - 24 V AC πηνίο | 43.82 | 1 ΤΜΧ | 1 ΤΜΧ | ΕΛΕΓΧΟΣ-ΠΡΟΣΤΑΣΙΑ ΚΙΝΗΤΗΡΩΝ | PTCTR | 3389110849813 | 1 | 1 | 28 | 896
LC7K12004E7 | TeSys K ρελέ ισχύος - 4P (4 NO) - AC-1 <lt/>= 440 V 20 A - 48 V AC πηνίο | 43.82 | 1 ΤΜΧ | 1 ΤΜΧ | ΕΛΕΓΧΟΣ-ΠΡΟΣΤΑΣΙΑ ΚΙΝΗΤΗΡΩΝ | PTCTR | 3389118021372 | 1 | 1 | 1
LC7K12004M7 | TeSys K ρελέ ισχύος - 4P (4 NO) - AC-1 <lt/>= 440 V 20 A - 220...230 V AC πηνίο | 43.82 | 1 ΤΜΧ | 1 ΤΜΧ | ΕΛΕΓΧΟΣ-ΠΡΟΣΤΑΣΙΑ ΚΙΝΗΤΗΡΩΝ | PTCTR | 3389110849820 | 1 | 1 | 1 | 1
LC7K12015M7 | TeSys K ρελέ ισχύος - 3P - AC-3 <lt/>= 440 V 12 A - 1 NC - 220...230 V AC πηνίο | 52.45 | 1 ΤΜΧ | 1 ΤΜΧ | ΕΛΕΓΧΟΣ-ΠΡΟΣΤΑΣΙΑ ΚΙΝΗΤΗΡΩΝ | PTCTR | 3389110849905 | 1 | 1 | 1 | 96
LC7K12017F7 | TeSys K ρελέ ισχύος - 3P - AC-3 <lt/>= 440 V 12 A - 1 NC - 110 V AC πηνίο | 54.94 | 1 ΤΜΧ | 1 ΤΜΧ | ΕΛΕΓΧΟΣ-ΠΡΟΣΤΑΣΙΑ ΚΙΝΗΤΗΡΩΝ | PTCTR | 3389110849530 | 1 | 1
LC7K1201B7 | TeSys K ρελέ ισχύος - 3P - AC-3 <lt/>= 440 V 12 A - 1 NC - 24 V AC πηνίο | 49.95 | 1 ΤΜΧ | 1 ΤΜΧ | ΕΛΕΓΧΟΣ-ΠΡΟΣΤΑΣΙΑ ΚΙΝΗΤΗΡΩΝ | PTCTR | 3389110849875 | 1 | 1 | 96 | 1536
LC7K1201E7 | TeSys K ρελέ ισχύος - 3P - AC-3 <lt/>= 440 V 12 A - 1 NC - 48 V AC πηνίο | 49.95 | 1 ΤΜΧ | 1 ΤΜΧ | ΕΛΕΓΧΟΣ-ΠΡΟΣΤΑΣΙΑ ΚΙΝΗΤΗΡΩΝ | PTCTR | 3389118021310 | 1 | 1 | 1 | 40
LC7K1201M7 | TeSys K ρελέ ισχύος - 3P - AC-3 <lt/>= 440 V 12 A - 1 NC - 220...230 V AC πηνίο | 49.95 | 1 ΤΜΧ | 1 ΤΜΧ | ΕΛΕΓΧΟΣ-ΠΡΟΣΤΑΣΙΑ ΚΙΝΗΤΗΡΩΝ | PTCTR | 3389110849882 | 1 | 1 | 1 | 72
LC7K1210B7 | TeSys K ρελέ ισχύος - 3P - AC-3 <lt/>= 440 V 12 A - 1 NO - 24 V AC πηνίο | 49.95 | 1 ΤΜΧ | 1 ΤΜΧ | ΕΛΕΓΧΟΣ-ΠΡΟΣΤΑΣΙΑ ΚΙΝΗΤΗΡΩΝ | PTCTR | 3389110849936 | 1 | 1 | 96 | 1536
LC7K1210D7 | TeSys K ρελέ ισχύος - 3P - AC-3 <lt/>= 440 V 12 A - 1 NO - 42 V AC πηνίο | 49.95 | 1 ΤΜΧ | 1 ΤΜΧ | ΕΛΕΓΧΟΣ-ΠΡΟΣΤΑΣΙΑ ΚΙΝΗΤΗΡΩΝ | PTCTR | 3389118021266 | 1 | 1
LC7K1210E7 | TeSys K ρελέ ισχύος - 3P - AC-3 <lt/>= 440 V 12 A - 1 NO - 48 V AC πηνίο | 49.95 | 1 ΤΜΧ | 1 ΤΜΧ | ΕΛΕΓΧΟΣ-ΠΡΟΣΤΑΣΙΑ ΚΙΝΗΤΗΡΩΝ | PTCTR | 3389118021259 | 1 | 1 | 1
LC7K1210F7 | TeSys K ρελέ ισχύος - 3P - AC-3 <lt/>= 440 V 12 A - 1 NO - 110 V AC πηνίο | 49.95 | 1 ΤΜΧ | 1 ΤΜΧ | ΕΛΕΓΧΟΣ-ΠΡΟΣΤΑΣΙΑ ΚΙΝΗΤΗΡΩΝ | PTCTR | 3389110849547 | 1 | 1 | 40 | 640
LC7K1210FE7 | TeSys K ρελέ ισχύος - 3P - AC-3 <lt/>= 440 V 12 A - 1 NO - 115 V AC πηνίο | 49.95 | 1 ΤΜΧ | 1 ΤΜΧ | ΕΛΕΓΧΟΣ-ΠΡΟΣΤΑΣΙΑ ΚΙΝΗΤΗΡΩΝ | PTCTR | 3389110131628 | 1 | 1
LC7K1210M7 | TeSys K ρελέ ισχύος - 3P - AC-3 <lt/>= 440 V 12 A - 1 NO - 220...230 V AC πηνίο | 49.95 | 1 ΤΜΧ | 1 ΤΜΧ | ΕΛΕΓΧΟΣ-ΠΡΟΣΤΑΣΙΑ ΚΙΝΗΤΗΡΩΝ | PTCTR | 3389110849943 | 1 | 1 | 1 | 50
LC8K0601B7 | TeSys K ρελέ αναστροφέα - 3P - AC-3 <lt/>= 440 V 6 A - 1 NC - 24 V AC πηνίο | 121.35 | 1 ΤΜΧ | 1 ΤΜΧ | ΕΛΕΓΧΟΣ-ΠΡΟΣΤΑΣΙΑ ΚΙΝΗΤΗΡΩΝ | PTCTR | 3389110493375 | 1 | 1 | 20 | 640
LC8K0601E7 | TeSys K ρελέ αναστροφέα - 3P - AC-3 <lt/>= 440 V 6 A - 1 NC - 48 V AC πηνίο | 121.35 | 1 ΤΜΧ | 1 ΤΜΧ | ΕΛΕΓΧΟΣ-ΠΡΟΣΤΑΣΙΑ ΚΙΝΗΤΗΡΩΝ | PTCTR | 3389110727432 | 1 | 1
LC8K0601F7 | TeSys K ρελέ αναστροφέα - 3P - AC-3 <lt/>= 440 V 6 A - 1 NC - 110 V AC πηνίο | 121.35 | 1 ΤΜΧ | 1 ΤΜΧ | ΕΛΕΓΧΟΣ-ΠΡΟΣΤΑΣΙΑ ΚΙΝΗΤΗΡΩΝ | PTCTR | 3389110726046 | 1 | 1
LC8K0601M7 | TeSys K ρελέ αναστροφέα - 3P - AC-3 <lt/>= 440 V 6 A - 1 NC - 220...230VAC πηνίο | 121.35 | 1 ΤΜΧ | 1 ΤΜΧ | ΕΛΕΓΧΟΣ-ΠΡΟΣΤΑΣΙΑ ΚΙΝΗΤΗΡΩΝ | PTCTR | 3389110493382 | 1 | 1 | 5 | 160
LC8K0610M7 | TeSys K ρελέ αναστροφέα - 3P - AC-3 <lt/>= 440 V 6 A - 1 NO - 220...230VAC πηνίο | 121.35 | 1 ΤΜΧ | 1 ΤΜΧ | ΕΛΕΓΧΟΣ-ΠΡΟΣΤΑΣΙΑ ΚΙΝΗΤΗΡΩΝ | PTCTR | 3389110493511 | 1 | 1 | 32 | 512
LC8K09004M7 | TeSys K ρελέ μεταγωγής - 4P - AC-1 <lt/>= 440 V 20 A - 220...230 VAC πηνίο | 127.06 | 1 ΤΜΧ | 1 ΤΜΧ | ΕΛΕΓΧΟΣ-ΠΡΟΣΤΑΣΙΑ ΚΙΝΗΤΗΡΩΝ | PTCTR | 3389110493634 | 1 | 1 | 10 | 320
LC8K0901B7 | TeSys K ρελέ αναστροφέα - 3P - AC-3 <lt/>= 440 V 9 A - 1 NC - 24 V AC πηνίο | 127.06 | 1 ΤΜΧ | 1 ΤΜΧ | ΕΛΕΓΧΟΣ-ΠΡΟΣΤΑΣΙΑ ΚΙΝΗΤΗΡΩΝ | PTCTR | 3389110503777 | 1 | 1
LC8K0901E7 | TeSys K ρελέ αναστροφέα - 3P - AC-3 <lt/>= 440 V 9 A - 1 NC - 48 V AC πηνίο | 127.06 | 1 ΤΜΧ | 1 ΤΜΧ | ΕΛΕΓΧΟΣ-ΠΡΟΣΤΑΣΙΑ ΚΙΝΗΤΗΡΩΝ | PTCTR | 3389118000803 | 1 | 1 | 5 | 160
LC8K0901M7 | TeSys K ρελέ αναστροφέα - 3P - AC-3 <lt/>= 440 V 9 A 1 NC - 220...230 VAC πηνίο | 127.06 | 1 ΤΜΧ | 1 ΤΜΧ | ΕΛΕΓΧΟΣ-ΠΡΟΣΤΑΣΙΑ ΚΙΝΗΤΗΡΩΝ | PTCTR | 3389110493757 | 1 | 1 | 72 | 576
LC8K0910E7 | TeSys K ρελέ αναστροφέα - 3P - AC-3 <lt/>= 440 V 9 A - 1 NO - 48 V AC πηνίο | 127.06 | 1 ΤΜΧ | 1 ΤΜΧ | ΕΛΕΓΧΟΣ-ΠΡΟΣΤΑΣΙΑ ΚΙΝΗΤΗΡΩΝ | PTCTR | 3389110504538 | 1 | 1
LC8K12015M7 | TeSys K ρελέ αναστροφέα - 3P - AC-3 <lt/>= 440 V 12 A - 1 NC - 220...230 V AC | 152.1 | 1 ΤΜΧ | 1 ΤΜΧ | ΕΛΕΓΧΟΣ-ΠΡΟΣΤΑΣΙΑ ΚΙΝΗΤΗΡΩΝ | PTCTR | 3389110850147 | 1 | 1 | 20 | 320
LC8K12017B7 | TeSys K ρελέ αναστροφέα - 3P - AC-3 <lt/>= 440 V 12 A - 1 NC - 24 V AC πηνίο | 159.34 | 1 ΤΜΧ | 1 ΤΜΧ | ΕΛΕΓΧΟΣ-ΠΡΟΣΤΑΣΙΑ ΚΙΝΗΤΗΡΩΝ | PTCTR | 3389110850154 | 1 | 1
LC8K1201F7 | TeSys K ρελέ αναστροφέα - 3P - AC-3 <lt/>= 440 V 12 A - 1 NC - 110 V AC πηνίο | 144.85 | 1 ΤΜΧ | 1 ΤΜΧ | ΕΛΕΓΧΟΣ-ΠΡΟΣΤΑΣΙΑ ΚΙΝΗΤΗΡΩΝ | PTCTR | 3389110849608 | 1 | 1
LC8K1201M7 | TeSys K ρελέ αναστροφέα - 3P - AC-3 <lt/>= 440 V 12 A - 1 NC - 220...230 V AC | 144.85 | 1 ΤΜΧ | 1 ΤΜΧ | ΕΛΕΓΧΟΣ-ΠΡΟΣΤΑΣΙΑ ΚΙΝΗΤΗΡΩΝ | PTCTR | 3389110850123 | 1 | 1
LE1200I | Line-R 1200VA Automatic Voltage Regulato | 152 | 1 ΤΜΧ | 1 ΤΜΧ | APC | ITPPP | 731304197935 | 1 | 1 | 4 | 108
LE1D09B7 | TeSys LE - απευθείας εκκινητής DOL σε κουτί - 9 A - 24 V AC πηνίο | 67.94 | 1 ΤΜΧ | 1 ΤΜΧ | ΕΛΕΓΧΟΣ-ΠΡΟΣΤΑΣΙΑ ΚΙΝΗΤΗΡΩΝ | PTCTR | 3389110569896 | 1 | 1 | 30
LE1D09E7 | TeSys LE - απευθείας εκκινητής DOL σε κουτί - 9 A - 48 V AC πηνίο | 67.94 | 1 ΤΜΧ | 1 ΤΜΧ | ΕΛΕΓΧΟΣ-ΠΡΟΣΤΑΣΙΑ ΚΙΝΗΤΗΡΩΝ | PTCTR | 3389110569933 | 1 | 1 | 30
LE1D09F7 | TeSys LE - απευθείας εκκινητής DOL σε κουτί - 9 A - 110 V AC πηνίο | 67.94 | 1 ΤΜΧ | 1 ΤΜΧ | ΕΛΕΓΧΟΣ-ΠΡΟΣΤΑΣΙΑ ΚΙΝΗΤΗΡΩΝ | PTCTR | 3389110569940 | 1 | 1 | 30
LE1D09FE7 | TeSys LE - απευθείας εκκινητής DOL σε κουτί - 9 A - 115 V AC πηνίο | 67.94 | 1 ΤΜΧ | 1 ΤΜΧ | ΕΛΕΓΧΟΣ-ΠΡΟΣΤΑΣΙΑ ΚΙΝΗΤΗΡΩΝ | PTCTR | 3389110948516 | 1 | 1 | 30
LE1D09M7 | TeSys LE - απευθείας εκκινητής DOL σε κουτί - 9 A - 220 V AC πηνίο | 67.94 | 1 ΤΜΧ | 1 ΤΜΧ | ΕΛΕΓΧΟΣ-ΠΡΟΣΤΑΣΙΑ ΚΙΝΗΤΗΡΩΝ | PTCTR | 3389110570625 | 1 | 1 | 30 | 1000
LE1D09N7 | TeSys LE - απευθείας εκκινητής DOL σε κουτί - 9 A - 415 V AC πηνίο | 67.94 | 1 ΤΜΧ | 1 ΤΜΧ | ΕΛΕΓΧΟΣ-ΠΡΟΣΤΑΣΙΑ ΚΙΝΗΤΗΡΩΝ | PTCTR | 3389110570809 | 1 | 1 | 30
LE1D09P7 | TeSys LE - απευθείας εκκινητής DOL σε κουτί - 9 A - 230 V AC πηνίο | 67.94 | 1 ΤΜΧ | 1 ΤΜΧ | ΕΛΕΓΧΟΣ-ΠΡΟΣΤΑΣΙΑ ΚΙΝΗΤΗΡΩΝ | PTCTR | 3389110541243 | 1 | 1 | 30
LE1D09Q7 | TeSys LE - απευθείας εκκινητής DOL σε κουτί - 9 A - 380 V AC πηνίο | 67.94 | 1 ΤΜΧ | 1 ΤΜΧ | ΕΛΕΓΧΟΣ-ΠΡΟΣΤΑΣΙΑ ΚΙΝΗΤΗΡΩΝ | PTCTR | 3389110572537 | 1 | 1 | 30
LE1D09R7 | TeSys LE - απευθείας εκκινητής DOL σε κουτί - 9 A - 440 V AC πηνίο | 67.94 | 1 ΤΜΧ | 1 ΤΜΧ | ΕΛΕΓΧΟΣ-ΠΡΟΣΤΑΣΙΑ ΚΙΝΗΤΗΡΩΝ | PTCTR | 3389110573039 | 1 | 1 | 30
LE1D09U7 | TeSys LE - απευθείας εκκινητής DOL σε κουτί - 9 A - 240 V AC πηνίο | 67.94 | 1 ΤΜΧ | 1 ΤΜΧ | ΕΛΕΓΧΟΣ-ΠΡΟΣΤΑΣΙΑ ΚΙΝΗΤΗΡΩΝ | PTCTR | 3389110573442 | 1 | 1 | 30
LE1D09V7 | TeSys LE - απευθείας εκκινητής DOL σε κουτί - 9 A - 400 V AC πηνίο | 67.94 | 1 ΤΜΧ | 1 ΤΜΧ | ΕΛΕΓΧΟΣ-ΠΡΟΣΤΑΣΙΑ ΚΙΝΗΤΗΡΩΝ | PTCTR | 3389110573725 | 1 | 1 | 30
LE1D12B7 | TeSys LE - απευθείας εκκινητής DOL σε κουτί - 12 A - 24 V AC πηνίο | 80.56 | 1 ΤΜΧ | 1 ΤΜΧ | ΕΛΕΓΧΟΣ-ΠΡΟΣΤΑΣΙΑ ΚΙΝΗΤΗΡΩΝ | PTCTR | 3389110575064 | 1 | 1 | 4 | 32
LE1D12E7 | TeSys LE - απευθείας εκκινητής DOL σε κουτί - 12 A - 48 V AC πηνίο | 80.56 | 1 ΤΜΧ | 1 ΤΜΧ | ΕΛΕΓΧΟΣ-ΠΡΟΣΤΑΣΙΑ ΚΙΝΗΤΗΡΩΝ | PTCTR | 3389110575101 | 1 | 1 | 30
LE1D12F7 | TeSys LE - απευθείας εκκινητής DOL σε κουτί - 12 A - 110 V AC πηνίο | 80.56 | 1 ΤΜΧ | 1 ΤΜΧ | ΕΛΕΓΧΟΣ-ΠΡΟΣΤΑΣΙΑ ΚΙΝΗΤΗΡΩΝ | PTCTR | 3389110575125 | 1 | 1 | 22
LE1D12FE7 | TeSys LE - απευθείας εκκινητής DOL σε κουτί - 12 A - 115 V AC πηνίο | 80.56 | 1 ΤΜΧ | 1 ΤΜΧ | ΕΛΕΓΧΟΣ-ΠΡΟΣΤΑΣΙΑ ΚΙΝΗΤΗΡΩΝ | PTCTR | 3389110962475 | 1 | 1
LE1D12M7 | TeSys LE - απευθείας εκκινητής DOL σε κουτί - 12 A - 220 V AC πηνίο | 80.56 | 1 ΤΜΧ | 1 ΤΜΧ | ΕΛΕΓΧΟΣ-ΠΡΟΣΤΑΣΙΑ ΚΙΝΗΤΗΡΩΝ | PTCTR | 3389110575224 | 1 | 1 | 30
LE1D12N7 | TeSys LE - απευθείας εκκινητής DOL σε κουτί - 12 A - 415 V AC πηνίο | 80.56 | 1 ΤΜΧ | 1 ΤΜΧ | ΕΛΕΓΧΟΣ-ΠΡΟΣΤΑΣΙΑ ΚΙΝΗΤΗΡΩΝ | PTCTR | 3389110575583 | 1 | 1 | 30
LE1D12P7 | TeSys LE - απευθείας εκκινητής DOL σε κουτί - 12 A - 230 V AC πηνίο | 80.56 | 1 ΤΜΧ | 1 ΤΜΧ | ΕΛΕΓΧΟΣ-ΠΡΟΣΤΑΣΙΑ ΚΙΝΗΤΗΡΩΝ | PTCTR | 3389110541359 | 1 | 1 | 30
LE1D12Q7 | TeSys LE - απευθείας εκκινητής DOL σε κουτί - 12 A - 380 V AC πηνίο | 80.56 | 1 ΤΜΧ | 1 ΤΜΧ | ΕΛΕΓΧΟΣ-ΠΡΟΣΤΑΣΙΑ ΚΙΝΗΤΗΡΩΝ | PTCTR | 3389110577501 | 1 | 1 | 30
LE1D12R7 | TeSys LE - απευθείας εκκινητής DOL σε κουτί - 12 A - 440 V AC πηνίο | 80.56 | 1 ΤΜΧ | 1 ΤΜΧ | ΕΛΕΓΧΟΣ-ΠΡΟΣΤΑΣΙΑ ΚΙΝΗΤΗΡΩΝ | PTCTR | 3389110577600 | 1 | 1 | 5 | 22
LE1D12U7 | TeSys LE - απευθείας εκκινητής DOL σε κουτί - 12 A - 240 V AC πηνίο | 80.56 | 1 ΤΜΧ | 1 ΤΜΧ | ΕΛΕΓΧΟΣ-ΠΡΟΣΤΑΣΙΑ ΚΙΝΗΤΗΡΩΝ | PTCTR | 3389110577655 | 1 | 1 | 30
LE1D12V7 | TeSys LE - απευθείας εκκινητής DOL σε κουτί - 12 A - 400 V AC πηνίο | 80.56 | 1 ΤΜΧ | 1 ΤΜΧ | ΕΛΕΓΧΟΣ-ΠΡΟΣΤΑΣΙΑ ΚΙΝΗΤΗΡΩΝ | PTCTR | 3389110577921 | 1 | 1 | 30
LE1D18B7 | TeSys LE - απευθείας εκκινητής DOL σε κουτί - 18 A - 24 V AC πηνίο | 97.21 | 1 ΤΜΧ | 1 ΤΜΧ | ΕΛΕΓΧΟΣ-ΠΡΟΣΤΑΣΙΑ ΚΙΝΗΤΗΡΩΝ | PTCTR | 3389110578089 | 1 | 1 | 2 | 16
LE1D18E7 | TeSys LE - απευθείας εκκινητής DOL σε κουτί - 18 A - 48 V AC πηνίο | 97.21 | 1 ΤΜΧ | 1 ΤΜΧ | ΕΛΕΓΧΟΣ-ΠΡΟΣΤΑΣΙΑ ΚΙΝΗΤΗΡΩΝ | PTCTR | 3389110578126 | 1 | 1 | 2 | 16
LE1D18F7 | TeSys LE - απευθείας εκκινητής DOL σε κουτί - 18 A - 110 V AC πηνίο | 97.21 | 1 ΤΜΧ | 1 ΤΜΧ | ΕΛΕΓΧΟΣ-ΠΡΟΣΤΑΣΙΑ ΚΙΝΗΤΗΡΩΝ | PTCTR | 3389110578133 | 1 | 1 | 22
LE1D18M7 | TeSys LE - απευθείας εκκινητής DOL σε κουτί - 18 A - 220 V AC πηνίο | 97.21 | 1 ΤΜΧ | 1 ΤΜΧ | ΕΛΕΓΧΟΣ-ΠΡΟΣΤΑΣΙΑ ΚΙΝΗΤΗΡΩΝ | PTCTR | 3389110578188 | 1 | 1 | 22
LE1D18N7 | TeSys LE - απευθείας εκκινητής DOL σε κουτί - 18 A - 415 V AC πηνίο | 97.21 | 1 ΤΜΧ | 1 ΤΜΧ | ΕΛΕΓΧΟΣ-ΠΡΟΣΤΑΣΙΑ ΚΙΝΗΤΗΡΩΝ | PTCTR | 3389110578256 | 1 | 1 | 22 | 22
LE1D18P7 | TeSys LE - απευθείας εκκινητής DOL σε κουτί - 18 A - 230 V AC πηνίο | 97.21 | 1 ΤΜΧ | 1 ΤΜΧ | ΕΛΕΓΧΟΣ-ΠΡΟΣΤΑΣΙΑ ΚΙΝΗΤΗΡΩΝ | PTCTR | 3389110541366 | 1 | 1 | 22
LE1D18Q7 | TeSys LE - απευθείας εκκινητής DOL σε κουτί - 18 A - 380 V AC πηνίο | 97.21 | 1 ΤΜΧ | 1 ΤΜΧ | ΕΛΕΓΧΟΣ-ΠΡΟΣΤΑΣΙΑ ΚΙΝΗΤΗΡΩΝ | PTCTR | 3389110578355 | 1 | 1 | 22
LE1D18R7 | TeSys LE - απευθείας εκκινητής DOL σε κουτί - 18 A - 440 V AC πηνίο | 97.21 | 1 ΤΜΧ | 1 ΤΜΧ | ΕΛΕΓΧΟΣ-ΠΡΟΣΤΑΣΙΑ ΚΙΝΗΤΗΡΩΝ | PTCTR | 3389110578447 | 1 | 1 | 5 | 22
LE1D18U7 | TeSys LE - απευθείας εκκινητής DOL σε κουτί - 18 A - 240 V AC πηνίο | 97.21 | 1 ΤΜΧ | 1 ΤΜΧ | ΕΛΕΓΧΟΣ-ΠΡΟΣΤΑΣΙΑ ΚΙΝΗΤΗΡΩΝ | PTCTR | 3389110578485 | 1 | 1 | 22 | 22
LE1D18V7 | TeSys LE - απευθείας εκκινητής DOL σε κουτί - 18 A - 400 V AC πηνίο | 97.21 | 1 ΤΜΧ | 1 ΤΜΧ | ΕΛΕΓΧΟΣ-ΠΡΟΣΤΑΣΙΑ ΚΙΝΗΤΗΡΩΝ | PTCTR | 3389110578508 | 1 | 1 | 22
LE1D25B7 | TeSys LE - απευθείας εκκινητής DOL σε κουτί - 25 A - 24 V AC πηνίο | 121.52 | 1 ΤΜΧ | 1 ΤΜΧ | ΕΛΕΓΧΟΣ-ΠΡΟΣΤΑΣΙΑ ΚΙΝΗΤΗΡΩΝ | PTCTR | 3389110578713 | 1 | 1 | 2 | 16
LE1D25E7 | TeSys LE - απευθείας εκκινητής DOL σε κουτί - 25 A - 48 V AC πηνίο | 121.52 | 1 ΤΜΧ | 1 ΤΜΧ | ΕΛΕΓΧΟΣ-ΠΡΟΣΤΑΣΙΑ ΚΙΝΗΤΗΡΩΝ | PTCTR | 3389110578751 | 1 | 1 | 2 | 16
LE1D25F7 | TeSys LE - απευθείας εκκινητής DOL σε κουτί - 25 A - 110 V AC πηνίο | 121.52 | 1 ΤΜΧ | 1 ΤΜΧ | ΕΛΕΓΧΟΣ-ΠΡΟΣΤΑΣΙΑ ΚΙΝΗΤΗΡΩΝ | PTCTR | 3389110578829 | 1 | 1 | 5 | 22
LE1D25FE7 | TeSys LE - απευθείας εκκινητής DOL σε κουτί - 25 A - 115 V AC πηνίο | 121.52 | 1 ΤΜΧ | 1 ΤΜΧ | ΕΛΕΓΧΟΣ-ΠΡΟΣΤΑΣΙΑ ΚΙΝΗΤΗΡΩΝ | PTCTR | 3389110948530 | 1 | 1 | 27
LE1D25M7 | TeSys LE - απευθείας εκκινητής DOL σε κουτί - 25 A - 220 V AC πηνίο | 121.52 | 1 ΤΜΧ | 1 ΤΜΧ | ΕΛΕΓΧΟΣ-ΠΡΟΣΤΑΣΙΑ ΚΙΝΗΤΗΡΩΝ | PTCTR | 3389110579062 | 1 | 1 | 22
LE1D25N7 | TeSys LE - απευθείας εκκινητής DOL σε κουτί - 25 A - 415 V AC πηνίο | 121.52 | 1 ΤΜΧ | 1 ΤΜΧ | ΕΛΕΓΧΟΣ-ΠΡΟΣΤΑΣΙΑ ΚΙΝΗΤΗΡΩΝ | PTCTR | 3389110579208 | 1 | 1 | 22 | 22
LE1D25P7 | TeSys LE - απευθείας εκκινητής DOL σε κουτί - 25 A - 230 V AC πηνίο | 121.52 | 1 ΤΜΧ | 1 ΤΜΧ | ΕΛΕΓΧΟΣ-ΠΡΟΣΤΑΣΙΑ ΚΙΝΗΤΗΡΩΝ | PTCTR | 3389110541373 | 1 | 1 | 22
LE1D25Q7 | TeSys LE - απευθείας εκκινητής DOL σε κουτί - 25 A - 380 V AC πηνίο | 121.52 | 1 ΤΜΧ | 1 ΤΜΧ | ΕΛΕΓΧΟΣ-ΠΡΟΣΤΑΣΙΑ ΚΙΝΗΤΗΡΩΝ | PTCTR | 3389110579796 | 1 | 1 | 22
LE1D25R7 | TeSys LE - απευθείας εκκινητής DOL σε κουτί - 25 A - 440 V AC πηνίο | 121.52 | 1 ΤΜΧ | 1 ΤΜΧ | ΕΛΕΓΧΟΣ-ΠΡΟΣΤΑΣΙΑ ΚΙΝΗΤΗΡΩΝ | PTCTR | 3389110580372 | 1 | 1
LE1D25U7 | TeSys LE - απευθείας εκκινητής DOL σε κουτί - 25 A - 240 V AC πηνίο | 121.52 | 1 ΤΜΧ | 1 ΤΜΧ | ΕΛΕΓΧΟΣ-ΠΡΟΣΤΑΣΙΑ ΚΙΝΗΤΗΡΩΝ | PTCTR | 3389110586053 | 1 | 1 | 5 | 20
LE1D25V7 | TeSys LE - απευθείας εκκινητής DOL σε κουτί - 25 A - 400 V AC πηνίο | 121.52 | 1 ΤΜΧ | 1 ΤΜΧ | ΕΛΕΓΧΟΣ-ΠΡΟΣΤΑΣΙΑ ΚΙΝΗΤΗΡΩΝ | PTCTR | 3389110586213 | 1 | 1 | 22
LE1D35B7 | TeSys LE - απευθείας εκκινητής DOL σε κουτί - 35 A - 24 V AC πηνίο | 151.91 | 1 ΤΜΧ | 1 ΤΜΧ | ΕΛΕΓΧΟΣ-ΠΡΟΣΤΑΣΙΑ ΚΙΝΗΤΗΡΩΝ | PTCTR | 3389110588248 | 1 | 1 | 2 | 16
LE1D35E7 | TeSys LE - απευθείας εκκινητής DOL σε κουτί - 35 A - 48 V AC πηνίο | 151.91 | 1 ΤΜΧ | 1 ΤΜΧ | ΕΛΕΓΧΟΣ-ΠΡΟΣΤΑΣΙΑ ΚΙΝΗΤΗΡΩΝ | PTCTR | 3389110589016 | 1 | 1 | 2 | 16
LE1D35F7 | TeSys LE - απευθείας εκκινητής DOL σε κουτί - 35 A - 110 V AC πηνίο | 151.91 | 1 ΤΜΧ | 1 ΤΜΧ | ΕΛΕΓΧΟΣ-ΠΡΟΣΤΑΣΙΑ ΚΙΝΗΤΗΡΩΝ | PTCTR | 3389110589023 | 1 | 1 | 2 | 16
LE1D35M7 | TeSys LE - απευθείας εκκινητής DOL σε κουτί - 35 A - 220 V AC πηνίο | 151.91 | 1 ΤΜΧ | 1 ΤΜΧ | ΕΛΕΓΧΟΣ-ΠΡΟΣΤΑΣΙΑ ΚΙΝΗΤΗΡΩΝ | PTCTR | 3389110589177 | 1 | 1 | 22
LE1D35N7 | TeSys LE - απευθείας εκκινητής DOL σε κουτί - 35 A - 415 V AC πηνίο | 151.91 | 1 ΤΜΧ | 1 ΤΜΧ | ΕΛΕΓΧΟΣ-ΠΡΟΣΤΑΣΙΑ ΚΙΝΗΤΗΡΩΝ | PTCTR | 3389110589320 | 1 | 1 | 5 | 20
LE1D35P7 | TeSys LE - απευθείας εκκινητής DOL σε κουτί - 35 A - 230 V AC πηνίο | 151.91 | 1 ΤΜΧ | 1 ΤΜΧ | ΕΛΕΓΧΟΣ-ΠΡΟΣΤΑΣΙΑ ΚΙΝΗΤΗΡΩΝ | PTCTR | 3389110589351 | 1 | 1 | 22
LE1D35Q7 | TeSys LE - απευθείας εκκινητής DOL σε κουτί - 35 A - 380 V AC πηνίο | 151.91 | 1 ΤΜΧ | 1 ΤΜΧ | ΕΛΕΓΧΟΣ-ΠΡΟΣΤΑΣΙΑ ΚΙΝΗΤΗΡΩΝ | PTCTR | 3389110589559 | 1 | 1 | 22
LE1D35R7 | TeSys LE - απευθείας εκκινητής DOL σε κουτί - 35 A - 440 V AC πηνίο | 151.91 | 1 ΤΜΧ | 1 ΤΜΧ | ΕΛΕΓΧΟΣ-ΠΡΟΣΤΑΣΙΑ ΚΙΝΗΤΗΡΩΝ | PTCTR | 3389110589634 | 1 | 1 | 2 | 16
LE1D35U7 | TeSys LE - απευθείας εκκινητής DOL σε κουτί - 35 A - 240 V AC πηνίο | 151.91 | 1 ΤΜΧ | 1 ΤΜΧ | ΕΛΕΓΧΟΣ-ΠΡΟΣΤΑΣΙΑ ΚΙΝΗΤΗΡΩΝ | PTCTR | 3389110589696 | 1 | 1 | 5
LE1D35V7 | TeSys LE - απευθείας εκκινητής DOL σε κουτί - 35 A - 400 V AC πηνίο | 151.91 | 1 ΤΜΧ | 1 ΤΜΧ | ΕΛΕΓΧΟΣ-ΠΡΟΣΤΑΣΙΑ ΚΙΝΗΤΗΡΩΝ | PTCTR | 3389110589719 | 1 | 1 | 22
LE1D40AFE7 | TeSys LE - απευθείας εκκινητής DOL σε κουτί - 40 A - 115 V AC πηνίο | 273.43 | 1 ΤΜΧ | 1 ΤΜΧ | ΕΛΕΓΧΟΣ-ΠΡΟΣΤΑΣΙΑ ΚΙΝΗΤΗΡΩΝ | PTCTR | 3606480452635 | 1 | 1
LE1D40AP7 | TeSys LE - απευθείας εκκινητής DOL σε κουτί - 40 A - 230 V AC πηνίο | 273.43 | 1 ΤΜΧ | 1 ΤΜΧ | ΕΛΕΓΧΟΣ-ΠΡΟΣΤΑΣΙΑ ΚΙΝΗΤΗΡΩΝ | PTCTR | 3606480452611 | 1 | 1 | 4
LE1D40AQ7 | TeSys LE - απευθείας εκκινητής DOL σε κουτί - 40 A - 380 V AC πηνίο | 273.43 | 1 ΤΜΧ | 1 ΤΜΧ | ΕΛΕΓΧΟΣ-ΠΡΟΣΤΑΣΙΑ ΚΙΝΗΤΗΡΩΝ | PTCTR | 3606480452628 | 1 | 1 | 4
LE1D50AFE7 | TeSys LE - απευθείας εκκινητής DOL σε κουτί - 50 A - 115 V AC πηνίο | 328.12 | 1 ΤΜΧ | 1 ΤΜΧ | ΕΛΕΓΧΟΣ-ΠΡΟΣΤΑΣΙΑ ΚΙΝΗΤΗΡΩΝ | PTCTR | 3606480452727 | 1 | 1
LE1D50AP7 | TeSys LE - απευθείας εκκινητής DOL σε κουτί - 50 A - 230 V AC πηνίο | 328.12 | 1 ΤΜΧ | 1 ΤΜΧ | ΕΛΕΓΧΟΣ-ΠΡΟΣΤΑΣΙΑ ΚΙΝΗΤΗΡΩΝ | PTCTR | 3606480452703 | 1 | 1 | 4
LE1D50AQ7 | TeSys LE - απευθείας εκκινητής DOL σε κουτί - 50 A - 380 V AC πηνίο | 328.12 | 1 ΤΜΧ | 1 ΤΜΧ | ΕΛΕΓΧΟΣ-ΠΡΟΣΤΑΣΙΑ ΚΙΝΗΤΗΡΩΝ | PTCTR | 3606480452710 | 1 | 1 | 4
LE1D65AFE7 | TeSys LE - απευθείας εκκινητής DOL σε κουτί - 65 A - 115 V AC πηνίο | 393.73 | 1 ΤΜΧ | 1 ΤΜΧ | ΕΛΕΓΧΟΣ-ΠΡΟΣΤΑΣΙΑ ΚΙΝΗΤΗΡΩΝ | PTCTR | 3606480452819 | 1 | 1
LE1D65AP7 | TeSys LE - απευθείας εκκινητής DOL σε κουτί - 65 A - 230 V AC πηνίο | 393.73 | 1 ΤΜΧ | 1 ΤΜΧ | ΕΛΕΓΧΟΣ-ΠΡΟΣΤΑΣΙΑ ΚΙΝΗΤΗΡΩΝ | PTCTR | 3606480452796 | 1 | 1 | 8
LE1D65AQ7 | TeSys LE - απευθείας εκκινητής DOL σε κουτί - 65 A - 380 V AC πηνίο | 393.73 | 1 ΤΜΧ | 1 ΤΜΧ | ΕΛΕΓΧΟΣ-ΠΡΟΣΤΑΣΙΑ ΚΙΝΗΤΗΡΩΝ | PTCTR | 3606480452802 | 1 | 1 | 4
LE1M35B707 | TeSys LE - απευθείας εκκινητής DOL σε κουτί - 1.2...1.8 A - 24 V AC πηνίο | 81.19 | 1 ΤΜΧ | 1 ΤΜΧ | ΕΛΕΓΧΟΣ-ΠΡΟΣΤΑΣΙΑ ΚΙΝΗΤΗΡΩΝ | PTCTR | 3389110166200 | 1 | 1
LE1M35F707 | TeSys LE - απευθείας εκκινητής DOL σε κουτί - 1.2...1.8 A - 110 V AC πηνίο | 81.19 | 1 ΤΜΧ | 1 ΤΜΧ | ΕΛΕΓΧΟΣ-ΠΡΟΣΤΑΣΙΑ ΚΙΝΗΤΗΡΩΝ | PTCTR | 3389110860085 | 1 | 1 | 6 | 96
LE1M35M707 | TeSys LE - απευθείας εκκινητής DOL σε κουτί - 1.2...1.8 A - 220 V AC πηνίο | 81.19 | 1 ΤΜΧ | 1 ΤΜΧ | ΕΛΕΓΧΟΣ-ΠΡΟΣΤΑΣΙΑ ΚΙΝΗΤΗΡΩΝ | PTCTR | 3389110765625 | 1 | 1 | 6 | 96
LE1M35N707 | TeSys LE - απευθείας εκκινητής DOL σε κουτί - 1.2...1.8 A - 415 V AC πηνίο | 81.19 | 1 ΤΜΧ | 1 ΤΜΧ | ΕΛΕΓΧΟΣ-ΠΡΟΣΤΑΣΙΑ ΚΙΝΗΤΗΡΩΝ | PTCTR | 3389110781182 | 1 | 1 | 6 | 96
LE1M35P707 | TeSys LE - απευθείας εκκινητής DOL σε κουτί - 1.2...1.8 A - 230 V AC πηνίο | 61.62 | 1 ΤΜΧ | 1 ΤΜΧ | ΕΛΕΓΧΟΣ-ΠΡΟΣΤΑΣΙΑ ΚΙΝΗΤΗΡΩΝ | PTCTR | 3389110963045 | 1 | 1 | 8 | 64
LE1M35Q707 | TeSys LE - απευθείας εκκινητής DOL σε κουτί - 1.2...1.8 A - 380 V AC πηνίο | 61.62 | 1 ΤΜΧ | 1 ΤΜΧ | ΕΛΕΓΧΟΣ-ΠΡΟΣΤΑΣΙΑ ΚΙΝΗΤΗΡΩΝ | PTCTR | 3389110765748 | 1 | 1 | 6 | 96
LE1M35R707 | TeSys LE - απευθείας εκκινητής DOL σε κουτί - 1.2...1.8 A - 440 V AC πηνίο | 81.19 | 1 ΤΜΧ | 1 ΤΜΧ | ΕΛΕΓΧΟΣ-ΠΡΟΣΤΑΣΙΑ ΚΙΝΗΤΗΡΩΝ | PTCTR | 3389118023925 | 1 | 1 | 8 | 64
LE1M35U707 | TeSys LE - απευθείας εκκινητής DOL σε κουτί - 1.2...1.8 A - 240 V AC πηνίο | 81.19 | 1 ΤΜΧ | 1 ΤΜΧ | ΕΛΕΓΧΟΣ-ΠΡΟΣΤΑΣΙΑ ΚΙΝΗΤΗΡΩΝ | PTCTR | 3389110781267 | 1 | 1 | 6 | 96
LE1M35V707 | TeSys LE - απευθείας εκκινητής DOL σε κουτί - 1.2...1.8 A - 400 V AC πηνίο | 81.19 | 1 ΤΜΧ | 1 ΤΜΧ | ΕΛΕΓΧΟΣ-ΠΡΟΣΤΑΣΙΑ ΚΙΝΗΤΗΡΩΝ | PTCTR | 3389110963144 | 1 | 1 | 6 | 96
LE2D09B7 | TeSys LE - αναστροφέας σε κουτί - 9 A - πηνίο 24VAC | 202.92 | 1 ΤΜΧ | 1 ΤΜΧ | ΕΛΕΓΧΟΣ-ΠΡΟΣΤΑΣΙΑ ΚΙΝΗΤΗΡΩΝ | PTCTR | 3389110632095 | 1 | 1 | 16
LE2D09M7 | TeSys LE - αναστροφέας σε κουτί - 9 A - πηνίο 220VAC | 202.92 | 1 ΤΜΧ | 1 ΤΜΧ | ΕΛΕΓΧΟΣ-ΠΡΟΣΤΑΣΙΑ ΚΙΝΗΤΗΡΩΝ | PTCTR | 3389110074468 | 1 | 1 | 10
LE2D09N7 | TeSys LE - αναστροφέας σε κουτί - 9 A - πηνίο 415VAC | 202.92 | 1 ΤΜΧ | 1 ΤΜΧ | ΕΛΕΓΧΟΣ-ΠΡΟΣΤΑΣΙΑ ΚΙΝΗΤΗΡΩΝ | PTCTR | 3389110632323 | 1 | 1 | 2 | 16
LE2D09P7 | TeSys LE - αναστροφέας σε κουτί - 9A - πηνίο 230VAC | 202.92 | 1 ΤΜΧ | 1 ΤΜΧ | ΕΛΕΓΧΟΣ-ΠΡΟΣΤΑΣΙΑ ΚΙΝΗΤΗΡΩΝ | PTCTR | 3389110632231 | 1 | 1 | 5 | 20
LE2D09Q7 | TeSys LE - αναστροφέας σε κουτί - 9 A - πηνίο 380VAC | 202.92 | 1 ΤΜΧ | 1 ΤΜΧ | ΕΛΕΓΧΟΣ-ΠΡΟΣΤΑΣΙΑ ΚΙΝΗΤΗΡΩΝ | PTCTR | 3389110074505 | 1 | 1 | 2 | 32
LE2D09U7 | TeSys LE - αναστροφέας σε κουτί - 9 A - πηνίο 240VAC | 202.92 | 1 ΤΜΧ | 1 ΤΜΧ | ΕΛΕΓΧΟΣ-ΠΡΟΣΤΑΣΙΑ ΚΙΝΗΤΗΡΩΝ | PTCTR | 3389110632538 | 1 | 1 | 4 | 16
LE2D09V7 | TeSys LE - αναστροφέας σε κουτί - 9 A - πηνίο 400VAC | 202.92 | 1 ΤΜΧ | 1 ΤΜΧ | ΕΛΕΓΧΟΣ-ΠΡΟΣΤΑΣΙΑ ΚΙΝΗΤΗΡΩΝ | PTCTR | 3389110632477 | 1 | 1 | 22 | 22
LE2D12B7 | TeSys LE - αναστροφέας σε κουτί - 12 A - πηνίο 24VAC | 213.06 | 1 ΤΜΧ | 1 ΤΜΧ | ΕΛΕΓΧΟΣ-ΠΡΟΣΤΑΣΙΑ ΚΙΝΗΤΗΡΩΝ | PTCTR | 3389110633115 | 1 | 1 | 16
LE2D12N7 | TeSys LE - αναστροφέας σε κουτί - 12 A - πηνίο 415VAC | 213.06 | 1 ΤΜΧ | 1 ΤΜΧ | ΕΛΕΓΧΟΣ-ΠΡΟΣΤΑΣΙΑ ΚΙΝΗΤΗΡΩΝ | PTCTR | 3389110633634 | 1 | 1
LE2D12P7 | TeSys LE - αναστροφέας σε κουτί - 12 A - πηνίο 230VAC | 213.06 | 1 ΤΜΧ | 1 ΤΜΧ | ΕΛΕΓΧΟΣ-ΠΡΟΣΤΑΣΙΑ ΚΙΝΗΤΗΡΩΝ | PTCTR | 3389110633412 | 1 | 1 | 6 | 24
LE2D12Q7 | TeSys LE - αναστροφέας σε κουτί - 12 A - πηνίο 380VAC | 213.06 | 1 ΤΜΧ | 1 ΤΜΧ | ΕΛΕΓΧΟΣ-ΠΡΟΣΤΑΣΙΑ ΚΙΝΗΤΗΡΩΝ | PTCTR | 3389110074529 | 1 | 1
LE2D12U7 | TeSys LE - αναστροφέας σε κουτί - 12 A - πηνίο 240VAC | 213.06 | 1 ΤΜΧ | 1 ΤΜΧ | ΕΛΕΓΧΟΣ-ΠΡΟΣΤΑΣΙΑ ΚΙΝΗΤΗΡΩΝ | PTCTR | 3389110635355 | 1 | 1
LE2D12V7 | TeSys LE - αναστροφέας σε κουτί - 12 A - πηνίο 400VAC | 213.06 | 1 ΤΜΧ | 1 ΤΜΧ | ΕΛΕΓΧΟΣ-ΠΡΟΣΤΑΣΙΑ ΚΙΝΗΤΗΡΩΝ | PTCTR | 3389110634136 | 1 | 1 | 16
LE2D18B7 | TeSys LE - αναστροφέας σε κουτί - 18 A - πηνίο 24VAC | 259.16 | 1 ΤΜΧ | 1 ΤΜΧ | ΕΛΕΓΧΟΣ-ΠΡΟΣΤΑΣΙΑ ΚΙΝΗΤΗΡΩΝ | PTCTR | 3389110635829 |  |  | 16
LE2D18M7 | TeSys LE - αναστροφέας σε κουτί - 18 A - πηνίο 220VAC | 259.16 | 1 ΤΜΧ | 1 ΤΜΧ | ΕΛΕΓΧΟΣ-ΠΡΟΣΤΑΣΙΑ ΚΙΝΗΤΗΡΩΝ | PTCTR | 3389110074536 | 1 | 1 | 100
LE2D18N7 | TeSys LE - αναστροφέας σε κουτί - 18 A - πηνίο 415VAC | 259.16 | 1 ΤΜΧ | 1 ΤΜΧ | ΕΛΕΓΧΟΣ-ΠΡΟΣΤΑΣΙΑ ΚΙΝΗΤΗΡΩΝ | PTCTR | 3389110644012 | 1 | 1
LE2D18P7 | TeSys LE - αναστροφέας σε κουτί - 18 A - πηνίο 230VAC | 259.16 | 1 ΤΜΧ | 1 ΤΜΧ | ΕΛΕΓΧΟΣ-ΠΡΟΣΤΑΣΙΑ ΚΙΝΗΤΗΡΩΝ | PTCTR | 3389110639698 | 1 | 1 | 4 | 16
LE2D18Q7 | TeSys LE - αναστροφέας σε κουτί - 18 A - πηνίο 380VAC | 259.16 | 1 ΤΜΧ | 1 ΤΜΧ | ΕΛΕΓΧΟΣ-ΠΡΟΣΤΑΣΙΑ ΚΙΝΗΤΗΡΩΝ | PTCTR | 3389110074543 | 1 | 1
LE2D18U7 | TeSys LE - αναστροφέας σε κουτί - 18 A - πηνίο 240VAC | 259.16 | 1 ΤΜΧ | 1 ΤΜΧ | ΕΛΕΓΧΟΣ-ΠΡΟΣΤΑΣΙΑ ΚΙΝΗΤΗΡΩΝ | PTCTR | 3389110644982 | 1 | 1
LE2D18V7 | TeSys LE - αναστροφέας σε κουτί - 18 A - πηνίο 400VAC | 259.16 | 1 ΤΜΧ | 1 ΤΜΧ | ΕΛΕΓΧΟΣ-ΠΡΟΣΤΑΣΙΑ ΚΙΝΗΤΗΡΩΝ | PTCTR | 3389110644944 | 1 | 1 | 16
LE2D25M7 | TeSys LE - αναστροφέας σε κουτί - 25 A - πηνίο 220VAC | 357.54 | 1 ΤΜΧ | 1 ΤΜΧ | ΕΛΕΓΧΟΣ-ΠΡΟΣΤΑΣΙΑ ΚΙΝΗΤΗΡΩΝ | PTCTR | 3389110074550 | 1 | 1 | 5 | 20
LE2D25N7 | TeSys LE - αναστροφέας σε κουτί - 25 A - πηνίο 415VAC | 357.54 | 1 ΤΜΧ | 1 ΤΜΧ | ΕΛΕΓΧΟΣ-ΠΡΟΣΤΑΣΙΑ ΚΙΝΗΤΗΡΩΝ | PTCTR | 3389110652383 | 1 | 1
LE2D25P7 | TeSys LE - αναστροφέας σε κουτί - 25 A - πηνίο 230VAC | 357.54 | 1 ΤΜΧ | 1 ΤΜΧ | ΕΛΕΓΧΟΣ-ΠΡΟΣΤΑΣΙΑ ΚΙΝΗΤΗΡΩΝ | PTCTR | 3389110649550 | 1 | 1 | 16
LE2D25Q7 | TeSys LE - αναστροφέας σε κουτί - 25 A - πηνίο 380VAC | 357.54 | 1 ΤΜΧ | 1 ΤΜΧ | ΕΛΕΓΧΟΣ-ΠΡΟΣΤΑΣΙΑ ΚΙΝΗΤΗΡΩΝ | PTCTR | 3389110074567 | 1 | 1 | 2 | 16
LE2D25V7 | TeSys LE - αναστροφέας σε κουτί - 25 A - πηνίο 400VAC | 357.54 | 1 ΤΜΧ | 1 ΤΜΧ | ΕΛΕΓΧΟΣ-ΠΡΟΣΤΑΣΙΑ ΚΙΝΗΤΗΡΩΝ | PTCTR | 3389110652413 | 1 | 1 | 16
LE2D35B7 | TeSys LE - αναστροφέας σε κουτί - 35 A - πηνίο 24VAC | 389.52 | 1 ΤΜΧ | 1 ΤΜΧ | ΕΛΕΓΧΟΣ-ΠΡΟΣΤΑΣΙΑ ΚΙΝΗΤΗΡΩΝ | PTCTR | 3389110652581 |  |  | 16
LE2D35M7 | TeSys LE - αναστροφέας σε κουτί - 35 A - πηνίο 220VAC | 389.52 | 1 ΤΜΧ | 1 ΤΜΧ | ΕΛΕΓΧΟΣ-ΠΡΟΣΤΑΣΙΑ ΚΙΝΗΤΗΡΩΝ | PTCTR | 3389110074574 |  |  | 16
LE2D35Q7 | TeSys LE - αναστροφέας σε κουτί - 35 A - πηνίο 380VAC | 389.52 | 1 ΤΜΧ | 1 ΤΜΧ | ΕΛΕΓΧΟΣ-ΠΡΟΣΤΑΣΙΑ ΚΙΝΗΤΗΡΩΝ | PTCTR | 3389110074581 |  |  | 16
LE2D35V7 | TeSys LE - αναστροφέας σε κουτί - 35 A - πηνίο 400VAC | 389.52 | 1 ΤΜΧ | 1 ΤΜΧ | ΕΛΕΓΧΟΣ-ΠΡΟΣΤΑΣΙΑ ΚΙΝΗΤΗΡΩΝ | PTCTR | 3389110654585 | 1 | 1
LE2D40AFE7 | TeSys LE - αναστροφέας σε κουτί - 40 A - πηνίο 115VAC | 501.65 | 1 ΤΜΧ | 1 ΤΜΧ | ΕΛΕΓΧΟΣ-ΠΡΟΣΤΑΣΙΑ ΚΙΝΗΤΗΡΩΝ | PTCTR | 3606480452901 | 1 | 1
LE2D40AP7 | TeSys LE - αναστροφέας σε κουτί - 40 A - πηνίο 230VAC | 501.65 | 1 ΤΜΧ | 1 ΤΜΧ | ΕΛΕΓΧΟΣ-ΠΡΟΣΤΑΣΙΑ ΚΙΝΗΤΗΡΩΝ | PTCTR | 3606480452888 | 1 | 1
LE2D40AQ7 | TeSys LE - αναστροφέας σε κουτί - 40 A - πηνίο 380VAC | 501.65 | 1 ΤΜΧ | 1 ΤΜΧ | ΕΛΕΓΧΟΣ-ΠΡΟΣΤΑΣΙΑ ΚΙΝΗΤΗΡΩΝ | PTCTR | 3606480452895 | 1 | 1 | 4
LE2D50AFE7 | TeSys LE - αναστροφέας σε κουτί - 50 A - πηνίο 115VAC | 601.98 | 1 ΤΜΧ | 1 ΤΜΧ | ΕΛΕΓΧΟΣ-ΠΡΟΣΤΑΣΙΑ ΚΙΝΗΤΗΡΩΝ | PTCTR | 3606480452994 | 1 | 1
LE2D50AP7 | TeSys LE - αναστροφέας σε κουτί - 50 A - πηνίο 230VAC | 601.98 | 1 ΤΜΧ | 1 ΤΜΧ | ΕΛΕΓΧΟΣ-ΠΡΟΣΤΑΣΙΑ ΚΙΝΗΤΗΡΩΝ | PTCTR | 3606480452970 | 1 | 1
LE2D50AQ7 | TeSys LE - αναστροφέας σε κουτί - 50 A - πηνίο 380VAC | 601.98 | 1 ΤΜΧ | 1 ΤΜΧ | ΕΛΕΓΧΟΣ-ΠΡΟΣΤΑΣΙΑ ΚΙΝΗΤΗΡΩΝ | PTCTR | 3606480452987 | 1 | 1
LE2D65AFE7 | TeSys LE - αναστροφέας σε κουτί - 65 A - πηνίο 115VAC | 722.37 | 1 ΤΜΧ | 1 ΤΜΧ | ΕΛΕΓΧΟΣ-ΠΡΟΣΤΑΣΙΑ ΚΙΝΗΤΗΡΩΝ | PTCTR | 3606480453083 | 1 | 1
LE2D65AP7 | TeSys LE - αναστροφέας σε κουτί - 65 A - πηνίο 230VAC | 722.37 | 1 ΤΜΧ | 1 ΤΜΧ | ΕΛΕΓΧΟΣ-ΠΡΟΣΤΑΣΙΑ ΚΙΝΗΤΗΡΩΝ | PTCTR | 3606480453069 | 1 | 1
LE2D65AQ7 | TeSys LE - αναστροφέας σε κουτί - 65 A - πηνίο 380VAC | 722.37 | 1 ΤΜΧ | 1 ΤΜΧ | ΕΛΕΓΧΟΣ-ΠΡΟΣΤΑΣΙΑ ΚΙΝΗΤΗΡΩΝ | PTCTR | 3606480453076 | 1 | 1
LE2K065M7 | TeSys LE - αναστροφέας σε κουτί - 6 A - πηνίο 220VAC | 183.13 | 1 ΤΜΧ | 1 ΤΜΧ | ΕΛΕΓΧΟΣ-ΠΡΟΣΤΑΣΙΑ ΚΙΝΗΤΗΡΩΝ | PTCTR | 3389110103557 | 1 | 1 | 6 | 6
LE2K065P7 | TeSys LE - αναστροφέας σε κουτί - 6 A - πηνίο 230VAC | 183.13 | 1 ΤΜΧ | 1 ΤΜΧ | ΕΛΕΓΧΟΣ-ΠΡΟΣΤΑΣΙΑ ΚΙΝΗΤΗΡΩΝ | PTCTR | 3389110760521 | 1 | 1 | 2 | 8
LE2K065Q7 | TeSys LE - αναστροφέας σε κουτί - 6 A - πηνίο 380VAC | 183.13 | 1 ΤΜΧ | 1 ΤΜΧ | ΕΛΕΓΧΟΣ-ΠΡΟΣΤΑΣΙΑ ΚΙΝΗΤΗΡΩΝ | PTCTR | 3389110103564 | 1 | 1 | 2 | 8
LE2K065U7 | TeSys LE - αναστροφέας σε κουτί - 6 A - πηνίο 240VAC | 183.13 | 1 ΤΜΧ | 1 ΤΜΧ | ΕΛΕΓΧΟΣ-ΠΡΟΣΤΑΣΙΑ ΚΙΝΗΤΗΡΩΝ | PTCTR | 3389118102927 | 1 | 1 | 8
LE2K065V7 | TeSys LE - αναστροφέας σε κουτί - 6 A - πηνίο 400VAC | 183.13 | 1 ΤΜΧ | 1 ΤΜΧ | ΕΛΕΓΧΟΣ-ΠΡΟΣΤΑΣΙΑ ΚΙΝΗΤΗΡΩΝ | PTCTR | 3389110760538 | 1 | 1
LE2K095M7 | TeSys LE - αναστροφέας σε κουτί - 9 A - πηνίο 220VAC | 192.76 | 1 ΤΜΧ | 1 ΤΜΧ | ΕΛΕΓΧΟΣ-ΠΡΟΣΤΑΣΙΑ ΚΙΝΗΤΗΡΩΝ | PTCTR | 3606485336114 | 1 | 1 | 2 | 8
LE2K095P7 | TeSys LE - αναστροφέας σε κουτί - 9 A - πηνίο 230VAC | 192.76 | 1 ΤΜΧ | 1 ΤΜΧ | ΕΛΕΓΧΟΣ-ΠΡΟΣΤΑΣΙΑ ΚΙΝΗΤΗΡΩΝ | PTCTR | 3389110956436 | 1 | 1 | 2 | 8
LE2K095Q7 | TeSys LE - αναστροφέας σε κουτί - 9 A - πηνίο 380VAC | 192.76 | 1 ΤΜΧ | 1 ΤΜΧ | ΕΛΕΓΧΟΣ-ΠΡΟΣΤΑΣΙΑ ΚΙΝΗΤΗΡΩΝ | PTCTR | 3389110760651 | 1 | 1 | 8
LE2K095V7 | TeSys LE - αναστροφέας σε κουτί - 9 A - πηνίο 400VAC | 192.76 | 1 ΤΜΧ | 1 ΤΜΧ | ΕΛΕΓΧΟΣ-ΠΡΟΣΤΑΣΙΑ ΚΙΝΗΤΗΡΩΝ | PTCTR | 3389110956443 | 1 | 1 | 8
LE3D09N7 | TeSys LE - εκκινητής αστέρα-τριγώνου σε κουτί - 9 A - πηνίο 415VAC | 552.98 | 1 ΤΜΧ | 1 ΤΜΧ | ΕΛΕΓΧΟΣ-ΠΡΟΣΤΑΣΙΑ ΚΙΝΗΤΗΡΩΝ | PTCTR | 3389110625745 | 1 | 1
LE3D09P7 | TeSys LE - εκκινητής αστέρα-τριγώνου σε κουτί - 9 A - πηνίο 230VAC | 552.98 | 1 ΤΜΧ | 1 ΤΜΧ | ΕΛΕΓΧΟΣ-ΠΡΟΣΤΑΣΙΑ ΚΙΝΗΤΗΡΩΝ | PTCTR | 3389110625714 | 1 | 1 | 6 | 6
LE3D09Q7 | TeSys LE - εκκινητής αστέρα-τριγώνου σε κουτί - 9 A - πηνίο 380VAC | 552.98 | 1 ΤΜΧ | 1 ΤΜΧ | ΕΛΕΓΧΟΣ-ΠΡΟΣΤΑΣΙΑ ΚΙΝΗΤΗΡΩΝ | PTCTR | 3389110371536 | 1 | 1 | 4
LE3D09V7 | TeSys LE - εκκινητής αστέρα-τριγώνου σε κουτί - 9 A - πηνίο 400VAC | 552.98 | 1 ΤΜΧ | 1 ΤΜΧ | ΕΛΕΓΧΟΣ-ΠΡΟΣΤΑΣΙΑ ΚΙΝΗΤΗΡΩΝ | PTCTR | 3389110625769 | 1 | 1 | 6 | 6
LE3D12B7 | TeSys LE - εκκινητής αστέρα-τριγώνου σε κουτί - 12 A - πηνίο 24VAC | 608.28 | 1 ΤΜΧ | 1 ΤΜΧ | ΕΛΕΓΧΟΣ-ΠΡΟΣΤΑΣΙΑ ΚΙΝΗΤΗΡΩΝ | PTCTR | 3389110626315 | 1 | 1 | 16
LE3D12M7 | TeSys LE - εκκινητής αστέρα-τριγώνου σε κουτί - 12 A - πηνίο 220VAC | 608.28 | 1 ΤΜΧ | 1 ΤΜΧ | ΕΛΕΓΧΟΣ-ΠΡΟΣΤΑΣΙΑ ΚΙΝΗΤΗΡΩΝ | PTCTR | 3389110411607 | 1 | 1
LE3D12N7 | TeSys LE - εκκινητής αστέρα-τριγώνου σε κουτί - 12 A - πηνίο 415VAC | 608.28 | 1 ΤΜΧ | 1 ΤΜΧ | ΕΛΕΓΧΟΣ-ΠΡΟΣΤΑΣΙΑ ΚΙΝΗΤΗΡΩΝ | PTCTR | 3389110627398 | 1 | 1
LE3D12P7 | TeSys LE - εκκινητής αστέρα-τριγώνου σε κουτί - 12 A - πηνίο 230VAC | 608.28 | 1 ΤΜΧ | 1 ΤΜΧ | ΕΛΕΓΧΟΣ-ΠΡΟΣΤΑΣΙΑ ΚΙΝΗΤΗΡΩΝ | PTCTR | 3389110626858 | 1 | 1 | 6 | 6
LE3D12Q7 | TeSys LE - εκκινητής αστέρα-τριγώνου σε κουτί - 12 A - πηνίο 380VAC | 608.28 | 1 ΤΜΧ | 1 ΤΜΧ | ΕΛΕΓΧΟΣ-ΠΡΟΣΤΑΣΙΑ ΚΙΝΗΤΗΡΩΝ | PTCTR | 3389110389722 | 1 | 1 | 4
LE3D12U7 | TeSys LE - εκκινητής αστέρα-τριγώνου σε κουτί - 12 A - πηνίο 240VAC | 608.28 | 1 ΤΜΧ | 1 ΤΜΧ | ΕΛΕΓΧΟΣ-ΠΡΟΣΤΑΣΙΑ ΚΙΝΗΤΗΡΩΝ | PTCTR | 3389110627855 | 1 | 1
LE3D12V7 | TeSys LE - εκκινητής αστέρα-τριγώνου σε κουτί - 12A - πηνίο 400VAC | 608.28 | 1 ΤΜΧ | 1 ΤΜΧ | ΕΛΕΓΧΟΣ-ΠΡΟΣΤΑΣΙΑ ΚΙΝΗΤΗΡΩΝ | PTCTR | 3389110627480 | 1 | 1 | 6
LE3D18B7 | TeSys LE - εκκινητής αστέρα-τριγώνου σε κουτί - 18 A - πηνίο 24VAC | 669.11 | 1 ΤΜΧ | 1 ΤΜΧ | ΕΛΕΓΧΟΣ-ΠΡΟΣΤΑΣΙΑ ΚΙΝΗΤΗΡΩΝ | PTCTR | 3389110627886 | 1 | 1 | 16
LE3D18M7 | TeSys LE - εκκινητής αστέρα-τριγώνου σε κουτί - 18 A - πηνίο 220VAC | 669.11 | 1 ΤΜΧ | 1 ΤΜΧ | ΕΛΕΓΧΟΣ-ΠΡΟΣΤΑΣΙΑ ΚΙΝΗΤΗΡΩΝ | PTCTR | 3389110371963 | 1 | 1 | 4
LE3D18N7 | TeSys LE - εκκινητής αστέρα-τριγώνου σε κουτί - 18 A - πηνίο 415VAC | 669.11 | 1 ΤΜΧ | 1 ΤΜΧ | ΕΛΕΓΧΟΣ-ΠΡΟΣΤΑΣΙΑ ΚΙΝΗΤΗΡΩΝ | PTCTR | 3389110628258 | 1 | 1 | 6 | 6
LE3D18P7 | TeSys LE - εκκινητής αστέρα-τριγώνου σε κουτί - 18 A - πηνίο 230VAC | 669.11 | 1 ΤΜΧ | 1 ΤΜΧ | ΕΛΕΓΧΟΣ-ΠΡΟΣΤΑΣΙΑ ΚΙΝΗΤΗΡΩΝ | PTCTR | 3389110541380 | 1 | 1 | 6
LE3D18Q7 | TeSys LE - εκκινητής αστέρα-τριγώνου σε κουτί - 18 A - πηνίο 380VAC | 669.11 | 1 ΤΜΧ | 1 ΤΜΧ | ΕΛΕΓΧΟΣ-ΠΡΟΣΤΑΣΙΑ ΚΙΝΗΤΗΡΩΝ | PTCTR | 3389110371871 | 1 | 1
LE3D18U7 | TeSys LE - εκκινητής αστέρα-τριγώνου σε κουτί - 18 A - πηνίο 240VAC | 669.11 | 1 ΤΜΧ | 1 ΤΜΧ | ΕΛΕΓΧΟΣ-ΠΡΟΣΤΑΣΙΑ ΚΙΝΗΤΗΡΩΝ | PTCTR | 3389110628326 | 1 | 1
LE3D18V7 | TeSys LE - εκκινητής αστέρα-τριγώνου σε κουτί - 18 A - πηνίο 400VAC | 669.11 | 1 ΤΜΧ | 1 ΤΜΧ | ΕΛΕΓΧΟΣ-ΠΡΟΣΤΑΣΙΑ ΚΙΝΗΤΗΡΩΝ | PTCTR | 3389110628272 | 1 | 1 | 6 | 6
LE3D35B7 | TeSys LE - εκκινητής αστέρα-τριγώνου σε κουτί - 35 A - πηνίο 24VAC | 750.31 | 1 ΤΜΧ | 1 ΤΜΧ | ΕΛΕΓΧΟΣ-ΠΡΟΣΤΑΣΙΑ ΚΙΝΗΤΗΡΩΝ | PTCTR | 3389110738452 |  |  | 6 | 6
LE3D35M7 | TeSys LE - εκκινητής αστέρα-τριγώνου σε κουτί - 35 A - πηνίο 220VAC | 750.31 | 1 ΤΜΧ | 1 ΤΜΧ | ΕΛΕΓΧΟΣ-ΠΡΟΣΤΑΣΙΑ ΚΙΝΗΤΗΡΩΝ | PTCTR | 3389110411584 | 1 | 1
LE3D35N7 | TeSys LE - εκκινητής αστέρα-τριγώνου σε κουτί - 35 A - πηνίο 415VAC | 750.31 | 1 ΤΜΧ | 1 ΤΜΧ | ΕΛΕΓΧΟΣ-ΠΡΟΣΤΑΣΙΑ ΚΙΝΗΤΗΡΩΝ | PTCTR | 3389110628494 | 1 | 1
LE3D35P7 | TeSys LE - εκκινητής αστέρα-τριγώνου σε κουτί - 35 A - πηνίο 230VAC | 750.31 | 1 ΤΜΧ | 1 ΤΜΧ | ΕΛΕΓΧΟΣ-ΠΡΟΣΤΑΣΙΑ ΚΙΝΗΤΗΡΩΝ | PTCTR | 3389110542721 | 1 | 1 | 16
LE3D35Q7 | TeSys LE - εκκινητής αστέρα-τριγώνου σε κουτί - 35 A - πηνίο 380VAC | 750.31 | 1 ΤΜΧ | 1 ΤΜΧ | ΕΛΕΓΧΟΣ-ΠΡΟΣΤΑΣΙΑ ΚΙΝΗΤΗΡΩΝ | PTCTR | 3389110567830 | 1 | 1 | 4
LE3D35U7 | TeSys LE - εκκινητής αστέρα-τριγώνου σε κουτί - 35 A - πηνίο 240VAC | 750.31 | 1 ΤΜΧ | 1 ΤΜΧ | ΕΛΕΓΧΟΣ-ΠΡΟΣΤΑΣΙΑ ΚΙΝΗΤΗΡΩΝ | PTCTR | 3389110628746 | 1 | 1
LE3D35V7 | TeSys LE - εκκινητής αστέρα-τριγώνου σε κουτί - 35 A - πηνίο 400VAC | 750.31 | 1 ΤΜΧ | 1 ΤΜΧ | ΕΛΕΓΧΟΣ-ΠΡΟΣΤΑΣΙΑ ΚΙΝΗΤΗΡΩΝ | PTCTR | 3389110628586 | 1 | 1 | 4
LE4D09B7 | TeSys LE - απευθείας εκκινητής DOL σε κουτί - 9 A - 24 V AC πηνίο | 384.55 | 1 ΤΜΧ | 1 ΤΜΧ | ΕΛΕΓΧΟΣ-ΠΡΟΣΤΑΣΙΑ ΚΙΝΗΤΗΡΩΝ | PTCTR | 3389110578287 | 1 | 1 | 16
LE4D09E7 | TeSys LE - απευθείας εκκινητής DOL σε κουτί - 9 A - 48 V AC πηνίο | 384.55 | 1 ΤΜΧ | 1 ΤΜΧ | ΕΛΕΓΧΟΣ-ΠΡΟΣΤΑΣΙΑ ΚΙΝΗΤΗΡΩΝ | PTCTR | 3389110578324 | 1 | 1 | 16
LE4D09FE7 | TeSys LE - απευθείας εκκινητής DOL σε κουτί - 9 A - 115 V AC πηνίο | 384.55 | 1 ΤΜΧ | 1 ΤΜΧ | ΕΛΕΓΧΟΣ-ΠΡΟΣΤΑΣΙΑ ΚΙΝΗΤΗΡΩΝ | PTCTR | 3389110965025 | 1 | 1
LE4D09G7 | TeSys LE - απευθείας εκκινητής DOL σε κουτί - 9 A - 120 V AC πηνίο | 384.55 | 1 ΤΜΧ | 1 ΤΜΧ | ΕΛΕΓΧΟΣ-ΠΡΟΣΤΑΣΙΑ ΚΙΝΗΤΗΡΩΝ | PTCTR | 3606480694608
LE4D09M7 | TeSys LE - απευθείας εκκινητής DOL σε κουτί - 9 A - 220 V AC πηνίο | 384.55 | 1 ΤΜΧ | 1 ΤΜΧ | ΕΛΕΓΧΟΣ-ΠΡΟΣΤΑΣΙΑ ΚΙΝΗΤΗΡΩΝ | PTCTR | 3389110947229 | 1 | 1 | 16
LE4D09N7 | TeSys LE - απευθείας εκκινητής DOL σε κουτί - 9 A - 415 V AC πηνίο | 384.55 | 1 ΤΜΧ | 1 ΤΜΧ | ΕΛΕΓΧΟΣ-ΠΡΟΣΤΑΣΙΑ ΚΙΝΗΤΗΡΩΝ | PTCTR | 3389110578607 | 1 | 1 | 4
LE4D09P7 | TeSys LE - απευθείας εκκινητής DOL σε κουτί - 9 A - 230 V AC πηνίο | 384.55 | 1 ΤΜΧ | 1 ΤΜΧ | ΕΛΕΓΧΟΣ-ΠΡΟΣΤΑΣΙΑ ΚΙΝΗΤΗΡΩΝ | PTCTR | 3389110578614 | 1 | 1 | 6 | 6
LE4D09Q7 | TeSys LE - απευθείας εκκινητής DOL σε κουτί - 9 A - 380 V AC πηνίο | 384.55 | 1 ΤΜΧ | 1 ΤΜΧ | ΕΛΕΓΧΟΣ-ΠΡΟΣΤΑΣΙΑ ΚΙΝΗΤΗΡΩΝ | PTCTR | 3389110074598 | 1 | 1 | 6
LE4D09R7 | TeSys LE - απευθείας εκκινητής DOL σε κουτί - 9 A - 440 V AC πηνίο | 384.55 | 1 ΤΜΧ | 1 ΤΜΧ | ΕΛΕΓΧΟΣ-ΠΡΟΣΤΑΣΙΑ ΚΙΝΗΤΗΡΩΝ | PTCTR | 3389110578690 | 1 | 1 | 16
LE4D09U7 | TeSys LE - απευθείας εκκινητής DOL σε κουτί - 9 A - 240 V AC πηνίο | 384.55 | 1 ΤΜΧ | 1 ΤΜΧ | ΕΛΕΓΧΟΣ-ΠΡΟΣΤΑΣΙΑ ΚΙΝΗΤΗΡΩΝ | PTCTR | 3389110578768 | 1 | 1 | 16
LE4D09V7 | TeSys LE - απευθείας εκκινητής DOL σε κουτί - 9 A - 400 V AC πηνίο | 384.55 | 1 ΤΜΧ | 1 ΤΜΧ | ΕΛΕΓΧΟΣ-ΠΡΟΣΤΑΣΙΑ ΚΙΝΗΤΗΡΩΝ | PTCTR | 3389110578911 | 1 | 1 | 6
LE4D12B7 | TeSys LE - απευθείας εκκινητής DOL σε κουτί - 12 A - 24 V AC πηνίο | 403.8 | 1 ΤΜΧ | 1 ΤΜΧ | ΕΛΕΓΧΟΣ-ΠΡΟΣΤΑΣΙΑ ΚΙΝΗΤΗΡΩΝ | PTCTR | 3389110580136 | 1 | 1 | 16
LE4D12E7 | TeSys LE - απευθείας εκκινητής DOL σε κουτί - 12 A - 48 V AC πηνίο | 403.8 | 1 ΤΜΧ | 1 ΤΜΧ | ΕΛΕΓΧΟΣ-ΠΡΟΣΤΑΣΙΑ ΚΙΝΗΤΗΡΩΝ | PTCTR | 3389110580211 | 1 | 1 | 16
LE4D12F7 | TeSys LE - απευθείας εκκινητής DOL σε κουτί - 12 A - 110 V AC πηνίο | 403.8 | 1 ΤΜΧ | 1 ΤΜΧ | ΕΛΕΓΧΟΣ-ΠΡΟΣΤΑΣΙΑ ΚΙΝΗΤΗΡΩΝ | PTCTR | 3389110580242 | 1 | 1
LE4D12FE7 | TeSys LE - απευθείας εκκινητής DOL σε κουτί - 12 A - 115 V AC πηνίο | 403.8 | 1 ΤΜΧ | 1 ΤΜΧ | ΕΛΕΓΧΟΣ-ΠΡΟΣΤΑΣΙΑ ΚΙΝΗΤΗΡΩΝ | PTCTR | 3389110965049 | 1 | 1
LE4D12G7 | TeSys LE - απευθείας εκκινητής DOL σε κουτί - 12 A - 120 V AC πηνίο | 403.8 | 1 ΤΜΧ | 1 ΤΜΧ | ΕΛΕΓΧΟΣ-ΠΡΟΣΤΑΣΙΑ ΚΙΝΗΤΗΡΩΝ | PTCTR | 3606480694615
LE4D12M7 | TeSys LE - απευθείας εκκινητής DOL σε κουτί - 12 A - 220 V AC πηνίο | 403.8 | 1 ΤΜΧ | 1 ΤΜΧ | ΕΛΕΓΧΟΣ-ΠΡΟΣΤΑΣΙΑ ΚΙΝΗΤΗΡΩΝ | PTCTR | 3389110947236 | 1 | 1 | 16
LE4D12N7 | TeSys LE - απευθείας εκκινητής DOL σε κουτί - 12 A - 415 V AC πηνίο | 403.8 | 1 ΤΜΧ | 1 ΤΜΧ | ΕΛΕΓΧΟΣ-ΠΡΟΣΤΑΣΙΑ ΚΙΝΗΤΗΡΩΝ | PTCTR | 3389110658699 | 1 | 1
LE4D12P7 | TeSys LE - απευθείας εκκινητής DOL σε κουτί - 12 A - 230 V AC πηνίο | 403.8 | 1 ΤΜΧ | 1 ΤΜΧ | ΕΛΕΓΧΟΣ-ΠΡΟΣΤΑΣΙΑ ΚΙΝΗΤΗΡΩΝ | PTCTR | 3389110658705 | 1 | 1 | 6 | 6
LE4D12Q7 | TeSys LE - απευθείας εκκινητής DOL σε κουτί - 12 A - 380 V AC πηνίο | 403.8 | 1 ΤΜΧ | 1 ΤΜΧ | ΕΛΕΓΧΟΣ-ΠΡΟΣΤΑΣΙΑ ΚΙΝΗΤΗΡΩΝ | PTCTR | 3389110970890 | 1 | 1 | 6 | 32
LE4D12R7 | TeSys LE - απευθείας εκκινητής DOL σε κουτί - 12 A - 440 V AC πηνίο | 403.8 | 1 ΤΜΧ | 1 ΤΜΧ | ΕΛΕΓΧΟΣ-ΠΡΟΣΤΑΣΙΑ ΚΙΝΗΤΗΡΩΝ | PTCTR | 3389110658767 | 1 | 1 | 16
LE4D12U7 | TeSys LE - απευθείας εκκινητής DOL σε κουτί - 12 A - 240 V AC πηνίο | 403.8 | 1 ΤΜΧ | 1 ΤΜΧ | ΕΛΕΓΧΟΣ-ΠΡΟΣΤΑΣΙΑ ΚΙΝΗΤΗΡΩΝ | PTCTR | 3389110658781 | 1 | 1 | 16
LE4D12V7 | TeSys LE - απευθείας εκκινητής DOL σε κουτί - 12 A - 400 V AC πηνίο | 403.8 | 1 ΤΜΧ | 1 ΤΜΧ | ΕΛΕΓΧΟΣ-ΠΡΟΣΤΑΣΙΑ ΚΙΝΗΤΗΡΩΝ | PTCTR | 3389110658811 | 1 | 1 | 6 | 6
LE4D18B7 | TeSys LE - απευθείας εκκινητής DOL σε κουτί - 18 A - 24 V AC πηνίο | 464.38 | 1 ΤΜΧ | 1 ΤΜΧ | ΕΛΕΓΧΟΣ-ΠΡΟΣΤΑΣΙΑ ΚΙΝΗΤΗΡΩΝ | PTCTR | 3389110580440 | 1 | 1 | 16
LE4D18E7 | TeSys LE - απευθείας εκκινητής DOL σε κουτί - 18 A - 48 V AC πηνίο | 464.38 | 1 ΤΜΧ | 1 ΤΜΧ | ΕΛΕΓΧΟΣ-ΠΡΟΣΤΑΣΙΑ ΚΙΝΗΤΗΡΩΝ | PTCTR | 3389110584721 | 1 | 1 | 16
LE4D18F7 | TeSys LE - απευθείας εκκινητής DOL σε κουτί - 18 A - 110 V AC πηνίο | 464.38 | 1 ΤΜΧ | 1 ΤΜΧ | ΕΛΕΓΧΟΣ-ΠΡΟΣΤΑΣΙΑ ΚΙΝΗΤΗΡΩΝ | PTCTR | 3389110584752 | 1 | 1 | 16
LE4D18FE7 | TeSys LE - απευθείας εκκινητής DOL σε κουτί - 18 A - 115 V AC πηνίο | 464.38 | 1 ΤΜΧ | 1 ΤΜΧ | ΕΛΕΓΧΟΣ-ΠΡΟΣΤΑΣΙΑ ΚΙΝΗΤΗΡΩΝ | PTCTR | 3389110965063 |  |  | 16
LE4D18G7 | TeSys LE - απευθείας εκκινητής DOL σε κουτί - 18 A - 120 V AC πηνίο | 464.38 | 1 ΤΜΧ | 1 ΤΜΧ | ΕΛΕΓΧΟΣ-ΠΡΟΣΤΑΣΙΑ ΚΙΝΗΤΗΡΩΝ | PTCTR | 3606480694622 |  |  | 16
LE4D18M7 | TeSys LE - απευθείας εκκινητής DOL σε κουτί - 18 A - 220 V AC πηνίο | 464.38 | 1 ΤΜΧ | 1 ΤΜΧ | ΕΛΕΓΧΟΣ-ΠΡΟΣΤΑΣΙΑ ΚΙΝΗΤΗΡΩΝ | PTCTR | 3389110947205 | 1 | 1 | 16
LE4D18N7 | TeSys LE - απευθείας εκκινητής DOL σε κουτί - 18 A - 415 V AC πηνίο | 464.38 | 1 ΤΜΧ | 1 ΤΜΧ | ΕΛΕΓΧΟΣ-ΠΡΟΣΤΑΣΙΑ ΚΙΝΗΤΗΡΩΝ | PTCTR | 3389110585001 | 1 | 1
LE4D18P7 | TeSys LE - απευθείας εκκινητής DOL σε κουτί - 18 A - 230 V AC πηνίο | 464.38 | 1 ΤΜΧ | 1 ΤΜΧ | ΕΛΕΓΧΟΣ-ΠΡΟΣΤΑΣΙΑ ΚΙΝΗΤΗΡΩΝ | PTCTR | 3389110586060 | 1 | 1 | 6 | 6
LE4D18Q7 | TeSys LE - απευθείας εκκινητής DOL σε κουτί - 18 A - 380 V AC πηνίο | 464.38 | 1 ΤΜΧ | 1 ΤΜΧ | ΕΛΕΓΧΟΣ-ΠΡΟΣΤΑΣΙΑ ΚΙΝΗΤΗΡΩΝ | PTCTR | 3389110074604 | 1 | 1
LE4D18U7 | TeSys LE - απευθείας εκκινητής DOL σε κουτί - 18 A - 240 V AC πηνίο | 464.38 | 1 ΤΜΧ | 1 ΤΜΧ | ΕΛΕΓΧΟΣ-ΠΡΟΣΤΑΣΙΑ ΚΙΝΗΤΗΡΩΝ | PTCTR | 3389110586725 | 1 | 1 | 16
LE4D18V7 | TeSys LE - απευθείας εκκινητής DOL σε κουτί - 18 A - 400 V AC πηνίο | 464.38 | 1 ΤΜΧ | 1 ΤΜΧ | ΕΛΕΓΧΟΣ-ΠΡΟΣΤΑΣΙΑ ΚΙΝΗΤΗΡΩΝ | PTCTR | 3389110587326 | 1 | 1 | 6 | 6
LE4D25E7 | TeSys LE - απευθείας εκκινητής DOL σε κουτί - 25 A - 48 V AC πηνίο | 534.01 | 1 ΤΜΧ | 1 ΤΜΧ | ΕΛΕΓΧΟΣ-ΠΡΟΣΤΑΣΙΑ ΚΙΝΗΤΗΡΩΝ | PTCTR | 3389110589122 | 1 | 1 | 16
LE4D25F7 | TeSys LE - απευθείας εκκινητής DOL σε κουτί - 25 A - 110 V AC πηνίο | 534.01 | 1 ΤΜΧ | 1 ΤΜΧ | ΕΛΕΓΧΟΣ-ΠΡΟΣΤΑΣΙΑ ΚΙΝΗΤΗΡΩΝ | PTCTR | 3389110589146 | 1 | 1 | 16
LE4D25FE7 | TeSys LE - απευθείας εκκινητής DOL σε κουτί - 25 A - 115 V AC πηνίο | 534.01 | 1 ΤΜΧ | 1 ΤΜΧ | ΕΛΕΓΧΟΣ-ΠΡΟΣΤΑΣΙΑ ΚΙΝΗΤΗΡΩΝ | PTCTR | 3389110965070 | 1 | 1
LE4D25G7 | TeSys LE - απευθείας εκκινητής DOL σε κουτί - 25 A - 120 V AC πηνίο | 534.01 | 1 ΤΜΧ | 1 ΤΜΧ | ΕΛΕΓΧΟΣ-ΠΡΟΣΤΑΣΙΑ ΚΙΝΗΤΗΡΩΝ | PTCTR | 3606480694639
LE4D25M7 | TeSys LE - απευθείας εκκινητής DOL σε κουτί - 25 A - 220 V AC πηνίο | 534.01 | 1 ΤΜΧ | 1 ΤΜΧ | ΕΛΕΓΧΟΣ-ΠΡΟΣΤΑΣΙΑ ΚΙΝΗΤΗΡΩΝ | PTCTR | 3389110947199 | 1 | 1 | 16
LE4D25P7 | TeSys LE - απευθείας εκκινητής DOL σε κουτί - 25 A - 230 V AC πηνίο | 534.01 | 1 ΤΜΧ | 1 ΤΜΧ | ΕΛΕΓΧΟΣ-ΠΡΟΣΤΑΣΙΑ ΚΙΝΗΤΗΡΩΝ | PTCTR | 3389110589191 | 1 | 1 | 6 | 6
LE4D25Q7 | TeSys LE - απευθείας εκκινητής DOL σε κουτί - 25 A - 380 V AC πηνίο | 534.01 | 1 ΤΜΧ | 1 ΤΜΧ | ΕΛΕΓΧΟΣ-ΠΡΟΣΤΑΣΙΑ ΚΙΝΗΤΗΡΩΝ | PTCTR | 3389110074833 | 1 | 1 | 4
LE4D25U7 | TeSys LE - απευθείας εκκινητής DOL σε κουτί - 25 A - 240 V AC πηνίο | 534.01 | 1 ΤΜΧ | 1 ΤΜΧ | ΕΛΕΓΧΟΣ-ΠΡΟΣΤΑΣΙΑ ΚΙΝΗΤΗΡΩΝ | PTCTR | 3389110589306 | 1 | 1
LE4D25V7 | TeSys LE - απευθείας εκκινητής DOL σε κουτί - 25 A - 400 V AC πηνίο | 534.01 | 1 ΤΜΧ | 1 ΤΜΧ | ΕΛΕΓΧΟΣ-ΠΡΟΣΤΑΣΙΑ ΚΙΝΗΤΗΡΩΝ | PTCTR | 3389110589368 | 1 | 1 | 6
LE4D35B7 | TeSys LE - απευθείας εκκινητής DOL σε κουτί - 35 A - 24 V AC πηνίο | 614.1 | 1 ΤΜΧ | 1 ΤΜΧ | ΕΛΕΓΧΟΣ-ΠΡΟΣΤΑΣΙΑ ΚΙΝΗΤΗΡΩΝ | PTCTR | 3389110589436 | 1 | 1 | 16
LE4D35F7 | TeSys LE - απευθείας εκκινητής DOL σε κουτί - 35 A - 110 V AC πηνίο | 614.1 | 1 ΤΜΧ | 1 ΤΜΧ | ΕΛΕΓΧΟΣ-ΠΡΟΣΤΑΣΙΑ ΚΙΝΗΤΗΡΩΝ | PTCTR | 3389110589511 | 1 | 1 | 16
LE4D35G7 | TeSys LE - απευθείας εκκινητής DOL σε κουτί - 35 A - 120 V AC πηνίο | 614.1 | 1 ΤΜΧ | 1 ΤΜΧ | ΕΛΕΓΧΟΣ-ΠΡΟΣΤΑΣΙΑ ΚΙΝΗΤΗΡΩΝ | PTCTR | 3606480694646 |  |  | 16
LE4D35M7 | TeSys LE - απευθείας εκκινητής DOL σε κουτί - 35 A - 220 V AC πηνίο | 614.1 | 1 ΤΜΧ | 1 ΤΜΧ | ΕΛΕΓΧΟΣ-ΠΡΟΣΤΑΣΙΑ ΚΙΝΗΤΗΡΩΝ | PTCTR | 3389110074840 | 1 | 1 | 4
LE4D35N7 | TeSys LE - απευθείας εκκινητής DOL σε κουτί - 35 A - 415 V AC πηνίο | 614.1 | 1 ΤΜΧ | 1 ΤΜΧ | ΕΛΕΓΧΟΣ-ΠΡΟΣΤΑΣΙΑ ΚΙΝΗΤΗΡΩΝ | PTCTR | 3389110589832 | 1 | 1
LE4D35P7 | TeSys LE - απευθείας εκκινητής DOL σε κουτί - 35 A - 230 V AC πηνίο | 614.1 | 1 ΤΜΧ | 1 ΤΜΧ | ΕΛΕΓΧΟΣ-ΠΡΟΣΤΑΣΙΑ ΚΙΝΗΤΗΡΩΝ | PTCTR | 3389110589849 | 1 | 1 | 2 | 4
LE4D35Q7 | TeSys LE - απευθείας εκκινητής DOL σε κουτί - 35 A - 380 V AC πηνίο | 614.1 | 1 ΤΜΧ | 1 ΤΜΧ | ΕΛΕΓΧΟΣ-ΠΡΟΣΤΑΣΙΑ ΚΙΝΗΤΗΡΩΝ | PTCTR | 3389110074857 | 1 | 1
LE4D35R7 | TeSys LE - απευθείας εκκινητής DOL σε κουτί - 35 A - 440 V AC πηνίο | 614.1 | 1 ΤΜΧ | 1 ΤΜΧ | ΕΛΕΓΧΟΣ-ΠΡΟΣΤΑΣΙΑ ΚΙΝΗΤΗΡΩΝ | PTCTR | 3389110589894
LE4D35V7 | TeSys LE - απευθείας εκκινητής DOL σε κουτί - 35 A - 400 V AC πηνίο | 614.1 | 1 ΤΜΧ | 1 ΤΜΧ | ΕΛΕΓΧΟΣ-ΠΡΟΣΤΑΣΙΑ ΚΙΝΗΤΗΡΩΝ | PTCTR | 3389110589948 | 1 | 1 | 6
LE4K065M7 | TeSys LE - απευθείας εκκινητής DOL σε κουτί - 6 A - 220 V AC πηνίο | 347.06 | 1 ΤΜΧ | 1 ΤΜΧ | ΕΛΕΓΧΟΣ-ΠΡΟΣΤΑΣΙΑ ΚΙΝΗΤΗΡΩΝ | PTCTR | 3389110768800 | 1 | 1 | 12 | 12
LE4K065P7 | TeSys LE - απευθείας εκκινητής DOL σε κουτί - 6 A - 230 V AC πηνίο | 347.06 | 1 ΤΜΧ | 1 ΤΜΧ | ΕΛΕΓΧΟΣ-ΠΡΟΣΤΑΣΙΑ ΚΙΝΗΤΗΡΩΝ | PTCTR | 3389110956771 | 1 | 1 | 12
LE4K065Q7 | TeSys LE - απευθείας εκκινητής DOL σε κουτί - 6 A - 380 V AC πηνίο | 347.06 | 1 ΤΜΧ | 1 ΤΜΧ | ΕΛΕΓΧΟΣ-ΠΡΟΣΤΑΣΙΑ ΚΙΝΗΤΗΡΩΝ | PTCTR | 3389110718300 | 1 | 1 | 12 | 12
LE4K065V7 | TeSys LE - απευθείας εκκινητής DOL σε κουτί - 6 A - 400 V AC πηνίο | 347.06 | 1 ΤΜΧ | 1 ΤΜΧ | ΕΛΕΓΧΟΣ-ΠΡΟΣΤΑΣΙΑ ΚΙΝΗΤΗΡΩΝ | PTCTR | 3389110956795 | 1 | 1 | 12
LE4K095P7 | TeSys LE - απευθείας εκκινητής DOL σε κουτί - 9 A - 230 V AC πηνίο | 365.34 | 1 ΤΜΧ | 1 ΤΜΧ | ΕΛΕΓΧΟΣ-ΠΡΟΣΤΑΣΙΑ ΚΙΝΗΤΗΡΩΝ | PTCTR | 3389110956856 | 1 | 1
LE4K095Q7 | TeSys LE - απευθείας εκκινητής DOL σε κουτί - 9 A - 380 V AC πηνίο | 365.34 | 1 ΤΜΧ | 1 ΤΜΧ | ΕΛΕΓΧΟΣ-ΠΡΟΣΤΑΣΙΑ ΚΙΝΗΤΗΡΩΝ | PTCTR | 3389110947182 | 1 | 1
LE4K095U7 | TeSys LE - απευθείας εκκινητής DOL σε κουτί - 9 A - 240 V AC πηνίο | 365.34 | 1 ΤΜΧ | 1 ΤΜΧ | ΕΛΕΓΧΟΣ-ΠΡΟΣΤΑΣΙΑ ΚΙΝΗΤΗΡΩΝ | PTCTR | 3606480679476
LE4K095V7 | TeSys LE - απευθείας εκκινητής DOL σε κουτί - 9 A - 400 V AC πηνίο | 365.34 | 1 ΤΜΧ | 1 ΤΜΧ | ΕΛΕΓΧΟΣ-ΠΡΟΣΤΑΣΙΑ ΚΙΝΗΤΗΡΩΝ | PTCTR | 3389110956863 | 1 | 1 | 12
LE600I | Line-R 600VA Automatic Voltage Regulator | 140 | 1 ΤΜΧ | 1 ΤΜΧ | APC | ITPPP | 731304197898 | 1 | 1 | 4 | 108
LE6D09B7 | TeSys LE - εκκινητής αστέρα-τριγώνου σε κουτί - 9 A - πηνίο 24VAC | 777.8 | 1 ΤΜΧ | 1 ΤΜΧ | ΕΛΕΓΧΟΣ-ΠΡΟΣΤΑΣΙΑ ΚΙΝΗΤΗΡΩΝ | PTCTR | 3389110628937 | 1 | 1 | 16
LE6D09P7 | TeSys LE - εκκινητής αστέρα-τριγώνου σε κουτί - 9 A - πηνίο 230VAC | 777.8 | 1 ΤΜΧ | 1 ΤΜΧ | ΕΛΕΓΧΟΣ-ΠΡΟΣΤΑΣΙΑ ΚΙΝΗΤΗΡΩΝ | PTCTR | 3389110628982 | 1 | 1 | 16
LE6D09V7 | TeSys LE - εκκινητής αστέρα-τριγώνου σε κουτί - 9 A - πηνίο 400VAC | 777.8 | 1 ΤΜΧ | 1 ΤΜΧ | ΕΛΕΓΧΟΣ-ΠΡΟΣΤΑΣΙΑ ΚΙΝΗΤΗΡΩΝ | PTCTR | 3389110629255 | 1 | 1 | 6 | 6
LE6D12P7 | TeSys LE - εκκινητής αστέρα-τριγώνου σε κουτί - 12 A - πηνίο 230VAC | 855.57 | 1 ΤΜΧ | 1 ΤΜΧ | ΕΛΕΓΧΟΣ-ΠΡΟΣΤΑΣΙΑ ΚΙΝΗΤΗΡΩΝ | PTCTR | 3389110630152 | 1 | 1 | 16
LE6D12V7 | TeSys LE - εκκινητής αστέρα-τριγώνου σε κουτί - 12 A - πηνίο 400VAC | 855.57 | 1 ΤΜΧ | 1 ΤΜΧ | ΕΛΕΓΧΟΣ-ΠΡΟΣΤΑΣΙΑ ΚΙΝΗΤΗΡΩΝ | PTCTR | 3389110630213 | 1 | 1 | 6 | 6
LE6D18B7 | TeSys LE - εκκινητής αστέρα-τριγώνου σε κουτί - 18 A - πηνίο 24VAC | 941.13 | 1 ΤΜΧ | 1 ΤΜΧ | ΕΛΕΓΧΟΣ-ΠΡΟΣΤΑΣΙΑ ΚΙΝΗΤΗΡΩΝ | PTCTR | 3389110630237 | 1 | 1 | 16
LE6D18P7 | TeSys LE - εκκινητής αστέρα-τριγώνου σε κουτί - 18 A - πηνίο 230VAC | 941.13 | 1 ΤΜΧ | 1 ΤΜΧ | ΕΛΕΓΧΟΣ-ΠΡΟΣΤΑΣΙΑ ΚΙΝΗΤΗΡΩΝ | PTCTR | 3389110630299 | 1 | 1 | 16
LE6D18V7 | TeSys LE - εκκινητής αστέρα-τριγώνου σε κουτί - 18 A - πηνίο 400VAC | 941.13 | 1 ΤΜΧ | 1 ΤΜΧ | ΕΛΕΓΧΟΣ-ΠΡΟΣΤΑΣΙΑ ΚΙΝΗΤΗΡΩΝ | PTCTR | 3389110630626 | 1 | 1 | 16
LE8D09Q7 | TeSys LE - αναστροφέας σε κουτί - 9 A - πηνίο 380VAC | 663.87 | 1 ΤΜΧ | 1 ΤΜΧ | ΕΛΕΓΧΟΣ-ΠΡΟΣΤΑΣΙΑ ΚΙΝΗΤΗΡΩΝ | PTCTR | 3389110074871 | 1 | 1
LE8D09V7 | TeSys LE - αναστροφέας σε κουτί - 9 A - πηνίο 400VAC | 663.87 | 1 ΤΜΧ | 1 ΤΜΧ | ΕΛΕΓΧΟΣ-ΠΡΟΣΤΑΣΙΑ ΚΙΝΗΤΗΡΩΝ | PTCTR | 3389110655230 | 1 | 1 | 16
LE8D12P7 | TeSys LE - αναστροφέας σε κουτί - 12 A - πηνίο 230VAC | 697.06 | 1 ΤΜΧ | 1 ΤΜΧ | ΕΛΕΓΧΟΣ-ΠΡΟΣΤΑΣΙΑ ΚΙΝΗΤΗΡΩΝ | PTCTR | 3389110655513 | 1 | 1 | 16
LE8D12Q7 | TeSys LE - αναστροφέας σε κουτί - 12 A - πηνίο 380VAC | 697.06 | 1 ΤΜΧ | 1 ΤΜΧ | ΕΛΕΓΧΟΣ-ΠΡΟΣΤΑΣΙΑ ΚΙΝΗΤΗΡΩΝ | PTCTR | 3389110074895 | 1 | 1
LE8D12V7 | TeSys LE - αναστροφέας σε κουτί - 12 A - πηνίο 400VAC | 697.06 | 1 ΤΜΧ | 1 ΤΜΧ | ΕΛΕΓΧΟΣ-ΠΡΟΣΤΑΣΙΑ ΚΙΝΗΤΗΡΩΝ | PTCTR | 3389110656480 | 1 | 1 | 6 | 6
LE8D18V7 | TeSys LE - αναστροφέας σε κουτί - 18 A - πηνίο 400VAC | 714.33 | 1 ΤΜΧ | 1 ΤΜΧ | ΕΛΕΓΧΟΣ-ΠΡΟΣΤΑΣΙΑ ΚΙΝΗΤΗΡΩΝ | PTCTR | 3389110657159 | 1 | 1 | 4
LE8D25V7 | TeSys LE - αναστροφέας σε κουτί - 25 A - πηνίο 400VAC | 799.22 | 1 ΤΜΧ | 1 ΤΜΧ | ΕΛΕΓΧΟΣ-ΠΡΟΣΤΑΣΙΑ ΚΙΝΗΤΗΡΩΝ | PTCTR | 3389110659320 | 1 | 1
LE8D35Q7 | TeSys LE - αναστροφέας σε κουτί - 35 A - πηνίο 380VAC | 839.73 | 1 ΤΜΧ | 1 ΤΜΧ | ΕΛΕΓΧΟΣ-ΠΡΟΣΤΑΣΙΑ ΚΙΝΗΤΗΡΩΝ | PTCTR | 3389110076219 | 1 | 1
LE8D35V7 | TeSys LE - αναστροφέας σε κουτί - 35 A - πηνίο 400VAC | 839.73 | 1 ΤΜΧ | 1 ΤΜΧ | ΕΛΕΓΧΟΣ-ΠΡΟΣΤΑΣΙΑ ΚΙΝΗΤΗΡΩΝ | PTCTR | 3389110657562 | 1 | 1
LE8K065P7 | TeSys LE - αναστροφέας σε κουτί - 6A - πηνίο 230VAC | 593.22 | 1 ΤΜΧ | 1 ΤΜΧ | ΕΛΕΓΧΟΣ-ΠΡΟΣΤΑΣΙΑ ΚΙΝΗΤΗΡΩΝ | PTCTR | 3389110956917 | 1 | 1 | 8
LE8K065Q7 | TeSys LE - αναστροφέας σε κουτί - 6 A - πηνίο 380VAC | 593.22 | 1 ΤΜΧ | 1 ΤΜΧ | ΕΛΕΓΧΟΣ-ΠΡΟΣΤΑΣΙΑ ΚΙΝΗΤΗΡΩΝ | PTCTR | 3389110106176 | 1 | 1
LE8K065V7 | TeSys LE - αναστροφέας σε κουτί - 6 A - πηνίο 400VAC | 593.22 | 1 ΤΜΧ | 1 ΤΜΧ | ΕΛΕΓΧΟΣ-ΠΡΟΣΤΑΣΙΑ ΚΙΝΗΤΗΡΩΝ | PTCTR | 3389110956955 | 1 | 1 | 8
LE8K095P7 | TeSys LE - αναστροφέας σε κουτί - 9 A - πηνίο 230VAC | 624.44 | 1 ΤΜΧ | 1 ΤΜΧ | ΕΛΕΓΧΟΣ-ΠΡΟΣΤΑΣΙΑ ΚΙΝΗΤΗΡΩΝ | PTCTR | 3389110957006 | 1 | 1 | 8
LE8K095Q7 | TeSys LE - αναστροφέας σε κουτί - 9 A - πηνίο 380VAC | 624.44 | 1 ΤΜΧ | 1 ΤΜΧ | ΕΛΕΓΧΟΣ-ΠΡΟΣΤΑΣΙΑ ΚΙΝΗΤΗΡΩΝ | PTCTR | 3389110760705 | 1 | 1
LE8K095V7 | TeSys LE - αναστροφέας σε κουτί - 9 A - πηνίο 400VAC | 624.44 | 1 ΤΜΧ | 1 ΤΜΧ | ΕΛΕΓΧΟΣ-ΠΡΟΣΤΑΣΙΑ ΚΙΝΗΤΗΡΩΝ | PTCTR | 3389110957013 | 1 | 1
LG1K065M707 | TeSys LG - απευθείας εκκινητής DOL σε κουτί - 1.6...2.5 A - 220/230 V AC πηνίο | 298.5 | 1 ΤΜΧ | 1 ΤΜΧ | ΕΛΕΓΧΟΣ-ΠΡΟΣΤΑΣΙΑ ΚΙΝΗΤΗΡΩΝ | PTCTR | 3389110653687 | 1 | 1 | 12 | 12
LG1K065P707 | TeSys LG - απευθείας εκκινητής DOL σε κουτί - 1.6...2.5 A - 230 V AC πηνίο | 298.5 | 1 ΤΜΧ | 1 ΤΜΧ | ΕΛΕΓΧΟΣ-ΠΡΟΣΤΑΣΙΑ ΚΙΝΗΤΗΡΩΝ | PTCTR | 3389110087376 | 1 | 1 | 2 | 8
LG1K065Q7 | TeSys LG - απευθείας εκκινητής DOL σε κουτί - 6 A - 380/400 V AC πηνίο | 225.76 | 1 ΤΜΧ | 1 ΤΜΧ | ΕΛΕΓΧΟΣ-ΠΡΟΣΤΑΣΙΑ ΚΙΝΗΤΗΡΩΝ | PTCTR | 3389110655254 | 1 | 1 | 12 | 12
LG1K065Q707 | TeSys LG - απευθείας εκκινητής DOL σε κουτί - 1.6...2.5 A - 380/400 V AC πηνίο | 298.5 | 1 ΤΜΧ | 1 ΤΜΧ | ΕΛΕΓΧΟΣ-ΠΡΟΣΤΑΣΙΑ ΚΙΝΗΤΗΡΩΝ | PTCTR | 3389110655575 | 1 | 1 | 12 | 12
LG1K065V707 | TeSys LG - απευθείας εκκινητής DOL σε κουτί - 1.6...2.5 A - 400 V AC πηνίο | 298.5 | 1 ΤΜΧ | 1 ΤΜΧ | ΕΛΕΓΧΟΣ-ΠΡΟΣΤΑΣΙΑ ΚΙΝΗΤΗΡΩΝ | PTCTR | 3606480679162
LG1K095Q7 | TeSys LG - απευθείας εκκινητής DOL σε κουτί - 9 A - 380/400 V AC πηνίο | 253.12 | 1 ΤΜΧ | 1 ΤΜΧ | ΕΛΕΓΧΟΣ-ΠΡΟΣΤΑΣΙΑ ΚΙΝΗΤΗΡΩΝ | PTCTR | 3389110706864 | 1 | 1 | 6
LG7D12M7 | TeSys LG - απευθείας εκκινητής DOL σε κουτί - 12 A - 220 V AC πηνίο | 206.11 | 1 ΤΜΧ | 1 ΤΜΧ | ΕΛΕΓΧΟΣ-ΠΡΟΣΤΑΣΙΑ ΚΙΝΗΤΗΡΩΝ | PTCTR | 3389110604283 | 1 | 1 | 8
LG7D12Q7 | TeSys LG - απευθείας εκκινητής DOL σε κουτί - 12 A - 380 V AC πηνίο | 206.11 | 1 ΤΜΧ | 1 ΤΜΧ | ΕΛΕΓΧΟΣ-ΠΡΟΣΤΑΣΙΑ ΚΙΝΗΤΗΡΩΝ | PTCTR | 3389110604290 | 1 | 1 | 12 | 12
LG7D18M7 | TeSys LG - απευθείας εκκινητής DOL σε κουτί - 18 A - 220 V AC πηνίο | 234 | 1 ΤΜΧ | 1 ΤΜΧ | ΕΛΕΓΧΟΣ-ΠΡΟΣΤΑΣΙΑ ΚΙΝΗΤΗΡΩΝ | PTCTR | 3389110604306 | 1 | 1 | 8
LG7D18Q7 | TeSys LG - απευθείας εκκινητής DOL σε κουτί - 18 A - 380 V AC πηνίο | 234 | 1 ΤΜΧ | 1 ΤΜΧ | ΕΛΕΓΧΟΣ-ΠΡΟΣΤΑΣΙΑ ΚΙΝΗΤΗΡΩΝ | PTCTR | 3389110604313 | 1 | 1 | 12 | 12
LG7K06B707 | TeSys LG - απευθείας εκκινητής DOL σε κουτί - 1.6...2.5 A - 24 V AC πηνίο | 234.94 | 1 ΤΜΧ | 1 ΤΜΧ | ΕΛΕΓΧΟΣ-ΠΡΟΣΤΑΣΙΑ ΚΙΝΗΤΗΡΩΝ | PTCTR | 3389118104112 | 1 | 1
LG7K06M7 | TeSys LG - απευθείας εκκινητής DOL σε κουτί - 6 A - 220/230 V AC πηνίο | 157.72 | 1 ΤΜΧ | 1 ΤΜΧ | ΕΛΕΓΧΟΣ-ΠΡΟΣΤΑΣΙΑ ΚΙΝΗΤΗΡΩΝ | PTCTR | 3389110604245 | 1 | 1 | 12
LG7K06M707 | TeSys LG - απευθείας εκκινητής DOL σε κουτί - 1.6...2.5 A - 220/230 V AC πηνίο | 234.94 | 1 ΤΜΧ | 1 ΤΜΧ | ΕΛΕΓΧΟΣ-ΠΡΟΣΤΑΣΙΑ ΚΙΝΗΤΗΡΩΝ | PTCTR | 3389110657784 | 1 | 1 | 12 | 12
LG7K06N707 | TeSys LG - απευθείας εκκινητής DOL σε κουτί - 1.6...2.5 A - 400/415 V AC πηνίο | 234.94 | 1 ΤΜΧ | 1 ΤΜΧ | ΕΛΕΓΧΟΣ-ΠΡΟΣΤΑΣΙΑ ΚΙΝΗΤΗΡΩΝ | PTCTR | 3389118108172 | 1 | 1
LG7K06P707 | TeSys LG - απευθείας εκκινητής DOL σε κουτί - 1.6...2.5 A - 230 V AC πηνίο | 234.94 | 1 ΤΜΧ | 1 ΤΜΧ | ΕΛΕΓΧΟΣ-ΠΡΟΣΤΑΣΙΑ ΚΙΝΗΤΗΡΩΝ | PTCTR | 3389118107991 | 1 | 1 | 2 | 8
LG7K06Q7 | TeSys LG - απευθείας εκκινητής DOL σε κουτί - 6 A - 380/400 V AC πηνίο | 157.72 | 1 ΤΜΧ | 1 ΤΜΧ | ΕΛΕΓΧΟΣ-ΠΡΟΣΤΑΣΙΑ ΚΙΝΗΤΗΡΩΝ | PTCTR | 3389110604252 | 1 | 1 | 12 | 12
LG7K06Q707 | TeSys LG - απευθείας εκκινητής DOL σε κουτί - 1.6...2.5 A - 380/400 V AC πηνίο | 234.94 | 1 ΤΜΧ | 1 ΤΜΧ | ΕΛΕΓΧΟΣ-ΠΡΟΣΤΑΣΙΑ ΚΙΝΗΤΗΡΩΝ | PTCTR | 3389110660630 | 1 | 1 | 12 | 12
LG7K06V707 | TeSys LG - απευθείας εκκινητής DOL σε κουτί - 1.6...2.5 A - 400 V AC πηνίο | 234.94 | 1 ΤΜΧ | 1 ΤΜΧ | ΕΛΕΓΧΟΣ-ΠΡΟΣΤΑΣΙΑ ΚΙΝΗΤΗΡΩΝ | PTCTR | 3389118107502 | 1 | 1 | 2 | 16
LG7K09M7 | TeSys LG - απευθείας εκκινητής DOL σε κουτί - 9 A - 220/230 V AC πηνίο | 180.77 | 1 ΤΜΧ | 1 ΤΜΧ | ΕΛΕΓΧΟΣ-ΠΡΟΣΤΑΣΙΑ ΚΙΝΗΤΗΡΩΝ | PTCTR | 3389110604269 | 1 | 1 | 2 | 12
LG7K09Q7 | TeSys LG - απευθείας εκκινητής DOL σε κουτί - 9 A - 380/400 V AC πηνίο | 180.77 | 1 ΤΜΧ | 1 ΤΜΧ | ΕΛΕΓΧΟΣ-ΠΡΟΣΤΑΣΙΑ ΚΙΝΗΤΗΡΩΝ | PTCTR | 3389110604276 | 1 | 1 | 12 | 12
LG8K06B707 | TeSys LG - αναστροφέας σε κουτί - 1.6...2.5 A - πηνίο 24VAC | 297.42 | 1 ΤΜΧ | 1 ΤΜΧ | ΕΛΕΓΧΟΣ-ΠΡΟΣΤΑΣΙΑ ΚΙΝΗΤΗΡΩΝ | PTCTR | 3389118107144 | 1 | 1
LG8K06M7 | TeSys LG - αναστροφέας σε κουτί - 6A - 220 - πηνίο 230VAC | 224.68 | 1 ΤΜΧ | 1 ΤΜΧ | ΕΛΕΓΧΟΣ-ΠΡΟΣΤΑΣΙΑ ΚΙΝΗΤΗΡΩΝ | PTCTR | 3389110604207 | 1 | 1 | 6
LG8K06M707 | TeSys LG - αναστροφέας σε κουτί - 1.6...2.5 A - 220 - πηνίο 230VAC | 297.42 | 1 ΤΜΧ | 1 ΤΜΧ | ΕΛΕΓΧΟΣ-ΠΡΟΣΤΑΣΙΑ ΚΙΝΗΤΗΡΩΝ | PTCTR | 3389110657289 | 1 | 1 | 6 | 6
LG8K06N7 | TeSys LG - αναστροφέας σε κουτί - 6A - 400 - πηνίο 415VAC | 224.68 | 1 ΤΜΧ | 1 ΤΜΧ | ΕΛΕΓΧΟΣ-ΠΡΟΣΤΑΣΙΑ ΚΙΝΗΤΗΡΩΝ | PTCTR | 3606480679230 |  |  | 2 | 8
LG8K06Q7 | TeSys LG - αναστροφέας σε κουτί - 6A - πηνίο 380/400VAC | 224.68 | 1 ΤΜΧ | 1 ΤΜΧ | ΕΛΕΓΧΟΣ-ΠΡΟΣΤΑΣΙΑ ΚΙΝΗΤΗΡΩΝ | PTCTR | 3389110604214 | 1 | 1 | 12 | 12
LG8K06Q707 | TeSys LG - αναστροφέας σε κουτί - 1.6...2.5 A - πηνίο 380/400VAC | 297.42 | 1 ΤΜΧ | 1 ΤΜΧ | ΕΛΕΓΧΟΣ-ΠΡΟΣΤΑΣΙΑ ΚΙΝΗΤΗΡΩΝ | PTCTR | 3389110657364 | 1 | 1 | 12 | 12
LG8K09M7 | TeSys LG - αναστροφέας σε κουτί - 9A - πηνίο 220/230VAC | 254.42 | 1 ΤΜΧ | 1 ΤΜΧ | ΕΛΕΓΧΟΣ-ΠΡΟΣΤΑΣΙΑ ΚΙΝΗΤΗΡΩΝ | PTCTR | 3389110604221 | 1 | 1 | 8
LG8K09N7 | TeSys LG - αναστροφέας σε κουτί - 9A - πηνίο 400/415VAC | 254.42 | 1 ΤΜΧ | 1 ΤΜΧ | ΕΛΕΓΧΟΣ-ΠΡΟΣΤΑΣΙΑ ΚΙΝΗΤΗΡΩΝ | PTCTR | 3606480679247 |  |  | 6 | 6
LG8K09Q7 | TeSys LG - αναστροφέας σε κουτί - 9A - πηνίο 380/400VAC | 254.42 | 1 ΤΜΧ | 1 ΤΜΧ | ΕΛΕΓΧΟΣ-ΠΡΟΣΤΑΣΙΑ ΚΙΝΗΤΗΡΩΝ | PTCTR | 3389110604238 | 1 | 1 | 2 | 12
LGY112510 | Linergy DS στοιχείο διανομής 1P 125A 10 οπών | 33.78 | 1 ΤΜΧ | 1 ΤΜΧ | ΥΛΙΚΑ ΡΑΓΑΣ | PTFDS | 3606480542152 | 1 | 100 | 800
LGY116013 | Linergy DS στοιχείο διανομής 1P 160A 13 οπών | 41.17 | 1 ΤΜΧ | 1 ΤΜΧ | ΥΛΙΚΑ ΡΑΓΑΣ | PTFDS | 3606480542169 | 1 | 100 | 800
LGY125014 | Linergy DS στοιχείο διανομής 1P 250A 14 οπών | 54.89 | 1 ΤΜΧ | 1 ΤΜΧ | ΥΛΙΚΑ ΡΑΓΑΣ | PTFDS | 3606480542176 | 1 | 60 | 480
LGY410028 | Linergy DS στοιχείο διανομής 4P 100A 28 οπών | 25.33 | 1 ΤΜΧ | 1 ΤΜΧ | ΥΛΙΚΑ ΡΑΓΑΣ | PTFDS | 3606480542084 | 1 | 34 | 272 | 272
LGY412548 | Linergy DS στοιχείο διανομής 4P 125A 48 οπών | 36.95 | 1 ΤΜΧ | 1 ΤΜΧ | ΥΛΙΚΑ ΡΑΓΑΣ | PTFDS | 3606480542091 | 1 | 34 | 272 | 272
LGY412560 | Linergy DS στοιχείο διανομής 4P 125A 60 οπών | 42.22 | 1 ΤΜΧ | 1 ΤΜΧ | ΥΛΙΚΑ ΡΑΓΑΣ | PTFDS | 3606480542107 | 1 | 25 | 200 | 200
LGY416048 | Linergy DS στοιχείο διανομής 4P 160A 48 οπών | 74.95 | 1 ΤΜΧ | 1 ΤΜΧ | ΥΛΙΚΑ ΡΑΓΑΣ | PTFDS | 3606480542114 | 1 | 25 | 200 | 200
LGYN1007 | Linergy μπάρα ουδέτερου για στοιχείο 7 οπών - 100Α | 10.87 | 1 ΤΜΧ | 1 ΤΜΧ | ΥΛΙΚΑ ΡΑΓΑΣ | PTFDS | 3606480542121 | 1 | 100 | 800
LGYN12512 | Linergy μπάρα ουδέτερου για στοιχείο 12 οπών - 125Α | 16.89 | 1 ΤΜΧ | 1 ΤΜΧ | ΥΛΙΚΑ ΡΑΓΑΣ | PTFDS | 3606480542138 | 1 | 100 | 800
LGYN12515 | Linergy μπάρα ουδέτερου για στοιχείο 15 οπών - 125Α | 20.06 | 1 ΤΜΧ | 1 ΤΜΧ | ΥΛΙΚΑ ΡΑΓΑΣ | PTFDS | 3606480542145 | 1 | 100 | 800
LJ7K06Q7 | TeSys LJ - απευθείας εκκινητής DOL σε κουτί - 6 A - 24 V AC πηνίο | 223.9 | 1 ΤΜΧ | 1 ΤΜΧ | ΕΛΕΓΧΟΣ-ΠΡΟΣΤΑΣΙΑ ΚΙΝΗΤΗΡΩΝ | PTCTR | 3389110824131 | 1 | 1 | 12 | 12
LJ7K06Q707 | TeSys LJ - απευθείας εκκινητής DOL σε κουτί - 1.6...2.5 A - 24 V AC πηνίο | 304.24 | 1 ΤΜΧ | 1 ΤΜΧ | ΕΛΕΓΧΟΣ-ΠΡΟΣΤΑΣΙΑ ΚΙΝΗΤΗΡΩΝ | PTCTR | 3389110787320 | 1 | 1 | 12 | 12
LJ7K09Q7 | TeSys LJ - απευθείας εκκινητής DOL σε κουτί - 9 A - 24 V AC πηνίο | 254.32 | 1 ΤΜΧ | 1 ΤΜΧ | ΕΛΕΓΧΟΣ-ΠΡΟΣΤΑΣΙΑ ΚΙΝΗΤΗΡΩΝ | PTCTR | 3389110824568 | 1 | 1
LJ8K06Q7 | TeSys LJ - αναστροφέας σε κουτί - 6 A - πηνίο 24VAC | 287.34 | 1 ΤΜΧ | 1 ΤΜΧ | ΕΛΕΓΧΟΣ-ΠΡΟΣΤΑΣΙΑ ΚΙΝΗΤΗΡΩΝ | PTCTR | 3389110138368 | 1 | 1
LJ8K06Q707 | TeSys LJ - αναστροφέας σε κουτί - 1.6...2.5 A - πηνίο 24VAC | 367.68 | 1 ΤΜΧ | 1 ΤΜΧ | ΕΛΕΓΧΟΣ-ΠΡΟΣΤΑΣΙΑ ΚΙΝΗΤΗΡΩΝ | PTCTR | 3389110885699 | 1 | 1 | 2 | 8
LJ8K09Q7 | TeSys LJ - αναστροφέας σε κουτί - 9 A - πηνίο 24VAC | 324.1 | 1 ΤΜΧ | 1 ΤΜΧ | ΕΛΕΓΧΟΣ-ΠΡΟΣΤΑΣΙΑ ΚΙΝΗΤΗΡΩΝ | PTCTR | 3389118110755 | 1 | 1
LMC058LF424 | Μικρή βάση - 42 + 4 I / O - 24 V DC παροχή - 2 υποδοχές για PCI | 1580.62 | 1 ΤΜΧ | 1 ΤΜΧ | ΒΙΟΜΗΧΑΝΙΚΑ ΠΡΟΙΟΝΤΑ PLC | IDMST | 3595864110912 | 1 |  | 24
LMC078CECS20T | Ελεγκτήριο κίνησης LMC078-20DIO transistor sercos compact Ethernet Canopen 24Vdc | 3749.96 | 1 ΤΜΧ | 1 ΤΜΧ | ΒΙΟΜΗΧΑΝΙΚΑ ΠΡΟΙΟΝΤΑ PLC | IDMST | 3606480694837 | 1 |  | 12
LP1K06016BD | TeSys K ρελέ ισχύος - 3P - AC-3 <lt/>= 440 V 6 A - 1 NC - 24 V DC πηνίο | 52.16 | 1 ΤΜΧ | 1 ΤΜΧ | ΕΛΕΓΧΟΣ-ΠΡΟΣΤΑΣΙΑ ΚΙΝΗΤΗΡΩΝ | PTCTR | 3389118020764 | 1 | 1 | 1
LP1K0601BD | TeSys K ρελέ ισχύος - 3P - AC-3 <lt/>= 440 V 6 A - 1 NC - 24 V DC πηνίο | 47.42 | 1 ΤΜΧ | 1 ΤΜΧ | ΕΛΕΓΧΟΣ-ΠΡΟΣΤΑΣΙΑ ΚΙΝΗΤΗΡΩΝ | PTCTR | 3389110363210 | 1 | 1 | 40 | 320
LP1K0601CD | TeSys K ρελέ ισχύος - 3P - AC-3 <lt/>= 440 V 6 A - 1 NC - 36 V DC πηνίο | 47.42 | 1 ΤΜΧ | 1 ΤΜΧ | ΕΛΕΓΧΟΣ-ΠΡΟΣΤΑΣΙΑ ΚΙΝΗΤΗΡΩΝ | PTCTR | 3389110495225 | 1 | 1 | 40 | 640
LP1K0601ED | TeSys K ρελέ ισχύος - 3P - AC-3 <lt/>= 440 V 6 A - 1 NC - 48 V DC πηνίο | 47.42 | 1 ΤΜΧ | 1 ΤΜΧ | ΕΛΕΓΧΟΣ-ΠΡΟΣΤΑΣΙΑ ΚΙΝΗΤΗΡΩΝ | PTCTR | 3389110495249 | 1 | 1 | 40 | 640
LP1K0601FD | TeSys K ρελέ ισχύος - 3P - AC-3 <lt/>= 440 V 6 A - 1 NC - 110 V DC πηνίο | 47.42 | 1 ΤΜΧ | 1 ΤΜΧ | ΕΛΕΓΧΟΣ-ΠΡΟΣΤΑΣΙΑ ΚΙΝΗΤΗΡΩΝ | PTCTR | 3389110495294 | 1 | 1 | 1 | 40
LP1K0601GD | TeSys K ρελέ ισχύος - 3P - AC-3 <lt/>= 440 V 6 A - 1 NC - 125 V DC πηνίο | 47.42 | 1 ΤΜΧ | 1 ΤΜΧ | ΕΛΕΓΧΟΣ-ΠΡΟΣΤΑΣΙΑ ΚΙΝΗΤΗΡΩΝ | PTCTR | 3389110495317 | 1 | 1 | 1 | 1
LP1K0601JD | TeSys K ρελέ ισχύος - 3P - AC-3 <lt/>= 440 V 6 A - 1 NC - 12 V DC πηνίο | 47.42 | 1 ΤΜΧ | 1 ΤΜΧ | ΕΛΕΓΧΟΣ-ΠΡΟΣΤΑΣΙΑ ΚΙΝΗΤΗΡΩΝ | PTCTR | 3389110495331 | 1 | 1 | 1 | 72
LP1K0601MD | TeSys K ρελέ ισχύος - 3P - AC-3 <lt/>= 440 V 6 A - 1 NC - 220 V DC πηνίο | 47.42 | 1 ΤΜΧ | 1 ΤΜΧ | ΕΛΕΓΧΟΣ-ΠΡΟΣΤΑΣΙΑ ΚΙΝΗΤΗΡΩΝ | PTCTR | 3389110495379 | 1 | 1 | 1 | 1
LP1K0601ND | TeSys K ρελέ ισχύος - 3P - AC-3 <lt/>= 440 V 6 A - 1 NC - 60 V DC πηνίο | 47.42 | 1 ΤΜΧ | 1 ΤΜΧ | ΕΛΕΓΧΟΣ-ΠΡΟΣΤΑΣΙΑ ΚΙΝΗΤΗΡΩΝ | PTCTR | 3389110495393 | 1 | 1 | 40 | 640
LP1K0601SD | TeSys K ρελέ ισχύος - 3P - AC-3 <lt/>= 440 V 6 A - 1 NC - 72 V DC πηνίο | 47.42 | 1 ΤΜΧ | 1 ΤΜΧ | ΕΛΕΓΧΟΣ-ΠΡΟΣΤΑΣΙΑ ΚΙΝΗΤΗΡΩΝ | PTCTR | 3389110495430 | 1 | 1 | 1 | 40
LP1K06106BD | TeSys K ρελέ ισχύος - 3P - AC-3 <lt/>= 440 V 6 A - 1 NO - 24 V DC πηνίο | 52.16 | 1 ΤΜΧ | 1 ΤΜΧ | ΕΛΕΓΧΟΣ-ΠΡΟΣΤΑΣΙΑ ΚΙΝΗΤΗΡΩΝ | PTCTR | 3389118020474 | 1 | 1 | 1 | 40
LP1K0610BD | TeSys K ρελέ ισχύος - 3P - AC-3 <lt/>= 440 V 6 A - 1 NO - 24 V DC πηνίο | 47.42 | 1 ΤΜΧ | 1 ΤΜΧ | ΕΛΕΓΧΟΣ-ΠΡΟΣΤΑΣΙΑ ΚΙΝΗΤΗΡΩΝ | PTCTR | 3389110363227 | 1 | 1 | 40 | 640
LP1K0610CD | TeSys K ρελέ ισχύος - 3P - AC-3 <lt/>= 440 V 6 A - 1 NO - 36 V DC πηνίο | 47.42 | 1 ΤΜΧ | 1 ΤΜΧ | ΕΛΕΓΧΟΣ-ΠΡΟΣΤΑΣΙΑ ΚΙΝΗΤΗΡΩΝ | PTCTR | 3389110494556 | 1 | 1 | 96 | 1536
LP1K0610ED | TeSys K ρελέ ισχύος - 3P - AC-3 <lt/>= 440 V 6 A - 1 NO - 48 V DC πηνίο | 47.42 | 1 ΤΜΧ | 1 ΤΜΧ | ΕΛΕΓΧΟΣ-ΠΡΟΣΤΑΣΙΑ ΚΙΝΗΤΗΡΩΝ | PTCTR | 3389110494600 | 1 | 1 | 40 | 640
LP1K0610FD | TeSys K ρελέ ισχύος - 3P - AC-3 <lt/>= 440 V 6 A - 1 NO - 110 V DC πηνίο | 47.42 | 1 ΤΜΧ | 1 ΤΜΧ | ΕΛΕΓΧΟΣ-ΠΡΟΣΤΑΣΙΑ ΚΙΝΗΤΗΡΩΝ | PTCTR | 3389110494655 | 1 | 1 | 40 | 640
LP1K0610GD | TeSys K ρελέ ισχύος - 3P - AC-3 <lt/>= 440 V 6 A - 1 NO - 125 V DC πηνίο | 47.42 | 1 ΤΜΧ | 1 ΤΜΧ | ΕΛΕΓΧΟΣ-ΠΡΟΣΤΑΣΙΑ ΚΙΝΗΤΗΡΩΝ | PTCTR | 3389110494662 | 1 | 1 | 1 | 1
LP1K0610JD | TeSys K ρελέ ισχύος - 3P - AC-3 <lt/>= 440 V 6 A - 1 NO - 12 V DC πηνίο | 47.42 | 1 ΤΜΧ | 1 ΤΜΧ | ΕΛΕΓΧΟΣ-ΠΡΟΣΤΑΣΙΑ ΚΙΝΗΤΗΡΩΝ | PTCTR | 3389110494686 | 1 | 1 | 40 | 640
LP1K0610LD | TeSys K ρελέ ισχύος - 3P - AC-3 <lt/>= 440 V 6 A - 1 NO - 200 V DC πηνίο | 47.42 | 1 ΤΜΧ | 1 ΤΜΧ | ΕΛΕΓΧΟΣ-ΠΡΟΣΤΑΣΙΑ ΚΙΝΗΤΗΡΩΝ | PTCTR | 3389118020276 | 1 | 1 | 64 | 1024
LP1K0610MD | TeSys K ρελέ ισχύος - 3P - AC-3 <lt/>= 440 V 6 A - 1 NO - 220 V DC πηνίο | 47.42 | 1 ΤΜΧ | 1 ΤΜΧ | ΕΛΕΓΧΟΣ-ΠΡΟΣΤΑΣΙΑ ΚΙΝΗΤΗΡΩΝ | PTCTR | 3389110494709 | 1 | 1 | 1 | 40
LP1K0610MPD | TeSys K ρελέ ισχύος - 3P - AC-3 <lt/>= 440 V 6 A - 1 NO - 230 V DC πηνίο | 47.42 | 1 ΤΜΧ | 1 ΤΜΧ | ΕΛΕΓΧΟΣ-ΠΡΟΣΤΑΣΙΑ ΚΙΝΗΤΗΡΩΝ | PTCTR | 3389110507041 | 1 | 1 | 48 | 1536
LP1K0610ND | TeSys K ρελέ ισχύος - 3P - AC-3 <lt/>= 440 V 6 A - 1 NO - 60 V DC πηνίο | 47.42 | 1 ΤΜΧ | 1 ΤΜΧ | ΕΛΕΓΧΟΣ-ΠΡΟΣΤΑΣΙΑ ΚΙΝΗΤΗΡΩΝ | PTCTR | 3389110494723 | 1 | 1 | 1 | 60
LP1K0610SD | TeSys K ρελέ ισχύος - 3P - AC-3 <lt/>= 440 V 6 A - 1 NO - 72 V DC πηνίο | 47.42 | 1 ΤΜΧ | 1 ΤΜΧ | ΕΛΕΓΧΟΣ-ΠΡΟΣΤΑΣΙΑ ΚΙΝΗΤΗΡΩΝ | PTCTR | 3389110494754 | 1 | 1 | 1 | 72
LP1K0610UD | TeSys K ρελέ ισχύος - 3P - AC-3 <lt/>= 440 V 6 A - 1 NO - 250 V DC πηνίο | 47.42 | 1 ΤΜΧ | 1 ΤΜΧ | ΕΛΕΓΧΟΣ-ΠΡΟΣΤΑΣΙΑ ΚΙΝΗΤΗΡΩΝ | PTCTR | 3389110494785 | 1 | 1 | 48 | 768
LP1K09004BD | TeSys K ρελέ ισχύος - 4P (4 NO) - AC-1 <lt/>= 440 V 20 A - 24 V DC πηνίο | 49.66 | 1 ΤΜΧ | 1 ΤΜΧ | ΕΛΕΓΧΟΣ-ΠΡΟΣΤΑΣΙΑ ΚΙΝΗΤΗΡΩΝ | PTCTR | 3389110495195 | 1 | 1 | 40 | 640
LP1K09004ED | TeSys K ρελέ ισχύος - 4P (4 NO) - AC-1 <lt/>= 440 V 20 A - 48 V DC πηνίο | 49.66 | 1 ΤΜΧ | 1 ΤΜΧ | ΕΛΕΓΧΟΣ-ΠΡΟΣΤΑΣΙΑ ΚΙΝΗΤΗΡΩΝ | PTCTR | 3389110495270 | 1 | 1 | 40 | 640
LP1K09004FD | TeSys K ρελέ ισχύος - 4P (4 NO) - AC-1 <lt/>= 440 V 20 A - 110 V DC πηνίο | 49.66 | 1 ΤΜΧ | 1 ΤΜΧ | ΕΛΕΓΧΟΣ-ΠΡΟΣΤΑΣΙΑ ΚΙΝΗΤΗΡΩΝ | PTCTR | 3389110347661 | 1 | 1 | 40 | 640
LP1K09004GD | TeSys K ρελέ ισχύος - 4P (4 NO) - AC-1 <lt/>= 440 V 20 A - 125 V DC πηνίο | 49.66 | 1 ΤΜΧ | 1 ΤΜΧ | ΕΛΕΓΧΟΣ-ΠΡΟΣΤΑΣΙΑ ΚΙΝΗΤΗΡΩΝ | PTCTR | 3389118020191 | 1 | 1 | 50 | 800
LP1K09004JD | TeSys K ρελέ ισχύος - 4P (4 NO) - AC-1 <lt/>= 440 V 20 A - 12 V DC πηνίο | 49.66 | 1 ΤΜΧ | 1 ΤΜΧ | ΕΛΕΓΧΟΣ-ΠΡΟΣΤΑΣΙΑ ΚΙΝΗΤΗΡΩΝ | PTCTR | 3389110495324 | 1 | 1 | 40 | 640
LP1K09004MD | TeSys K ρελέ ισχύος - 4P (4 NO) - AC-1 <lt/>= 440 V 20 A - 220 V DC πηνίο | 49.66 | 1 ΤΜΧ | 1 ΤΜΧ | ΕΛΕΓΧΟΣ-ΠΡΟΣΤΑΣΙΑ ΚΙΝΗΤΗΡΩΝ | PTCTR | 3389110495348 | 1 | 1 | 40 | 640
LP1K09004ND | TeSys K ρελέ ισχύος - 4P (4 NO) - AC-1 <lt/>= 440 V 20 A - 60 V DC πηνίο | 49.66 | 1 ΤΜΧ | 1 ΤΜΧ | ΕΛΕΓΧΟΣ-ΠΡΟΣΤΑΣΙΑ ΚΙΝΗΤΗΡΩΝ | PTCTR | 3389110495362 | 1 | 1 | 40 | 640
LP1K09004SD | TeSys K ρελέ ισχύος - 4P (4 NO) - AC-1 <lt/>= 440 V 20 A - 72 V DC πηνίο | 49.66 | 1 ΤΜΧ | 1 ΤΜΧ | ΕΛΕΓΧΟΣ-ΠΡΟΣΤΑΣΙΑ ΚΙΝΗΤΗΡΩΝ | PTCTR | 3389110495409 | 1 | 1
LP1K090083BD | TeSys K ρελέ ισχύος - 4P (2 NO + 2 NC) - AC-1 <lt/>= 440 V 20 A - 24 V DC πηνίο | 60.08 | 1 ΤΜΧ | 1 ΤΜΧ | ΕΛΕΓΧΟΣ-ΠΡΟΣΤΑΣΙΑ ΚΙΝΗΤΗΡΩΝ | PTCTR | 3389118020160 | 1 | 1 | 22 | 704
LP1K09008BD | TeSys K ρελέ ισχύος - 4P (2 NO + 2 NC) - AC-1 <lt/>= 440 V 20 A - 24 V DC πηνίο | 54.62 | 1 ΤΜΧ | 1 ΤΜΧ | ΕΛΕΓΧΟΣ-ΠΡΟΣΤΑΣΙΑ ΚΙΝΗΤΗΡΩΝ | PTCTR | 3389110495836 | 1 | 1 | 10 | 40
LP1K09008CD | TeSys K ρελέ ισχύος - 4P (2 NO + 2 NC) - AC-1 <lt/>= 440 V 20 A - 36 V DC πηνίο | 54.62 | 1 ΤΜΧ | 1 ΤΜΧ | ΕΛΕΓΧΟΣ-ΠΡΟΣΤΑΣΙΑ ΚΙΝΗΤΗΡΩΝ | PTCTR | 3389110495881 | 1 | 1
LP1K09008ED | TeSys K ρελέ ισχύος - 4P (2 NO + 2 NC) - AC-1 <lt/>= 440 V 20 A - 48 V DC πηνίο | 54.62 | 1 ΤΜΧ | 1 ΤΜΧ | ΕΛΕΓΧΟΣ-ΠΡΟΣΤΑΣΙΑ ΚΙΝΗΤΗΡΩΝ | PTCTR | 3389110495904 | 1 | 1 | 40 | 640
LP1K09008FD | TeSys K ρελέ ισχύος - 4P (2 NO + 2 NC) - AC-1 <lt/>= 440 V 20 A - 110 V DC πηνίο | 54.62 | 1 ΤΜΧ | 1 ΤΜΧ | ΕΛΕΓΧΟΣ-ΠΡΟΣΤΑΣΙΑ ΚΙΝΗΤΗΡΩΝ | PTCTR | 3389110495560 | 1 | 1 | 1 | 96
LP1K09008GD | TeSys K ρελέ ισχύος - 4P (2 NO + 2 NC) - AC-1 <lt/>= 440 V 20 A - 125 V DC πηνίο | 54.62 | 1 ΤΜΧ | 1 ΤΜΧ | ΕΛΕΓΧΟΣ-ΠΡΟΣΤΑΣΙΑ ΚΙΝΗΤΗΡΩΝ | PTCTR | 3389110495614 | 1 | 1 | 1 | 50
LP1K09008JD | TeSys K ρελέ ισχύος - 4P (2 NO + 2 NC) - AC-1 <lt/>= 440 V 20 A - 12 V DC πηνίο | 54.62 | 1 ΤΜΧ | 1 ΤΜΧ | ΕΛΕΓΧΟΣ-ΠΡΟΣΤΑΣΙΑ ΚΙΝΗΤΗΡΩΝ | PTCTR | 3389110495713 | 1 | 1 | 32 | 1024
LP1K09008MD | TeSys K ρελέ ισχύος - 4P (2 NO + 2 NC) - AC-1 <lt/>= 440 V 20 A - 220 V DC πηνίο | 54.62 | 1 ΤΜΧ | 1 ΤΜΧ | ΕΛΕΓΧΟΣ-ΠΡΟΣΤΑΣΙΑ ΚΙΝΗΤΗΡΩΝ | PTCTR | 3389110495782 | 1 | 1 | 1 | 40
LP1K09008ND | TeSys K ρελέ ισχύος - 4P (2 NO + 2 NC) - AC-1 <lt/>= 440 V 20 A - 60 V DC πηνίο | 54.62 | 1 ΤΜΧ | 1 ΤΜΧ | ΕΛΕΓΧΟΣ-ΠΡΟΣΤΑΣΙΑ ΚΙΝΗΤΗΡΩΝ | PTCTR | 3389110495829 | 1 | 1 | 40 | 800
LP1K09008QD | TeSys K ρελέ ισχύος - 4P (2 NO + 2 NC) - AC-1 <lt/>= 440 V 20 A - 174 V DC πηνίο | 54.62 | 1 ΤΜΧ | 1 ΤΜΧ | ΕΛΕΓΧΟΣ-ΠΡΟΣΤΑΣΙΑ ΚΙΝΗΤΗΡΩΝ | PTCTR | 3389110247046 | 1 | 1
LP1K09008SD | TeSys K ρελέ ισχύος - 4P (2 NO + 2 NC) - AC-1 <lt/>= 440 V 20 A - 72 V DC πηνίο | 54.62 | 1 ΤΜΧ | 1 ΤΜΧ | ΕΛΕΓΧΟΣ-ΠΡΟΣΤΑΣΙΑ ΚΙΝΗΤΗΡΩΝ | PTCTR | 3389110495874 | 1 | 1 | 1
LP1K09008UD | TeSys K ρελέ ισχύος - 4P (2 NO + 2 NC) - AC-1 <lt/>= 440 V 20 A - 250 V DC πηνίο | 54.62 | 1 ΤΜΧ | 1 ΤΜΧ | ΕΛΕΓΧΟΣ-ΠΡΟΣΤΑΣΙΑ ΚΙΝΗΤΗΡΩΝ | PTCTR | 3389110495911 | 1 | 1
LP1K0901BD | TeSys K ρελέ ισχύος - 3P - AC-3 <lt/>= 440 V 9 A - 1 NC - 24 V DC πηνίο | 49.66 | 1 ΤΜΧ | 1 ΤΜΧ | ΕΛΕΓΧΟΣ-ΠΡΟΣΤΑΣΙΑ ΚΙΝΗΤΗΡΩΝ | PTCTR | 3389110363234 | 1 | 1 | 40 | 640
LP1K0901ED | TeSys K ρελέ ισχύος - 3P - AC-3 <lt/>= 440 V 9 A - 1 NC - 48 V DC πηνίο | 49.66 | 1 ΤΜΧ | 1 ΤΜΧ | ΕΛΕΓΧΟΣ-ΠΡΟΣΤΑΣΙΑ ΚΙΝΗΤΗΡΩΝ | PTCTR | 3389110496710 | 1 | 1 | 1 | 40
LP1K0901FD | TeSys K ρελέ ισχύος - 3P - AC-3 <lt/>= 440 V 9 A - 1 NC - 110 V DC πηνίο | 49.66 | 1 ΤΜΧ | 1 ΤΜΧ | ΕΛΕΓΧΟΣ-ΠΡΟΣΤΑΣΙΑ ΚΙΝΗΤΗΡΩΝ | PTCTR | 3389110496765 | 1 | 1 | 40 | 640
LP1K0901GD | TeSys K ρελέ ισχύος - 3P - AC-3 <lt/>= 440 V 9 A - 1 NC - 125 V DC πηνίο | 49.66 | 1 ΤΜΧ | 1 ΤΜΧ | ΕΛΕΓΧΟΣ-ΠΡΟΣΤΑΣΙΑ ΚΙΝΗΤΗΡΩΝ | PTCTR | 3389110496772 | 1 | 1 | 1 | 84
LP1K0901JD | TeSys K ρελέ ισχύος - 3P - AC-3 <lt/>= 440 V 9 A - 1 NC - 12 V DC πηνίο | 49.66 | 1 ΤΜΧ | 1 ΤΜΧ | ΕΛΕΓΧΟΣ-ΠΡΟΣΤΑΣΙΑ ΚΙΝΗΤΗΡΩΝ | PTCTR | 3389110496796 | 1 | 1 | 40 | 640
LP1K0901MD | TeSys K ρελέ ισχύος - 3P - AC-3 <lt/>= 440 V 9 A - 1 NC - 220 V DC πηνίο | 49.66 | 1 ΤΜΧ | 1 ΤΜΧ | ΕΛΕΓΧΟΣ-ΠΡΟΣΤΑΣΙΑ ΚΙΝΗΤΗΡΩΝ | PTCTR | 3389110496819 | 1 | 1 | 1 | 40
LP1K0901MPD | TeSys K ρελέ ισχύος - 3P - AC-3 <lt/>= 440 V 9 A - 1 NC - 230 V DC πηνίο | 49.66 | 1 ΤΜΧ | 1 ΤΜΧ | ΕΛΕΓΧΟΣ-ΠΡΟΣΤΑΣΙΑ ΚΙΝΗΤΗΡΩΝ | PTCTR | 3389110507966 | 1 | 1
LP1K0901ND | TeSys K ρελέ ισχύος - 3P - AC-3 <lt/>= 440 V 9 A - 1 NC - 60 V DC πηνίο | 49.66 | 1 ΤΜΧ | 1 ΤΜΧ | ΕΛΕΓΧΟΣ-ΠΡΟΣΤΑΣΙΑ ΚΙΝΗΤΗΡΩΝ | PTCTR | 3389110496864 | 1 | 1 | 40 | 640
LP1K0901SD | TeSys K ρελέ ισχύος - 3P - AC-3 <lt/>= 440 V 9 A - 1 NC - 72 V DC πηνίο | 49.66 | 1 ΤΜΧ | 1 ΤΜΧ | ΕΛΕΓΧΟΣ-ΠΡΟΣΤΑΣΙΑ ΚΙΝΗΤΗΡΩΝ | PTCTR | 3389110496901 | 1 | 1 | 1
LP1K09106BD | TeSys K ρελέ ισχύος - 3P - AC-3 <lt/>= 440 V 9 A - 1 NO - 24 V DC πηνίο | 54.62 | 1 ΤΜΧ | 1 ΤΜΧ | ΕΛΕΓΧΟΣ-ΠΡΟΣΤΑΣΙΑ ΚΙΝΗΤΗΡΩΝ | PTCTR | 3389118019713 | 1 | 1 | 1 | 40
LP1K0910BD | TeSys K ρελέ ισχύος - 3P - AC-3 <lt/>= 440 V 9 A - 1 NO - 24 V DC πηνίο | 49.66 | 1 ΤΜΧ | 1 ΤΜΧ | ΕΛΕΓΧΟΣ-ΠΡΟΣΤΑΣΙΑ ΚΙΝΗΤΗΡΩΝ | PTCTR | 3389110363241 | 1 | 1 | 40 | 640
LP1K0910CD | TeSys K ρελέ ισχύος - 3P - AC-3 <lt/>= 440 V 9 A - 1 NO - 36 V DC πηνίο | 49.66 | 1 ΤΜΧ | 1 ΤΜΧ | ΕΛΕΓΧΟΣ-ΠΡΟΣΤΑΣΙΑ ΚΙΝΗΤΗΡΩΝ | PTCTR | 3389110496345 | 1 | 1 | 10 | 320
LP1K0910ED | TeSys K ρελέ ισχύος - 3P - AC-3 <lt/>= 440 V 9 A - 1 NO - 48 V DC πηνίο | 49.66 | 1 ΤΜΧ | 1 ΤΜΧ | ΕΛΕΓΧΟΣ-ΠΡΟΣΤΑΣΙΑ ΚΙΝΗΤΗΡΩΝ | PTCTR | 3389110496352 | 1 | 1 | 40 | 640
LP1K0910FD | TeSys K ρελέ ισχύος - 3P - AC-3 <lt/>= 440 V 9 A - 1 NO - 110 V DC πηνίο | 49.66 | 1 ΤΜΧ | 1 ΤΜΧ | ΕΛΕΓΧΟΣ-ΠΡΟΣΤΑΣΙΑ ΚΙΝΗΤΗΡΩΝ | PTCTR | 3389110496406 | 1 | 1 | 40 | 640
LP1K0910GD | TeSys K ρελέ ισχύος - 3P - AC-3 <lt/>= 440 V 9 A - 1 NO - 125 V DC πηνίο | 49.66 | 1 ΤΜΧ | 1 ΤΜΧ | ΕΛΕΓΧΟΣ-ΠΡΟΣΤΑΣΙΑ ΚΙΝΗΤΗΡΩΝ | PTCTR | 3389110496413 | 1 | 1 | 1 | 1
LP1K0910JD | TeSys K ρελέ ισχύος - 3P - AC-3 <lt/>= 440 V 9 A - 1 NO - 12 V DC πηνίο | 49.66 | 1 ΤΜΧ | 1 ΤΜΧ | ΕΛΕΓΧΟΣ-ΠΡΟΣΤΑΣΙΑ ΚΙΝΗΤΗΡΩΝ | PTCTR | 3389110496420 | 1 | 1 | 40 | 640
LP1K0910MD | TeSys K ρελέ ισχύος - 3P - AC-3 <lt/>= 440 V 9 A - 1 NO - 220 V DC πηνίο | 49.66 | 1 ΤΜΧ | 1 ΤΜΧ | ΕΛΕΓΧΟΣ-ΠΡΟΣΤΑΣΙΑ ΚΙΝΗΤΗΡΩΝ | PTCTR | 3389110496437 | 1 | 1 | 40 | 640
LP1K0910MPD | TeSys K ρελέ ισχύος - 3P - AC-3 <lt/>= 440 V 9 A - 1 NO - 230 V DC πηνίο | 49.66 | 1 ΤΜΧ | 1 ΤΜΧ | ΕΛΕΓΧΟΣ-ΠΡΟΣΤΑΣΙΑ ΚΙΝΗΤΗΡΩΝ | PTCTR | 3389118019485 | 1 | 1 | 48 | 1536
LP1K0910MUD | TeSys K ρελέ ισχύος - 3P - AC-3 <lt/>= 440 V 9 A - 1 NO - 240 V DC πηνίο | 49.66 | 1 ΤΜΧ | 1 ΤΜΧ | ΕΛΕΓΧΟΣ-ΠΡΟΣΤΑΣΙΑ ΚΙΝΗΤΗΡΩΝ | PTCTR | 3389110496444 | 1 | 1
LP1K0910ND | TeSys K ρελέ ισχύος - 3P - AC-3 <lt/>= 440 V 9 A - 1 NO - 60 V DC πηνίο | 49.66 | 1 ΤΜΧ | 1 ΤΜΧ | ΕΛΕΓΧΟΣ-ΠΡΟΣΤΑΣΙΑ ΚΙΝΗΤΗΡΩΝ | PTCTR | 3389110496451 | 1 | 1
LP1K0910PD | TeSys K ρελέ ισχύος - 3P - AC-3 <lt/>= 440 V 9 A - 1 NO - 155 V DC πηνίο | 49.66 | 1 ΤΜΧ | 1 ΤΜΧ | ΕΛΕΓΧΟΣ-ΠΡΟΣΤΑΣΙΑ ΚΙΝΗΤΗΡΩΝ | PTCTR | 3389110247664 | 1 | 1
LP1K0910SD | TeSys K ρελέ ισχύος - 3P - AC-3 <lt/>= 440 V 9 A - 1 NO - 72 V DC πηνίο | 49.66 | 1 ΤΜΧ | 1 ΤΜΧ | ΕΛΕΓΧΟΣ-ΠΡΟΣΤΑΣΙΑ ΚΙΝΗΤΗΡΩΝ | PTCTR | 3389110496482 | 1 | 1 | 1 | 20
LP1K0910UD | TeSys K ρελέ ισχύος - 3P - AC-3 <lt/>= 440 V 9 A - 1 NO - 250 V DC πηνίο | 49.66 | 1 ΤΜΧ | 1 ΤΜΧ | ΕΛΕΓΧΟΣ-ΠΡΟΣΤΑΣΙΑ ΚΙΝΗΤΗΡΩΝ | PTCTR | 3389110496512 | 1 | 1
LP1K0910ZD | TeSys K ρελέ ισχύος - 3P - AC-3 <lt/>= 440 V 9 A - 1 NO - 20 V DC πηνίο | 49.66 | 1 ΤΜΧ | 1 ΤΜΧ | ΕΛΕΓΧΟΣ-ΠΡΟΣΤΑΣΙΑ ΚΙΝΗΤΗΡΩΝ | PTCTR | 3389110247671 | 1 | 1
LP1K12004BD | TeSys K ρελέ ισχύος - 4P (4 NO) - AC-1 <lt/>= 440 V 20 A - 24 V DC πηνίο | 49.66 | 1 ΤΜΧ | 1 ΤΜΧ | ΕΛΕΓΧΟΣ-ΠΡΟΣΤΑΣΙΑ ΚΙΝΗΤΗΡΩΝ | PTCTR | 3389110790627 | 1 | 1 | 40 | 640
LP1K12004ED | TeSys K ρελέ ισχύος - 4P (4 NO) - AC-1 <lt/>= 440 V 20 A - 48 V DC πηνίο | 49.66 | 1 ΤΜΧ | 1 ΤΜΧ | ΕΛΕΓΧΟΣ-ΠΡΟΣΤΑΣΙΑ ΚΙΝΗΤΗΡΩΝ | PTCTR | 3389110790733 | 1 | 1 | 1 | 40
LP1K12004FD | TeSys K ρελέ ισχύος - 4P (4 NO) - AC-1 <lt/>= 440 V 20 A - 110 V DC πηνίο | 49.66 | 1 ΤΜΧ | 1 ΤΜΧ | ΕΛΕΓΧΟΣ-ΠΡΟΣΤΑΣΙΑ ΚΙΝΗΤΗΡΩΝ | PTCTR | 3389118019393 | 1 | 1 | 1 | 72
LP1K12004JD | TeSys K ρελέ ισχύος - 4P (4 NO) - AC-1 <lt/>= 440 V 20 A - 12 V DC πηνίο | 49.66 | 1 ΤΜΧ | 1 ΤΜΧ | ΕΛΕΓΧΟΣ-ΠΡΟΣΤΑΣΙΑ ΚΙΝΗΤΗΡΩΝ | PTCTR | 3389110790757 | 1 | 1 | 1 | 72
LP1K12013BD | TeSys K ρελέ ισχύος - 3P - AC-3 <lt/>= 440 V 12 A - 1 NC - 24 V DC πηνίο | 62.27 | 1 ΤΜΧ | 1 ΤΜΧ | ΕΛΕΓΧΟΣ-ΠΡΟΣΤΑΣΙΑ ΚΙΝΗΤΗΡΩΝ | PTCTR | 3389110242331 | 1 | 1 | 40 | 640
LP1K12015BD | TeSys K ρελέ ισχύος - 3P - AC-3 <lt/>= 440 V 12 A - 1 NC - 24 V DC πηνίο | 59.44 | 1 ΤΜΧ | 1 ΤΜΧ | ΕΛΕΓΧΟΣ-ΠΡΟΣΤΑΣΙΑ ΚΙΝΗΤΗΡΩΝ | PTCTR | 3389110790825 | 1 | 1 | 40 | 640
LP1K12015ED | TeSys K ρελέ ισχύος - 3P - AC-3 <lt/>= 440 V 12 A - 1 NC - 48 V DC πηνίο | 59.44 | 1 ΤΜΧ | 1 ΤΜΧ | ΕΛΕΓΧΟΣ-ΠΡΟΣΤΑΣΙΑ ΚΙΝΗΤΗΡΩΝ | PTCTR | 3389110850437 | 1 | 1 | 1
LP1K12015JD | TeSys K ρελέ ισχύος - 3P - AC-3 <lt/>= 440 V 12 A - 1 NC - 12 V DC πηνίο | 59.44 | 1 ΤΜΧ | 1 ΤΜΧ | ΕΛΕΓΧΟΣ-ΠΡΟΣΤΑΣΙΑ ΚΙΝΗΤΗΡΩΝ | PTCTR | 3389110850444 | 1 | 1 | 40 | 800
LP1K12015MD | TeSys K ρελέ ισχύος - 3P - AC-3 <lt/>= 440 V 12 A - 1 NC - 220 V DC πηνίο | 59.44 | 1 ΤΜΧ | 1 ΤΜΧ | ΕΛΕΓΧΟΣ-ΠΡΟΣΤΑΣΙΑ ΚΙΝΗΤΗΡΩΝ | PTCTR | 3389110875539 | 1 | 1 | 40 | 640
LP1K12017BD | TeSys K ρελέ ισχύος - 3P - AC-3 <lt/>= 440 V 12 A - 1 NC - 24 V DC πηνίο | 62.27 | 1 ΤΜΧ | 1 ΤΜΧ | ΕΛΕΓΧΟΣ-ΠΡΟΣΤΑΣΙΑ ΚΙΝΗΤΗΡΩΝ | PTCTR | 3389110849356 | 1 | 1 | 40 | 640
LP1K1201BD | TeSys K ρελέ ισχύος - 3P - AC-3 <lt/>= 440 V 12 A - 1 NC - 24 V DC πηνίο | 56.61 | 1 ΤΜΧ | 1 ΤΜΧ | ΕΛΕΓΧΟΣ-ΠΡΟΣΤΑΣΙΑ ΚΙΝΗΤΗΡΩΝ | PTCTR | 3389110790771 | 1 | 1 | 40 | 640
LP1K1201CD | TeSys K ρελέ ισχύος - 3P - AC-3 <lt/>= 440 V 12 A - 1 NC - 36 V DC πηνίο | 56.61 | 1 ΤΜΧ | 1 ΤΜΧ | ΕΛΕΓΧΟΣ-ΠΡΟΣΤΑΣΙΑ ΚΙΝΗΤΗΡΩΝ | PTCTR | 3389118019119 | 1 | 1
LP1K1201ED | TeSys K ρελέ ισχύος - 3P - AC-3 <lt/>= 440 V 12 A - 1 NC - 48 V DC πηνίο | 56.61 | 1 ΤΜΧ | 1 ΤΜΧ | ΕΛΕΓΧΟΣ-ΠΡΟΣΤΑΣΙΑ ΚΙΝΗΤΗΡΩΝ | PTCTR | 3389110790795 | 1 | 1 | 1 | 72
LP1K1201FD | TeSys K ρελέ ισχύος - 3P - AC-3 <lt/>= 440 V 12 A - 1 NC - 110 V DC πηνίο | 56.61 | 1 ΤΜΧ | 1 ΤΜΧ | ΕΛΕΓΧΟΣ-ΠΡΟΣΤΑΣΙΑ ΚΙΝΗΤΗΡΩΝ | PTCTR | 3389118019089 | 1 | 1 | 1 | 72
LP1K1201GD | TeSys K ρελέ ισχύος - 3P - AC-3 <lt/>= 440 V 12 A - 1 NC - 125 V DC πηνίο | 56.61 | 1 ΤΜΧ | 1 ΤΜΧ | ΕΛΕΓΧΟΣ-ΠΡΟΣΤΑΣΙΑ ΚΙΝΗΤΗΡΩΝ | PTCTR | 3389118019065 | 1 | 1
LP1K1201JD | TeSys K ρελέ ισχύος - 3P - AC-3 <lt/>= 440 V 12 A - 1 NC - 12 V DC πηνίο | 56.61 | 1 ΤΜΧ | 1 ΤΜΧ | ΕΛΕΓΧΟΣ-ΠΡΟΣΤΑΣΙΑ ΚΙΝΗΤΗΡΩΝ | PTCTR | 3389110790818 | 1 | 1 | 72 | 1152
LP1K1201MD | TeSys K ρελέ ισχύος - 3P - AC-3 <lt/>= 440 V 12 A - 1 NC - 220 V DC πηνίο | 56.61 | 1 ΤΜΧ | 1 ΤΜΧ | ΕΛΕΓΧΟΣ-ΠΡΟΣΤΑΣΙΑ ΚΙΝΗΤΗΡΩΝ | PTCTR | 3389118018983 | 1 | 1 | 1 | 72
LP1K1201MPD | TeSys K ρελέ ισχύος - 3P - AC-3 <lt/>= 440 V 12 A - 1 NC - 230 V DC πηνίο | 56.61 | 1 ΤΜΧ | 1 ΤΜΧ | ΕΛΕΓΧΟΣ-ΠΡΟΣΤΑΣΙΑ ΚΙΝΗΤΗΡΩΝ | PTCTR | 3389118018969 | 1 | 1 | 72 | 1152
LP1K1201ND | TeSys K ρελέ ισχύος - 3P - AC-3 <lt/>= 440 V 12 A - 1 NC - 60 V DC πηνίο | 56.61 | 1 ΤΜΧ | 1 ΤΜΧ | ΕΛΕΓΧΟΣ-ΠΡΟΣΤΑΣΙΑ ΚΙΝΗΤΗΡΩΝ | PTCTR | 3389118018921 | 1 | 1
LP1K1201SD | TeSys K ρελέ ισχύος - 3P - AC-3 <lt/>= 440 V 12 A - 1 NC - 72 V DC πηνίο | 56.61 | 1 ΤΜΧ | 1 ΤΜΧ | ΕΛΕΓΧΟΣ-ΠΡΟΣΤΑΣΙΑ ΚΙΝΗΤΗΡΩΝ | PTCTR | 3389118018907 | 1 | 1
LP1K12103BD | TeSys K ρελέ ισχύος - 3P - AC-3 <lt/>= 440 V 12 A - 1 NO - 24 V DC πηνίο | 62.27 | 1 ΤΜΧ | 1 ΤΜΧ | ΕΛΕΓΧΟΣ-ΠΡΟΣΤΑΣΙΑ ΚΙΝΗΤΗΡΩΝ | PTCTR | 3389110242355 | 1 | 1 | 40 | 768
LP1K12103ED | TeSys K ρελέ ισχύος - 3P - AC-3 <lt/>= 440 V 12 A - 1 NO - 48 V DC πηνίο | 62.27 | 1 ΤΜΧ | 1 ΤΜΧ | ΕΛΕΓΧΟΣ-ΠΡΟΣΤΑΣΙΑ ΚΙΝΗΤΗΡΩΝ | PTCTR | 3389110242362 | 1 | 1
LP1K12105BD | TeSys K ρελέ ισχύος - 3P - AC-3 <lt/>= 440 V 12 A - 1 NO - 24 V DC πηνίο | 59.44 | 1 ΤΜΧ | 1 ΤΜΧ | ΕΛΕΓΧΟΣ-ΠΡΟΣΤΑΣΙΑ ΚΙΝΗΤΗΡΩΝ | PTCTR | 3389110790894 | 1 | 1 | 1 | 40
LP1K12105JD | TeSys K ρελέ ισχύος - 3P - AC-3 <lt/>= 440 V 12 A - 1 NO - 12 V DC πηνίο | 59.44 | 1 ΤΜΧ | 1 ΤΜΧ | ΕΛΕΓΧΟΣ-ΠΡΟΣΤΑΣΙΑ ΚΙΝΗΤΗΡΩΝ | PTCTR | 3389110850499 | 1 | 1
LP1K12106BD | TeSys K ρελέ ισχύος - 3P - AC-3 <lt/>= 440 V 12 A - 1 NO - 24 V DC πηνίο | 62.27 | 1 ΤΜΧ | 1 ΤΜΧ | ΕΛΕΓΧΟΣ-ΠΡΟΣΤΑΣΙΑ ΚΙΝΗΤΗΡΩΝ | PTCTR | 3389118018846 | 1 | 1 | 1
LP1K12107BD | TeSys K ρελέ ισχύος - 3P - AC-3 <lt/>= 440 V 12 A - 1 NO - 24 V DC πηνίο | 62.27 | 1 ΤΜΧ | 1 ΤΜΧ | ΕΛΕΓΧΟΣ-ΠΡΟΣΤΑΣΙΑ ΚΙΝΗΤΗΡΩΝ | PTCTR | 3389110849363 | 1 | 1
LP1K12107JD | TeSys K ρελέ ισχύος - 3P - AC-3 <lt/>= 440 V 12 A - 1 NO - 12 V DC πηνίο | 62.27 | 1 ΤΜΧ | 1 ΤΜΧ | ΕΛΕΓΧΟΣ-ΠΡΟΣΤΑΣΙΑ ΚΙΝΗΤΗΡΩΝ | PTCTR | 3389110850703 | 1 | 1
LP1K1210BD | TeSys K ρελέ ισχύος - 3P - AC-3 <lt/>= 440 V 12 A - 1 NO - 24 V DC πηνίο | 56.61 | 1 ΤΜΧ | 1 ΤΜΧ | ΕΛΕΓΧΟΣ-ΠΡΟΣΤΑΣΙΑ ΚΙΝΗΤΗΡΩΝ | PTCTR | 3389110790849 | 1 | 1 | 40 | 320
LP1K1210ED | TeSys K ρελέ ισχύος - 3P - AC-3 <lt/>= 440 V 12 A - 1 NO - 48 V DC πηνίο | 56.61 | 1 ΤΜΧ | 1 ΤΜΧ | ΕΛΕΓΧΟΣ-ΠΡΟΣΤΑΣΙΑ ΚΙΝΗΤΗΡΩΝ | PTCTR | 3389110790863 | 1 | 1 | 1 | 40
LP1K1210FD | TeSys K ρελέ ισχύος - 3P - AC-3 <lt/>= 440 V 12 A - 1 NO - 110 V DC πηνίο | 56.61 | 1 ΤΜΧ | 1 ΤΜΧ | ΕΛΕΓΧΟΣ-ΠΡΟΣΤΑΣΙΑ ΚΙΝΗΤΗΡΩΝ | PTCTR | 3389110247909 | 1 | 1 | 1 | 40
LP1K1210GD | TeSys K ρελέ ισχύος - 3P - AC-3 <lt/>= 440 V 12 A - 1 NO - 125 V DC πηνίο | 56.61 | 1 ΤΜΧ | 1 ΤΜΧ | ΕΛΕΓΧΟΣ-ΠΡΟΣΤΑΣΙΑ ΚΙΝΗΤΗΡΩΝ | PTCTR | 3389110248159 | 1 | 1 | 1 | 72
LP1K1210JD | TeSys K ρελέ ισχύος - 3P - AC-3 <lt/>= 440 V 12 A - 1 NO - 12 V DC πηνίο | 56.61 | 1 ΤΜΧ | 1 ΤΜΧ | ΕΛΕΓΧΟΣ-ΠΡΟΣΤΑΣΙΑ ΚΙΝΗΤΗΡΩΝ | PTCTR | 3389110790887 | 1 | 1 | 40 | 640
LP1K1210KD | TeSys K ρελέ ισχύος - 3P - AC-3 <lt/>= 440 V 12 A - 1 NO - 100 V DC πηνίο | 56.61 | 1 ΤΜΧ | 1 ΤΜΧ | ΕΛΕΓΧΟΣ-ΠΡΟΣΤΑΣΙΑ ΚΙΝΗΤΗΡΩΝ | PTCTR | 3389118018723 | 1 | 1 | 1
LP1K1210MD | TeSys K ρελέ ισχύος - 3P - AC-3 <lt/>= 440 V 12 A - 1 NO - 220 V DC πηνίο | 56.61 | 1 ΤΜΧ | 1 ΤΜΧ | ΕΛΕΓΧΟΣ-ΠΡΟΣΤΑΣΙΑ ΚΙΝΗΤΗΡΩΝ | PTCTR | 3389110248166 | 1 | 1 | 1 | 40
LP1K1210MPD | TeSys K ρελέ ισχύος - 3P - AC-3 <lt/>= 440 V 12 A - 1 NO - 230 V DC πηνίο | 56.61 | 1 ΤΜΧ | 1 ΤΜΧ | ΕΛΕΓΧΟΣ-ΠΡΟΣΤΑΣΙΑ ΚΙΝΗΤΗΡΩΝ | PTCTR | 3389118018679 | 1 | 1 | 72 | 1152
LP1K1210ND | TeSys K ρελέ ισχύος - 3P - AC-3 <lt/>= 440 V 12 A - 1 NO - 60 V DC πηνίο | 56.61 | 1 ΤΜΧ | 1 ΤΜΧ | ΕΛΕΓΧΟΣ-ΠΡΟΣΤΑΣΙΑ ΚΙΝΗΤΗΡΩΝ | PTCTR | 3389118018631 | 1 | 1 | 20 | 640
LP1K1210UD | TeSys K ρελέ ισχύος - 3P - AC-3 <lt/>= 440 V 12 A - 1 NO - 250 V DC πηνίο | 56.61 | 1 ΤΜΧ | 1 ΤΜΧ | ΕΛΕΓΧΟΣ-ΠΡΟΣΤΑΣΙΑ ΚΙΝΗΤΗΡΩΝ | PTCTR | 3389118018594 | 1 | 1 | 1 | 40
LP1SK0600BD | TeSys SK μίνι ρελέ ισχύος - 2P (2 NO) - AC-1 - 690 V 12 A - 24 V DC πηνίο | 32.36 | 1 ΤΜΧ | 1 ΤΜΧ | ΕΛΕΓΧΟΣ-ΠΡΟΣΤΑΣΙΑ ΚΙΝΗΤΗΡΩΝ | PTCTR | 3389110563931 | 1 | 1 | 40 | 1280
LP1SK0600CD | TeSys SK μίνι ρελέ ισχύος - 2P (2 NO) - AC-1 - 690 V 12 A - 36 V DC πηνίο | 39.75 | 1 ΤΜΧ | 1 ΤΜΧ | ΕΛΕΓΧΟΣ-ΠΡΟΣΤΑΣΙΑ ΚΙΝΗΤΗΡΩΝ | PTCTR | 3389110707519 | 1 | 1 | 1
LP1SK0600ED | TeSys SK μίνι ρελέ ισχύος - 2P (2 NO) - AC-1 - 690 V 12 A - 48 V DC πηνίο | 43.15 | 1 ΤΜΧ | 1 ΤΜΧ | ΕΛΕΓΧΟΣ-ΠΡΟΣΤΑΣΙΑ ΚΙΝΗΤΗΡΩΝ | PTCTR | 3389110563948 | 1 | 1 | 40 | 1280
LP1SK0600JD | TeSys SK μίνι ρελέ ισχύος - 2P (2 NO) - AC-1 - 690 V 12 A - 12 V DC πηνίο | 43.15 | 1 ΤΜΧ | 1 ΤΜΧ | ΕΛΕΓΧΟΣ-ΠΡΟΣΤΑΣΙΑ ΚΙΝΗΤΗΡΩΝ | PTCTR | 3389110563962 | 1 | 1 | 50 | 800
LP1SK0600SD | TeSys SK μίνι ρελέ ισχύος - 2P (2 NO) - AC-1 - 690 V 12 A - 72 V DC πηνίο | 41.68 | 1 ΤΜΧ | 1 ΤΜΧ | ΕΛΕΓΧΟΣ-ΠΡΟΣΤΑΣΙΑ ΚΙΝΗΤΗΡΩΝ | PTCTR | 3389118083202 | 1 | 1 | 40
LP2K0601BD | TeSys K ρελέ αναστροφέα - 3P - AC-3 <lt/>= 440 V 6 A - 1 NC - 24 V DC πηνίο | 137.53 | 1 ΤΜΧ | 1 ΤΜΧ | ΕΛΕΓΧΟΣ-ΠΡΟΣΤΑΣΙΑ ΚΙΝΗΤΗΡΩΝ | PTCTR | 3389110429404 | 1 | 1 | 20 | 320
LP2K0601ED | TeSys K ρελέ αναστροφέα - 3P - AC-3 <lt/>= 440 V 6 A - 1 NC - 48 V DC πηνίο | 137.53 | 1 ΤΜΧ | 1 ΤΜΧ | ΕΛΕΓΧΟΣ-ΠΡΟΣΤΑΣΙΑ ΚΙΝΗΤΗΡΩΝ | PTCTR | 3389110497069 | 1 | 1 | 20 | 320
LP2K0601FD | TeSys K ρελέ αναστροφέα - 3P - AC-3 <lt/>= 440 V 6 A - 1 NC - 110 V DC πηνίο | 137.53 | 1 ΤΜΧ | 1 ΤΜΧ | ΕΛΕΓΧΟΣ-ΠΡΟΣΤΑΣΙΑ ΚΙΝΗΤΗΡΩΝ | PTCTR | 3389110497120 | 1 | 1 | 40 | 640
LP2K0601GD | TeSys K ρελέ αναστροφέα - 3P - AC-3 <lt/>= 440 V 6 A - 1 NC - 125 V DC πηνίο | 137.53 | 1 ΤΜΧ | 1 ΤΜΧ | ΕΛΕΓΧΟΣ-ΠΡΟΣΤΑΣΙΑ ΚΙΝΗΤΗΡΩΝ | PTCTR | 3389110497137 | 1 | 1
LP2K0601JD | TeSys K ρελέ αναστροφέα - 3P - AC-3 <lt/>= 440 V 6 A - 1 NC - 12 V DC πηνίο | 137.53 | 1 ΤΜΧ | 1 ΤΜΧ | ΕΛΕΓΧΟΣ-ΠΡΟΣΤΑΣΙΑ ΚΙΝΗΤΗΡΩΝ | PTCTR | 3389110497144 | 1 | 1
LP2K0601MD | TeSys K ρελέ αναστροφέα - 3P - AC-3 <lt/>= 440 V 6 A - 1 NC - 220 V DC πηνίο | 137.53 | 1 ΤΜΧ | 1 ΤΜΧ | ΕΛΕΓΧΟΣ-ΠΡΟΣΤΑΣΙΑ ΚΙΝΗΤΗΡΩΝ | PTCTR | 3389110497151 | 1 | 1 | 40 | 640
LP2K0601ND | TeSys K ρελέ αναστροφέα - 3P - AC-3 <lt/>= 440 V 6 A - 1 NC - 60 V DC πηνίο | 137.53 | 1 ΤΜΧ | 1 ΤΜΧ | ΕΛΕΓΧΟΣ-ΠΡΟΣΤΑΣΙΑ ΚΙΝΗΤΗΡΩΝ | PTCTR | 3389110497175 | 1 | 1 | 20 | 320
LP2K0610BD | TeSys K ρελέ αναστροφέα - 3P - AC-3 <lt/>= 440 V 6 A - 1 NO - 24 V DC πηνίο | 137.53 | 1 ΤΜΧ | 1 ΤΜΧ | ΕΛΕΓΧΟΣ-ΠΡΟΣΤΑΣΙΑ ΚΙΝΗΤΗΡΩΝ | PTCTR | 3389110496949 | 1 | 1 | 20 | 320
LP2K0610ED | TeSys K ρελέ αναστροφέα - 3P - AC-3 <lt/>= 440 V 6 A - 1 NO - 48 V DC πηνίο | 137.53 | 1 ΤΜΧ | 1 ΤΜΧ | ΕΛΕΓΧΟΣ-ΠΡΟΣΤΑΣΙΑ ΚΙΝΗΤΗΡΩΝ | PTCTR | 3389110497052 | 1 | 1 | 20 | 320
LP2K0610FD | TeSys K ρελέ αναστροφέα - 3P - AC-3 <lt/>= 440 V 6 A - 1 NO - 110 V DC πηνίο | 137.53 | 1 ΤΜΧ | 1 ΤΜΧ | ΕΛΕΓΧΟΣ-ΠΡΟΣΤΑΣΙΑ ΚΙΝΗΤΗΡΩΝ | PTCTR | 3389110497113 | 1 | 1 | 16 | 256
LP2K0610GD | TeSys K ρελέ αναστροφέα - 3P - AC-3 <lt/>= 440 V 6 A - 1 NO - 125 V DC πηνίο | 137.53 | 1 ΤΜΧ | 1 ΤΜΧ | ΕΛΕΓΧΟΣ-ΠΡΟΣΤΑΣΙΑ ΚΙΝΗΤΗΡΩΝ | PTCTR | 3389110497168 | 1 | 1 | 20 | 320
LP2K0610JD | TeSys K ρελέ αναστροφέα - 3P - AC-3 <lt/>= 440 V 6 A - 1 NO - 12 V DC πηνίο | 137.53 | 1 ΤΜΧ | 1 ΤΜΧ | ΕΛΕΓΧΟΣ-ΠΡΟΣΤΑΣΙΑ ΚΙΝΗΤΗΡΩΝ | PTCTR | 3389110497182 | 1 | 1 | 40 | 320
LP2K0610MD | TeSys K ρελέ αναστροφέα - 3P - AC-3 <lt/>= 440 V 6 A - 1 NO - 220 V DC πηνίο | 137.53 | 1 ΤΜΧ | 1 ΤΜΧ | ΕΛΕΓΧΟΣ-ΠΡΟΣΤΑΣΙΑ ΚΙΝΗΤΗΡΩΝ | PTCTR | 3389110497205 | 1 | 1 | 40 | 640
LP2K0610ND | TeSys K ρελέ αναστροφέα - 3P - AC-3 <lt/>= 440 V 6 A - 1 NO - 60 V DC πηνίο | 137.53 | 1 ΤΜΧ | 1 ΤΜΧ | ΕΛΕΓΧΟΣ-ΠΡΟΣΤΑΣΙΑ ΚΙΝΗΤΗΡΩΝ | PTCTR | 3389110497229 | 1 | 1
LP2K09004BD | TeSys K ρελέ μεταγωγής - 4P - AC-1 <lt/>= 440 V 20 A - 24 V DC πηνίο | 144.01 | 1 ΤΜΧ | 1 ΤΜΧ | ΕΛΕΓΧΟΣ-ΠΡΟΣΤΑΣΙΑ ΚΙΝΗΤΗΡΩΝ | PTCTR | 3389110497809 | 1 | 1 | 1 | 20
LP2K09004CD | TeSys K ρελέ μεταγωγής - 4P - AC-1 <lt/>= 440 V 20 A - 36 V DC πηνίο | 144.01 | 1 ΤΜΧ | 1 ΤΜΧ | ΕΛΕΓΧΟΣ-ΠΡΟΣΤΑΣΙΑ ΚΙΝΗΤΗΡΩΝ | PTCTR | 3389118306905 | 1 | 1
LP2K09004ED | TeSys K ρελέ μεταγωγής - 4P - AC-1 <lt/>= 440 V 20 A - 48 V DC πηνίο | 144.01 | 1 ΤΜΧ | 1 ΤΜΧ | ΕΛΕΓΧΟΣ-ΠΡΟΣΤΑΣΙΑ ΚΙΝΗΤΗΡΩΝ | PTCTR | 3389110497854 | 1 | 1 | 10 | 320
LP2K09004GD | TeSys K ρελέ μεταγωγής - 4P - AC-1 <lt/>= 440 V 20 A - 125 V DC πηνίο | 144.01 | 1 ΤΜΧ | 1 ΤΜΧ | ΕΛΕΓΧΟΣ-ΠΡΟΣΤΑΣΙΑ ΚΙΝΗΤΗΡΩΝ | PTCTR | 3389118065512 | 1 | 1 | 20 | 320
LP2K09004JD | TeSys K ρελέ μεταγωγής - 4P - AC-1 <lt/>= 440 V 20 A - 12 V DC πηνίο | 144.01 | 1 ΤΜΧ | 1 ΤΜΧ | ΕΛΕΓΧΟΣ-ΠΡΟΣΤΑΣΙΑ ΚΙΝΗΤΗΡΩΝ | PTCTR | 3389118110694 | 1 | 1
LP2K09004MD | TeSys K ρελέ μεταγωγής - 4P - AC-1 <lt/>= 440 V 20 A - 220 V DC πηνίο | 144.01 | 1 ΤΜΧ | 1 ΤΜΧ | ΕΛΕΓΧΟΣ-ΠΡΟΣΤΑΣΙΑ ΚΙΝΗΤΗΡΩΝ | PTCTR | 3389110497915 | 1 | 1 | 40 | 640
LP2K0901BD | TeSys k αναστροφέας - 3P - AC-3 <lt/>= 440 V 9 A - 1 NC - 24 V DC πηνίο | 144.01 | 1 ΤΜΧ | 1 ΤΜΧ | ΕΛΕΓΧΟΣ-ΠΡΟΣΤΑΣΙΑ ΚΙΝΗΤΗΡΩΝ | PTCTR | 3389110428537 | 1 | 1 | 20 | 160
LP2K0901ED | TeSys K ρελέ αναστροφέα - 3P - AC-3 <lt/>= 440 V 9 A - 1 NC - 48 V DC πηνίο | 144.01 | 1 ΤΜΧ | 1 ΤΜΧ | ΕΛΕΓΧΟΣ-ΠΡΟΣΤΑΣΙΑ ΚΙΝΗΤΗΡΩΝ | PTCTR | 3389110498349 | 1 | 1 | 20 | 320
LP2K0901FD | TeSys K ρελέ αναστροφέα - 3P - AC-3 <lt/>= 440 V 9 A - 1 NC - 110 V DC πηνίο | 144.01 | 1 ΤΜΧ | 1 ΤΜΧ | ΕΛΕΓΧΟΣ-ΠΡΟΣΤΑΣΙΑ ΚΙΝΗΤΗΡΩΝ | PTCTR | 3389110498400 | 1 | 1 | 24 | 384
LP2K0901GD | TeSys K ρελέ αναστροφέα - 3P - AC-3 <lt/>= 440 V 9 A - 1 NC - 125 V DC πηνίο | 144.01 | 1 ΤΜΧ | 1 ΤΜΧ | ΕΛΕΓΧΟΣ-ΠΡΟΣΤΑΣΙΑ ΚΙΝΗΤΗΡΩΝ | PTCTR | 3389110498417 | 1 | 1
LP2K0901JD | TeSys K ρελέ αναστροφέα - 3P - AC-3 <lt/>= 440 V 9 A - 1 NC - 12 V DC πηνίο | 144.01 | 1 ΤΜΧ | 1 ΤΜΧ | ΕΛΕΓΧΟΣ-ΠΡΟΣΤΑΣΙΑ ΚΙΝΗΤΗΡΩΝ | PTCTR | 3389110498431 | 1 | 1 | 20 | 320
LP2K0901KD | TeSys K ρελέ αναστροφέα - 3P - AC-3 <lt/>= 440 V 9 A - 1 NC - 100 V DC πηνίο | 144.01 | 1 ΤΜΧ | 1 ΤΜΧ | ΕΛΕΓΧΟΣ-ΠΡΟΣΤΑΣΙΑ ΚΙΝΗΤΗΡΩΝ | PTCTR | 3389118027428 | 1 | 1
LP2K0901LD | TeSys K ρελέ αναστροφέα - 3P - AC-3 <lt/>= 440 V 9 A - 1 NC - 200 V DC πηνίο | 144.01 | 1 ΤΜΧ | 1 ΤΜΧ | ΕΛΕΓΧΟΣ-ΠΡΟΣΤΑΣΙΑ ΚΙΝΗΤΗΡΩΝ | PTCTR | 3389118296411 | 1 | 1
LP2K0901MD | TeSys K ρελέ αναστροφέα - 3P - AC-3 <lt/>= 440 V 9 A - 1 NC - 220 V DC πηνίο | 144.01 | 1 ΤΜΧ | 1 ΤΜΧ | ΕΛΕΓΧΟΣ-ΠΡΟΣΤΑΣΙΑ ΚΙΝΗΤΗΡΩΝ | PTCTR | 3389110498455 | 1 | 1 | 40 | 640
LP2K0901ND | TeSys K ρελέ αναστροφέα - 3P - AC-3 <lt/>= 440 V 9 A - 1 NC - 60 V DC πηνίο | 144.01 | 1 ΤΜΧ | 1 ΤΜΧ | ΕΛΕΓΧΟΣ-ΠΡΟΣΤΑΣΙΑ ΚΙΝΗΤΗΡΩΝ | PTCTR | 3389110498462 | 1 | 1 | 20 | 320
LP2K0910BD | TeSys K ρελέ αναστροφέα - 3P - AC-3 <lt/>= 440 V 9 A - 1 NO - 24 V DC πηνίο | 144.01 | 1 ΤΜΧ | 1 ΤΜΧ | ΕΛΕΓΧΟΣ-ΠΡΟΣΤΑΣΙΑ ΚΙΝΗΤΗΡΩΝ | PTCTR | 3389110499476 | 1 | 1 | 20 | 320
LP2K0910ED | TeSys K ρελέ αναστροφέα - 3P - AC-3 <lt/>= 440 V 9 A - 1 NO - 48 V DC πηνίο | 144.01 | 1 ΤΜΧ | 1 ΤΜΧ | ΕΛΕΓΧΟΣ-ΠΡΟΣΤΑΣΙΑ ΚΙΝΗΤΗΡΩΝ | PTCTR | 3389110499551 | 1 | 1 | 36 | 576
LP2K0910FD | TeSys K ρελέ αναστροφέα - 3P - AC-3 <lt/>= 440 V 9 A - 1 NO - 110 V DC πηνίο | 144.01 | 1 ΤΜΧ | 1 ΤΜΧ | ΕΛΕΓΧΟΣ-ΠΡΟΣΤΑΣΙΑ ΚΙΝΗΤΗΡΩΝ | PTCTR | 3389110499605 | 1 | 1 | 36 | 576
LP2K0910GD | TeSys K ρελέ αναστροφέα - 3P - AC-3 <lt/>= 440 V 9 A - 1 NO - 125 V DC πηνίο | 144.01 | 1 ΤΜΧ | 1 ΤΜΧ | ΕΛΕΓΧΟΣ-ΠΡΟΣΤΑΣΙΑ ΚΙΝΗΤΗΡΩΝ | PTCTR | 3389110499612 | 1 | 1 | 20 | 320
LP2K0910JD | TeSys K ρελέ αναστροφέα - 3P - AC-3 <lt/>= 440 V 9 A - 1 NO - 12 V DC πηνίο | 144.01 | 1 ΤΜΧ | 1 ΤΜΧ | ΕΛΕΓΧΟΣ-ΠΡΟΣΤΑΣΙΑ ΚΙΝΗΤΗΡΩΝ | PTCTR | 3389110499629 | 1 | 1 | 36 | 576
LP2K0910MD | TeSys K ρελέ αναστροφέα - 3P - AC-3 <lt/>= 440 V 9 A - 1 NO - 220 V DC πηνίο | 144.01 | 1 ΤΜΧ | 1 ΤΜΧ | ΕΛΕΓΧΟΣ-ΠΡΟΣΤΑΣΙΑ ΚΙΝΗΤΗΡΩΝ | PTCTR | 3389110499636 | 1 | 1 | 10 | 320
LP2K0910ND | TeSys K ρελέ αναστροφέα - 3P - AC-3 <lt/>= 440 V 9 A - 1 NO - 60 V DC πηνίο | 144.01 | 1 ΤΜΧ | 1 ΤΜΧ | ΕΛΕΓΧΟΣ-ΠΡΟΣΤΑΣΙΑ ΚΙΝΗΤΗΡΩΝ | PTCTR | 3389110499643 | 1 | 1
LP2K0910SD | TeSys K ρελέ αναστροφέα - 3P - AC-3 <lt/>= 440 V 9 A - 1 NO - 72 V DC πηνίο | 144.01 | 1 ΤΜΧ | 1 ΤΜΧ | ΕΛΕΓΧΟΣ-ΠΡΟΣΤΑΣΙΑ ΚΙΝΗΤΗΡΩΝ | PTCTR | 3389110499667 | 1 | 1
LP2K12004BD | TeSys K ρελέ μεταγωγής - 4P - AC-1 <lt/>= 440 V 20 A - 24 V DC πηνίο | 144.01 | 1 ΤΜΧ | 1 ΤΜΧ | ΕΛΕΓΧΟΣ-ΠΡΟΣΤΑΣΙΑ ΚΙΝΗΤΗΡΩΝ | PTCTR | 3389110791006 | 1 | 1 | 15 | 240
LP2K12004SD | TeSys K ρελέ μεταγωγής - 4P - AC-1 <lt/>= 440 V 20 A - 72 V DC πηνίο | 144.01 | 1 ΤΜΧ | 1 ΤΜΧ | ΕΛΕΓΧΟΣ-ΠΡΟΣΤΑΣΙΑ ΚΙΝΗΤΗΡΩΝ | PTCTR | 3389118110434 | 1 | 1
LP2K12013BD | TeSys K ρελέ αναστροφέα - 3P - AC-3 <lt/>= 440 V 20 A - 1 NC - 24 V DC πηνίο | 180.58 | 1 ΤΜΧ | 1 ΤΜΧ | ΕΛΕΓΧΟΣ-ΠΡΟΣΤΑΣΙΑ ΚΙΝΗΤΗΡΩΝ | PTCTR | 3389110242997 | 1 | 1
LP2K12015JD | TeSys K ρελέ αναστροφέα - 3P - AC-3 <lt/>= 440 V 12 A - 1 NC - 12 V DC πηνίο | 172.37 | 1 ΤΜΧ | 1 ΤΜΧ | ΕΛΕΓΧΟΣ-ΠΡΟΣΤΑΣΙΑ ΚΙΝΗΤΗΡΩΝ | PTCTR | 3389110850727 | 1 | 1 | 20 | 400
LP2K1201BD | TeSys K ρελέ αναστροφέα - 3P - AC-3 <lt/>= 440 V 12 A - 1 NC - 24 V DC πηνίο | 164.17 | 1 ΤΜΧ | 1 ΤΜΧ | ΕΛΕΓΧΟΣ-ΠΡΟΣΤΑΣΙΑ ΚΙΝΗΤΗΡΩΝ | PTCTR | 3389110791068 | 1 | 1 | 20 | 320
LP2K1201ED | TeSys K ρελέ αναστροφέα - 3P - AC-3 <lt/>= 440 V 12 A - 1 NC - 48 V DC πηνίο | 164.17 | 1 ΤΜΧ | 1 ΤΜΧ | ΕΛΕΓΧΟΣ-ΠΡΟΣΤΑΣΙΑ ΚΙΝΗΤΗΡΩΝ | PTCTR | 3389110791075 | 1 | 1
LP2K12103BD | TeSys K ρελέ αναστροφέα - 3P - AC-3 <lt/>= 440 V 12 A - 1 NO - 24 V DC πηνίο | 180.58 | 1 ΤΜΧ | 1 ΤΜΧ | ΕΛΕΓΧΟΣ-ΠΡΟΣΤΑΣΙΑ ΚΙΝΗΤΗΡΩΝ | PTCTR | 3389110243062 | 1 | 1
LP2K12105BD | TeSys K ρελέ αναστροφέα - 3P - AC-3 <lt/>= 440 V 12 A - 1 NO - 24 V DC πηνίο | 172.37 | 1 ΤΜΧ | 1 ΤΜΧ | ΕΛΕΓΧΟΣ-ΠΡΟΣΤΑΣΙΑ ΚΙΝΗΤΗΡΩΝ | PTCTR | 3389110849431 | 1 | 1
LP2K12105ED | TeSys K ρελέ αναστροφέα - 3P - AC-3 <lt/>= 440 V 12 A - 1 NO - 48 V DC πηνίο | 172.37 | 1 ΤΜΧ | 1 ΤΜΧ | ΕΛΕΓΧΟΣ-ΠΡΟΣΤΑΣΙΑ ΚΙΝΗΤΗΡΩΝ | PTCTR | 3389110850758 | 1 | 1
LP2K1210BD | TeSys K ρελέ αναστροφέα - 3P - AC-3 <lt/>= 440 V 12 A - 1 NO - 24 V DC πηνίο | 164.17 | 1 ΤΜΧ | 1 ΤΜΧ | ΕΛΕΓΧΟΣ-ΠΡΟΣΤΑΣΙΑ ΚΙΝΗΤΗΡΩΝ | PTCTR | 3389110791105 | 1 | 1 | 20 | 320
LP2K1210ED | TeSys K ρελέ αναστροφέα - 3P - AC-3 <lt/>= 440 V 12 A - 1 NO - 48 V DC πηνίο | 164.17 | 1 ΤΜΧ | 1 ΤΜΧ | ΕΛΕΓΧΟΣ-ΠΡΟΣΤΑΣΙΑ ΚΙΝΗΤΗΡΩΝ | PTCTR | 3389110791112 | 1 | 1 | 20 | 320
LP2K1210FD | TeSys K ρελέ αναστροφέα - 3P - AC-3 <lt/>= 440 V 12 A - 1 NO - 110 V DC πηνίο | 164.17 | 1 ΤΜΧ | 1 ΤΜΧ | ΕΛΕΓΧΟΣ-ΠΡΟΣΤΑΣΙΑ ΚΙΝΗΤΗΡΩΝ | PTCTR | 3389118110120 | 1 | 1 | 20 | 320
LP2K1210GD | TeSys K ρελέ αναστροφέα - 3P - AC-3 <lt/>= 440 V 12 A - 1 NO - 125 V DC πηνίο | 164.17 | 1 ΤΜΧ | 1 ΤΜΧ | ΕΛΕΓΧΟΣ-ΠΡΟΣΤΑΣΙΑ ΚΙΝΗΤΗΡΩΝ | PTCTR | 3389118110106 | 1 | 1
LP2K1210JD | TeSys K ρελέ αναστροφέα - 3P - AC-3 <lt/>= 440 V 12 A - 1 NO - 12 V DC πηνίο | 164.17 | 1 ΤΜΧ | 1 ΤΜΧ | ΕΛΕΓΧΟΣ-ΠΡΟΣΤΑΣΙΑ ΚΙΝΗΤΗΡΩΝ | PTCTR | 3389110791129 | 1 | 1
LP2K1210ZD | TeSys K ρελέ αναστροφέα - 3P - AC-3 <lt/>= 440 V 12 A - 1 NO - 20 V DC πηνίο | 164.17 | 1 ΤΜΧ | 1 ΤΜΧ | ΕΛΕΓΧΟΣ-ΠΡΟΣΤΑΣΙΑ ΚΙΝΗΤΗΡΩΝ | PTCTR | 3389118109919 | 1 | 1
LP4K0601BW3 | TeSys K ρελέ ισχύος - 3P - AC-3 <lt/>= 440 V 6 A - 1 NC - 24 V DC πηνίο | 44.49 | 1 ΤΜΧ | 1 ΤΜΧ | ΕΛΕΓΧΟΣ-ΠΡΟΣΤΑΣΙΑ ΚΙΝΗΤΗΡΩΝ | PTCTR | 3389110428551 | 1 | 1 | 40 | 640
LP4K0601EW3 | TeSys K ρελέ ισχύος - 3P - AC-3 <lt/>= 440 V 6 A - 1 NC - 48 V DC πηνίο | 44.49 | 1 ΤΜΧ | 1 ΤΜΧ | ΕΛΕΓΧΟΣ-ΠΡΟΣΤΑΣΙΑ ΚΙΝΗΤΗΡΩΝ | PTCTR | 3389110498028 | 1 | 1 | 1 | 40
LP4K0601FW3 | TeSys K ρελέ ισχύος - 3P - AC-3 <lt/>= 440 V 6 A - 1 NC - 110 V DC πηνίο | 44.49 | 1 ΤΜΧ | 1 ΤΜΧ | ΕΛΕΓΧΟΣ-ΠΡΟΣΤΑΣΙΑ ΚΙΝΗΤΗΡΩΝ | PTCTR | 3389110252569 | 1 | 1 | 40 | 640
LP4K0601JW3 | TeSys K ρελέ ισχύος - 3P - AC-3 <lt/>= 440 V 6 A - 1 NC - 12 V DC πηνίο | 44.49 | 1 ΤΜΧ | 1 ΤΜΧ | ΕΛΕΓΧΟΣ-ΠΡΟΣΤΑΣΙΑ ΚΙΝΗΤΗΡΩΝ | PTCTR | 3389110498042 | 1 | 1 | 1 | 1
LP4K0601NW3 | TeSys K ρελέ ισχύος - 3P - AC-3 <lt/>= 440 V 6 A - 1 NC - 60 V DC πηνίο | 44.49 | 1 ΤΜΧ | 1 ΤΜΧ | ΕΛΕΓΧΟΣ-ΠΡΟΣΤΑΣΙΑ ΚΙΝΗΤΗΡΩΝ | PTCTR | 3389118018464 | 1 | 1 | 1
LP4K0601SW3 | TeSys K ρελέ ισχύος - 3P - AC-3 <lt/>= 440 V 6 A - 1 NC - 72 V DC πηνίο | 44.49 | 1 ΤΜΧ | 1 ΤΜΧ | ΕΛΕΓΧΟΣ-ΠΡΟΣΤΑΣΙΑ ΚΙΝΗΤΗΡΩΝ | PTCTR | 3389110498066 | 1 | 1 | 1 | 50
LP4K0610BW3 | TeSys K ρελέ ισχύος - 3P - AC-3 <lt/>= 440 V 6 A - 1 NO - 24 V DC πηνίο | 44.49 | 1 ΤΜΧ | 1 ΤΜΧ | ΕΛΕΓΧΟΣ-ΠΡΟΣΤΑΣΙΑ ΚΙΝΗΤΗΡΩΝ | PTCTR | 3389110428568 | 1 | 1 | 40 | 320
LP4K0610EW3 | TeSys K ρελέ ισχύος - 3P - AC-3 <lt/>= 440 V 6 A - 1 NO - 48 V DC πηνίο | 44.49 | 1 ΤΜΧ | 1 ΤΜΧ | ΕΛΕΓΧΟΣ-ΠΡΟΣΤΑΣΙΑ ΚΙΝΗΤΗΡΩΝ | PTCTR | 3389110498356 | 1 | 1 | 1 | 32
LP4K0610FW3 | TeSys K ρελέ ισχύος - 3P - AC-3 <lt/>= 440 V 6 A - 1 NO - 110 V DC πηνίο | 44.49 | 1 ΤΜΧ | 1 ΤΜΧ | ΕΛΕΓΧΟΣ-ΠΡΟΣΤΑΣΙΑ ΚΙΝΗΤΗΡΩΝ | PTCTR | 3389110256550 | 1 | 1 | 1 | 40
LP4K0610JW3 | TeSys K ρελέ ισχύος - 3P - AC-3 <lt/>= 440 V 6 A - 1 NO - 12 V DC πηνίο | 44.49 | 1 ΤΜΧ | 1 ΤΜΧ | ΕΛΕΓΧΟΣ-ΠΡΟΣΤΑΣΙΑ ΚΙΝΗΤΗΡΩΝ | PTCTR | 3389110498370 | 1 | 1 | 1 | 72
LP4K0610SW3 | TeSys K ρελέ ισχύος - 3P - AC-3 <lt/>= 440 V 6 A - 1 NO - 72 V DC πηνίο | 44.49 | 1 ΤΜΧ | 1 ΤΜΧ | ΕΛΕΓΧΟΣ-ΠΡΟΣΤΑΣΙΑ ΚΙΝΗΤΗΡΩΝ | PTCTR | 3389110498394 | 1 | 1 | 1
LP4K09004BW3 | TeSys K ρελέ ισχύος - 4P (4 NO) - AC-1 <lt/>= 440 V 20 A - 24 V DC πηνίο | 46.59 | 1 ΤΜΧ | 1 ΤΜΧ | ΕΛΕΓΧΟΣ-ΠΡΟΣΤΑΣΙΑ ΚΙΝΗΤΗΡΩΝ | PTCTR | 3389110498646 | 1 | 1 | 40 | 640
LP4K09004EW3 | TeSys K ρελέ ισχύος - 4P (4 NO) - AC-1 <lt/>= 440 V 20 A - 48 V DC πηνίο | 46.59 | 1 ΤΜΧ | 1 ΤΜΧ | ΕΛΕΓΧΟΣ-ΠΡΟΣΤΑΣΙΑ ΚΙΝΗΤΗΡΩΝ | PTCTR | 3389110508024 | 1 | 1 | 64 | 1024
LP4K09004JW3 | TeSys K ρελέ ισχύος - 4P (4 NO) - AC-1 <lt/>= 440 V 20 A - 12 V DC πηνίο | 46.59 | 1 ΤΜΧ | 1 ΤΜΧ | ΕΛΕΓΧΟΣ-ΠΡΟΣΤΑΣΙΑ ΚΙΝΗΤΗΡΩΝ | PTCTR | 3389110498684 | 1 | 1 | 96 | 1536
LP4K09004SW3 | TeSys K ρελέ ισχύος - 4P (4 NO) - AC-1 <lt/>= 440 V 20 A - 72 V DC πηνίο | 46.59 | 1 ΤΜΧ | 1 ΤΜΧ | ΕΛΕΓΧΟΣ-ΠΡΟΣΤΑΣΙΑ ΚΙΝΗΤΗΡΩΝ | PTCTR | 3389118018433 | 1 | 1
LP4K09008BW3 | TeSys K ρελέ ισχύος - 4P (2 NO + 2 NC) - AC-1 <lt/>= 440 V 20 A - 24 V DC πηνίο | 51.25 | 1 ΤΜΧ | 1 ΤΜΧ | ΕΛΕΓΧΟΣ-ΠΡΟΣΤΑΣΙΑ ΚΙΝΗΤΗΡΩΝ | PTCTR | 3389110498912 | 1 | 1 | 40 | 640
LP4K09008EW3 | TeSys K ρελέ ισχύος - 4P (2 NO + 2 NC) - AC-1 <lt/>= 440 V 20 A - 48 V DC πηνίο | 51.25 | 1 ΤΜΧ | 1 ΤΜΧ | ΕΛΕΓΧΟΣ-ΠΡΟΣΤΑΣΙΑ ΚΙΝΗΤΗΡΩΝ | PTCTR | 3389110498967 | 1 | 1 | 40
LP4K09008FW3 | TeSys K ρελέ ισχύος - 4P (2 NO + 2 NC) - AC-1 <lt/>= 440 V 20 A - 110 V DC πηνίο | 51.25 | 1 ΤΜΧ | 1 ΤΜΧ | ΕΛΕΓΧΟΣ-ΠΡΟΣΤΑΣΙΑ ΚΙΝΗΤΗΡΩΝ | PTCTR | 3389110260052 | 1 | 1 | 20 | 640
LP4K09008JW3 | TeSys K ρελέ ισχύος - 4P (2 NO + 2 NC) - AC-1 <lt/>= 440 V 20 A - 12 V DC πηνίο | 51.25 | 1 ΤΜΧ | 1 ΤΜΧ | ΕΛΕΓΧΟΣ-ΠΡΟΣΤΑΣΙΑ ΚΙΝΗΤΗΡΩΝ | PTCTR | 3389110498981 | 1 | 1 | 96 | 1536
LP4K09008SW3 | TeSys K ρελέ ισχύος - 4P (2 NO + 2 NC) - AC-1 <lt/>= 440 V 20 A - 72 V DC πηνίο | 51.25 | 1 ΤΜΧ | 1 ΤΜΧ | ΕΛΕΓΧΟΣ-ΠΡΟΣΤΑΣΙΑ ΚΙΝΗΤΗΡΩΝ | PTCTR | 3389110499377 | 1 | 1 | 40 | 640
LP4K0901BW3 | TeSys K ρελέ ισχύος - 3P - AC-3 <lt/>= 440 V 9 A - 1 NC - 24 V DC πηνίο | 46.59 | 1 ΤΜΧ | 1 ΤΜΧ | ΕΛΕΓΧΟΣ-ΠΡΟΣΤΑΣΙΑ ΚΙΝΗΤΗΡΩΝ | PTCTR | 3389110428575 | 1 | 1 | 40 | 320
LP4K0901EW3 | TeSys K ρελέ ισχύος - 3P - AC-3 <lt/>= 440 V 9 A - 1 NC - 48 V DC πηνίο | 46.59 | 1 ΤΜΧ | 1 ΤΜΧ | ΕΛΕΓΧΟΣ-ΠΡΟΣΤΑΣΙΑ ΚΙΝΗΤΗΡΩΝ | PTCTR | 3389110499834 | 1 | 1
LP4K0901FW3 | TeSys K ρελέ ισχύος - 3P - AC-3 <lt/>= 440 V 9 A - 1 NC - 110 V DC πηνίο | 46.59 | 1 ΤΜΧ | 1 ΤΜΧ | ΕΛΕΓΧΟΣ-ΠΡΟΣΤΑΣΙΑ ΚΙΝΗΤΗΡΩΝ | PTCTR | 3389110260090 | 1 | 1 | 1
LP4K0901JW3 | TeSys K ρελέ ισχύος - 3P - AC-3 <lt/>= 440 V 9 A - 1 NC - 12 V DC πηνίο | 46.59 | 1 ΤΜΧ | 1 ΤΜΧ | ΕΛΕΓΧΟΣ-ΠΡΟΣΤΑΣΙΑ ΚΙΝΗΤΗΡΩΝ | PTCTR | 3389110499858 | 1 | 1
LP4K0910BW3 | TeSys K ρελέ ισχύος - 3P - AC-3 <lt/>= 440 V 9 A - 1 NO - 24 V DC πηνίο | 46.59 | 1 ΤΜΧ | 1 ΤΜΧ | ΕΛΕΓΧΟΣ-ΠΡΟΣΤΑΣΙΑ ΚΙΝΗΤΗΡΩΝ | PTCTR | 3389110428582 | 1 | 1 | 40 | 320
LP4K0910EW3 | TeSys K ρελέ ισχύος - 3P - AC-3 <lt/>= 440 V 9 A - 1 NO - 48 V DC πηνίο | 46.59 | 1 ΤΜΧ | 1 ΤΜΧ | ΕΛΕΓΧΟΣ-ΠΡΟΣΤΑΣΙΑ ΚΙΝΗΤΗΡΩΝ | PTCTR | 3389110500493 | 1 | 1 | 1 | 50
LP4K0910FW3 | TeSys K ρελέ ισχύος - 3P - AC-3 <lt/>= 440 V 9 A - 1 NO - 110 V DC πηνίο | 46.59 | 1 ΤΜΧ | 1 ΤΜΧ | ΕΛΕΓΧΟΣ-ΠΡΟΣΤΑΣΙΑ ΚΙΝΗΤΗΡΩΝ | PTCTR | 3389110260113 | 1 | 1 | 1 | 40
LP4K0910JW3 | TeSys K ρελέ ισχύος - 3P - AC-3 <lt/>= 440 V 9 A - 1 NO - 12 V DC πηνίο | 46.59 | 1 ΤΜΧ | 1 ΤΜΧ | ΕΛΕΓΧΟΣ-ΠΡΟΣΤΑΣΙΑ ΚΙΝΗΤΗΡΩΝ | PTCTR | 3389110500509 | 1 | 1 | 1 | 40
LP4K120045BW3 | TeSys K ρελέ ισχύος - 4P (4 NO) - AC-1 <lt/>= 440 V 20 A - 24 V DC πηνίο | 48.92 | 1 ΤΜΧ | 1 ΤΜΧ | ΕΛΕΓΧΟΣ-ΠΡΟΣΤΑΣΙΑ ΚΙΝΗΤΗΡΩΝ | PTCTR | 3389110791143 | 1 | 1 | 40 | 640
LP4K12004BW3 | TeSys K ρελέ ισχύος - 4P (4 NO) - AC-1 <lt/>= 440 V 20 A - 24 V DC πηνίο | 46.59 | 1 ΤΜΧ | 1 ΤΜΧ | ΕΛΕΓΧΟΣ-ΠΡΟΣΤΑΣΙΑ ΚΙΝΗΤΗΡΩΝ | PTCTR | 3389110791136 | 1 | 1 | 40 | 640
LP4K12004EW3 | TeSys K ρελέ ισχύος - 4P (4 NO) - AC-1 <lt/>= 440 V 20 A - 48 V DC πηνίο | 46.59 | 1 ΤΜΧ | 1 ΤΜΧ | ΕΛΕΓΧΟΣ-ΠΡΟΣΤΑΣΙΑ ΚΙΝΗΤΗΡΩΝ | PTCTR | 3389110857146 | 1 | 1 | 32 | 1024
LP4K12004JW3 | TeSys K ρελέ ισχύος - 4P (4 NO) - AC-1 <lt/>= 440 V 20 A - 12 V DC πηνίο | 46.59 | 1 ΤΜΧ | 1 ΤΜΧ | ΕΛΕΓΧΟΣ-ΠΡΟΣΤΑΣΙΑ ΚΙΝΗΤΗΡΩΝ | PTCTR | 3389110857139 | 1 | 1 | 32 | 1024
LP4K12013BW3 | TeSys K ρελέ ισχύος - 3P - AC-3 <lt/>= 440 V 12 A - 1 NC - 24 V DC πηνίο | 58.42 | 1 ΤΜΧ | 1 ΤΜΧ | ΕΛΕΓΧΟΣ-ΠΡΟΣΤΑΣΙΑ ΚΙΝΗΤΗΡΩΝ | PTCTR | 3389110242416 | 1 | 1 | 1 | 50
LP4K12015BW3 | TeSys K ρελέ ισχύος - 3P - AC-3 <lt/>= 440 V 12 A - 1 NC - 24 V DC πηνίο | 55.77 | 1 ΤΜΧ | 1 ΤΜΧ | ΕΛΕΓΧΟΣ-ΠΡΟΣΤΑΣΙΑ ΚΙΝΗΤΗΡΩΝ | PTCTR | 3389110791174 | 1 | 1 | 40 | 640
LP4K1201BW3 | TeSys K ρελέ ισχύος - 3P - AC-3 <lt/>= 440 V 12 A - 1 NC - 24 V DC πηνίο | 53.11 | 1 ΤΜΧ | 1 ΤΜΧ | ΕΛΕΓΧΟΣ-ΠΡΟΣΤΑΣΙΑ ΚΙΝΗΤΗΡΩΝ | PTCTR | 3389110791167 | 1 | 1 | 40 | 320
LP4K1201EW3 | TeSys K ρελέ ισχύος - 3P - AC-3 <lt/>= 440 V 12 A - 1 NC - 48 V DC πηνίο | 53.11 | 1 ΤΜΧ | 1 ΤΜΧ | ΕΛΕΓΧΟΣ-ΠΡΟΣΤΑΣΙΑ ΚΙΝΗΤΗΡΩΝ | PTCTR | 3389110857054 | 1 | 1 | 1 | 30
LP4K1201FW3 | TeSys K ρελέ ισχύος - 3P - AC-3 <lt/>= 440 V 12 A - 1 NC - 110 V DC πηνίο | 53.11 | 1 ΤΜΧ | 1 ΤΜΧ | ΕΛΕΓΧΟΣ-ΠΡΟΣΤΑΣΙΑ ΚΙΝΗΤΗΡΩΝ | PTCTR | 3389118018228 | 1 | 1 | 1
LP4K1201JW3 | TeSys K ρελέ ισχύος - 3P - AC-3 <lt/>= 440 V 12 A - 1 NC - 12 V DC πηνίο | 53.11 | 1 ΤΜΧ | 1 ΤΜΧ | ΕΛΕΓΧΟΣ-ΠΡΟΣΤΑΣΙΑ ΚΙΝΗΤΗΡΩΝ | PTCTR | 3389110857047 | 1 | 1 | 1 | 40
LP4K1201SW3 | TeSys K ρελέ ισχύος - 3P - AC-3 <lt/>= 440 V 12 A - 1 NC - 72 V DC πηνίο | 53.11 | 1 ΤΜΧ | 1 ΤΜΧ | ΕΛΕΓΧΟΣ-ΠΡΟΣΤΑΣΙΑ ΚΙΝΗΤΗΡΩΝ | PTCTR | 3389110857061 | 1 | 1
LP4K12103BW3 | TeSys K ρελέ ισχύος - 3P - AC-3 <lt/>= 440 V 12 A - 1 NO - 24 V DC πηνίο | 58.42 | 1 ΤΜΧ | 1 ΤΜΧ | ΕΛΕΓΧΟΣ-ΠΡΟΣΤΑΣΙΑ ΚΙΝΗΤΗΡΩΝ | PTCTR | 3389110242423 | 1 | 1 | 1 | 50
LP4K12103FW3 | TeSys K ρελέ ισχύος - 3P - AC-3 <lt/>= 440 V 12 A - 1 NO - 110 V DC πηνίο | 58.42 | 1 ΤΜΧ | 1 ΤΜΧ | ΕΛΕΓΧΟΣ-ΠΡΟΣΤΑΣΙΑ ΚΙΝΗΤΗΡΩΝ | PTCTR | 3389118082700 | 1 | 1
LP4K12105BW3 | TeSys K ρελέ ισχύος - 3P - AC-3 <lt/>= 440 V 12 A - 1 NO - 24 V DC πηνίο | 55.77 | 1 ΤΜΧ | 1 ΤΜΧ | ΕΛΕΓΧΟΣ-ΠΡΟΣΤΑΣΙΑ ΚΙΝΗΤΗΡΩΝ | PTCTR | 3389110791204 | 1 | 1 | 1
LP4K12107BW3 | TeSys K ρελέ ισχύος - 3P - AC-3 <lt/>= 440 V 12 A - 1 NO - 24 V DC πηνίο | 58.42 | 1 ΤΜΧ | 1 ΤΜΧ | ΕΛΕΓΧΟΣ-ΠΡΟΣΤΑΣΙΑ ΚΙΝΗΤΗΡΩΝ | PTCTR | 3389110791211 | 1 | 1 | 25 | 400
LP4K1210BW3 | TeSys K ρελέ ισχύος - 3P - AC-3 <lt/>= 440 V 12 A - 1 NO - 24 V DC πηνίο | 53.11 | 1 ΤΜΧ | 1 ΤΜΧ | ΕΛΕΓΧΟΣ-ΠΡΟΣΤΑΣΙΑ ΚΙΝΗΤΗΡΩΝ | PTCTR | 3389110791198 | 1 | 1 | 40 | 640
LP4K1210EW3 | TeSys K ρελέ ισχύος - 3P - AC-3 <lt/>= 440 V 12 A - 1 NO - 48 V DC πηνίο | 53.11 | 1 ΤΜΧ | 1 ΤΜΧ | ΕΛΕΓΧΟΣ-ΠΡΟΣΤΑΣΙΑ ΚΙΝΗΤΗΡΩΝ | PTCTR | 3389110857023 | 1 | 1 | 50 | 800
LP4K1210FW3 | TeSys K ρελέ ισχύος - 3P - AC-3 <lt/>= 440 V 12 A - 1 NO - 110 V DC πηνίο | 53.11 | 1 ΤΜΧ | 1 ΤΜΧ | ΕΛΕΓΧΟΣ-ΠΡΟΣΤΑΣΙΑ ΚΙΝΗΤΗΡΩΝ | PTCTR | 3389118018136 | 1 | 1 | 1 | 96
LP4K1210JW3 | TeSys K ρελέ ισχύος - 3P - AC-3 <lt/>= 440 V 12 A - 1 NO - 12 V DC πηνίο | 53.11 | 1 ΤΜΧ | 1 ΤΜΧ | ΕΛΕΓΧΟΣ-ΠΡΟΣΤΑΣΙΑ ΚΙΝΗΤΗΡΩΝ | PTCTR | 3389110857016 | 1 | 1 | 40 | 640
LP4K1210SW3 | TeSys K ρελέ ισχύος - 3P - AC-3 <lt/>= 440 V 12 A - 1 NO - 72 V DC πηνίο | 53.11 | 1 ΤΜΧ | 1 ΤΜΧ | ΕΛΕΓΧΟΣ-ΠΡΟΣΤΑΣΙΑ ΚΙΝΗΤΗΡΩΝ | PTCTR | 3389110857030 | 1 | 1 | 1 | 1
LP5K0601BW3 | TeSys K ρελέ αναστροφέα - 3P - AC-3 <lt/>= 440 V 6 A - 1 NC - 24 V DC πηνίο | 129.03 | 1 ΤΜΧ | 1 ΤΜΧ | ΕΛΕΓΧΟΣ-ΠΡΟΣΤΑΣΙΑ ΚΙΝΗΤΗΡΩΝ | PTCTR | 3389110500622 | 1 | 1 | 20 | 320
LP5K0601EW3 | TeSys K ρελέ αναστροφέα - 3P - AC-3 <lt/>= 440 V 6 A - 1 NC - 48 V DC πηνίο | 129.03 | 1 ΤΜΧ | 1 ΤΜΧ | ΕΛΕΓΧΟΣ-ΠΡΟΣΤΑΣΙΑ ΚΙΝΗΤΗΡΩΝ | PTCTR | 3389110500646 | 1 | 1
LP5K0610BW3 | TeSys K ρελέ αναστροφέα - 3P - AC-3 <lt/>= 440 V 6 A - 1 NO - 24 V DC πηνίο | 129.03 | 1 ΤΜΧ | 1 ΤΜΧ | ΕΛΕΓΧΟΣ-ΠΡΟΣΤΑΣΙΑ ΚΙΝΗΤΗΡΩΝ | PTCTR | 3389110500806 | 1 | 1 | 20 | 320
LP5K0610EW3 | TeSys K ρελέ αναστροφέα - 3P - AC-3 <lt/>= 440 V 6 A - 1 NO - 48 V DC πηνίο | 129.03 | 1 ΤΜΧ | 1 ΤΜΧ | ΕΛΕΓΧΟΣ-ΠΡΟΣΤΑΣΙΑ ΚΙΝΗΤΗΡΩΝ | PTCTR | 3389110500820 | 1 | 1
LP5K0610JW3 | TeSys K ρελέ αναστροφέα - 3P - AC-3 <lt/>= 440 V 6 A - 1 NO - 12 V DC πηνίο | 129.03 | 1 ΤΜΧ | 1 ΤΜΧ | ΕΛΕΓΧΟΣ-ΠΡΟΣΤΑΣΙΑ ΚΙΝΗΤΗΡΩΝ | PTCTR | 3389110500837 | 1 | 1
LP5K09004BW3 | TeSys K ρελέ μεταγωγής - 4P - AC-1 <lt/>= 440 V 20 A - 24 V DC πηνίο | 135.11 | 1 ΤΜΧ | 1 ΤΜΧ | ΕΛΕΓΧΟΣ-ΠΡΟΣΤΑΣΙΑ ΚΙΝΗΤΗΡΩΝ | PTCTR | 3389110501483 | 1 | 1 | 36 | 576
LP5K0901BW3 | TeSys K ρελέ αναστροφέα - 3P - AC-3 <lt/>= 440 V 9 A - 1 NC - 24 V DC πηνίο | 135.11 | 1 ΤΜΧ | 1 ΤΜΧ | ΕΛΕΓΧΟΣ-ΠΡΟΣΤΑΣΙΑ ΚΙΝΗΤΗΡΩΝ | PTCTR | 3389110501650 | 1 | 1 | 20 | 160
LP5K0901EW3 | TeSys K ρελέ αναστροφέα - 3P - AC-3 <lt/>= 440 V 9 A - 1 NC - 48 V DC πηνίο | 135.11 | 1 ΤΜΧ | 1 ΤΜΧ | ΕΛΕΓΧΟΣ-ΠΡΟΣΤΑΣΙΑ ΚΙΝΗΤΗΡΩΝ | PTCTR | 3389110501674 | 1 | 1
LP5K0901JW3 | TeSys K ρελέ αναστροφέα - 3P - AC-3 <lt/>= 440 V 9 A - 1 NC - 12 V DC πηνίο | 135.11 | 1 ΤΜΧ | 1 ΤΜΧ | ΕΛΕΓΧΟΣ-ΠΡΟΣΤΑΣΙΑ ΚΙΝΗΤΗΡΩΝ | PTCTR | 3389110501681 | 1 | 1 | 32 | 512
LP5K0910BW3 | TeSys K ρελέ αναστροφέα - 3P - AC-3 <lt/>= 440 V 9 A - 1 NO - 24 V DC πηνίο | 135.11 | 1 ΤΜΧ | 1 ΤΜΧ | ΕΛΕΓΧΟΣ-ΠΡΟΣΤΑΣΙΑ ΚΙΝΗΤΗΡΩΝ | PTCTR | 3389110501827 | 1 | 1 | 20 | 320
LP5K0910EW3 | TeSys K ρελέ αναστροφέα - 3P - AC-3 <lt/>= 440 V 9 A - 1 NO - 48 V DC πηνίο | 135.11 | 1 ΤΜΧ | 1 ΤΜΧ | ΕΛΕΓΧΟΣ-ΠΡΟΣΤΑΣΙΑ ΚΙΝΗΤΗΡΩΝ | PTCTR | 3389110501841 | 1 | 1 | 15 | 240
LP5K0910SW3 | TeSys K ρελέ αναστροφέα - 3P - AC-3 <lt/>= 440 V 9 A - 1 NO - 72 V DC πηνίο | 135.11 | 1 ΤΜΧ | 1 ΤΜΧ | ΕΛΕΓΧΟΣ-ΠΡΟΣΤΑΣΙΑ ΚΙΝΗΤΗΡΩΝ | PTCTR | 3389110501872 | 1 | 1
LP5K12004BW3 | TeSys K ρελέ μεταγωγής - 4P - AC-1 <lt/>= 440 V 20 A - 24 V DC πηνίο | 135.11 | 1 ΤΜΧ | 1 ΤΜΧ | ΕΛΕΓΧΟΣ-ΠΡΟΣΤΑΣΙΑ ΚΙΝΗΤΗΡΩΝ | PTCTR | 3389110849455 | 1 | 1 | 20 | 320
LP5K12013BW3 | TeSys K ρελέ αναστροφέα - 3P - AC-3 <lt/>= 440 V 12 A - 1 NC - 24 V DC πηνίο | 169.43 | 1 ΤΜΧ | 1 ΤΜΧ | ΕΛΕΓΧΟΣ-ΠΡΟΣΤΑΣΙΑ ΚΙΝΗΤΗΡΩΝ | PTCTR | 3389110243680 | 1 | 1
LP5K12015BW3 | TeSys K ρελέ αναστροφέα - 3P - AC-3 <lt/>= 440 V 12 A - 1 NC - 24 V DC πηνίο | 161.73 | 1 ΤΜΧ | 1 ΤΜΧ | ΕΛΕΓΧΟΣ-ΠΡΟΣΤΑΣΙΑ ΚΙΝΗΤΗΡΩΝ | PTCTR | 3389110849288
LP5K1201BW3 | TeSys K ρελέ αναστροφέα - 3P - AC-3 <lt/>= 440 V 12 A - 1 NC - 24 V DC πηνίο | 154.03 | 1 ΤΜΧ | 1 ΤΜΧ | ΕΛΕΓΧΟΣ-ΠΡΟΣΤΑΣΙΑ ΚΙΝΗΤΗΡΩΝ | PTCTR | 3389110791228 | 1 | 1 | 20 | 320
LP5K1201FW3 | TeSys K ρελέ αναστροφέα - 3P - AC-3 <lt/>= 440 V 12 A - 1 NC - 110 V DC πηνίο | 154.03 | 1 ΤΜΧ | 1 ΤΜΧ | ΕΛΕΓΧΟΣ-ΠΡΟΣΤΑΣΙΑ ΚΙΝΗΤΗΡΩΝ | PTCTR | 3389118109872 | 1 | 1
LP5K1201SW3 | TeSys K ρελέ αναστροφέα - 3P - AC-3 <lt/>= 440 V 12 A - 1 NC - 72 V DC πηνίο | 154.03 | 1 ΤΜΧ | 1 ΤΜΧ | ΕΛΕΓΧΟΣ-ΠΡΟΣΤΑΣΙΑ ΚΙΝΗΤΗΡΩΝ | PTCTR | 3389110707526 | 1 | 1
LP5K12103BW3 | TeSys K ρελέ αναστροφέα - 3P - AC-3 <lt/>= 440 V 12 A - 1 NO - 24 V DC πηνίο | 169.43 | 1 ΤΜΧ | 1 ΤΜΧ | ΕΛΕΓΧΟΣ-ΠΡΟΣΤΑΣΙΑ ΚΙΝΗΤΗΡΩΝ | PTCTR | 3389110243697 | 1 | 1 | 20 | 320
LP5K1210BW3 | TeSys K ρελέ αναστροφέα - 3P - AC-3 <lt/>= 440 V 12 A - 1 NO - 24 V DC πηνίο | 154.03 | 1 ΤΜΧ | 1 ΤΜΧ | ΕΛΕΓΧΟΣ-ΠΡΟΣΤΑΣΙΑ ΚΙΝΗΤΗΡΩΝ | PTCTR | 3389110791235 | 1 | 1 | 20 | 320
LR2D3522 | TeSys LRD θερμικό προστασίας - 17...25 A - κλάση 20 | 225.24 | 1 ΤΜΧ | 1 ΤΜΧ | ΕΛΕΓΧΟΣ-ΠΡΟΣΤΑΣΙΑ ΚΙΝΗΤΗΡΩΝ | PTCTR | 3389110229073 | 1 | 1 | 12 | 192
LR2D3553 | TeSys LRD θερμικό προστασίας - 23...32 A - κλάση 20 | 257.35 | 1 ΤΜΧ | 1 ΤΜΧ | ΕΛΕΓΧΟΣ-ΠΡΟΣΤΑΣΙΑ ΚΙΝΗΤΗΡΩΝ | PTCTR | 3389110229080 | 1 | 1 | 12 | 192
LR2D3555 | TeSys LRD θερμικό προστασίας - 30...40 A - κλάση 20 | 257.35 | 1 ΤΜΧ | 1 ΤΜΧ | ΕΛΕΓΧΟΣ-ΠΡΟΣΤΑΣΙΑ ΚΙΝΗΤΗΡΩΝ | PTCTR | 3389110229097 | 1 | 1 | 12 | 192
LR2D3557 | TeSys LRD θερμικό προστασίας - 37...50 A - κλάση 20 | 283.33 | 1 ΤΜΧ | 1 ΤΜΧ | ΕΛΕΓΧΟΣ-ΠΡΟΣΤΑΣΙΑ ΚΙΝΗΤΗΡΩΝ | PTCTR | 3389110229103 | 1 | 1 | 12 | 192
LR2D3559 | TeSys LRD θερμικό προστασίας - 48...65 A - κλάση 20 | 288.97 | 1 ΤΜΧ | 1 ΤΜΧ | ΕΛΕΓΧΟΣ-ΠΡΟΣΤΑΣΙΑ ΚΙΝΗΤΗΡΩΝ | PTCTR | 3389110229110 | 1 | 1 | 12 | 192
LR2D3561 | TeSys LRD θερμικό προστασίας - 55...70 A - κλάση 20 | 178.11 | 1 ΤΜΧ | 1 ΤΜΧ | ΕΛΕΓΧΟΣ-ΠΡΟΣΤΑΣΙΑ ΚΙΝΗΤΗΡΩΝ | PTCTR | 3389110229127 | 1 | 1 | 12 | 192
LR2D3563 | TeSys LRD θερμικό προστασίας - 63...80 A - κλάση 20 | 201.91 | 1 ΤΜΧ | 1 ΤΜΧ | ΕΛΕΓΧΟΣ-ΠΡΟΣΤΑΣΙΑ ΚΙΝΗΤΗΡΩΝ | PTCTR | 3389110229134 | 1 | 1 | 12 | 192
LR2K0301 | TeSys K - θερμικό προστασίας - 0.11...0.16 A - κλάση 10A | 35.95 | 1 ΤΜΧ | 1 ΤΜΧ | ΕΛΕΓΧΟΣ-ΠΡΟΣΤΑΣΙΑ ΚΙΝΗΤΗΡΩΝ | PTCTR | 3389110230352 | 1 | 1 | 41 | 656
LR2K0302 | TeSys K - θερμικό προστασίας - 0.16...0.23 A - κλάση 10A | 35.95 | 1 ΤΜΧ | 1 ΤΜΧ | ΕΛΕΓΧΟΣ-ΠΡΟΣΤΑΣΙΑ ΚΙΝΗΤΗΡΩΝ | PTCTR | 3389110230369 | 1 | 1 | 41 | 656
LR2K0303 | TeSys K - θερμικό προστασίας - 0.23...0.36 A - κλάση 10A | 35.95 | 1 ΤΜΧ | 1 ΤΜΧ | ΕΛΕΓΧΟΣ-ΠΡΟΣΤΑΣΙΑ ΚΙΝΗΤΗΡΩΝ | PTCTR | 3389110230376 | 1 | 1 | 41 | 656
LR2K0304 | TeSys K - θερμικό προστασίας - 0.36...0.54 A - κλάση 10A | 35.95 | 1 ΤΜΧ | 1 ΤΜΧ | ΕΛΕΓΧΟΣ-ΠΡΟΣΤΑΣΙΑ ΚΙΝΗΤΗΡΩΝ | PTCTR | 3389110230383 | 1 | 1 | 41 | 656
LR2K0305 | TeSys K - θερμικό προστασίας - 0.54...0.8 A - κλάση 10A | 35.95 | 1 ΤΜΧ | 1 ΤΜΧ | ΕΛΕΓΧΟΣ-ΠΡΟΣΤΑΣΙΑ ΚΙΝΗΤΗΡΩΝ | PTCTR | 3389110230390 | 1 | 1 | 41 | 656
LR2K0306 | TeSys K - θερμικό προστασίας - 0.8...1.2 A - κλάση 10A | 35.95 | 1 ΤΜΧ | 1 ΤΜΧ | ΕΛΕΓΧΟΣ-ΠΡΟΣΤΑΣΙΑ ΚΙΝΗΤΗΡΩΝ | PTCTR | 3389110230420 | 1 | 1 | 41 | 656
LR2K0307 | TeSys K - θερμικό προστασίας - 1.2...1.8 A - κλάση 10A | 35.95 | 1 ΤΜΧ | 1 ΤΜΧ | ΕΛΕΓΧΟΣ-ΠΡΟΣΤΑΣΙΑ ΚΙΝΗΤΗΡΩΝ | PTCTR | 3389110230437 | 1 | 1 | 41 | 656
LR2K0308 | TeSys K - θερμικό προστασίας - 1.8...2.6 - κλάση 10A | 35.95 | 1 ΤΜΧ | 1 ΤΜΧ | ΕΛΕΓΧΟΣ-ΠΡΟΣΤΑΣΙΑ ΚΙΝΗΤΗΡΩΝ | PTCTR | 3389110230444 | 1 | 1 | 41 | 656
LR2K0310 | TeSys K - θερμικό προστασίας -2.6...3.7 A - κλάση 10A | 35.95 | 1 ΤΜΧ | 1 ΤΜΧ | ΕΛΕΓΧΟΣ-ΠΡΟΣΤΑΣΙΑ ΚΙΝΗΤΗΡΩΝ | PTCTR | 3389110230499 | 1 | 1 | 41 | 656
LR2K0312 | TeSys K - θερμικό προστασίας - 3.7...5.5 A - κλάση 10A | 35.95 | 1 ΤΜΧ | 1 ΤΜΧ | ΕΛΕΓΧΟΣ-ΠΡΟΣΤΑΣΙΑ ΚΙΝΗΤΗΡΩΝ | PTCTR | 3389110230567 | 1 | 1 | 41 | 656
LR2K0314 | TeSys K - θερμικό προστασίας - 5.5...8 A - κλάση 10A | 35.95 | 1 ΤΜΧ | 1 ΤΜΧ | ΕΛΕΓΧΟΣ-ΠΡΟΣΤΑΣΙΑ ΚΙΝΗΤΗΡΩΝ | PTCTR | 3389110230574 | 1 | 1 | 41 | 656
LR2K0316 | TeSys K - θερμικό προστασίας - 8...11.5 A - κλάση 10A | 35.95 | 1 ΤΜΧ | 1 ΤΜΧ | ΕΛΕΓΧΟΣ-ΠΡΟΣΤΑΣΙΑ ΚΙΝΗΤΗΡΩΝ | PTCTR | 3389110230581 | 1 | 1 | 41 | 656
LR2K0321 | TeSys K - θερμικό προστασίας - 10...14 A - κλάση 10A | 40.09 | 1 ΤΜΧ | 1 ΤΜΧ | ΕΛΕΓΧΟΣ-ΠΡΟΣΤΑΣΙΑ ΚΙΝΗΤΗΡΩΝ | PTCTR | 3389110705881 | 1 | 1 | 41 | 656
LR2K0322 | TeSys K - θερμικό προστασίας - 12...16 A - κλάση 10A | 40.09 | 1 ΤΜΧ | 1 ΤΜΧ | ΕΛΕΓΧΟΣ-ΠΡΟΣΤΑΣΙΑ ΚΙΝΗΤΗΡΩΝ | PTCTR | 3389110705898 | 1 | 1 | 41 | 656
LR3D01 | TeSys LRD θερμικό προστασίας - 0.1...0.16 A - κλάση 10A | 58.37 | 1 ΤΜΧ | 1 ΤΜΧ | ΕΛΕΓΧΟΣ-ΠΡΟΣΤΑΣΙΑ ΚΙΝΗΤΗΡΩΝ | PTCTR | 3389110346879 | 1 | 1 | 24 | 384
LR3D02 | TeSys LRD θερμικό προστασίας - 0.16...0.25 A - κλάση 10A | 58.37 | 1 ΤΜΧ | 1 ΤΜΧ | ΕΛΕΓΧΟΣ-ΠΡΟΣΤΑΣΙΑ ΚΙΝΗΤΗΡΩΝ | PTCTR | 3389110346886 | 1 | 1 | 24 | 384
LR3D03 | TeSys LRD θερμικό προστασίας - 0.25...0.4 A - κλάση 10A | 58.37 | 1 ΤΜΧ | 1 ΤΜΧ | ΕΛΕΓΧΟΣ-ΠΡΟΣΤΑΣΙΑ ΚΙΝΗΤΗΡΩΝ | PTCTR | 3389110346893 | 1 | 1 | 24 | 384
LR3D04 | TeSys LRD θερμικό προστασίας - 0.4...0.63 A - κλάση 10A | 58.37 | 1 ΤΜΧ | 1 ΤΜΧ | ΕΛΕΓΧΟΣ-ΠΡΟΣΤΑΣΙΑ ΚΙΝΗΤΗΡΩΝ | PTCTR | 3389110346909 | 1 | 1 | 24 | 384
LR3D04L | TeSys LRD θερμικό προστασίας - 0.4...0.63 A - κλάση 20 | 155.16 | 1 ΤΜΧ | 1 ΤΜΧ | ΕΛΕΓΧΟΣ-ΠΡΟΣΤΑΣΙΑ ΚΙΝΗΤΗΡΩΝ | PTCTR | 3606480609640
LR3D05 | TeSys LRD θερμικό προστασίας - 0.63...1 A - κλάση 10A | 58.37 | 1 ΤΜΧ | 1 ΤΜΧ | ΕΛΕΓΧΟΣ-ΠΡΟΣΤΑΣΙΑ ΚΙΝΗΤΗΡΩΝ | PTCTR | 3389110346916 | 1 | 1 | 24 | 384
LR3D05L | TeSys LRD θερμικό προστασίας - 0.63...1 A - κλάση 20 | 155.16 | 1 ΤΜΧ | 1 ΤΜΧ | ΕΛΕΓΧΟΣ-ΠΡΟΣΤΑΣΙΑ ΚΙΝΗΤΗΡΩΝ | PTCTR | 3606480609657 |  |  | 24 | 384
LR3D06 | TeSys LRD θερμικό προστασίας - 1...1.6 A - κλάση 10A | 58.37 | 1 ΤΜΧ | 1 ΤΜΧ | ΕΛΕΓΧΟΣ-ΠΡΟΣΤΑΣΙΑ ΚΙΝΗΤΗΡΩΝ | PTCTR | 3389110346923 | 1 | 1 | 24 | 384
LR3D06L | TeSys LRD θερμικό προστασίας - 1...1.6 A - κλάση 20 | 145.42 | 1 ΤΜΧ | 1 ΤΜΧ | ΕΛΕΓΧΟΣ-ΠΡΟΣΤΑΣΙΑ ΚΙΝΗΤΗΡΩΝ | PTCTR | 3606480609664 |  |  | 24 | 384
LR3D07 | TeSys LRD θερμικό προστασίας - 1.6...2.5 A - κλάση 10A | 58.37 | 1 ΤΜΧ | 1 ΤΜΧ | ΕΛΕΓΧΟΣ-ΠΡΟΣΤΑΣΙΑ ΚΙΝΗΤΗΡΩΝ | PTCTR | 3389110346930 | 1 | 1 | 24 | 384
LR3D07L | TeSys LRD θερμικό προστασίας - 1.6...2.5 A - κλάση 20 | 145.42 | 1 ΤΜΧ | 1 ΤΜΧ | ΕΛΕΓΧΟΣ-ΠΡΟΣΤΑΣΙΑ ΚΙΝΗΤΗΡΩΝ | PTCTR | 3606480609671 |  |  | 24 | 384
LR3D08 | TeSys LRD θερμικό προστασίας - 2.5...4 A - κλάση 10A | 58.37 | 1 ΤΜΧ | 1 ΤΜΧ | ΕΛΕΓΧΟΣ-ΠΡΟΣΤΑΣΙΑ ΚΙΝΗΤΗΡΩΝ | PTCTR | 3389110346947 | 1 | 1 | 24 | 192
LR3D08L | TeSys LRD θερμικό προστασίας - 2.5...4 A - κλάση 20 | 132.84 | 1 ΤΜΧ | 1 ΤΜΧ | ΕΛΕΓΧΟΣ-ΠΡΟΣΤΑΣΙΑ ΚΙΝΗΤΗΡΩΝ | PTCTR | 3606480609688 |  |  | 24 | 384
LR3D10 | TeSys LRD θερμικό προστασίας - 4...6 A - κλάση 10A | 58.37 | 1 ΤΜΧ | 1 ΤΜΧ | ΕΛΕΓΧΟΣ-ΠΡΟΣΤΑΣΙΑ ΚΙΝΗΤΗΡΩΝ | PTCTR | 3389110346954 | 1 | 1 | 24 | 192
LR3D10L | TeSys LRD θερμικό προστασίας - 4...6 A - κλάση 20 | 132.84 | 1 ΤΜΧ | 1 ΤΜΧ | ΕΛΕΓΧΟΣ-ΠΡΟΣΤΑΣΙΑ ΚΙΝΗΤΗΡΩΝ | PTCTR | 3606480609695 | 1
LR3D12 | TeSys LRD θερμικό προστασίας - 5.5...8 A - κλάση 10A | 58.37 | 1 ΤΜΧ | 1 ΤΜΧ | ΕΛΕΓΧΟΣ-ΠΡΟΣΤΑΣΙΑ ΚΙΝΗΤΗΡΩΝ | PTCTR | 3389110346961 | 1 | 1 | 24 | 192
LR3D12L | TeSys LRD θερμικό προστασίας - 5.5...8 A - κλάση 20 | 132.84 | 1 ΤΜΧ | 1 ΤΜΧ | ΕΛΕΓΧΟΣ-ΠΡΟΣΤΑΣΙΑ ΚΙΝΗΤΗΡΩΝ | PTCTR | 3606480609701 |  |  | 24 | 384
LR3D14 | TeSys LRD θερμικό προστασίας - 7...10 A - κλάση 10A | 58.37 | 1 ΤΜΧ | 1 ΤΜΧ | ΕΛΕΓΧΟΣ-ΠΡΟΣΤΑΣΙΑ ΚΙΝΗΤΗΡΩΝ | PTCTR | 3389110346978 | 1 | 1 | 24 | 192
LR3D14L | TeSys LRD θερμικό προστασίας - 7...10 A - κλάση 20 | 132.84 | 1 ΤΜΧ | 1 ΤΜΧ | ΕΛΕΓΧΟΣ-ΠΡΟΣΤΑΣΙΑ ΚΙΝΗΤΗΡΩΝ | PTCTR | 3606480609718 |  |  | 24 | 384
LR3D16 | TeSys LRD θερμικό προστασίας - 9...13 A - κλάση 10A | 58.37 | 1 ΤΜΧ | 1 ΤΜΧ | ΕΛΕΓΧΟΣ-ΠΡΟΣΤΑΣΙΑ ΚΙΝΗΤΗΡΩΝ | PTCTR | 3389110346985 | 1 | 1 | 24 | 192
LR3D16L | TeSys LRD θερμικό προστασίας - 9...13 A - κλάση 20 | 132.84 | 1 ΤΜΧ | 1 ΤΜΧ | ΕΛΕΓΧΟΣ-ΠΡΟΣΤΑΣΙΑ ΚΙΝΗΤΗΡΩΝ | PTCTR | 3606480609725 |  |  | 24 | 384
LR3D21 | TeSys LRD θερμικό προστασίας - 12...18 A - κλάση 10A | 63.03 | 1 ΤΜΧ | 1 ΤΜΧ | ΕΛΕΓΧΟΣ-ΠΡΟΣΤΑΣΙΑ ΚΙΝΗΤΗΡΩΝ | PTCTR | 3389110348453 | 1 | 1 | 24 | 192
LR3D21L | TeSys LRD θερμικό προστασίας - 12...18 A - κλάση 20 | 145.42 | 1 ΤΜΧ | 1 ΤΜΧ | ΕΛΕΓΧΟΣ-ΠΡΟΣΤΑΣΙΑ ΚΙΝΗΤΗΡΩΝ | PTCTR | 3606480609732 |  |  | 24 | 384
LR3D22 | TeSys LRD θερμικό προστασίας - 16...24 A - κλάση 10A | 65.02 | 1 ΤΜΧ | 1 ΤΜΧ | ΕΛΕΓΧΟΣ-ΠΡΟΣΤΑΣΙΑ ΚΙΝΗΤΗΡΩΝ | PTCTR | 3389110347012 | 1 | 1 | 24 | 192
LR3D22L | TeSys LRD θερμικό προστασίας - 17...24 A - κλάση 20 | 148.01 | 1 ΤΜΧ | 1 ΤΜΧ | ΕΛΕΓΧΟΣ-ΠΡΟΣΤΑΣΙΑ ΚΙΝΗΤΗΡΩΝ | PTCTR | 3606480609749 |  |  | 24 | 384
LR3D313 | TeSys LRD θερμικό προστασίας - 9...13 A - κλάση 10A | 87.49 | 1 ΤΜΧ | 1 ΤΜΧ | ΕΛΕΓΧΟΣ-ΠΡΟΣΤΑΣΙΑ ΚΙΝΗΤΗΡΩΝ | PTCTR | 3389119215879 | 1 | 1 | 4 | 128
LR3D318 | TeSys LRD θερμικό προστασίας - 12...18 A - κλάση 10A | 90.4 | 1 ΤΜΧ | 1 ΤΜΧ | ΕΛΕΓΧΟΣ-ΠΡΟΣΤΑΣΙΑ ΚΙΝΗΤΗΡΩΝ | PTCTR | 3389119215886 | 1 | 1 | 5 | 160
LR3D32 | TeSys LRD θερμικό προστασίας - 23...32 A - κλάση 10A | 83.35 | 1 ΤΜΧ | 1 ΤΜΧ | ΕΛΕΓΧΟΣ-ΠΡΟΣΤΑΣΙΑ ΚΙΝΗΤΗΡΩΝ | PTCTR | 3389110347050 | 1 | 1 | 24 | 384
LR3D325 | TeSys LRD θερμικό προστασίας - 17...25 A - κλάση 10A | 93.31 | 1 ΤΜΧ | 1 ΤΜΧ | ΕΛΕΓΧΟΣ-ΠΡΟΣΤΑΣΙΑ ΚΙΝΗΤΗΡΩΝ | PTCTR | 3389119215893 | 1 | 1 | 15 | 240
LR3D326 | TeSys LRD θερμικό προστασίας - 23...32 A - κλάση 10A | 77.84 | 1 ΤΜΧ | 1 ΤΜΧ | ΕΛΕΓΧΟΣ-ΠΡΟΣΤΑΣΙΑ ΚΙΝΗΤΗΡΩΝ | PTCTR | 3389110378412 | 1 | 1 | 24 | 384
LR3D32L | TeSys LRD θερμικό προστασίας - 23...32 A - κλάση 20 | 231.59 | 1 ΤΜΧ | 1 ΤΜΧ | ΕΛΕΓΧΟΣ-ΠΡΟΣΤΑΣΙΑ ΚΙΝΗΤΗΡΩΝ | PTCTR | 3606480609756 |  |  | 24 | 384
LR3D332 | TeSys LRD θερμικό προστασίας - 23...32 A - κλάση 10A | 97.17 | 1 ΤΜΧ | 1 ΤΜΧ | ΕΛΕΓΧΟΣ-ΠΡΟΣΤΑΣΙΑ ΚΙΝΗΤΗΡΩΝ | PTCTR | 3389119215909 | 1 | 1 | 13 | 208
LR3D3322 | TeSys LRD θερμικό προστασίας - 17...25 A - κλάση 10A | 109.78 | 1 ΤΜΧ | 1 ΤΜΧ | ΕΛΕΓΧΟΣ-ΠΡΟΣΤΑΣΙΑ ΚΙΝΗΤΗΡΩΝ | PTCTR | 3389110345193 | 1 | 1 | 12 | 192
LR3D3323 | TeSys LRD θερμικό προστασίας - 23...32 A - κλάση 10A | 102.01 | 1 ΤΜΧ | 1 ΤΜΧ | ΕΛΕΓΧΟΣ-ΠΡΟΣΤΑΣΙΑ ΚΙΝΗΤΗΡΩΝ | PTCTR | 3389119215978 | 1 | 1
LR3D3326 | TeSys LRD θερμικό προστασίας - 23...32 A - κλάση 10A | 108.83 | 1 ΤΜΧ | 1 ΤΜΧ | ΕΛΕΓΧΟΣ-ΠΡΟΣΤΑΣΙΑ ΚΙΝΗΤΗΡΩΝ | PTCTR | 3389119216043 | 1 | 1 | 6 | 192
LR3D3353 | TeSys LRD θερμικό προστασίας - 23...32 A - κλάση 10A | 109.78 | 1 ΤΜΧ | 1 ΤΜΧ | ΕΛΕΓΧΟΣ-ΠΡΟΣΤΑΣΙΑ ΚΙΝΗΤΗΡΩΝ | PTCTR | 3389110345216 | 1 | 1 | 24 | 192
LR3D3355 | TeSys LRD θερμικό προστασίας - 30...40 A - κλάση 10A | 109.78 | 1 ΤΜΧ | 1 ΤΜΧ | ΕΛΕΓΧΟΣ-ΠΡΟΣΤΑΣΙΑ ΚΙΝΗΤΗΡΩΝ | PTCTR | 3389110345230 | 1 | 1
LR3D3357 | TeSys LRD θερμικό προστασίας - 37...50 A - κλάση 10A | 130.86 | 1 ΤΜΧ | 1 ΤΜΧ | ΕΛΕΓΧΟΣ-ΠΡΟΣΤΑΣΙΑ ΚΙΝΗΤΗΡΩΝ | PTCTR | 3389110345254 | 1 | 1 | 36 | 288
LR3D3359 | TeSys LRD θερμικό προστασίας - 48...65 A - κλάση 10A | 133.35 | 1 ΤΜΧ | 1 ΤΜΧ | ΕΛΕΓΧΟΣ-ΠΡΟΣΤΑΣΙΑ ΚΙΝΗΤΗΡΩΝ | PTCTR | 3389110345278 | 1 | 1 | 12 | 192
LR3D3361 | TeSys LRD θερμικό προστασίας - 55...70 A - κλάση 10A | 123.39 | 1 ΤΜΧ | 1 ΤΜΧ | ΕΛΕΓΧΟΣ-ΠΡΟΣΤΑΣΙΑ ΚΙΝΗΤΗΡΩΝ | PTCTR | 3389110345391 | 1 | 1 | 36 | 288
LR3D3363 | TeSys LRD θερμικό προστασίας - 63...80 A - κλάση 10A | 169.38 | 1 ΤΜΧ | 1 ΤΜΧ | ΕΛΕΓΧΟΣ-ΠΡΟΣΤΑΣΙΑ ΚΙΝΗΤΗΡΩΝ | PTCTR | 3389110345414 | 1 | 1 | 8 | 128
LR3D3365 | TeSys LRD θερμικό προστασίας - 80...104 A - κλάση 10A | 169.38 | 1 ΤΜΧ | 1 ΤΜΧ | ΕΛΕΓΧΟΣ-ΠΡΟΣΤΑΣΙΑ ΚΙΝΗΤΗΡΩΝ | PTCTR | 3389110345438 | 1 | 1 | 4 | 128
LR3D340 | TeSys LRD θερμικό προστασίας - 30...40 A - κλάση 10A | 99.13 | 1 ΤΜΧ | 1 ΤΜΧ | ΕΛΕΓΧΟΣ-ΠΡΟΣΤΑΣΙΑ ΚΙΝΗΤΗΡΩΝ | PTCTR | 3389119215916 | 1 | 1 | 13 | 208
LR3D35 | TeSys LRD θερμικό προστασίας - 30...38 A - κλάση 10A | 85.01 | 1 ΤΜΧ | 1 ΤΜΧ | ΕΛΕΓΧΟΣ-ΠΡΟΣΤΑΣΙΑ ΚΙΝΗΤΗΡΩΝ | PTCTR | 3389110347067 | 1 | 1 | 24 | 384
LR3D350 | TeSys LRD θερμικό προστασίας - 37...50 A - κλάση 10A | 117 | 1 ΤΜΧ | 1 ΤΜΧ | ΕΛΕΓΧΟΣ-ΠΡΟΣΤΑΣΙΑ ΚΙΝΗΤΗΡΩΝ | PTCTR | 3389119215923 | 1 | 1 | 13 | 104
LR3D3522 | TeSys LRD θερμικό προστασίας - 17...25 A - κλάση 20 | 231.98 | 1 ΤΜΧ | 1 ΤΜΧ | ΕΛΕΓΧΟΣ-ΠΡΟΣΤΑΣΙΑ ΚΙΝΗΤΗΡΩΝ | PTCTR | 3606485335896 | 1 | 1
LR3D3553 | TeSys LRD θερμικό προστασίας - 23...32 A - κλάση 20 | 231.98 | 1 ΤΜΧ | 1 ΤΜΧ | ΕΛΕΓΧΟΣ-ΠΡΟΣΤΑΣΙΑ ΚΙΝΗΤΗΡΩΝ | PTCTR | 3606485335889 | 1 | 1
LR3D3555 | TeSys LRD θερμικό προστασίας - 30...40 A - κλάση 20 | 231.98 | 1 ΤΜΧ | 1 ΤΜΧ | ΕΛΕΓΧΟΣ-ΠΡΟΣΤΑΣΙΑ ΚΙΝΗΤΗΡΩΝ | PTCTR | 3606485335872 | 1 | 1
LR3D3557 | TeSys LRD θερμικό προστασίας - 37...50 A - κλάση 20 | 258.47 | 1 ΤΜΧ | 1 ΤΜΧ | ΕΛΕΓΧΟΣ-ΠΡΟΣΤΑΣΙΑ ΚΙΝΗΤΗΡΩΝ | PTCTR | 3606485335865 | 1 | 1
LR3D3559 | TeSys LRD θερμικό προστασίας - 48...65 A - κλάση 20 | 258.47 | 1 ΤΜΧ | 1 ΤΜΧ | ΕΛΕΓΧΟΣ-ΠΡΟΣΤΑΣΙΑ ΚΙΝΗΤΗΡΩΝ | PTCTR | 3606485335858 | 1 | 1 | 12 | 192
LR3D356 | TeSys LRD θερμικό προστασίας - 30...38 A - κλάση 10A | 111.15 | 1 ΤΜΧ | 1 ΤΜΧ | ΕΛΕΓΧΟΣ-ΠΡΟΣΤΑΣΙΑ ΚΙΝΗΤΗΡΩΝ | PTCTR | 3389110378481 | 1 | 1 | 24 | 384
LR3D365 | TeSys LRD θερμικό προστασίας - 48...65 A - κλάση 10A | 121.95 | 1 ΤΜΧ | 1 ΤΜΧ | ΕΛΕΓΧΟΣ-ΠΡΟΣΤΑΣΙΑ ΚΙΝΗΤΗΡΩΝ | PTCTR | 3389119215930 | 1 | 1 | 13 | 104
LR3D4365 | TeSys LRD θερμικό προστασίας - 80...104 A - κλάση 10A | 214.99 | 1 ΤΜΧ | 1 ΤΜΧ | ΕΛΕΓΧΟΣ-ΠΡΟΣΤΑΣΙΑ ΚΙΝΗΤΗΡΩΝ | PTCTR | 3389110603422 | 1 | 1 | 4 | 64
LR3D4367 | TeSys LRD θερμικό προστασίας - 95...120 A - κλάση 10A | 236.49 | 1 ΤΜΧ | 1 ΤΜΧ | ΕΛΕΓΧΟΣ-ΠΡΟΣΤΑΣΙΑ ΚΙΝΗΤΗΡΩΝ | PTCTR | 3606485335827 | 1 | 1
LR3D4369 | TeSys LRD θερμικό προστασίας - 110...140 A - κλάση 10A | 242.78 | 1 ΤΜΧ | 1 ΤΜΧ | ΕΛΕΓΧΟΣ-ΠΡΟΣΤΑΣΙΑ ΚΙΝΗΤΗΡΩΝ | PTCTR | 3606485335810 | 1 | 1
LR7K0305 | TeSys K - μη διαφορικό θερμικό υπερφόρτισης - 0.54...0.8 A - κλάση 10A | 37.03 | 1 ΤΜΧ | 1 ΤΜΧ | ΕΛΕΓΧΟΣ-ΠΡΟΣΤΑΣΙΑ ΚΙΝΗΤΗΡΩΝ | PTCTR | 3389110705904 | 1 | 1 | 41 | 656
LR7K0306 | TeSys K - μη διαφορικό θερμικό υπερφόρτισης - 0.8...1.2 A - κλάση 10A | 37.03 | 1 ΤΜΧ | 1 ΤΜΧ | ΕΛΕΓΧΟΣ-ΠΡΟΣΤΑΣΙΑ ΚΙΝΗΤΗΡΩΝ | PTCTR | 3389110705911 | 1 | 1 | 41
LR7K0307 | TeSys K - μη διαφορικό θερμικό υπερφόρτισης - 1.2...1.8 A - κλάση 10A | 37.03 | 1 ΤΜΧ | 1 ΤΜΧ | ΕΛΕΓΧΟΣ-ΠΡΟΣΤΑΣΙΑ ΚΙΝΗΤΗΡΩΝ | PTCTR | 3389110705928 | 1 | 1 | 41 | 656
LR7K0308 | TeSys K - μη διαφορικό θερμικό υπερφόρτισης - 1.8...2.6 A - κλάση 10A | 37.03 | 1 ΤΜΧ | 1 ΤΜΧ | ΕΛΕΓΧΟΣ-ΠΡΟΣΤΑΣΙΑ ΚΙΝΗΤΗΡΩΝ | PTCTR | 3389110705935 | 1 | 1 | 41 | 656
LR7K0310 | TeSys K - μη διαφορικό θερμικό υπερφόρτισης - 2.6...3.7A - κλάση 10A | 37.03 | 1 ΤΜΧ | 1 ΤΜΧ | ΕΛΕΓΧΟΣ-ΠΡΟΣΤΑΣΙΑ ΚΙΝΗΤΗΡΩΝ | PTCTR | 3389110705942 | 1 | 1 | 41 | 656
LR7K0312 | TeSys K - μη διαφορικό θερμικό υπερφόρτισης - 3.7...5.5 A - κλάση 10A | 38.88 | 1 ΤΜΧ | 1 ΤΜΧ | ΕΛΕΓΧΟΣ-ΠΡΟΣΤΑΣΙΑ ΚΙΝΗΤΗΡΩΝ | PTCTR | 3389110705959 | 1 | 1 | 41 | 656
LR7K0314 | TeSys K - μη διαφορικό θερμικό υπερφόρτισης - 5.5...8 A - κλάση 10A | 37.03 | 1 ΤΜΧ | 1 ΤΜΧ | ΕΛΕΓΧΟΣ-ΠΡΟΣΤΑΣΙΑ ΚΙΝΗΤΗΡΩΝ | PTCTR | 3389110705966 | 1 | 1 | 41 | 656
LR7K0316 | TeSys K - μη διαφορικό θερμικό υπερφόρτισης - 8...11.5 A - κλάση 10A | 37.03 | 1 ΤΜΧ | 1 ΤΜΧ | ΕΛΕΓΧΟΣ-ΠΡΟΣΤΑΣΙΑ ΚΙΝΗΤΗΡΩΝ | PTCTR | 3389110705973 | 1 | 1 | 41
LR7K0321 | TeSys K - μη διαφορικό θερμικό υπερφόρτισης - 10...14 A - κλάση 10A | 40.23 | 1 ΤΜΧ | 1 ΤΜΧ | ΕΛΕΓΧΟΣ-ΠΡΟΣΤΑΣΙΑ ΚΙΝΗΤΗΡΩΝ | PTCTR | 3389110705980 | 1 | 1 | 41
LR7K0322 | TeSys K - μη διαφορικό θερμικό υπερφόρτισης - 12...16 A - κλάση 10A | 41.95 | 1 ΤΜΧ | 1 ΤΜΧ | ΕΛΕΓΧΟΣ-ΠΡΟΣΤΑΣΙΑ ΚΙΝΗΤΗΡΩΝ | PTCTR | 3389110705997 | 1 | 1 | 41 | 656
LR97D015B | TeSys - LR97 - ηλεκτρονικό θερμικό υπερφόρτισης - 0.3...1.5 A - 24 V ACDC | 68.02 | 1 ΤΜΧ | 1 ΤΜΧ | ΕΛΕΓΧΟΣ-ΠΡΟΣΤΑΣΙΑ ΚΙΝΗΤΗΡΩΝ | PTCTR | 3389110575774 | 1 | 1 | 24 | 384
LR97D015E | TeSys - LR97 - ηλεκτρονικό θερμικό υπερφόρτισης - 0.3...1.5 A - 48 V ACDC | 68.02 | 1 ΤΜΧ | 1 ΤΜΧ | ΕΛΕΓΧΟΣ-ΠΡΟΣΤΑΣΙΑ ΚΙΝΗΤΗΡΩΝ | PTCTR | 3389110575781 | 1 | 1 | 24 | 384
LR97D015F7 | TeSys - LR97 - ηλεκτρονικό θερμικό υπερφόρτισης - 0.3...1.5 A - 100...120 V AC | 68.02 | 1 ΤΜΧ | 1 ΤΜΧ | ΕΛΕΓΧΟΣ-ΠΡΟΣΤΑΣΙΑ ΚΙΝΗΤΗΡΩΝ | PTCTR | 3389110575798 | 1 | 1 | 24 | 384
LR97D015M7 | TeSys - LR97 - ηλεκτρονικό θερμικό υπερφόρτισης - 0.3...1.5 A - 200...240 V AC | 68.02 | 1 ΤΜΧ | 1 ΤΜΧ | ΕΛΕΓΧΟΣ-ΠΡΟΣΤΑΣΙΑ ΚΙΝΗΤΗΡΩΝ | PTCTR | 3389110575804 | 1 | 1 | 1 | 24
LR97D07B | TeSys - LR97 - ηλεκτρονικό θερμικό υπερφόρτισης - 1.2...7 A - 24 V ACDC | 69.32 | 1 ΤΜΧ | 1 ΤΜΧ | ΕΛΕΓΧΟΣ-ΠΡΟΣΤΑΣΙΑ ΚΙΝΗΤΗΡΩΝ | PTCTR | 3389110575811 | 1 | 1 | 24 | 384
LR97D07E | TeSys - LR97 - ηλεκτρονικό θερμικό υπερφόρτισης - 1.2...7A - 48V ACDC | 69.32 | 1 ΤΜΧ | 1 ΤΜΧ | ΕΛΕΓΧΟΣ-ΠΡΟΣΤΑΣΙΑ ΚΙΝΗΤΗΡΩΝ | PTCTR | 3389110575828 | 1 | 1 | 24 | 384
LR97D07F7 | TeSys - LR97 - ηλεκτρονικό θερμικό υπερφόρτισης - 1.2...7 A - 100...120 V AC | 69.32 | 1 ΤΜΧ | 1 ΤΜΧ | ΕΛΕΓΧΟΣ-ΠΡΟΣΤΑΣΙΑ ΚΙΝΗΤΗΡΩΝ | PTCTR | 3389110575835 | 1 | 1 | 24 | 384
LR97D07M7 | TeSys - LR97 - ηλεκτρονικό θερμικό υπερφόρτισης - 1.2...7 A - 200...240 V AC | 69.32 | 1 ΤΜΧ | 1 ΤΜΧ | ΕΛΕΓΧΟΣ-ΠΡΟΣΤΑΣΙΑ ΚΙΝΗΤΗΡΩΝ | PTCTR | 3389110575842 | 1 | 1 | 24 | 384
LR97D25B | TeSys - LR97 - ηλεκτρονικό θερμικό υπερφόρτισης - 5...25 A - 24 V ACDC | 70.79 | 1 ΤΜΧ | 1 ΤΜΧ | ΕΛΕΓΧΟΣ-ΠΡΟΣΤΑΣΙΑ ΚΙΝΗΤΗΡΩΝ | PTCTR | 3389110575866 | 1 | 1 | 24 | 384
LR97D25E | TeSys - LR97 - ηλεκτρονικό θερμικό υπερφόρτισης - 5...25 A - 48 V ACDC | 70.79 | 1 ΤΜΧ | 1 ΤΜΧ | ΕΛΕΓΧΟΣ-ΠΡΟΣΤΑΣΙΑ ΚΙΝΗΤΗΡΩΝ | PTCTR | 3389110575927 | 1 | 1 | 24 | 384
LR97D25F7 | TeSys - LR97 - ηλεκτρονικό θερμικό υπερφόρτισης - 5...25 A - 100...120 V AC | 70.79 | 1 ΤΜΧ | 1 ΤΜΧ | ΕΛΕΓΧΟΣ-ΠΡΟΣΤΑΣΙΑ ΚΙΝΗΤΗΡΩΝ | PTCTR | 3389110575965 | 1 | 1 | 1 | 24
LR97D25M7 | TeSys - LR97 - ηλεκτρονικό θερμικό υπερφόρτισης - 5...25 A - 200...240 V AC | 70.79 | 1 ΤΜΧ | 1 ΤΜΧ | ΕΛΕΓΧΟΣ-ΠΡΟΣΤΑΣΙΑ ΚΙΝΗΤΗΡΩΝ | PTCTR | 3389110575989 | 1 | 1 | 1 | 24
LR97D38B | TeSys - LR97 - ηλεκτρονικό θερμικό υπερφόρτισης - 20...38 A - 24 V ACDC | 72.91 | 1 ΤΜΧ | 1 ΤΜΧ | ΕΛΕΓΧΟΣ-ΠΡΟΣΤΑΣΙΑ ΚΙΝΗΤΗΡΩΝ | PTCTR | 3389110701531 | 1 | 1 | 1 | 24
LR97D38E | TeSys - LR97 - ηλεκτρονικό θερμικό υπερφόρτισης - 20...38 A - 48 V ACDC | 72.91 | 1 ΤΜΧ | 1 ΤΜΧ | ΕΛΕΓΧΟΣ-ΠΡΟΣΤΑΣΙΑ ΚΙΝΗΤΗΡΩΝ | PTCTR | 3389110701555 | 1 | 1 | 24 | 384
LR97D38F7 | TeSys - LR97 - ηλεκτρονικό θερμικό υπερφόρτισης - 20...38 A - 100...120 V AC | 72.91 | 1 ΤΜΧ | 1 ΤΜΧ | ΕΛΕΓΧΟΣ-ΠΡΟΣΤΑΣΙΑ ΚΙΝΗΤΗΡΩΝ | PTCTR | 3389110701500 | 1 | 1 | 1 | 24
LR97D38M7 | TeSys - LR97 - ηλεκτρονικό θερμικό υπερφόρτισης - 20...38 A - 200...240 V AC | 72.91 | 1 ΤΜΧ | 1 ΤΜΧ | ΕΛΕΓΧΟΣ-ΠΡΟΣΤΑΣΙΑ ΚΙΝΗΤΗΡΩΝ | PTCTR | 3389110701494 | 1 | 1 | 24 | 384
LR9D01 | TeSys LRD - ηλεκτρονικό θερμικό προστασίας - 3P - 0.1...0.5 A | 92.58 | 1 ΤΜΧ | 1 ΤΜΧ | ΕΛΕΓΧΟΣ-ΠΡΟΣΤΑΣΙΑ ΚΙΝΗΤΗΡΩΝ | PTCTR | 3606485420929 | 1 | 1 | 30 | 480
LR9D02 | TeSys LRD - ηλεκτρονικό θερμικό προστασίας - 3P - 0.4...2 A | 92.58 | 1 ΤΜΧ | 1 ΤΜΧ | ΕΛΕΓΧΟΣ-ΠΡΟΣΤΑΣΙΑ ΚΙΝΗΤΗΡΩΝ | PTCTR | 3606485420936 | 1 | 1 | 30 | 480
LR9D08 | TeSys LRD - ηλεκτρονικό θερμικό προστασίας - 3P - 1.6...8 A | 99.83 | 1 ΤΜΧ | 1 ΤΜΧ | ΕΛΕΓΧΟΣ-ΠΡΟΣΤΑΣΙΑ ΚΙΝΗΤΗΡΩΝ | PTCTR | 3606485420943 | 1 | 1 | 30 | 480
LR9D32 | TeSys LRD - ηλεκτρονικό θερμικό προστασίας - 3P - 6.4...32 A | 146.44 | 1 ΤΜΧ | 1 ΤΜΧ | ΕΛΕΓΧΟΣ-ΠΡΟΣΤΑΣΙΑ ΚΙΝΗΤΗΡΩΝ | PTCTR | 3606485420950 | 1 | 1 | 30 | 480
LR9D5367 | TeSys LRD θερμικό προστασίας - 60...100 A - κλάση 10 | 283.69 | 1 ΤΜΧ | 1 ΤΜΧ | ΕΛΕΓΧΟΣ-ΠΡΟΣΤΑΣΙΑ ΚΙΝΗΤΗΡΩΝ | PTCTR | 3389110113099 | 1 | 1 | 12 | 48
LR9D5369 | TeSys LRD θερμικό προστασίας - 90...150 A - κλάση 10 | 311.22 | 1 ΤΜΧ | 1 ΤΜΧ | ΕΛΕΓΧΟΣ-ΠΡΟΣΤΑΣΙΑ ΚΙΝΗΤΗΡΩΝ | PTCTR | 3389110787931 | 1 | 1 | 12 | 48
LR9D5567 | TeSys LRD θερμικό προστασίας - 60...100 A - κλάση 20 | 352.38 | 1 ΤΜΧ | 1 ΤΜΧ | ΕΛΕΓΧΟΣ-ΠΡΟΣΤΑΣΙΑ ΚΙΝΗΤΗΡΩΝ | PTCTR | 3389110113105 | 1 | 1 | 12 | 48
LR9D5569 | TeSys LRD θερμικό προστασίας - 90...150 A - κλάση 20 | 423.29 | 1 ΤΜΧ | 1 ΤΜΧ | ΕΛΕΓΧΟΣ-ΠΡΟΣΤΑΣΙΑ ΚΙΝΗΤΗΡΩΝ | PTCTR | 3389110787948 | 1 | 1 | 12 | 48
LR9D67 | TeSys LRD ηλεκτρονικό θερμικό προστασίας - 60...100 A - κλάση 10…20 | 423.97 | 1 ΤΜΧ | 1 ΤΜΧ | ΕΛΕΓΧΟΣ-ΠΡΟΣΤΑΣΙΑ ΚΙΝΗΤΗΡΩΝ | PTCTR | 3606485335803 | 1 | 1 | 3 | 48
LR9D69 | TeSys LRD ηλεκτρονικό θερμικό προστασίας - 90...150 A - κλάση 10…20 | 412.8 | 1 ΤΜΧ | 1 ΤΜΧ | ΕΛΕΓΧΟΣ-ΠΡΟΣΤΑΣΙΑ ΚΙΝΗΤΗΡΩΝ | PTCTR | 3606485335797 | 1 | 1 | 3 | 48
LR9F5357 | TeSys LRF - ηλεκτρονικό θερμικό προστασίας - 30...50 A - κλάση 10 | 238.76 | 1 ΤΜΧ | 1 ΤΜΧ | ΕΛΕΓΧΟΣ-ΠΡΟΣΤΑΣΙΑ ΚΙΝΗΤΗΡΩΝ | PTCTR | 3389110565973 | 1 | 1 | 12 | 48
LR9F5363 | TeSys LRF - ηλεκτρονικό θερμικό προστασίας - 48...80 A - κλάση 10 | 238.76 | 1 ΤΜΧ | 1 ΤΜΧ | ΕΛΕΓΧΟΣ-ΠΡΟΣΤΑΣΙΑ ΚΙΝΗΤΗΡΩΝ | PTCTR | 3389110565980 | 1 | 1 | 12 | 48
LR9F5367 | TeSys LRF - ηλεκτρονικό θερμικό προστασίας - 60...100 A - κλάση 10 | 238.76 | 1 ΤΜΧ | 1 ΤΜΧ | ΕΛΕΓΧΟΣ-ΠΡΟΣΤΑΣΙΑ ΚΙΝΗΤΗΡΩΝ | PTCTR | 3389110565997 | 1 | 1 | 12 | 48
LR9F5369 | TeSys LRF - ηλεκτρονικό θερμικό προστασίας - 90...150 A - κλάση 10 | 254.48 | 1 ΤΜΧ | 1 ΤΜΧ | ΕΛΕΓΧΟΣ-ΠΡΟΣΤΑΣΙΑ ΚΙΝΗΤΗΡΩΝ | PTCTR | 3389110566000 | 1 | 1 | 12 | 48
LR9F5371 | TeSys LRF - ηλεκτρονικό θερμικό προστασίας - 132...220 A - κλάση 10 | 322.02 | 1 ΤΜΧ | 1 ΤΜΧ | ΕΛΕΓΧΟΣ-ΠΡΟΣΤΑΣΙΑ ΚΙΝΗΤΗΡΩΝ | PTCTR | 3389110566017 | 1 | 1 | 11 | 44
LR9F5557 | TeSys LRF - ηλεκτρονικό θερμικό προστασίας - 30...50 A - κλάση 20 | 304.43 | 1 ΤΜΧ | 1 ΤΜΧ | ΕΛΕΓΧΟΣ-ΠΡΟΣΤΑΣΙΑ ΚΙΝΗΤΗΡΩΝ | PTCTR | 3389110640168 | 1 | 1 | 12 | 48
LR9F5563 | TeSys LRF - ηλεκτρονικό θερμικό προστασίας - 48...80 A - κλάση 20 | 304.43 | 1 ΤΜΧ | 1 ΤΜΧ | ΕΛΕΓΧΟΣ-ΠΡΟΣΤΑΣΙΑ ΚΙΝΗΤΗΡΩΝ | PTCTR | 3389110640175 | 1 | 1 | 12 | 48
LR9F5567 | TeSys LRF - ηλεκτρονικό θερμικό προστασίας - 60...100 A - κλάση 20 | 304.43 | 1 ΤΜΧ | 1 ΤΜΧ | ΕΛΕΓΧΟΣ-ΠΡΟΣΤΑΣΙΑ ΚΙΝΗΤΗΡΩΝ | PTCTR | 3389110640182 | 1 | 1 | 12 | 48
LR9F5569 | TeSys LRF - ηλεκτρονικό θερμικό προστασίας - 90...150 A - κλάση 20 | 312.49 | 1 ΤΜΧ | 1 ΤΜΧ | ΕΛΕΓΧΟΣ-ΠΡΟΣΤΑΣΙΑ ΚΙΝΗΤΗΡΩΝ | PTCTR | 3389110640199 | 1 | 1 | 12 | 48
LR9F5571 | TeSys LRF - ηλεκτρονικό θερμικό προστασίας - 132...220 A - κλάση 20 | 369.07 | 1 ΤΜΧ | 1 ΤΜΧ | ΕΛΕΓΧΟΣ-ΠΡΟΣΤΑΣΙΑ ΚΙΝΗΤΗΡΩΝ | PTCTR | 3389110640205 | 1 | 1 | 11 | 44
LR9F57 | TeSys LRF - ηλεκτρονικό θερμικό προστασίας - 30...50 A - κλάση 10/20 | 526.51 | 1 ΤΜΧ | 1 ΤΜΧ | ΕΛΕΓΧΟΣ-ΠΡΟΣΤΑΣΙΑ ΚΙΝΗΤΗΡΩΝ | PTCTR | 3389118057517 | 1 | 1 | 1 | 8
LR9F63 | TeSys LRF - ηλεκτρονικό θερμικό προστασίας - 40...80 A - κλάση 10/20 | 338.73 | 1 ΤΜΧ | 1 ΤΜΧ | ΕΛΕΓΧΟΣ-ΠΡΟΣΤΑΣΙΑ ΚΙΝΗΤΗΡΩΝ | PTCTR | 3389118057524 | 1 | 1 | 1 | 4
LR9F67 | TeSys LRF - ηλεκτρονικό θερμικό προστασίας - 60...100 A - κλάση 10/20 | 338.73 | 1 ΤΜΧ | 1 ΤΜΧ | ΕΛΕΓΧΟΣ-ΠΡΟΣΤΑΣΙΑ ΚΙΝΗΤΗΡΩΝ | PTCTR | 3389118057531 | 1 | 1 | 10 | 80
LR9F69 | TeSys LRF - ηλεκτρονικό θερμικό προστασίας - 90...150 A - κλάση 10/20 | 423.24 | 1 ΤΜΧ | 1 ΤΜΧ | ΕΛΕΓΧΟΣ-ΠΡΟΣΤΑΣΙΑ ΚΙΝΗΤΗΡΩΝ | PTCTR | 3389118057548 | 1 | 1 | 6 | 48
LR9F71 | TeSys LRF - ηλεκτρονικό θερμικό προστασίας - 132...220 A - κλάση 10/20 | 506.66 | 1 ΤΜΧ | 1 ΤΜΧ | ΕΛΕΓΧΟΣ-ΠΡΟΣΤΑΣΙΑ ΚΙΝΗΤΗΡΩΝ | PTCTR | 3389118057555 | 1 | 1 | 6 | 48
LR9F7375 | TeSys LRF - ηλεκτρονικό θερμικό προστασίας - 200...330 A - κλάση 10 | 411.1 | 1 ΤΜΧ | 1 ΤΜΧ | ΕΛΕΓΧΟΣ-ΠΡΟΣΤΑΣΙΑ ΚΙΝΗΤΗΡΩΝ | PTCTR | 3389110566024 | 1 | 1 | 36
LR9F7379 | TeSys LRF - ηλεκτρονικό θερμικό προστασίας - 300...500 A - κλάση 10 | 556.64 | 1 ΤΜΧ | 1 ΤΜΧ | ΕΛΕΓΧΟΣ-ΠΡΟΣΤΑΣΙΑ ΚΙΝΗΤΗΡΩΝ | PTCTR | 3389110566031 | 1 | 1 | 36
LR9F7381 | TeSys LRF - ηλεκτρονικό θερμικό προστασίας - 380...630 A - κλάση 10 | 605.01 | 1 ΤΜΧ | 1 ΤΜΧ | ΕΛΕΓΧΟΣ-ΠΡΟΣΤΑΣΙΑ ΚΙΝΗΤΗΡΩΝ | PTCTR | 3389110566048 | 1 | 1 | 36
LR9F75 | TeSys LRF - ηλεκτρονικό θερμικό προστασίας - 200...330 A - κλάση 10/20 | 642.51 | 1 ΤΜΧ | 1 ΤΜΧ | ΕΛΕΓΧΟΣ-ΠΡΟΣΤΑΣΙΑ ΚΙΝΗΤΗΡΩΝ | PTCTR | 3389118057562 | 1 | 1 | 2 | 16
LR9F7575 | TeSys LRF - ηλεκτρονικό θερμικό προστασίας - 200...330 A - κλάση 20 | 556.95 | 1 ΤΜΧ | 1 ΤΜΧ | ΕΛΕΓΧΟΣ-ΠΡΟΣΤΑΣΙΑ ΚΙΝΗΤΗΡΩΝ | PTCTR | 3389110640212 | 1 | 1 | 6 | 24
LR9F7579 | TeSys LRF - ηλεκτρονικό θερμικό προστασίας - 300...500 A - κλάση 20 | 730.38 | 1 ΤΜΧ | 1 ΤΜΧ | ΕΛΕΓΧΟΣ-ΠΡΟΣΤΑΣΙΑ ΚΙΝΗΤΗΡΩΝ | PTCTR | 3389110640229 | 1 | 1 | 6 | 24
LR9F7581 | TeSys LRF - ηλεκτρονικό θερμικό προστασίας - 380...630 A - κλάση 20 | 794.11 | 1 ΤΜΧ | 1 ΤΜΧ | ΕΛΕΓΧΟΣ-ΠΡΟΣΤΑΣΙΑ ΚΙΝΗΤΗΡΩΝ | PTCTR | 3389110640236 | 1 | 1 | 2 | 16
LR9F79 | TeSys LRF - ηλεκτρονικό θερμικό προστασίας - 300...500 A - κλάση 10/20 | 775.09 | 1 ΤΜΧ | 1 ΤΜΧ | ΕΛΕΓΧΟΣ-ΠΡΟΣΤΑΣΙΑ ΚΙΝΗΤΗΡΩΝ | PTCTR | 3389118057579 | 1 | 1 | 6 | 24
LR9F81 | TeSys LRF - ηλεκτρονικό θερμικό προστασίας - 380...630 A - κλάση 10/20 | 845.17 | 1 ΤΜΧ | 1 ΤΜΧ | ΕΛΕΓΧΟΣ-ΠΡΟΣΤΑΣΙΑ ΚΙΝΗΤΗΡΩΝ | PTCTR | 3389118057586 | 1 | 1 | 1
LRD01 | TeSys LRD θερμικό προστασίας - 0.1...0.16 A - κλάση 10A | 36.07 | 1 ΤΜΧ | 1 ΤΜΧ | ΕΛΕΓΧΟΣ-ΠΡΟΣΤΑΣΙΑ ΚΙΝΗΤΗΡΩΝ | PTCTR | 3389110346718 | 1 | 1 | 24 | 384
LRD02 | TeSys LRD θερμικό προστασίας - 0.16...0.25 A - κλάση 10A | 36.07 | 1 ΤΜΧ | 1 ΤΜΧ | ΕΛΕΓΧΟΣ-ΠΡΟΣΤΑΣΙΑ ΚΙΝΗΤΗΡΩΝ | PTCTR | 3389110346725 | 1 | 1 | 24 | 384
LRD03 | TeSys LRD θερμικό προστασίας - 0.25...0.4 A - κλάση 10A | 36.07 | 1 ΤΜΧ | 1 ΤΜΧ | ΕΛΕΓΧΟΣ-ΠΡΟΣΤΑΣΙΑ ΚΙΝΗΤΗΡΩΝ | PTCTR | 3389110346732 | 1 | 1 | 24 | 384
LRD04 | TeSys LRD θερμικό προστασίας - 0.4...0.63 A - κλάση 10A | 36.07 | 1 ΤΜΧ | 1 ΤΜΧ | ΕΛΕΓΧΟΣ-ΠΡΟΣΤΑΣΙΑ ΚΙΝΗΤΗΡΩΝ | PTCTR | 3389110346749 | 1 | 1 | 24 | 384
LRD04L | TeSys LRD θερμικό προστασίας - 0.4...0.63 A - κλάση 20 | 141.06 | 1 ΤΜΧ | 1 ΤΜΧ | ΕΛΕΓΧΟΣ-ΠΡΟΣΤΑΣΙΑ ΚΙΝΗΤΗΡΩΝ | PTCTR | 3606480609527 | 1
LRD05 | TeSys LRD θερμικό προστασίας - 0.63...1 A - κλάση 10A | 36.07 | 1 ΤΜΧ | 1 ΤΜΧ | ΕΛΕΓΧΟΣ-ΠΡΟΣΤΑΣΙΑ ΚΙΝΗΤΗΡΩΝ | PTCTR | 3389110346756 | 1 | 1 | 5 | 24
LRD05L | TeSys LRD θερμικό προστασίας - 0.63...1 A - κλάση 20 | 141.06 | 1 ΤΜΧ | 1 ΤΜΧ | ΕΛΕΓΧΟΣ-ΠΡΟΣΤΑΣΙΑ ΚΙΝΗΤΗΡΩΝ | PTCTR | 3606480609534 | 1 | 12 | 24 | 384
LRD06 | TeSys LRD θερμικό προστασίας - 1...1.6 A - κλάση 10A | 36.07 | 1 ΤΜΧ | 1 ΤΜΧ | ΕΛΕΓΧΟΣ-ΠΡΟΣΤΑΣΙΑ ΚΙΝΗΤΗΡΩΝ | PTCTR | 3389110346763 | 1 | 1 | 5 | 24
LRD06L | TeSys LRD θερμικό προστασίας - 1...1.6 A - κλάση 20 | 132.2 | 1 ΤΜΧ | 1 ΤΜΧ | ΕΛΕΓΧΟΣ-ΠΡΟΣΤΑΣΙΑ ΚΙΝΗΤΗΡΩΝ | PTCTR | 3606480609541 | 1 | 23 | 368
LRD07 | TeSys LRD θερμικό προστασίας - 1.6...2.5 A - κλάση 10A | 36.07 | 1 ΤΜΧ | 1 ΤΜΧ | ΕΛΕΓΧΟΣ-ΠΡΟΣΤΑΣΙΑ ΚΙΝΗΤΗΡΩΝ | PTCTR | 3389110346770 | 1 | 1 | 10 | 24
LRD07L | TeSys LRD θερμικό προστασίας - 1.6...2.5 A - κλάση 20 | 132.2 | 1 ΤΜΧ | 1 ΤΜΧ | ΕΛΕΓΧΟΣ-ΠΡΟΣΤΑΣΙΑ ΚΙΝΗΤΗΡΩΝ | PTCTR | 3606480609558 | 1 | 24 | 768
LRD08 | TeSys LRD θερμικό προστασίας - 2.5...4 A - κλάση 10A | 36.07 | 1 ΤΜΧ | 1 ΤΜΧ | ΕΛΕΓΧΟΣ-ΠΡΟΣΤΑΣΙΑ ΚΙΝΗΤΗΡΩΝ | PTCTR | 3389110346787 | 1 | 1 | 10 | 24
LRD08L | TeSys LRD θερμικό προστασίας - 2.5...4 A - κλάση 20 | 120.77 | 1 ΤΜΧ | 1 ΤΜΧ | ΕΛΕΓΧΟΣ-ΠΡΟΣΤΑΣΙΑ ΚΙΝΗΤΗΡΩΝ | PTCTR | 3606480609565 | 1 | 24 | 768
LRD10 | TeSys LRD θερμικό προστασίας - 4...6 A - κλάση 10A | 36.07 | 1 ΤΜΧ | 1 ΤΜΧ | ΕΛΕΓΧΟΣ-ΠΡΟΣΤΑΣΙΑ ΚΙΝΗΤΗΡΩΝ | PTCTR | 3389110346794 | 1 | 1 | 10 | 24
LRD10L | TeSys LRD θερμικό προστασίας - 4...6 A - κλάση 20 | 120.77 | 1 ΤΜΧ | 1 ΤΜΧ | ΕΛΕΓΧΟΣ-ΠΡΟΣΤΑΣΙΑ ΚΙΝΗΤΗΡΩΝ | PTCTR | 3606480609572 | 1 | 24 | 768
LRD12 | TeSys LRD θερμικό προστασίας - 5.5...8 A - κλάση 10A | 36.07 | 1 ΤΜΧ | 1 ΤΜΧ | ΕΛΕΓΧΟΣ-ΠΡΟΣΤΑΣΙΑ ΚΙΝΗΤΗΡΩΝ | PTCTR | 3389110346800 | 1 | 1 | 5 | 24
LRD12L | TeSys LRD θερμικό προστασίας - 5.5...8 A - κλάση 20 | 120.77 | 1 ΤΜΧ | 1 ΤΜΧ | ΕΛΕΓΧΟΣ-ΠΡΟΣΤΑΣΙΑ ΚΙΝΗΤΗΡΩΝ | PTCTR | 3606480609589 | 1 | 24 | 768
LRD14 | TeSys LRD θερμικό προστασίας - 7...10 A - κλάση 10A | 36.07 | 1 ΤΜΧ | 1 ΤΜΧ | ΕΛΕΓΧΟΣ-ΠΡΟΣΤΑΣΙΑ ΚΙΝΗΤΗΡΩΝ | PTCTR | 3389110346817 | 1 | 1 | 10 | 24
LRD14L | TeSys LRD θερμικό προστασίας - 7...10 A - κλάση 20 | 120.77 | 1 ΤΜΧ | 1 ΤΜΧ | ΕΛΕΓΧΟΣ-ΠΡΟΣΤΑΣΙΑ ΚΙΝΗΤΗΡΩΝ | PTCTR | 3606480609596 | 1 | 24 | 768
LRD1508 | TeSys LRD θερμικό προστασίας - 2.5...4 A - κλάση 20 | 88.85 | 1 ΤΜΧ | 1 ΤΜΧ | ΕΛΕΓΧΟΣ-ΠΡΟΣΤΑΣΙΑ ΚΙΝΗΤΗΡΩΝ | PTCTR | 3389110146684 | 1 | 1 | 25 | 400
LRD1510 | TeSys LRD θερμικό προστασίας - 4...6 A - κλάση 20 | 88.85 | 1 ΤΜΧ | 1 ΤΜΧ | ΕΛΕΓΧΟΣ-ΠΡΟΣΤΑΣΙΑ ΚΙΝΗΤΗΡΩΝ | PTCTR | 3389110146691 | 1 | 1 | 25 | 400
LRD1512 | TeSys LRD θερμικό προστασίας - 5.5...8 A - κλάση 20 | 88.85 | 1 ΤΜΧ | 1 ΤΜΧ | ΕΛΕΓΧΟΣ-ΠΡΟΣΤΑΣΙΑ ΚΙΝΗΤΗΡΩΝ | PTCTR | 3389110146707 | 1 | 1 | 1 | 25
LRD1514 | TeSys LRD θερμικό προστασίας - 7...10 A - κλάση 20 | 88.85 | 1 ΤΜΧ | 1 ΤΜΧ | ΕΛΕΓΧΟΣ-ΠΡΟΣΤΑΣΙΑ ΚΙΝΗΤΗΡΩΝ | PTCTR | 3389110146721 | 1 | 1 | 25 | 400
LRD1516 | TeSys LRD θερμικό προστασίας - 9...13 A - κλάση 20 | 88.85 | 1 ΤΜΧ | 1 ΤΜΧ | ΕΛΕΓΧΟΣ-ΠΡΟΣΤΑΣΙΑ ΚΙΝΗΤΗΡΩΝ | PTCTR | 3389110146738 | 1 | 1 | 25 | 400
LRD1521 | TeSys LRD θερμικό προστασίας - 12...18 A - κλάση 20 | 97.26 | 1 ΤΜΧ | 1 ΤΜΧ | ΕΛΕΓΧΟΣ-ΠΡΟΣΤΑΣΙΑ ΚΙΝΗΤΗΡΩΝ | PTCTR | 3389110146745 | 1 | 1 | 25 | 400
LRD1522 | TeSys LRD θερμικό προστασίας - 17...25 A - κλάση 20 | 99 | 1 ΤΜΧ | 1 ΤΜΧ | ΕΛΕΓΧΟΣ-ΠΡΟΣΤΑΣΙΑ ΚΙΝΗΤΗΡΩΝ | PTCTR | 3389110146752 | 1 | 1 | 25 | 400
LRD1530 | TeSys LRD θερμικό προστασίας - 23...28 A - κλάση 20 | 151.71 | 1 ΤΜΧ | 1 ΤΜΧ | ΕΛΕΓΧΟΣ-ΠΡΟΣΤΑΣΙΑ ΚΙΝΗΤΗΡΩΝ | PTCTR | 3389110146769 | 1 | 1 | 1 | 25
LRD1532 | TeSys LRD θερμικό προστασίας - 25...32 A - κλάση 20 | 154.89 | 1 ΤΜΧ | 1 ΤΜΧ | ΕΛΕΓΧΟΣ-ΠΡΟΣΤΑΣΙΑ ΚΙΝΗΤΗΡΩΝ | PTCTR | 3389110146783 | 1 | 1 | 25 | 400
LRD16 | TeSys LRD θερμικό προστασίας - 9...13 A - κλάση 10A | 36.07 | 1 ΤΜΧ | 1 ΤΜΧ | ΕΛΕΓΧΟΣ-ΠΡΟΣΤΑΣΙΑ ΚΙΝΗΤΗΡΩΝ | PTCTR | 3389110346824 | 1 | 1 | 10 | 24
LRD16L | TeSys LRD θερμικό προστασίας - 9...13 A - κλάση 20 | 120.77 | 1 ΤΜΧ | 1 ΤΜΧ | ΕΛΕΓΧΟΣ-ΠΡΟΣΤΑΣΙΑ ΚΙΝΗΤΗΡΩΝ | PTCTR | 3606480609602 | 1 | 24 | 768
LRD21 | TeSys LRD θερμικό προστασίας - 12...18 A - κλάση 10A | 37.13 | 1 ΤΜΧ | 1 ΤΜΧ | ΕΛΕΓΧΟΣ-ΠΡΟΣΤΑΣΙΑ ΚΙΝΗΤΗΡΩΝ | PTCTR | 3389110346831 | 1 | 1 | 5 | 24
LRD21L | TeSys LRD θερμικό προστασίας - 12...18 A - κλάση 20 | 132.2 | 1 ΤΜΧ | 1 ΤΜΧ | ΕΛΕΓΧΟΣ-ΠΡΟΣΤΑΣΙΑ ΚΙΝΗΤΗΡΩΝ | PTCTR | 3606480609619 | 1 | 24 | 768
LRD22 | TeSys LRD θερμικό προστασίας - 16...24 A - κλάση 10A | 44.56 | 1 ΤΜΧ | 1 ΤΜΧ | ΕΛΕΓΧΟΣ-ΠΡΟΣΤΑΣΙΑ ΚΙΝΗΤΗΡΩΝ | PTCTR | 3389110346848 | 1 | 1 | 5 | 24
LRD22L | TeSys LRD θερμικό προστασίας - 17...24 A - κλάση 20 | 134.56 | 1 ΤΜΧ | 1 ΤΜΧ | ΕΛΕΓΧΟΣ-ΠΡΟΣΤΑΣΙΑ ΚΙΝΗΤΗΡΩΝ | PTCTR | 3606480609626 | 1 | 24 | 768
LRD313 | TeSys LRD θερμικό προστασίας - 9...13 A - κλάση 10A | 62.54 | 1 ΤΜΧ | 1 ΤΜΧ | ΕΛΕΓΧΟΣ-ΠΡΟΣΤΑΣΙΑ ΚΙΝΗΤΗΡΩΝ | PTCTR | 3389119215459 | 1 | 1 | 13 | 24
LRD313L | TeSys LRD θερμικό προστασίας - 9...13 A - κλάση 20 | 187.65 | 1 ΤΜΧ | 1 ΤΜΧ | ΕΛΕΓΧΟΣ-ΠΡΟΣΤΑΣΙΑ ΚΙΝΗΤΗΡΩΝ | PTCTR | 3389119215527 | 1 | 1 | 5 | 160
LRD318 | TeSys LRD θερμικό προστασίας - 12...18 A - κλάση 10A | 64.63 | 1 ΤΜΧ | 1 ΤΜΧ | ΕΛΕΓΧΟΣ-ΠΡΟΣΤΑΣΙΑ ΚΙΝΗΤΗΡΩΝ | PTCTR | 3389119215466 | 1 | 1 | 13 | 24
LRD318L | TeSys LRD θερμικό προστασίας - 12...18 A - κλάση 20 | 193.89 | 1 ΤΜΧ | 1 ΤΜΧ | ΕΛΕΓΧΟΣ-ΠΡΟΣΤΑΣΙΑ ΚΙΝΗΤΗΡΩΝ | PTCTR | 3389119215534 | 1 | 1 | 12 | 192
LRD32 | TeSys LRD θερμικό προστασίας - 23...32 A - κλάση 10A | 59.41 | 1 ΤΜΧ | 1 ΤΜΧ | ΕΛΕΓΧΟΣ-ΠΡΟΣΤΑΣΙΑ ΚΙΝΗΤΗΡΩΝ | PTCTR | 3389110346855 | 1 | 1 | 5 | 24
LRD325 | TeSys LRD θερμικό προστασίας - 17...25 A - κλάση 10A | 65.72 | 1 ΤΜΧ | 1 ΤΜΧ | ΕΛΕΓΧΟΣ-ΠΡΟΣΤΑΣΙΑ ΚΙΝΗΤΗΡΩΝ | PTCTR | 3389119215473 | 1 | 1 | 13 | 208
LRD325L | TeSys LRD θερμικό προστασίας - 17...25 A - κλάση 20 | 200.14 | 1 ΤΜΧ | 1 ΤΜΧ | ΕΛΕΓΧΟΣ-ΠΡΟΣΤΑΣΙΑ ΚΙΝΗΤΗΡΩΝ | PTCTR | 3389119215541 | 1 | 1 | 13 | 208
LRD326 | TeSys LRD θερμικό προστασίας - 23...32 A - κλάση 10A | 86.25 | 1 ΤΜΧ | 1 ΤΜΧ | ΕΛΕΓΧΟΣ-ΠΡΟΣΤΑΣΙΑ ΚΙΝΗΤΗΡΩΝ | PTCTR | 3389110822786 | 1 | 1 | 24 | 384
LRD32L | TeSys LRD θερμικό προστασίας - 23...32 A - κλάση 20 | 210.53 | 1 ΤΜΧ | 1 ΤΜΧ | ΕΛΕΓΧΟΣ-ΠΡΟΣΤΑΣΙΑ ΚΙΝΗΤΗΡΩΝ | PTCTR | 3606480609633 | 1 | 24 | 768
LRD332 | TeSys LRD θερμικό προστασίας - 23...32 A - κλάση 10A | 72.14 | 1 ΤΜΧ | 1 ΤΜΧ | ΕΛΕΓΧΟΣ-ΠΡΟΣΤΑΣΙΑ ΚΙΝΗΤΗΡΩΝ | PTCTR | 3389119215480 | 1 | 1 | 13 | 208
LRD3322 | TeSys LRD θερμικό προστασίας - 17...25 A - κλάση 10A | 94.85 | 1 ΤΜΧ | 1 ΤΜΧ | ΕΛΕΓΧΟΣ-ΠΡΟΣΤΑΣΙΑ ΚΙΝΗΤΗΡΩΝ | PTCTR | 3389110519822 | 1 | 1 | 12 | 192
LRD332L | TeSys LRD θερμικό προστασίας - 23...32 A - κλάση 20 | 164.78 | 1 ΤΜΧ | 1 ΤΜΧ | ΕΛΕΓΧΟΣ-ΠΡΟΣΤΑΣΙΑ ΚΙΝΗΤΗΡΩΝ | PTCTR | 3389119215558 | 1 | 1 | 13 | 104
LRD3353 | TeSys LRD θερμικό προστασίας - 23...32 A - κλάση 10A | 103.15 | 1 ΤΜΧ | 1 ΤΜΧ | ΕΛΕΓΧΟΣ-ΠΡΟΣΤΑΣΙΑ ΚΙΝΗΤΗΡΩΝ | PTCTR | 3389110519921 | 1 | 1 | 12 | 192
LRD3355 | TeSys LRD θερμικό προστασίας - 30...40 A - κλάση 10A | 103.15 | 1 ΤΜΧ | 1 ΤΜΧ | ΕΛΕΓΧΟΣ-ΠΡΟΣΤΑΣΙΑ ΚΙΝΗΤΗΡΩΝ | PTCTR | 3389110519938 | 1 | 1 | 12 | 192
LRD3357 | TeSys LRD θερμικό προστασίας - 37...50 A - κλάση 10A | 121.59 | 1 ΤΜΧ | 1 ΤΜΧ | ΕΛΕΓΧΟΣ-ΠΡΟΣΤΑΣΙΑ ΚΙΝΗΤΗΡΩΝ | PTCTR | 3389110519952 | 1 | 1 | 12 | 192
LRD3359 | TeSys LRD θερμικό προστασίας - 48...65 A - κλάση 10A | 126.31 | 1 ΤΜΧ | 1 ΤΜΧ | ΕΛΕΓΧΟΣ-ΠΡΟΣΤΑΣΙΑ ΚΙΝΗΤΗΡΩΝ | PTCTR | 3389110519976 | 1 | 1 | 12 | 192
LRD3361 | TeSys LRD θερμικό προστασίας - 55...70 A - κλάση 10A | 87.66 | 1 ΤΜΧ | 1 ΤΜΧ | ΕΛΕΓΧΟΣ-ΠΡΟΣΤΑΣΙΑ ΚΙΝΗΤΗΡΩΝ | PTCTR | 3389110519983 | 1 | 1 | 12 | 192
LRD3363 | TeSys LRD θερμικό προστασίας - 63...80 A - κλάση 10A | 102.87 | 1 ΤΜΧ | 1 ΤΜΧ | ΕΛΕΓΧΟΣ-ΠΡΟΣΤΑΣΙΑ ΚΙΝΗΤΗΡΩΝ | PTCTR | 3389110520002 | 1 | 1 | 12 | 192
LRD3365 | TeSys LRD θερμικό προστασίας - 80...104 A - κλάση 10A | 110.83 | 1 ΤΜΧ | 1 ΤΜΧ | ΕΛΕΓΧΟΣ-ΠΡΟΣΤΑΣΙΑ ΚΙΝΗΤΗΡΩΝ | PTCTR | 3389110520064 | 1 | 1 | 12 | 192
LRD340 | TeSys LRD θερμικό προστασίας - 30...40 A - κλάση 10A | 68.47 | 1 ΤΜΧ | 1 ΤΜΧ | ΕΛΕΓΧΟΣ-ΠΡΟΣΤΑΣΙΑ ΚΙΝΗΤΗΡΩΝ | PTCTR | 3389119215497 | 1 | 1 | 13 | 208
LRD340L | TeSys LRD θερμικό προστασίας - 30...40 A - κλάση 20 | 156.35 | 1 ΤΜΧ | 1 ΤΜΧ | ΕΛΕΓΧΟΣ-ΠΡΟΣΤΑΣΙΑ ΚΙΝΗΤΗΡΩΝ | PTCTR | 3389119215565 | 1 | 1 | 13 | 208
LRD35 | TeSys LRD θερμικό προστασίας - 30...38 A - κλάση 10A | 58.34 | 1 ΤΜΧ | 1 ΤΜΧ | ΕΛΕΓΧΟΣ-ΠΡΟΣΤΑΣΙΑ ΚΙΝΗΤΗΡΩΝ | PTCTR | 3389110346862 | 1 | 1 | 24 | 384
LRD350 | TeSys LRD θερμικό προστασίας - 37...50 A - κλάση 10A | 80.79 | 1 ΤΜΧ | 1 ΤΜΧ | ΕΛΕΓΧΟΣ-ΠΡΟΣΤΑΣΙΑ ΚΙΝΗΤΗΡΩΝ | PTCTR | 3389119215503 | 1 | 1 | 13 | 208
LRD350L | TeSys LRD θερμικό προστασίας - 37...50 A - κλάση 20 | 184.52 | 1 ΤΜΧ | 1 ΤΜΧ | ΕΛΕΓΧΟΣ-ΠΡΟΣΤΑΣΙΑ ΚΙΝΗΤΗΡΩΝ | PTCTR | 3389119215572 | 1 | 1 | 13 | 208
LRD356 | TeSys LRD θερμικό προστασίας - 30...38 A - κλάση 10A | 85.14 | 1 ΤΜΧ | 1 ΤΜΧ | ΕΛΕΓΧΟΣ-ΠΡΟΣΤΑΣΙΑ ΚΙΝΗΤΗΡΩΝ | PTCTR | 3389110822793 | 1 | 1 | 24 | 384
LRD365 | TeSys LRD θερμικό προστασίας - 48...65 A - κλάση 10A | 84.21 | 1 ΤΜΧ | 1 ΤΜΧ | ΕΛΕΓΧΟΣ-ΠΡΟΣΤΑΣΙΑ ΚΙΝΗΤΗΡΩΝ | PTCTR | 3389119215510 | 1 | 1 | 13 | 208
LRD365L | TeSys LRD θερμικό προστασίας - 48...65 A - κλάση 20 | 192.33 | 1 ΤΜΧ | 1 ΤΜΧ | ΕΛΕΓΧΟΣ-ΠΡΟΣΤΑΣΙΑ ΚΙΝΗΤΗΡΩΝ | PTCTR | 3389119215589 | 1 | 1 | 13 | 208
LRD4365 | TeSys LRD θερμικό προστασίας - 80...104 A - κλάση 10A | 131.83 | 1 ΤΜΧ | 1 ΤΜΧ | ΕΛΕΓΧΟΣ-ΠΡΟΣΤΑΣΙΑ ΚΙΝΗΤΗΡΩΝ | PTCTR | 3389110523331 | 1 | 1 | 10 | 80
LRD4367 | TeSys LRD θερμικό προστασίας - 95...120 A - κλάση 10A | 145.01 | 1 ΤΜΧ | 1 ΤΜΧ | ΕΛΕΓΧΟΣ-ΠΡΟΣΤΑΣΙΑ ΚΙΝΗΤΗΡΩΝ | PTCTR | 3389110523348 | 1 | 1 | 10 | 80
LRD4369 | TeSys LRD θερμικό προστασίας - 110...140 A - κλάση 10A | 148.95 | 1 ΤΜΧ | 1 ΤΜΧ | ΕΛΕΓΧΟΣ-ΠΡΟΣΤΑΣΙΑ ΚΙΝΗΤΗΡΩΝ | PTCTR | 3389110523355 | 1 | 1 | 10 | 80
LS1D32 | TeSys DF/LS1/GK1 ασφαλειοθήκη 3P 30A - μέγεθος ασφάλειας 10 x 38 mm | 45.38 | 1 ΤΜΧ | 1 ΤΜΧ | ΕΛΕΓΧΟΣ-ΠΡΟΣΤΑΣΙΑ ΚΙΝΗΤΗΡΩΝ | PTCTR | 3389110273052 | 1 | 1 | 50 | 400
LSS100100 | Wiser for KNX ελεγκτής | 1500 | 1 ΤΜΧ | 1 ΤΜΧ | KNX SYSTEM | PTLRC | 3606480595998 | 1 | 1 | 10 | 40
LSS100200 | Space Lynk ελεγκτής | 1750 | 1 ΤΜΧ | 1 ΤΜΧ | KNX SYSTEM | PTLRC | 3606480715723 | 1 | 1 | 10 | 40
LSS10020032 | EnOcean αισθητήρας παραθύρου/πόρτας | 193.8 | 1 ΤΜΧ | 1 ΤΜΧ | ΒΑΛΒΙΔΕΣ, ΑΙΣΘΗΤΗΡΙΑ, ΕΝΕΡΓ/ΤΕΣ | PTLRC | 7332552010477 | 1 | 100
LSS10020033 | EnOcean αιστηρήρας θερμοκρασίας 0-40°C | 239.7 | 1 ΤΜΧ | 1 ΤΜΧ | ΒΑΛΒΙΔΕΣ, ΑΙΣΘΗΤΗΡΙΑ, ΕΝΕΡΓ/ΤΕΣ | PTLRC | 7332552010538 | 1 | 55 | 880
LSS10020040 | EnOcean USB μονάδα | 219.3 | 1 ΤΜΧ | 1 ΤΜΧ | ΒΑΛΒΙΔΕΣ, ΑΙΣΘΗΤΗΡΙΑ, ΕΝΕΡΓ/ΤΕΣ | PTLRC | 7332552011139 | 1 | 28 | 896
LSS10020041 | EnOcean αισθητήρας υγρασίας/θερμοκρασίας 0-40°C | 285.6 | 1 ΤΜΧ | 1 ΤΜΧ | ΒΑΛΒΙΔΕΣ, ΑΙΣΘΗΤΗΡΙΑ, ΕΝΕΡΓ/ΤΕΣ | PTLRC | 7332552010545 | 1 | 36 | 576
LSS10020047 | EnOcean ψυχρή επαφή | 224.4 | 1 ΤΜΧ | 1 ΤΜΧ | ΒΑΛΒΙΔΕΣ, ΑΙΣΘΗΤΗΡΙΑ, ΕΝΕΡΓ/ΤΕΣ | PTLRC | 7332552010590 | 1
LSS10020048 | EnOcean διακόπτης 2 πλήκτρων | 204 | 1 ΤΜΧ | 1 ΤΜΧ | ΒΑΛΒΙΔΕΣ, ΑΙΣΘΗΤΗΡΙΑ, ΕΝΕΡΓ/ΤΕΣ | PTLRC | 7332552010460 | 1 | 100
LSS10020049 | EnOcean διακόπτης 1 πλήκτρου | 173.4 | 1 ΤΜΧ | 1 ΤΜΧ | ΒΑΛΒΙΔΕΣ, ΑΙΣΘΗΤΗΡΙΑ, ΕΝΕΡΓ/ΤΕΣ | PTLRC | 7332552010453 | 1 | 28 | 896
LSS10020051 | EnOcean PIR ανιχνευτής παρουσίας οροφής | 316.2 | 1 ΤΜΧ | 1 ΤΜΧ | ΒΑΛΒΙΔΕΣ, ΑΙΣΘΗΤΗΡΙΑ, ΕΝΕΡΓ/ΤΕΣ | PTLRC | 7332552010491 | 1 | 7
LSS10020052 | EnOcean εξωτερικός ανιχνευτής φωτεινότητας | 387.6 | 1 ΤΜΧ | 1 ΤΜΧ | ΒΑΛΒΙΔΕΣ, ΑΙΣΘΗΤΗΡΙΑ, ΕΝΕΡΓ/ΤΕΣ | PTLRC | 7332552010521 | 1 | 12
LSS10020053 | EnOcean ανιχνευτής φωτεινότητας εσωτερικού χώρου | 321.3 | 1 ΤΜΧ | 1 ΤΜΧ | ΒΑΛΒΙΔΕΣ, ΑΙΣΘΗΤΗΡΙΑ, ΕΝΕΡΓ/ΤΕΣ | PTLRC | 7332552010507 | 1
LSS10020055 | EnOcean μονάδα ελέγχου ρολών για κουτί διακόπτη | 377.4 | 1 ΤΜΧ | 1 ΤΜΧ | ΒΑΛΒΙΔΕΣ, ΑΙΣΘΗΤΗΡΙΑ, ΕΝΕΡΓ/ΤΕΣ | PTLRC | 7332552010651 | 1 | 18
LSS10020062 | EnOcean μονάδα ελέγχου επαφής για κουτί διακόπτη | 239.7 | 1 ΤΜΧ | 1 ΤΜΧ | ΒΑΛΒΙΔΕΣ, ΑΙΣΘΗΤΗΡΙΑ, ΕΝΕΡΓ/ΤΕΣ | PTLRC |  | 1
LSS10020063 | EnOcean μονάδα ελέγχου ρολών για κουτί διακόπτη | 382.5 | 1 ΤΜΧ | 1 ΤΜΧ | ΒΑΛΒΙΔΕΣ, ΑΙΣΘΗΤΗΡΙΑ, ΕΝΕΡΓ/ΤΕΣ | PTLRC |  | 1
LSS10020065 | EBE - EnOcean 868MHz - Plug switch French style 16A | 357 | 1 ΤΜΧ | 1 ΤΜΧ | ΒΑΛΒΙΔΕΣ, ΑΙΣΘΗΤΗΡΙΑ, ΕΝΕΡΓ/ΤΕΣ | PTLRC | 7332552010897 | 1
LSS10020066 | EnOcean πρίζα σούκο 16Α | 357 | 1 ΤΜΧ | 1 ΤΜΧ | ΒΑΛΒΙΔΕΣ, ΑΙΣΘΗΤΗΡΙΑ, ΕΝΕΡΓ/ΤΕΣ | PTLRC |  | 1
LSS10020067 | EnOcean καρτοδιακόπτης | 229.5 | 1 ΤΜΧ | 1 ΤΜΧ | ΒΑΛΒΙΔΕΣ, ΑΙΣΘΗΤΗΡΙΑ, ΕΝΕΡΓ/ΤΕΣ | PTLRC |  | 1
LSS10020076 | EnOcean εξωτερικός ανιχνευτής θερμοκρασίας | 275.4 | 1 ΤΜΧ | 1 ΤΜΧ | ΒΑΛΒΙΔΕΣ, ΑΙΣΘΗΤΗΡΙΑ, ΕΝΕΡΓ/ΤΕΣ | PTLRC | 3606489817664 | 1
LSS226172 | EnOcean ανιχνευτής θερμοκρασίας εσωτερικού χώρου με όριο | 265.2 | 1 ΤΜΧ | 1 ΤΜΧ | ΒΑΛΒΙΔΕΣ, ΑΙΣΘΗΤΗΡΙΑ, ΕΝΕΡΓ/ΤΕΣ | PTLRC | 7332552010569 | 1 | 36 | 576
LSS252331 | EnOcean ανιχνευτής θερμοκρασίας/υγρασίας εσωτερικού χώρου με όριο | 402.9 | 1 ΤΜΧ | 1 ΤΜΧ | ΒΑΛΒΙΔΕΣ, ΑΙΣΘΗΤΗΡΙΑ, ΕΝΕΡΓ/ΤΕΣ | PTLRC | 7332552010576 | 1
LSS263733 | EnOcean PWM 24V ελεγκτής βαλβίδας | 346.8 | 1 ΤΜΧ | 1 ΤΜΧ | ΒΑΛΒΙΔΕΣ, ΑΙΣΘΗΤΗΡΙΑ, ΕΝΕΡΓ/ΤΕΣ | PTLRC | 7332552010675 | 1 | 48
LSS270946 | EnOcean DO 24V ελεγκτής βαλβίδας | 204 | 1 ΤΜΧ | 1 ΤΜΧ | ΒΑΛΒΙΔΕΣ, ΑΙΣΘΗΤΗΡΙΑ, ΕΝΕΡΓ/ΤΕΣ | PTLRC | 7332552011122 | 1
LSS283427 | EnOcean PWM 230V ελεγκτής βαλβίδας | 346.8 | 1 ΤΜΧ | 1 ΤΜΧ | ΒΑΛΒΙΔΕΣ, ΑΙΣΘΗΤΗΡΙΑ, ΕΝΕΡΓ/ΤΕΣ | PTLRC | 7332552010668 | 1 | 48
LSS298391 | EnOcean DO 230V ελεγκτής βαλβίδας | 204 | 1 ΤΜΧ | 1 ΤΜΧ | ΒΑΛΒΙΔΕΣ, ΑΙΣΘΗΤΗΡΙΑ, ΕΝΕΡΓ/ΤΕΣ | PTLRC | 7332552011115 | 1
LSS396462 | EnOcean PIR πολυανιχνευτής παρουσίας οροφής | 346.8 | 1 ΤΜΧ | 1 ΤΜΧ | ΒΑΛΒΙΔΕΣ, ΑΙΣΘΗΤΗΡΙΑ, ΕΝΕΡΓ/ΤΕΣ | PTLRC | 7332552010514 | 1
LSS442510 | EnOcean ανιχνευτής CO2 | 382.5 | 1 ΤΜΧ | 1 ΤΜΧ | ΒΑΛΒΙΔΕΣ, ΑΙΣΘΗΤΗΡΙΑ, ΕΝΕΡΓ/ΤΕΣ | PTLRC | 7332552010552 | 1 | 28 | 448
LSS502931 | EnOcean μονάδα dimmer 1-10V για κουτί διακόπτη | 336.6 | 1 ΤΜΧ | 1 ΤΜΧ | ΒΑΛΒΙΔΕΣ, ΑΙΣΘΗΤΗΡΙΑ, ΕΝΕΡΓ/ΤΕΣ | PTLRC | 7332552011160 | 1
LSS513753 | EnOcean ελεγκτής βαλβίδας με μπαταρία | 285.6 | 1 ΤΜΧ | 1 ΤΜΧ | ΒΑΛΒΙΔΕΣ, ΑΙΣΘΗΤΗΡΙΑ, ΕΝΕΡΓ/ΤΕΣ | PTLRC | 7332552011146 | 1
LT3SA00ED | TeSys LT3 - ρελέ προστασίας Thermistor PTC - 24 V - 1 NO + 1 NC | 132.65 | 1 ΤΜΧ | 1 ΤΜΧ | ΕΛΕΓΧΟΣ-ΠΡΟΣΤΑΣΙΑ ΚΙΝΗΤΗΡΩΝ | PTCTR | 3389110688207 | 1 | 1 | 36 | 576
LT3SA00M | TeSys LT3 - ρελέ προστασίας Thermistor PTC - 115 V - 1 NO + 1 NC | 132.65 | 1 ΤΜΧ | 1 ΤΜΧ | ΕΛΕΓΧΟΣ-ΠΡΟΣΤΑΣΙΑ ΚΙΝΗΤΗΡΩΝ | PTCTR | 3389110688221 | 1 | 1 | 36 | 576
LT3SA00MW | TeSys LT3 - ρελέ προστασίας Thermistor PTC - 24...230 V - 2 CO | 159.21 | 1 ΤΜΧ | 1 ΤΜΧ | ΕΛΕΓΧΟΣ-ΠΡΟΣΤΑΣΙΑ ΚΙΝΗΤΗΡΩΝ | PTCTR | 3389110688269 | 1 | 1 | 36 | 576
LT3SE00BD | TeSys LT3 - ρελέ προστασίας Thermistor PTC - 24 V - 1 NC | 101.89 | 1 ΤΜΧ | 1 ΤΜΧ | ΕΛΕΓΧΟΣ-ΠΡΟΣΤΑΣΙΑ ΚΙΝΗΤΗΡΩΝ | PTCTR | 3389110688085 | 1 | 1 | 18 | 36
LT3SE00F | TeSys LT3 - ρελέ προστασίας Thermistor PTC - 115 V - 1 NC | 99.5 | 1 ΤΜΧ | 1 ΤΜΧ | ΕΛΕΓΧΟΣ-ΠΡΟΣΤΑΣΙΑ ΚΙΝΗΤΗΡΩΝ | PTCTR | 3389110688160 | 1 | 1 | 36 | 576
LT3SE00M | TeSys LT3 - ρελέ προστασίας Thermistor PTC - 230 V - 1 NC | 99.5 | 1 ΤΜΧ | 1 ΤΜΧ | ΕΛΕΓΧΟΣ-ΠΡΟΣΤΑΣΙΑ ΚΙΝΗΤΗΡΩΝ | PTCTR | 3389110688184 | 1 | 1 | 36 | 576
LT3SM00E | TeSys LT3 - ρελέ προστασίας Thermistor PTC - 24 V - 1 NO + 1 NC | 231.01 | 1 ΤΜΧ | 1 ΤΜΧ | ΕΛΕΓΧΟΣ-ΠΡΟΣΤΑΣΙΑ ΚΙΝΗΤΗΡΩΝ | PTCTR | 3389110699005 | 1 | 1 | 36 | 576
LT3SM00ED | TeSys LT3 - ρελέ προστασίας Thermistor PTC - 24 V - 1 NO + 1 NC | 231.01 | 1 ΤΜΧ | 1 ΤΜΧ | ΕΛΕΓΧΟΣ-ΠΡΟΣΤΑΣΙΑ ΚΙΝΗΤΗΡΩΝ | PTCTR | 3389110698992 | 1 | 1 | 36 | 576
LT3SM00M | TeSys LT3 - ρελέ προστασίας Thermistor PTC - 115 V - 1 NO + 1 NC | 231.01 | 1 ΤΜΧ | 1 ΤΜΧ | ΕΛΕΓΧΟΣ-ΠΡΟΣΤΑΣΙΑ ΚΙΝΗΤΗΡΩΝ | PTCTR | 3389110699012 | 1 | 1 | 36 | 576
LT3SM00MW | TeSys LT3 - ρελέ προστασίας Thermistor PTC - 24...230 V - 2 OC | 277.33 | 1 ΤΜΧ | 1 ΤΜΧ | ΕΛΕΓΧΟΣ-ΠΡΟΣΤΑΣΙΑ ΚΙΝΗΤΗΡΩΝ | PTCTR | 3389110700756 | 1 | 1 | 36 | 576
LT3SM00V | TeSys LT3 - ρελέ προστασίας Thermistor PTC - 400V - 1 NO + 1 NC | 231.01 | 1 ΤΜΧ | 1 ΤΜΧ | ΕΛΕΓΧΟΣ-ΠΡΟΣΤΑΣΙΑ ΚΙΝΗΤΗΡΩΝ | PTCTR | 3389110699029 | 1 | 1 | 36 | 576
LT4706BA | TeSys - LT47 - ηλεκτρονικό θερμικό υπερφόρτισης - 0.5...6 A - 24 V ACDC | 60.56 | 1 ΤΜΧ | 1 ΤΜΧ | ΕΛΕΓΧΟΣ-ΠΡΟΣΤΑΣΙΑ ΚΙΝΗΤΗΡΩΝ | PTCTR | 3389110576412 | 1 | 1 | 1 | 16
LT4706BS | TeSys - LT47 - ηλεκτρονικό θερμικό υπερφόρτισης - 0.5...6 A - 24 V ACDC | 60.56 | 1 ΤΜΧ | 1 ΤΜΧ | ΕΛΕΓΧΟΣ-ΠΡΟΣΤΑΣΙΑ ΚΙΝΗΤΗΡΩΝ | PTCTR | 3389110576450 | 1 | 1 | 1 | 16
LT4706EA | TeSys - LT47 - ηλεκτρονικό θερμικό υπερφόρτισης - 0.5...6 A - 48 V ACDC | 60.56 | 1 ΤΜΧ | 1 ΤΜΧ | ΕΛΕΓΧΟΣ-ΠΡΟΣΤΑΣΙΑ ΚΙΝΗΤΗΡΩΝ | PTCTR | 3389110576474 | 1 | 1 | 16 | 256
LT4706ES | TeSys - LT47 - ηλεκτρονικό θερμικό υπερφόρτισης - 0.5...6 A - 48 V ACDC | 60.56 | 1 ΤΜΧ | 1 ΤΜΧ | ΕΛΕΓΧΟΣ-ΠΡΟΣΤΑΣΙΑ ΚΙΝΗΤΗΡΩΝ | PTCTR | 3389110576498 | 1 | 1 | 16 | 256
LT4706F7A | TeSys - LT47 - ηλεκτρονικό θερμικό υπερφόρτισης- 0.5...6 A - 100...120 V AC | 60.56 | 1 ΤΜΧ | 1 ΤΜΧ | ΕΛΕΓΧΟΣ-ΠΡΟΣΤΑΣΙΑ ΚΙΝΗΤΗΡΩΝ | PTCTR | 3389110576535 | 1 | 1 | 16 | 256
LT4706F7S | TeSys - LT47 - ηλεκτρονικό θερμικό υπερφόρτισης - 0.5...6 A - 100...120 V AC | 60.56 | 1 ΤΜΧ | 1 ΤΜΧ | ΕΛΕΓΧΟΣ-ΠΡΟΣΤΑΣΙΑ ΚΙΝΗΤΗΡΩΝ | PTCTR | 3389110576542 | 1 | 1 | 16 | 256
LT4706M7A | TeSys - LT47 - ηλεκτρονικό θερμικό υπερφόρτισης- 0.5...6 A - 200...240 V AC | 60.56 | 1 ΤΜΧ | 1 ΤΜΧ | ΕΛΕΓΧΟΣ-ΠΡΟΣΤΑΣΙΑ ΚΙΝΗΤΗΡΩΝ | PTCTR | 3389110576559 | 1 | 1 | 1 | 16
LT4706M7S | TeSys - LT47 - ηλεκτρονικό θερμικό υπερφόρτισης - 0.5...6 A - 200...240 V AC | 60.56 | 1 ΤΜΧ | 1 ΤΜΧ | ΕΛΕΓΧΟΣ-ΠΡΟΣΤΑΣΙΑ ΚΙΝΗΤΗΡΩΝ | PTCTR | 3389110576566 | 1 | 1 | 16 | 256
LT4730BA | TeSys - LT47 - ηλεκτρονικό θερμικό υπερφόρτισης - 3...30 A - 24 V ACDC | 62.99 | 1 ΤΜΧ | 1 ΤΜΧ | ΕΛΕΓΧΟΣ-ΠΡΟΣΤΑΣΙΑ ΚΙΝΗΤΗΡΩΝ | PTCTR | 3389110576573 | 1 | 1 | 1 | 16
LT4730BS | TeSys - LT47 - ηλεκτρονικό θερμικό υπερφόρτισης - 3...30 A - 24 V ACDC | 62.99 | 1 ΤΜΧ | 1 ΤΜΧ | ΕΛΕΓΧΟΣ-ΠΡΟΣΤΑΣΙΑ ΚΙΝΗΤΗΡΩΝ | PTCTR | 3389110576580 | 1 | 1 | 1 | 16
LT4730EA | TeSys - LT47 - ηλεκτρονικό θερμικό υπερφόρτισης - 3...30A - 48VACDC | 62.99 | 1 ΤΜΧ | 1 ΤΜΧ | ΕΛΕΓΧΟΣ-ΠΡΟΣΤΑΣΙΑ ΚΙΝΗΤΗΡΩΝ | PTCTR | 3389110576597 | 1 | 1 | 16 | 256
LT4730ES | TeSys - LT47 - ηλεκτρονικό θερμικό υπερφόρτισης - 3...30 A - 48 V ACDC | 62.99 | 1 ΤΜΧ | 1 ΤΜΧ | ΕΛΕΓΧΟΣ-ΠΡΟΣΤΑΣΙΑ ΚΙΝΗΤΗΡΩΝ | PTCTR | 3389110576627 | 1 | 1 | 16 | 256
LT4730F7A | TeSys - LT47 - ηλεκτρονικό θερμικό υπερφόρτισης- 3...30 A - 100...120 V AC | 62.99 | 1 ΤΜΧ | 1 ΤΜΧ | ΕΛΕΓΧΟΣ-ΠΡΟΣΤΑΣΙΑ ΚΙΝΗΤΗΡΩΝ | PTCTR | 3389110576634 | 1 | 1 | 16 | 256
LT4730F7S | TeSys - LT47 - ηλεκτρονικό θερμικό υπερφόρτισης - 3...30 A - 100...120 V AC | 62.99 | 1 ΤΜΧ | 1 ΤΜΧ | ΕΛΕΓΧΟΣ-ΠΡΟΣΤΑΣΙΑ ΚΙΝΗΤΗΡΩΝ | PTCTR | 3389110576641 | 1 | 1 | 16 | 256
LT4730M7A | TeSys - LT47 - ηλεκτρονικό θερμικό υπερφόρτισης- 3...30 A - 200...240 V AC | 62.99 | 1 ΤΜΧ | 1 ΤΜΧ | ΕΛΕΓΧΟΣ-ΠΡΟΣΤΑΣΙΑ ΚΙΝΗΤΗΡΩΝ | PTCTR | 3389110576658 | 1 | 1 | 1 | 16
LT4730M7S | TeSys - LT47 - ηλεκτρονικό θερμικό υπερφόρτισης - 3...30 A - 200...240 V AC | 62.99 | 1 ΤΜΧ | 1 ΤΜΧ | ΕΛΕΓΧΟΣ-ΠΡΟΣΤΑΣΙΑ ΚΙΝΗΤΗΡΩΝ | PTCTR | 3389110576665 | 1 | 1 | 1 | 16
LT4760BA | TeSys - LT47 - ηλεκτρονικό θερμικό υπερφόρτισης - 5...60 A - 24 V ACDC | 66.63 | 1 ΤΜΧ | 1 ΤΜΧ | ΕΛΕΓΧΟΣ-ΠΡΟΣΤΑΣΙΑ ΚΙΝΗΤΗΡΩΝ | PTCTR | 3389110576672 | 1 | 1 | 1 | 16
LT4760BS | TeSys - LT47 - ηλεκτρονικό θερμικό υπερφόρτισης - 5...60 A - 24 V ACDC | 66.63 | 1 ΤΜΧ | 1 ΤΜΧ | ΕΛΕΓΧΟΣ-ΠΡΟΣΤΑΣΙΑ ΚΙΝΗΤΗΡΩΝ | PTCTR | 3389110576689 | 1 | 1 | 1 | 16
LT4760EA | TeSys - LT47 - ηλεκτρονικό θερμικό υπερφόρτισης - 5...60 A - 48 V ACDC | 66.63 | 1 ΤΜΧ | 1 ΤΜΧ | ΕΛΕΓΧΟΣ-ΠΡΟΣΤΑΣΙΑ ΚΙΝΗΤΗΡΩΝ | PTCTR | 3389110576740 | 1 | 1 | 16 | 256
LT4760ES | TeSys - LT47 - ηλεκτρονικό θερμικό υπερφόρτισης - 5...60 A - 48 V ACDC | 66.63 | 1 ΤΜΧ | 1 ΤΜΧ | ΕΛΕΓΧΟΣ-ΠΡΟΣΤΑΣΙΑ ΚΙΝΗΤΗΡΩΝ | PTCTR | 3389110577006 | 1 | 1 | 16 | 256
LT4760F7A | TeSys - LT47 - ηλεκτρονικό θερμικό υπερφόρτισης- 5...60 A - 100...120 V AC | 66.63 | 1 ΤΜΧ | 1 ΤΜΧ | ΕΛΕΓΧΟΣ-ΠΡΟΣΤΑΣΙΑ ΚΙΝΗΤΗΡΩΝ | PTCTR | 3389110577013 | 1 | 1 | 16 | 256
LT4760F7S | TeSys - LT47 - ηλεκτρονικό θερμικό υπερφόρτισης - 5...60 A - 100...120 V AC | 66.63 | 1 ΤΜΧ | 1 ΤΜΧ | ΕΛΕΓΧΟΣ-ΠΡΟΣΤΑΣΙΑ ΚΙΝΗΤΗΡΩΝ | PTCTR | 3389110577020 | 1 | 1 | 1 | 16
LT4760M7A | TeSys - LT47 - ηλεκτρονικό θερμικό υπερφόρτισης- 5...60 A - 200...240 V AC | 66.63 | 1 ΤΜΧ | 1 ΤΜΧ | ΕΛΕΓΧΟΣ-ΠΡΟΣΤΑΣΙΑ ΚΙΝΗΤΗΡΩΝ | PTCTR | 3389110577037 | 1 | 1 | 1 | 16
LT4760M7S | TeSys - LT47 - ηλεκτρονικό θερμικό υπερφόρτισης - 5...60 A - 200...240 V AC | 66.63 | 1 ΤΜΧ | 1 ΤΜΧ | ΕΛΕΓΧΟΣ-ΠΡΟΣΤΑΣΙΑ ΚΙΝΗΤΗΡΩΝ | PTCTR | 3389110577044 | 1 | 1 | 1 | 16
LTMEV40BD | TeSys T - μονάδα επέκτασης LTME - 24 V DC | 245.18 | 1 ΤΜΧ | 1 ΤΜΧ | ΕΛΕΓΧΟΣ-ΠΡΟΣΤΑΣΙΑ ΚΙΝΗΤΗΡΩΝ | PTCTR | 3389119404921 | 1 | 1 | 20 | 320
LTMEV40FM | TeSys T - μονάδα επέκτασης LTME - 100..240 V AC | 245.18 | 1 ΤΜΧ | 1 ΤΜΧ | ΕΛΕΓΧΟΣ-ΠΡΟΣΤΑΣΙΑ ΚΙΝΗΤΗΡΩΝ | PTCTR | 3389119404938 | 1 | 1 | 20 | 1000
LTMR08CBD | TeSys T - ελεγκτής LTMR - 24 V DC 8 A για CANopen | 657.9 | 1 ΤΜΧ | 1 ΤΜΧ | ΕΛΕΓΧΟΣ-ΠΡΟΣΤΑΣΙΑ ΚΙΝΗΤΗΡΩΝ | PTCTR | 3389119404686 | 1 | 1 | 10 | 160
LTMR08CFM | TeSys T - ελεγκτής LTMR - 100..240 V AC 8 A για CANopen | 606.16 | 1 ΤΜΧ | 1 ΤΜΧ | ΕΛΕΓΧΟΣ-ΠΡΟΣΤΑΣΙΑ ΚΙΝΗΤΗΡΩΝ | PTCTR | 3389119404693 | 1 | 1 | 10 | 160
LTMR08DBD | TeSys T - ελεγκτής LTMR - 24 V DC 8 A για DeviceNet | 730.08 | 1 ΤΜΧ | 1 ΤΜΧ | ΕΛΕΓΧΟΣ-ΠΡΟΣΤΑΣΙΑ ΚΙΝΗΤΗΡΩΝ | PTCTR | 3389119404747 | 1 | 1 | 10 | 160
LTMR08DFM | TeSys T - ελεγκτής LTMR - 100..240 V AC 8 A για DeviceNet | 672.9 | 1 ΤΜΧ | 1 ΤΜΧ | ΕΛΕΓΧΟΣ-ΠΡΟΣΤΑΣΙΑ ΚΙΝΗΤΗΡΩΝ | PTCTR | 3389119404754 | 1 | 1 | 10 | 160
LTMR08EBD | TeSys T - ελεγκτής LTMR - 24 V DC 8 A για Ethernet TCP/IP | 855.32 | 1 ΤΜΧ | 1 ΤΜΧ | ΕΛΕΓΧΟΣ-ΠΡΟΣΤΑΣΙΑ ΚΙΝΗΤΗΡΩΝ | PTCTR | 3389119404860 | 1 | 1 | 10 | 160
LTMR08EFM | TeSys T - ελεγκτής LTMR - 100..240 V AC 8 A για Ethernet TCP/IP | 788.82 | 1 ΤΜΧ | 1 ΤΜΧ | ΕΛΕΓΧΟΣ-ΠΡΟΣΤΑΣΙΑ ΚΙΝΗΤΗΡΩΝ | PTCTR | 3389119404877 | 1 | 1 | 10 | 160
LTMR08MBD | TeSys T - ελεγκτής LTMR - 24 V DC 8 A για Modbus | 625.22 | 1 ΤΜΧ | 1 ΤΜΧ | ΕΛΕΓΧΟΣ-ΠΡΟΣΤΑΣΙΑ ΚΙΝΗΤΗΡΩΝ | PTCTR | 3389119404624 | 1 | 1 | 10 | 160
LTMR08MFM | TeSys T - ελεγκτής LTMR - 100..240VAC 8A για Modbus | 576.18 | 1 ΤΜΧ | 1 ΤΜΧ | ΕΛΕΓΧΟΣ-ΠΡΟΣΤΑΣΙΑ ΚΙΝΗΤΗΡΩΝ | PTCTR | 3389119404631 | 1 | 1 | 10 | 160
LTMR08PBD | TeSys T - ελεγκτής LTMR - 24VDC 8A για Profibus DP | 730.08 | 1 ΤΜΧ | 1 ΤΜΧ | ΕΛΕΓΧΟΣ-ΠΡΟΣΤΑΣΙΑ ΚΙΝΗΤΗΡΩΝ | PTCTR | 3389119404808 | 1 | 1 | 10 | 160
LTMR08PFM | TeSys T - ελεγκτής LTMR - 100..240 V AC 8 A για Profibus DP | 672.9 | 1 ΤΜΧ | 1 ΤΜΧ | ΕΛΕΓΧΟΣ-ΠΡΟΣΤΑΣΙΑ ΚΙΝΗΤΗΡΩΝ | PTCTR | 3389119404815 | 1 | 1 | 10 | 160
LTMR100CBD | TeSys T - ελεγκτής LTMR - 24 V DC 100 A για CANopen | 657.9 | 1 ΤΜΧ | 1 ΤΜΧ | ΕΛΕΓΧΟΣ-ΠΡΟΣΤΑΣΙΑ ΚΙΝΗΤΗΡΩΝ | PTCTR | 3389119404723 | 1 | 1 | 10 | 160
LTMR100CFM | TeSys T - ελεγκτής LTMR - 100..240 V AC 100 A για CANopen | 606.16 | 1 ΤΜΧ | 1 ΤΜΧ | ΕΛΕΓΧΟΣ-ΠΡΟΣΤΑΣΙΑ ΚΙΝΗΤΗΡΩΝ | PTCTR | 3389119404730 | 1 | 1 | 10 | 160
LTMR100DBD | TeSys T - ελεγκτής LTMR - 24 V DC 100 A για DeviceNet | 730.08 | 1 ΤΜΧ | 1 ΤΜΧ | ΕΛΕΓΧΟΣ-ΠΡΟΣΤΑΣΙΑ ΚΙΝΗΤΗΡΩΝ | PTCTR | 3389119404785 | 1 | 1 | 10 | 160
LTMR100DFM | TeSys T - ελεγκτής LTMR - 100..240 V AC 100 A για DeviceNet | 672.9 | 1 ΤΜΧ | 1 ΤΜΧ | ΕΛΕΓΧΟΣ-ΠΡΟΣΤΑΣΙΑ ΚΙΝΗΤΗΡΩΝ | PTCTR | 3389119404792 | 1 | 1 | 10 | 160
LTMR100EBD | TeSys T - ελεγκτής LTMR - 24 V DC 100 A για Ethernet TCP/IP | 855.32 | 1 ΤΜΧ | 1 ΤΜΧ | ΕΛΕΓΧΟΣ-ΠΡΟΣΤΑΣΙΑ ΚΙΝΗΤΗΡΩΝ | PTCTR | 3389119404907 | 1 | 1 | 10 | 160
LTMR100EFM | TeSys T - ελεγκτής LTMR - 100..240 V AC 100 A για Ethernet TCP/IP | 788.82 | 1 ΤΜΧ | 1 ΤΜΧ | ΕΛΕΓΧΟΣ-ΠΡΟΣΤΑΣΙΑ ΚΙΝΗΤΗΡΩΝ | PTCTR | 3389119404914 | 1 | 1 | 10 | 160
LTMR100MBD | TeSys T - ελεγκτής LTMR - 24 V DC 100 A για Modbus | 625.22 | 1 ΤΜΧ | 1 ΤΜΧ | ΕΛΕΓΧΟΣ-ΠΡΟΣΤΑΣΙΑ ΚΙΝΗΤΗΡΩΝ | PTCTR | 3389119404662 | 1 | 1 | 10 | 160
LTMR100MFM | TeSys T - ελεγκτής LTMR - 100..240 V AC 100 A για Modbus | 576.18 | 1 ΤΜΧ | 1 ΤΜΧ | ΕΛΕΓΧΟΣ-ΠΡΟΣΤΑΣΙΑ ΚΙΝΗΤΗΡΩΝ | PTCTR | 3389119404679 | 1 | 1 | 10 | 160
LTMR100PBD | TeSys T - ελεγκτής LTMR - 24 V DC 100 A για Profibus DP | 730.08 | 1 ΤΜΧ | 1 ΤΜΧ | ΕΛΕΓΧΟΣ-ΠΡΟΣΤΑΣΙΑ ΚΙΝΗΤΗΡΩΝ | PTCTR | 3389119404846 | 1 | 1 | 10 | 160
LTMR100PFM | TeSys T - ελεγκτής LTMR - 100..240 V AC 100 A για Profibus DP | 672.9 | 1 ΤΜΧ | 1 ΤΜΧ | ΕΛΕΓΧΟΣ-ΠΡΟΣΤΑΣΙΑ ΚΙΝΗΤΗΡΩΝ | PTCTR | 3389119404853 | 1 | 1 | 10 | 160
LTMR27CFM | TeSys T - ελεγκτής LTMR - 100..240 V AC 27 A για CANopen | 606.16 | 1 ΤΜΧ | 1 ΤΜΧ | ΕΛΕΓΧΟΣ-ΠΡΟΣΤΑΣΙΑ ΚΙΝΗΤΗΡΩΝ | PTCTR | 3389119404716 | 1 | 1 | 10 | 160
LTMR27DBD | TeSys T - ελεγκτής LTMR - 24 V DC 27 A για DeviceNet | 730.08 | 1 ΤΜΧ | 1 ΤΜΧ | ΕΛΕΓΧΟΣ-ΠΡΟΣΤΑΣΙΑ ΚΙΝΗΤΗΡΩΝ | PTCTR | 3389119404761 | 1 | 1 | 10 | 320
LTMR27DFM | TeSys T - ελεγκτής LTMR - 100..240 V AC 27 A για DeviceNet | 672.9 | 1 ΤΜΧ | 1 ΤΜΧ | ΕΛΕΓΧΟΣ-ΠΡΟΣΤΑΣΙΑ ΚΙΝΗΤΗΡΩΝ | PTCTR | 3389119404778 | 1 | 1 | 10 | 160
LTMR27EBD | TeSys T - ελεγκτής LTMR - 24 V DC 27 A για Ethernet TCP/IP | 855.32 | 1 ΤΜΧ | 1 ΤΜΧ | ΕΛΕΓΧΟΣ-ΠΡΟΣΤΑΣΙΑ ΚΙΝΗΤΗΡΩΝ | PTCTR | 3389119404884 | 1 | 1 | 10 | 160
LTMR27EFM | TeSys T - ελεγκτής LTMR - 100..240 V AC 27 A για Ethernet TCP/IP | 788.82 | 1 ΤΜΧ | 1 ΤΜΧ | ΕΛΕΓΧΟΣ-ΠΡΟΣΤΑΣΙΑ ΚΙΝΗΤΗΡΩΝ | PTCTR | 3389119404891 | 1 | 1 | 10 | 160
LTMR27MBD | TeSys T - ελεγκτής LTMR - 24 V DC 27 A για Modbus | 625.22 | 1 ΤΜΧ | 1 ΤΜΧ | ΕΛΕΓΧΟΣ-ΠΡΟΣΤΑΣΙΑ ΚΙΝΗΤΗΡΩΝ | PTCTR | 3389119404648 | 1 | 1 | 10 | 160
LTMR27MFM | TeSys T - ελεγκτής LTMR - 100..240 V AC 27 A για Modbus | 576.18 | 1 ΤΜΧ | 1 ΤΜΧ | ΕΛΕΓΧΟΣ-ΠΡΟΣΤΑΣΙΑ ΚΙΝΗΤΗΡΩΝ | PTCTR | 3389119404655 | 1 | 1 | 10 | 160
LTMR27PBD | TeSys T - ελεγκτής LTMR - 24 V DC 27 A για Profibus DP | 730.08 | 1 ΤΜΧ | 1 ΤΜΧ | ΕΛΕΓΧΟΣ-ΠΡΟΣΤΑΣΙΑ ΚΙΝΗΤΗΡΩΝ | PTCTR | 3389119404822 | 1 | 1 | 10 | 160
LTMR27PFM | TeSys T - ελεγκτής LTMR - 100..240 V AC 27 A για Profibus DP | 672.9 | 1 ΤΜΧ | 1 ΤΜΧ | ΕΛΕΓΧΟΣ-ΠΡΟΣΤΑΣΙΑ ΚΙΝΗΤΗΡΩΝ | PTCTR | 3389119404839 | 1 | 1 | 10 | 160
LU2B12B | TeSys U - μονάδα ισχύος - 12 A - 24 V AC ακροδέκτες βίδας | 350.51 | 1 ΤΜΧ | 1 ΤΜΧ | ΕΛΕΓΧΟΣ-ΠΡΟΣΤΑΣΙΑ ΚΙΝΗΤΗΡΩΝ | PTCTR | 3389110362947 | 1 | 1 | 9 | 72
LU2B12BL | TeSys U - μονάδα ισχύος - 12 A - 24 V DC ακροδέκτες βίδας | 350.51 | 1 ΤΜΧ | 1 ΤΜΧ | ΕΛΕΓΧΟΣ-ΠΡΟΣΤΑΣΙΑ ΚΙΝΗΤΗΡΩΝ | PTCTR | 3389110362930 | 1 | 1 | 9 | 72
LU2B12ES | TeSys U - μονάδα ισχύος - 12 A - 48...72 V DC ακροδέκτες βίδας | 350.51 | 1 ΤΜΧ | 1 ΤΜΧ | ΕΛΕΓΧΟΣ-ΠΡΟΣΤΑΣΙΑ ΚΙΝΗΤΗΡΩΝ | PTCTR | 3389110362954 | 1 | 1 | 1 | 9
LU2B12FU | TeSys U - μονάδα ισχύος - 12 A - 110...220 V DC ακροδέκτες βίδας | 350.51 | 1 ΤΜΧ | 1 ΤΜΧ | ΕΛΕΓΧΟΣ-ΠΡΟΣΤΑΣΙΑ ΚΙΝΗΤΗΡΩΝ | PTCTR | 3389110362961 | 1 | 1 | 9 | 72
LU2B32B | TeSys U - μονάδα ισχύος - 32 A - 24 V AC ακροδέκτες βίδας | 383.22 | 1 ΤΜΧ | 1 ΤΜΧ | ΕΛΕΓΧΟΣ-ΠΡΟΣΤΑΣΙΑ ΚΙΝΗΤΗΡΩΝ | PTCTR | 3389110362985 | 1 | 1 | 9 | 72
LU2B32BL | TeSys U - μονάδα ισχύος - 32 A - 24 V DC ακροδέκτες βίδας | 383.22 | 1 ΤΜΧ | 1 ΤΜΧ | ΕΛΕΓΧΟΣ-ΠΡΟΣΤΑΣΙΑ ΚΙΝΗΤΗΡΩΝ | PTCTR | 3389110362978 | 1 | 1 | 9 | 72
LU2B32ES | TeSys U - μονάδα ισχύος - 32A - 48...72VDC ακροδέκτες βίδας | 383.22 | 1 ΤΜΧ | 1 ΤΜΧ | ΕΛΕΓΧΟΣ-ΠΡΟΣΤΑΣΙΑ ΚΙΝΗΤΗΡΩΝ | PTCTR | 3389110362992 | 1 | 1 | 1 | 9
LU2B32FU | TeSys U - μονάδα ισχύος - 32 A - 110...220 V DC ακροδέκτες βίδας - σετ των 10 | 383.22 | 1 ΤΜΧ | 1 ΤΜΧ | ΕΛΕΓΧΟΣ-ΠΡΟΣΤΑΣΙΑ ΚΙΝΗΤΗΡΩΝ | PTCTR | 3389110363005 | 1 | 1 | 9 | 72
LU2BA0B | TeSys U - βάση ισχύος - 12 A - 24 V AC χωρίς ακροδέκτες ελέγχου | 238.68 | 1 ΤΜΧ | 1 ΤΜΧ | ΕΛΕΓΧΟΣ-ΠΡΟΣΤΑΣΙΑ ΚΙΝΗΤΗΡΩΝ | PTCTR | 3389110363104 | 1 | 1 | 1 | 10
LU2BA0BL | TeSys U - βάση ισχύος - 12 A - 24 V DC χωρίς ακροδέκτες ελέγχου | 238.68 | 1 ΤΜΧ | 1 ΤΜΧ | ΕΛΕΓΧΟΣ-ΠΡΟΣΤΑΣΙΑ ΚΙΝΗΤΗΡΩΝ | PTCTR | 3389110363098 | 1 | 1 | 9 | 72
LU2BA0ES | TeSys U - βάση ισχύος - 12 A - 48...72 V DC χωρίς ακροδέκτες ελέγχου | 238.68 | 1 ΤΜΧ | 1 ΤΜΧ | ΕΛΕΓΧΟΣ-ΠΡΟΣΤΑΣΙΑ ΚΙΝΗΤΗΡΩΝ | PTCTR | 3389110363111 | 1 | 1 | 1 | 10
LU2BA0FU | TeSys U - βάση ισχύος - 12 A - 110...220 V DC χωρίς ακροδέκτες ελέγχου | 238.68 | 1 ΤΜΧ | 1 ΤΜΧ | ΕΛΕΓΧΟΣ-ΠΡΟΣΤΑΣΙΑ ΚΙΝΗΤΗΡΩΝ | PTCTR | 3389110363128 | 1 | 1 | 1 | 9
LU2BB0B | TeSys U - βάση ισχύος - 32 A - 24 V AC χωρίς ακροδέκτες ελέγχου | 271.13 | 1 ΤΜΧ | 1 ΤΜΧ | ΕΛΕΓΧΟΣ-ΠΡΟΣΤΑΣΙΑ ΚΙΝΗΤΗΡΩΝ | PTCTR | 3389110363142 | 1 | 1 | 1 | 10
LU2BB0BL | TeSys U - βάση ισχύος - 32 A - 24 V DC - χωρίς ακροδέκτες ελέγχου | 271.13 | 1 ΤΜΧ | 1 ΤΜΧ | ΕΛΕΓΧΟΣ-ΠΡΟΣΤΑΣΙΑ ΚΙΝΗΤΗΡΩΝ | PTCTR | 3389110363135 | 1 | 1 | 1 | 9
LU2BB0ES | TeSys U - βάση ισχύος - 32 A - 48...72 V DC - χωρίς ακροδέκτες ελέγχου | 271.13 | 1 ΤΜΧ | 1 ΤΜΧ | ΕΛΕΓΧΟΣ-ΠΡΟΣΤΑΣΙΑ ΚΙΝΗΤΗΡΩΝ | PTCTR | 3389110363159 | 1 | 1 | 1 | 10
LU2BB0FU | TeSys U - βάση ισχύος - 32 A - 110...220 V DC - χωρίς ακροδέκτες ελέγχου | 271.13 | 1 ΤΜΧ | 1 ΤΜΧ | ΕΛΕΓΧΟΣ-ΠΡΟΣΤΑΣΙΑ ΚΙΝΗΤΗΡΩΝ | PTCTR | 3389110363166 | 1 | 1 | 1 | 9
LU2MB0B | TeSys U - μπλοκ αναστροφής LU2M - 32 A - 24 V AC 50...60 Hz - απευθείας στήριξη | 205.46 | 1 ΤΜΧ | 1 ΤΜΧ | ΕΛΕΓΧΟΣ-ΠΡΟΣΤΑΣΙΑ ΚΙΝΗΤΗΡΩΝ | PTCTR | 3389110363784 | 1 | 1 | 12 | 1000
LU2MB0BL | TeSys U - μπλοκ αναστροφής LU2M - 32 A - 24 V DC - απευθείας στήριξη | 205.46 | 1 ΤΜΧ | 1 ΤΜΧ | ΕΛΕΓΧΟΣ-ΠΡΟΣΤΑΣΙΑ ΚΙΝΗΤΗΡΩΝ | PTCTR | 3389110363777 | 1 | 1 | 12 | 1000
LU2MB0ES | TeSys U - μπλοκ αναστροφής LU2M - 32 A - 48 V DC/AC 50...60 Hz - απευθείας στήριξη | 205.46 | 1 ΤΜΧ | 1 ΤΜΧ | ΕΛΕΓΧΟΣ-ΠΡΟΣΤΑΣΙΑ ΚΙΝΗΤΗΡΩΝ | PTCTR | 3389110363791 | 1 | 1 | 12 | 1000
LU2MB0FU | TeSys U - μπλοκ αναστροφής LU2M - 32 A - 110...240 V DC/AC 50...60 Hz - απευθείας στήριξη | 205.46 | 1 ΤΜΧ | 1 ΤΜΧ | ΕΛΕΓΧΟΣ-ΠΡΟΣΤΑΣΙΑ ΚΙΝΗΤΗΡΩΝ | PTCTR | 3389110363807 | 1 | 1 | 12 | 1000
LU6MB0B | TeSys U - μπλοκ αναστροφής LU6 - 32 A - 24 V AC 50...60 Hz - ανεξάρτητη στήριξη | 207.38 | 1 ΤΜΧ | 1 ΤΜΧ | ΕΛΕΓΧΟΣ-ΠΡΟΣΤΑΣΙΑ ΚΙΝΗΤΗΡΩΝ | PTCTR | 3389110107050 | 1 | 1 | 10 | 1000
LU6MB0BL | TeSys U - μπλοκ αναστροφής LU6 - 32 A - 24 V DC - ανεξάρτητη στήριξη | 207.38 | 1 ΤΜΧ | 1 ΤΜΧ | ΕΛΕΓΧΟΣ-ΠΡΟΣΤΑΣΙΑ ΚΙΝΗΤΗΡΩΝ | PTCTR | 3389110106183 | 1 | 1 | 10 | 1000
LU6MB0ES | TeSys U - μπλοκ αναστροφής LU6 - 32 A - 48 V DC/AC 50...60 Hz - ανεξάρτητη στήριξη | 207.38 | 1 ΤΜΧ | 1 ΤΜΧ | ΕΛΕΓΧΟΣ-ΠΡΟΣΤΑΣΙΑ ΚΙΝΗΤΗΡΩΝ | PTCTR | 3389110106657 | 1 | 1 | 10 | 1000
LU6MB0FU | TeSys U - μπλοκ αναστροφής LU6 - 32 A - 110...240 V DC/AC 50...60 Hz - ανεξάρτητη στήριξη | 207.38 | 1 ΤΜΧ | 1 ΤΜΧ | ΕΛΕΓΧΟΣ-ΠΡΟΣΤΑΣΙΑ ΚΙΝΗΤΗΡΩΝ | PTCTR | 3389110106664 | 1 | 1 | 10 | 1000
LUA1C11 | TeSys U - επαφές ένδειξης - 1 NO + 1 NC | 9.54 | 1 ΤΜΧ | 1 ΤΜΧ | ΕΛΕΓΧΟΣ-ΠΡΟΣΤΑΣΙΑ ΚΙΝΗΤΗΡΩΝ | PTCTR | 3389110367317 | 1 | 1 | 30 | 30
LUA1C20 | TeSys U - επαφές ένδειξης - 2 NO | 9.54 | 1 ΤΜΧ | 1 ΤΜΧ | ΕΛΕΓΧΟΣ-ΠΡΟΣΤΑΣΙΑ ΚΙΝΗΤΗΡΩΝ | PTCTR | 3389110367300 | 1 | 1 | 30 | 30
LUB12 | TeSys U - βάση ισχύος - 12 A - ακροδέκτες ελέγχου με βίδα | 99.66 | 1 ΤΜΧ | 1 ΤΜΧ | ΕΛΕΓΧΟΣ-ΠΡΟΣΤΑΣΙΑ ΚΙΝΗΤΗΡΩΝ | PTCTR | 3389110362770 | 1 | 1 | 10 | 80
LUB120 | TeSys U - βάση ισχύος - 12 A - χωρίς ακροδέκτες ελέγχου | 86.49 | 1 ΤΜΧ | 1 ΤΜΧ | ΕΛΕΓΧΟΣ-ΠΡΟΣΤΑΣΙΑ ΚΙΝΗΤΗΡΩΝ | PTCTR | 3389110362794 | 1 | 1 | 10 | 80
LUB32 | TeSys U - βάση ισχύος - 32 A - ακροδέκτες ελέγχου με βίδα | 128.01 | 1 ΤΜΧ | 1 ΤΜΧ | ΕΛΕΓΧΟΣ-ΠΡΟΣΤΑΣΙΑ ΚΙΝΗΤΗΡΩΝ | PTCTR | 3389110362787 | 1 | 1 | 10 | 80
LUB320 | TeSys U - βάση ισχύος - 32 A - χωρίς ακροδέκτες ελέγχου | 106.44 | 1 ΤΜΧ | 1 ΤΜΧ | ΕΛΕΓΧΟΣ-ΠΡΟΣΤΑΣΙΑ ΚΙΝΗΤΗΡΩΝ | PTCTR | 3389110362800 | 1 | 1 | 10 | 80
LUCA05B | TeSys U - βασική μονάδα ελέγχου - κλάση 10 - 1.25...5 A - 24 V AC | 73.73 | 1 ΤΜΧ | 1 ΤΜΧ | ΕΛΕΓΧΟΣ-ΠΡΟΣΤΑΣΙΑ ΚΙΝΗΤΗΡΩΝ | PTCTR | 3389110363906 | 1 | 1 | 23 | 1000
LUCA05BL | TeSys U - βασική μονάδα ελέγχου - κλάση 10 - 1.25...5 A - 24 V DC | 73.73 | 1 ΤΜΧ | 1 ΤΜΧ | ΕΛΕΓΧΟΣ-ΠΡΟΣΤΑΣΙΑ ΚΙΝΗΤΗΡΩΝ | PTCTR | 3389110363838 | 1 | 1 | 23 | 100
LUCA05ES | TeSys U - βασική μονάδα ελέγχου - κλάση 10 - 1.25...5 A - 48...72 V DCAC | 73.73 | 1 ΤΜΧ | 1 ΤΜΧ | ΕΛΕΓΧΟΣ-ΠΡΟΣΤΑΣΙΑ ΚΙΝΗΤΗΡΩΝ | PTCTR | 3389110363968 | 1 | 1 | 23 | 1000
LUCA05FU | TeSys U - βασική μονάδα ελέγχου - κλάση 10 - 1.25...5 A - 110...220 V DCAC | 73.73 | 1 ΤΜΧ | 1 ΤΜΧ | ΕΛΕΓΧΟΣ-ΠΡΟΣΤΑΣΙΑ ΚΙΝΗΤΗΡΩΝ | PTCTR | 3389110364026 | 1 | 1 | 23 | 368
LUCA12B | TeSys U - βασική μονάδα ελέγχου - κλάση 10 - 3...12 A - 24 V AC | 80.59 | 1 ΤΜΧ | 1 ΤΜΧ | ΕΛΕΓΧΟΣ-ΠΡΟΣΤΑΣΙΑ ΚΙΝΗΤΗΡΩΝ | PTCTR | 3389110363913 | 1 | 1 | 23 | 1000
LUCA12BL | TeSys U - βασική μονάδα ελέγχου - κλάση 10 - 3...12 A - 24 V DC | 80.59 | 1 ΤΜΧ | 1 ΤΜΧ | ΕΛΕΓΧΟΣ-ΠΡΟΣΤΑΣΙΑ ΚΙΝΗΤΗΡΩΝ | PTCTR | 3389110363845 | 1 | 1 | 23 | 100
LUCA12ES | TeSys U - βασική μονάδα ελέγχου - κλάση 10 - 3...12 A - 48...72 V DCAC | 80.59 | 1 ΤΜΧ | 1 ΤΜΧ | ΕΛΕΓΧΟΣ-ΠΡΟΣΤΑΣΙΑ ΚΙΝΗΤΗΡΩΝ | PTCTR | 3389110363975 | 1 | 1 | 23 | 1000
LUCA12FU | TeSys U - βασική μονάδα ελέγχου - κλάση 10 - 3...12 A - 110...220 V DCAC | 80.59 | 1 ΤΜΧ | 1 ΤΜΧ | ΕΛΕΓΧΟΣ-ΠΡΟΣΤΑΣΙΑ ΚΙΝΗΤΗΡΩΝ | PTCTR | 3389110364033 | 1 | 1 | 23 | 1000
LUCA18B | TeSys U - βασική μονάδα ελέγχου - κλάση 10 - 4.5...18 A - 24 V AC | 87.02 | 1 ΤΜΧ | 1 ΤΜΧ | ΕΛΕΓΧΟΣ-ΠΡΟΣΤΑΣΙΑ ΚΙΝΗΤΗΡΩΝ | PTCTR | 3389110363920 | 1 | 1 | 23 | 1000
LUCA18BL | TeSys U - βασική μονάδα ελέγχου - κλάση 10 - 4.5...18A - 24VDC | 87.02 | 1 ΤΜΧ | 1 ΤΜΧ | ΕΛΕΓΧΟΣ-ΠΡΟΣΤΑΣΙΑ ΚΙΝΗΤΗΡΩΝ | PTCTR | 3389110363852 | 1 | 1 | 23 | 100
LUCA18ES | TeSys U - βασική μονάδα ελέγχου - κλάση 10 - 4.5...18 A - 48...72 V DCAC | 87.02 | 1 ΤΜΧ | 1 ΤΜΧ | ΕΛΕΓΧΟΣ-ΠΡΟΣΤΑΣΙΑ ΚΙΝΗΤΗΡΩΝ | PTCTR | 3389110363982 | 1 | 1 | 23 | 1000
LUCA18FU | TeSys U - βασική μονάδα ελέγχου - κλάση 10 - 4.5...18 A - 110...220 V DCAC | 87.02 | 1 ΤΜΧ | 1 ΤΜΧ | ΕΛΕΓΧΟΣ-ΠΡΟΣΤΑΣΙΑ ΚΙΝΗΤΗΡΩΝ | PTCTR | 3389110364040 | 1 | 1 | 23 | 1000
LUCA1XB | TeSys U - βασική μονάδα ελέγχου - κλάση 10 - 0.35...1.4 A - 24 V AC | 70.47 | 1 ΤΜΧ | 1 ΤΜΧ | ΕΛΕΓΧΟΣ-ΠΡΟΣΤΑΣΙΑ ΚΙΝΗΤΗΡΩΝ | PTCTR | 3389110363890 | 1 | 1 | 23 | 1000
LUCA1XBL | TeSys U - βασική μονάδα ελέγχου - κλάση 10 - 0.35...1.4 A - 24 V DC | 70.47 | 1 ΤΜΧ | 1 ΤΜΧ | ΕΛΕΓΧΟΣ-ΠΡΟΣΤΑΣΙΑ ΚΙΝΗΤΗΡΩΝ | PTCTR | 3389110363821 | 1 | 1 | 23 | 1000
LUCA1XES | TeSys U - βασική μονάδα ελέγχου - κλάση 10 - 0.35...1.4 A - 48...72 V DCAC | 70.47 | 1 ΤΜΧ | 1 ΤΜΧ | ΕΛΕΓΧΟΣ-ΠΡΟΣΤΑΣΙΑ ΚΙΝΗΤΗΡΩΝ | PTCTR | 3389110363951 | 1 | 1 | 23 | 1000
LUCA1XFU | TeSys U - βασική μονάδα ελέγχου - κλάση 10 - 0.35...1.4 A - 110...220 V DCAC | 70.47 | 1 ΤΜΧ | 1 ΤΜΧ | ΕΛΕΓΧΟΣ-ΠΡΟΣΤΑΣΙΑ ΚΙΝΗΤΗΡΩΝ | PTCTR | 3389110364019 | 1 | 1 | 1 | 23
LUCA32B | TeSys U - βασική μονάδα ελέγχου - κλάση 10 - 8...32 A - 24 V AC | 130.56 | 1 ΤΜΧ | 1 ΤΜΧ | ΕΛΕΓΧΟΣ-ΠΡΟΣΤΑΣΙΑ ΚΙΝΗΤΗΡΩΝ | PTCTR | 3389110363937 | 1 | 1 | 23 | 100
LUCA32BL | TeSys U - βασική μονάδα ελέγχου - κλάση 10 - 8...32 A - 24 V DC | 130.56 | 1 ΤΜΧ | 1 ΤΜΧ | ΕΛΕΓΧΟΣ-ΠΡΟΣΤΑΣΙΑ ΚΙΝΗΤΗΡΩΝ | PTCTR | 3389110363869 | 1 | 1 | 23 | 1000
LUCA32ES | TeSys U - βασική μονάδα ελέγχου - κλάση 10 - 8...32 A - 48...72 V DCAC | 123.86 | 1 ΤΜΧ | 1 ΤΜΧ | ΕΛΕΓΧΟΣ-ΠΡΟΣΤΑΣΙΑ ΚΙΝΗΤΗΡΩΝ | PTCTR | 3389110363999 | 1 | 1 | 23 | 1000
LUCA32FU | TeSys U - βασική μονάδα ελέγχου - κλάση 10 - 8...32 A - 110...220 V DCAC | 123.86 | 1 ΤΜΧ | 1 ΤΜΧ | ΕΛΕΓΧΟΣ-ΠΡΟΣΤΑΣΙΑ ΚΙΝΗΤΗΡΩΝ | PTCTR | 3389110364057 | 1 | 1 | 23 | 1000
LUCAX6B | TeSys U - βασική μονάδα ελέγχου - κλάση 10 - 0.15...0.6 A - 24 V AC | 66.93 | 1 ΤΜΧ | 1 ΤΜΧ | ΕΛΕΓΧΟΣ-ΠΡΟΣΤΑΣΙΑ ΚΙΝΗΤΗΡΩΝ | PTCTR | 3389110363883 | 1 | 1 | 23 | 1000
LUCAX6BL | TeSys U - βασική μονάδα ελέγχου - κλάση 10 - 0.15...0.6 A - 24 V DC | 66.93 | 1 ΤΜΧ | 1 ΤΜΧ | ΕΛΕΓΧΟΣ-ΠΡΟΣΤΑΣΙΑ ΚΙΝΗΤΗΡΩΝ | PTCTR | 3389110363814 | 1 | 1 | 23 | 1000
LUCAX6ES | TeSys U - βασική μονάδα ελέγχου - κλάση 10 - 0.15...0.6 A - 48...72 V DCAC | 66.93 | 1 ΤΜΧ | 1 ΤΜΧ | ΕΛΕΓΧΟΣ-ΠΡΟΣΤΑΣΙΑ ΚΙΝΗΤΗΡΩΝ | PTCTR | 3389110363944 | 1 | 1 | 23 | 1000
LUCAX6FU | TeSys U - βασική μονάδα ελέγχου - κλάση 10 - 0.15...0.6 A - 110...220 V DCAC | 66.93 | 1 ΤΜΧ | 1 ΤΜΧ | ΕΛΕΓΧΟΣ-ΠΡΟΣΤΑΣΙΑ ΚΙΝΗΤΗΡΩΝ | PTCTR | 3389110364002 | 1 | 1 | 8 | 23
LUCB05B | TeSys U - προηγμένη μονάδα ελέγχου - κλάση 10 - 1.25...5 A - 24 V AC | 76.05 | 1 ΤΜΧ | 1 ΤΜΧ | ΕΛΕΓΧΟΣ-ΠΡΟΣΤΑΣΙΑ ΚΙΝΗΤΗΡΩΝ | PTCTR | 3389110364149 | 1 | 1 | 8 | 23
LUCB05BL | TeSys U - προηγμένη μονάδα ελέγχου - κλάση 10 - 1.25...5 A - 24 V DC | 76.05 | 1 ΤΜΧ | 1 ΤΜΧ | ΕΛΕΓΧΟΣ-ΠΡΟΣΤΑΣΙΑ ΚΙΝΗΤΗΡΩΝ | PTCTR | 3389110364088 | 1 | 1 | 23 | 368
LUCB05ES | TeSys U - προηγμένη μονάδα ελέγχου - κλάση 10 - 1.25...5 A - 48...72 V DCAC | 76.05 | 1 ΤΜΧ | 1 ΤΜΧ | ΕΛΕΓΧΟΣ-ΠΡΟΣΤΑΣΙΑ ΚΙΝΗΤΗΡΩΝ | PTCTR | 3389110364200 | 1 | 1 | 23 | 1000
LUCB05FU | TeSys U - προηγμένη μονάδα ελέγχου - κλάση 10 - 1.25...5 A - 110...220 V DCAC | 76.05 | 1 ΤΜΧ | 1 ΤΜΧ | ΕΛΕΓΧΟΣ-ΠΡΟΣΤΑΣΙΑ ΚΙΝΗΤΗΡΩΝ | PTCTR | 3389110364262 | 1 | 1 | 23 | 320
LUCB12B | TeSys U - προηγμένη μονάδα ελέγχου - κλάση 10 - 3...12 A - 24 V AC | 85.24 | 1 ΤΜΧ | 1 ΤΜΧ | ΕΛΕΓΧΟΣ-ΠΡΟΣΤΑΣΙΑ ΚΙΝΗΤΗΡΩΝ | PTCTR | 3389110364156 | 1 | 1 | 23 | 1000
LUCB12BL | TeSys U - προηγμένη μονάδα ελέγχου - κλάση 10 - 3...12 A - 24 V DC | 85.24 | 1 ΤΜΧ | 1 ΤΜΧ | ΕΛΕΓΧΟΣ-ΠΡΟΣΤΑΣΙΑ ΚΙΝΗΤΗΡΩΝ | PTCTR | 3389110364095 | 1 | 1 | 23 | 368
LUCB12ES | TeSys U - προηγμένη μονάδα ελέγχου - κλάση 10 - 3...12 A - 48...72 V DCAC | 85.24 | 1 ΤΜΧ | 1 ΤΜΧ | ΕΛΕΓΧΟΣ-ΠΡΟΣΤΑΣΙΑ ΚΙΝΗΤΗΡΩΝ | PTCTR | 3389110364217 | 1 | 1 | 23 | 1000
LUCB12FU | TeSys U - προηγμένη μονάδα ελέγχου - κλάση 10 - 3...12 A - 110...220 V DCAC | 85.24 | 1 ΤΜΧ | 1 ΤΜΧ | ΕΛΕΓΧΟΣ-ΠΡΟΣΤΑΣΙΑ ΚΙΝΗΤΗΡΩΝ | PTCTR | 3389110364439 | 1 | 1 | 23 | 1000
LUCB18B | TeSys U - προηγμένη μονάδα ελέγχου - κλάση 10 - 4.5...18 A - 24 V AC | 91.96 | 1 ΤΜΧ | 1 ΤΜΧ | ΕΛΕΓΧΟΣ-ΠΡΟΣΤΑΣΙΑ ΚΙΝΗΤΗΡΩΝ | PTCTR | 3389110364163 | 1 | 1 | 23 | 1000
LUCB18BL | TeSys U - προηγμένη μονάδα ελέγχου - κλάση 10 - 4.5...18 A - 24 V DC | 91.96 | 1 ΤΜΧ | 1 ΤΜΧ | ΕΛΕΓΧΟΣ-ΠΡΟΣΤΑΣΙΑ ΚΙΝΗΤΗΡΩΝ | PTCTR | 3389110364101 | 1 | 1 | 23 | 100
LUCB18ES | TeSys U - προηγμένη μονάδα ελέγχου - κλάση 10 - 4.5...18 A - 48...72 V DCAC | 91.96 | 1 ΤΜΧ | 1 ΤΜΧ | ΕΛΕΓΧΟΣ-ΠΡΟΣΤΑΣΙΑ ΚΙΝΗΤΗΡΩΝ | PTCTR | 3389110364224 | 1 | 1 | 23 | 100
LUCB18FU | TeSys U - προηγμένη μονάδα ελέγχου - κλάση 10 - 4.5...18 A - 110...220 V DCAC | 91.96 | 1 ΤΜΧ | 1 ΤΜΧ | ΕΛΕΓΧΟΣ-ΠΡΟΣΤΑΣΙΑ ΚΙΝΗΤΗΡΩΝ | PTCTR | 3389110364446 | 1 | 1 | 23 | 1000
LUCB1XB | TeSys U - προηγμένη μονάδα ελέγχου - κλάση 10 - 0.35...1.4 A - 24 V AC | 74.55 | 1 ΤΜΧ | 1 ΤΜΧ | ΕΛΕΓΧΟΣ-ΠΡΟΣΤΑΣΙΑ ΚΙΝΗΤΗΡΩΝ | PTCTR | 3389110364132 | 1 | 1 | 8 | 23
LUCB1XBL | TeSys U - προηγμένη μονάδα ελέγχου - κλάση 10 - 0.35...1.4 A - 24 V DC | 74.55 | 1 ΤΜΧ | 1 ΤΜΧ | ΕΛΕΓΧΟΣ-ΠΡΟΣΤΑΣΙΑ ΚΙΝΗΤΗΡΩΝ | PTCTR | 3389110364071 | 1 | 1 | 23 | 100
LUCB1XES | TeSys U - προηγμένη μονάδα ελέγχου - κλάση 10 - 0.35...1.4 A - 48...72 V DCAC | 74.55 | 1 ΤΜΧ | 1 ΤΜΧ | ΕΛΕΓΧΟΣ-ΠΡΟΣΤΑΣΙΑ ΚΙΝΗΤΗΡΩΝ | PTCTR | 3389110364194 | 1 | 1 | 8 | 23
LUCB1XFU | TeSys U - προηγμένη μονάδα ελέγχου - κλάση 10 - 0.35...1.4 A - 110...220 V DCAC | 74.55 | 1 ΤΜΧ | 1 ΤΜΧ | ΕΛΕΓΧΟΣ-ΠΡΟΣΤΑΣΙΑ ΚΙΝΗΤΗΡΩΝ | PTCTR | 3389110364255 | 1 | 1 | 23 | 1000
LUCB32B | TeSys U - προηγμένη μονάδα ελέγχου - κλάση 10 - 8...32 A - 24 V AC | 137.26 | 1 ΤΜΧ | 1 ΤΜΧ | ΕΛΕΓΧΟΣ-ΠΡΟΣΤΑΣΙΑ ΚΙΝΗΤΗΡΩΝ | PTCTR | 3389110364170 | 1 | 1 | 23 | 1000
LUCB32BL | TeSys U - προηγμένη μονάδα ελέγχου - κλάση 10 - 8...32 A - 24 V DC | 137.26 | 1 ΤΜΧ | 1 ΤΜΧ | ΕΛΕΓΧΟΣ-ΠΡΟΣΤΑΣΙΑ ΚΙΝΗΤΗΡΩΝ | PTCTR | 3389110364118 | 1 | 1 | 23 | 1000
LUCB32ES | TeSys U - προηγμένη μονάδα ελέγχου - κλάση 10 - 8...32A - 48...72VDCAC | 137.26 | 1 ΤΜΧ | 1 ΤΜΧ | ΕΛΕΓΧΟΣ-ΠΡΟΣΤΑΣΙΑ ΚΙΝΗΤΗΡΩΝ | PTCTR | 3389110364231 | 1 | 1 | 23 | 1000
LUCB32FU | TeSys U - προηγμένη μονάδα ελέγχου - κλάση 10 - 8...32 A - 110...220 V DCAC | 137.26 | 1 ΤΜΧ | 1 ΤΜΧ | ΕΛΕΓΧΟΣ-ΠΡΟΣΤΑΣΙΑ ΚΙΝΗΤΗΡΩΝ | PTCTR | 3389110364453 | 1 | 1 | 23 | 1000
LUCBT1BL | TeSys U - προηγμένη μονάδα ελέγχου - κλάση 10 - 0.35...1.05 A - 24 V DC | 70.12 | 1 ΤΜΧ | 1 ΤΜΧ | ΕΛΕΓΧΟΣ-ΠΡΟΣΤΑΣΙΑ ΚΙΝΗΤΗΡΩΝ | PTCTR | 3389110745443 | 1 | 1 | 23 | 352
LUCBX6B | TeSys U - προηγμένη μονάδα ελέγχου - κλάση 10 - 0.15...0.6 A - 24 V AC | 72.94 | 1 ΤΜΧ | 1 ΤΜΧ | ΕΛΕΓΧΟΣ-ΠΡΟΣΤΑΣΙΑ ΚΙΝΗΤΗΡΩΝ | PTCTR | 3389110364125 | 1 | 1 | 9 | 1000
LUCBX6BL | TeSys U - προηγμένη μονάδα ελέγχου - κλάση 10 - 0.15...0.6 A - 24 V DC | 72.94 | 1 ΤΜΧ | 1 ΤΜΧ | ΕΛΕΓΧΟΣ-ΠΡΟΣΤΑΣΙΑ ΚΙΝΗΤΗΡΩΝ | PTCTR | 3389110364064 | 1 | 1 | 23 | 100
LUCBX6ES | TeSys U - προηγμένη μονάδα ελέγχου - κλάση 10 - 0.15...0.6 A - 48...72 V DCAC | 72.94 | 1 ΤΜΧ | 1 ΤΜΧ | ΕΛΕΓΧΟΣ-ΠΡΟΣΤΑΣΙΑ ΚΙΝΗΤΗΡΩΝ | PTCTR | 3389110364187 | 1 | 1 | 9 | 1000
LUCBX6FU | TeSys U - προηγμένη μονάδα ελέγχου - κλάση 10 - 0.15...0.6 A - 110...220 V DCAC | 72.94 | 1 ΤΜΧ | 1 ΤΜΧ | ΕΛΕΓΧΟΣ-ΠΡΟΣΤΑΣΙΑ ΚΙΝΗΤΗΡΩΝ | PTCTR | 3389110364248 | 1 | 1 | 9 | 1000
LUCC05B | TeSys U - προηγμένη μονάδα ελέγχου - κλάση 10 - 1.25...5 A - 24 V AC | 80.49 | 1 ΤΜΧ | 1 ΤΜΧ | ΕΛΕΓΧΟΣ-ΠΡΟΣΤΑΣΙΑ ΚΙΝΗΤΗΡΩΝ | PTCTR | 3389110364552 | 1 | 1 | 23 | 1000
LUCC05BL | TeSys U - προηγμένη μονάδα ελέγχου - κλάση 10 - 1.25...5 A - 24 V DC | 80.49 | 1 ΤΜΧ | 1 ΤΜΧ | ΕΛΕΓΧΟΣ-ΠΡΟΣΤΑΣΙΑ ΚΙΝΗΤΗΡΩΝ | PTCTR | 3389110364484 | 1 | 1 | 23 | 1000
LUCC05ES | TeSys U - προηγμένη μονάδα ελέγχου - κλάση 10 - 1.25...5 A - 48...72 V DCAC | 80.49 | 1 ΤΜΧ | 1 ΤΜΧ | ΕΛΕΓΧΟΣ-ΠΡΟΣΤΑΣΙΑ ΚΙΝΗΤΗΡΩΝ | PTCTR | 3389110364637 | 1 | 1 | 23 | 1000
LUCC05FU | TeSys U - προηγμένη μονάδα ελέγχου - κλάση 10 - 1.25...5 A - 110...220 V DCAC | 80.49 | 1 ΤΜΧ | 1 ΤΜΧ | ΕΛΕΓΧΟΣ-ΠΡΟΣΤΑΣΙΑ ΚΙΝΗΤΗΡΩΝ | PTCTR | 3389110364750 | 1 | 1 | 23 | 1000
LUCC12B | TeSys U - προηγμένη μονάδα ελέγχου - κλάση 10 - 3...12 A - 24 V AC | 86.49 | 1 ΤΜΧ | 1 ΤΜΧ | ΕΛΕΓΧΟΣ-ΠΡΟΣΤΑΣΙΑ ΚΙΝΗΤΗΡΩΝ | PTCTR | 3389110364569 | 1 | 1 | 23 | 1000
LUCC12BL | TeSys U - προηγμένη μονάδα ελέγχου - κλάση 10 - 3...12 A - 24 V DC | 86.49 | 1 ΤΜΧ | 1 ΤΜΧ | ΕΛΕΓΧΟΣ-ΠΡΟΣΤΑΣΙΑ ΚΙΝΗΤΗΡΩΝ | PTCTR | 3389110364491 | 1 | 1 | 23 | 1000
LUCC12ES | TeSys U - προηγμένη μονάδα ελέγχου - κλάση 10 - 3...12 A - 48...72 V DCAC | 86.49 | 1 ΤΜΧ | 1 ΤΜΧ | ΕΛΕΓΧΟΣ-ΠΡΟΣΤΑΣΙΑ ΚΙΝΗΤΗΡΩΝ | PTCTR | 3389110364682 | 1 | 1 | 100
LUCC12FU | TeSys U - προηγμένη μονάδα ελέγχου - κλάση 10 - 3...12 A - 110...220 V DCAC | 86.49 | 1 ΤΜΧ | 1 ΤΜΧ | ΕΛΕΓΧΟΣ-ΠΡΟΣΤΑΣΙΑ ΚΙΝΗΤΗΡΩΝ | PTCTR | 3389110364767 | 1 | 1 | 23 | 100
LUCC18B | TeSys U - προηγμένη μονάδα ελέγχου - κλάση 10 - 4.5...18 A - 24 V AC | 93.32 | 1 ΤΜΧ | 1 ΤΜΧ | ΕΛΕΓΧΟΣ-ΠΡΟΣΤΑΣΙΑ ΚΙΝΗΤΗΡΩΝ | PTCTR | 3389110364590 | 1 | 1 | 23 | 1000
LUCC18BL | TeSys U - προηγμένη μονάδα ελέγχου - κλάση 10 - 4.5...18 A - 24 V DC | 93.32 | 1 ΤΜΧ | 1 ΤΜΧ | ΕΛΕΓΧΟΣ-ΠΡΟΣΤΑΣΙΑ ΚΙΝΗΤΗΡΩΝ | PTCTR | 3389110364507 | 1 | 1 | 23 | 1000
LUCC18ES | TeSys U - προηγμένη μονάδα ελέγχου - κλάση 10 - 4.5...18 A - 48...72 V DCAC | 93.32 | 1 ΤΜΧ | 1 ΤΜΧ | ΕΛΕΓΧΟΣ-ΠΡΟΣΤΑΣΙΑ ΚΙΝΗΤΗΡΩΝ | PTCTR | 3389110364699 | 1 | 1 | 100
LUCC18FU | TeSys U - προηγμένη μονάδα ελέγχου - κλάση 10 - 4.5...18 A - 110...220 V DCAC | 93.32 | 1 ΤΜΧ | 1 ΤΜΧ | ΕΛΕΓΧΟΣ-ΠΡΟΣΤΑΣΙΑ ΚΙΝΗΤΗΡΩΝ | PTCTR | 3389110364774 | 1 | 1 | 23 | 100
LUCC1XB | TeSys U - προηγμένη μονάδα ελέγχου - κλάση 10 - 0.35...1.4 A - 24 V AC | 75.62 | 1 ΤΜΧ | 1 ΤΜΧ | ΕΛΕΓΧΟΣ-ΠΡΟΣΤΑΣΙΑ ΚΙΝΗΤΗΡΩΝ | PTCTR | 3389110364545 | 1 | 1 | 23 | 1000
LUCC1XBL | TeSys U - προηγμένη μονάδα ελέγχου - κλάση 10 - 0.35...1.4 A - 24 V DC | 75.62 | 1 ΤΜΧ | 1 ΤΜΧ | ΕΛΕΓΧΟΣ-ΠΡΟΣΤΑΣΙΑ ΚΙΝΗΤΗΡΩΝ | PTCTR | 3389110364477 | 1 | 1 | 23 | 1000
LUCC1XES | TeSys U - προηγμένη μονάδα ελέγχου - κλάση 10 - 0.35...1.4 A - 48...72 V DCAC | 75.62 | 1 ΤΜΧ | 1 ΤΜΧ | ΕΛΕΓΧΟΣ-ΠΡΟΣΤΑΣΙΑ ΚΙΝΗΤΗΡΩΝ | PTCTR | 3389110364620 | 1 | 1 | 23 | 1000
LUCC1XFU | TeSys U - προηγμένη μονάδα ελέγχου - κλάση 10 - 0.35...1.4 A - 110...220 V DCAC | 75.62 | 1 ΤΜΧ | 1 ΤΜΧ | ΕΛΕΓΧΟΣ-ΠΡΟΣΤΑΣΙΑ ΚΙΝΗΤΗΡΩΝ | PTCTR | 3389110364743 | 1 | 1 | 23 | 1000
LUCC32B | TeSys U - προηγμένη μονάδα ελέγχου - κλάση 10 - 8...32 A - 24 V AC | 139.28 | 1 ΤΜΧ | 1 ΤΜΧ | ΕΛΕΓΧΟΣ-ΠΡΟΣΤΑΣΙΑ ΚΙΝΗΤΗΡΩΝ | PTCTR | 3389110364606 | 1 | 1 | 100
LUCC32BL | TeSys U - προηγμένη μονάδα ελέγχου - κλάση 10 - 8...32 A - 24 V DC | 139.28 | 1 ΤΜΧ | 1 ΤΜΧ | ΕΛΕΓΧΟΣ-ΠΡΟΣΤΑΣΙΑ ΚΙΝΗΤΗΡΩΝ | PTCTR | 3389110364514 | 1 | 1 | 23 | 1000
LUCC32ES | TeSys U - προηγμένη μονάδα ελέγχου - κλάση 10 - 8...32 A - 48...72 V DCAC | 139.28 | 1 ΤΜΧ | 1 ΤΜΧ | ΕΛΕΓΧΟΣ-ΠΡΟΣΤΑΣΙΑ ΚΙΝΗΤΗΡΩΝ | PTCTR | 3389110364705 | 1 | 1 | 100
LUCC32FU | TeSys U - προηγμένη μονάδα ελέγχου - κλάση 10 - 8...32 A - 110...220 V DCAC | 139.28 | 1 ΤΜΧ | 1 ΤΜΧ | ΕΛΕΓΧΟΣ-ΠΡΟΣΤΑΣΙΑ ΚΙΝΗΤΗΡΩΝ | PTCTR | 3389110364781 | 1 | 1 | 23 | 1000
LUCCX6B | TeSys U - προηγμένη μονάδα ελέγχου - κλάση 10 - 0.15...0.6 A - 24 V AC | 71.74 | 1 ΤΜΧ | 1 ΤΜΧ | ΕΛΕΓΧΟΣ-ΠΡΟΣΤΑΣΙΑ ΚΙΝΗΤΗΡΩΝ | PTCTR | 3389110364538 | 1 | 1 | 23 | 1000
LUCCX6BL | TeSys U - προηγμένη μονάδα ελέγχου - κλάση 10 - 0.15...0.6 A - 24 V DC | 71.74 | 1 ΤΜΧ | 1 ΤΜΧ | ΕΛΕΓΧΟΣ-ΠΡΟΣΤΑΣΙΑ ΚΙΝΗΤΗΡΩΝ | PTCTR | 3389110364460 | 1 | 1 | 23 | 1000
LUCCX6ES | TeSys U - προηγμένη μονάδα ελέγχου - κλάση 10 - 0.15...0.6 A - 48...72 V DCAC | 71.74 | 1 ΤΜΧ | 1 ΤΜΧ | ΕΛΕΓΧΟΣ-ΠΡΟΣΤΑΣΙΑ ΚΙΝΗΤΗΡΩΝ | PTCTR | 3389110364613 | 1 | 1 | 100
LUCCX6FU | TeSys U - προηγμένη μονάδα ελέγχου - κλάση 10 - 0.15...0.6 A - 110...220 V DCAC | 71.74 | 1 ΤΜΧ | 1 ΤΜΧ | ΕΛΕΓΧΟΣ-ΠΡΟΣΤΑΣΙΑ ΚΙΝΗΤΗΡΩΝ | PTCTR | 3389110364736 | 1 | 1 | 23 | 1000
LUCD05B | TeSys U - προηγμένη μονάδα ελέγχου - κλάση 20 - 1.25...5 A - 24 V AC | 81.75 | 1 ΤΜΧ | 1 ΤΜΧ | ΕΛΕΓΧΟΣ-ΠΡΟΣΤΑΣΙΑ ΚΙΝΗΤΗΡΩΝ | PTCTR | 3389110368536 | 1 | 1 | 23 | 1000
LUCD05BL | TeSys U - προηγμένη μονάδα ελέγχου - κλάση 20 - 1.25...5 A - 24 V DC | 81.75 | 1 ΤΜΧ | 1 ΤΜΧ | ΕΛΕΓΧΟΣ-ΠΡΟΣΤΑΣΙΑ ΚΙΝΗΤΗΡΩΝ | PTCTR | 3389110364811 | 1 | 1 | 23 | 1000
LUCD05ES | TeSys U - προηγμένη μονάδα ελέγχου - κλάση 20 - 1.25...5 A - 48...72 V DCAC | 81.75 | 1 ΤΜΧ | 1 ΤΜΧ | ΕΛΕΓΧΟΣ-ΠΡΟΣΤΑΣΙΑ ΚΙΝΗΤΗΡΩΝ | PTCTR | 3389110364873 | 1 | 1 | 100
LUCD05FU | TeSys U - προηγμένη μονάδα ελέγχου - κλάση 20 - 1.25...5 A - 110...220 V DCAC | 81.75 | 1 ΤΜΧ | 1 ΤΜΧ | ΕΛΕΓΧΟΣ-ΠΡΟΣΤΑΣΙΑ ΚΙΝΗΤΗΡΩΝ | PTCTR | 3389110365047 | 1 | 1 | 23 | 100
LUCD12B | TeSys U - προηγμένη μονάδα ελέγχου - κλάση 20 - 3...12 A - 24 V AC | 87.32 | 1 ΤΜΧ | 1 ΤΜΧ | ΕΛΕΓΧΟΣ-ΠΡΟΣΤΑΣΙΑ ΚΙΝΗΤΗΡΩΝ | PTCTR | 3389110368543 | 1 | 1 | 23 | 1000
LUCD12BL | TeSys U - προηγμένη μονάδα ελέγχου - κλάση 20 - 3...12 A - 24 V DC | 87.32 | 1 ΤΜΧ | 1 ΤΜΧ | ΕΛΕΓΧΟΣ-ΠΡΟΣΤΑΣΙΑ ΚΙΝΗΤΗΡΩΝ | PTCTR | 3389110364828 | 1 | 1 | 23 | 1000
LUCD12ES | TeSys U - προηγμένη μονάδα ελέγχου - κλάση 20 - 3...12 A - 48...72 V DCAC | 87.32 | 1 ΤΜΧ | 1 ΤΜΧ | ΕΛΕΓΧΟΣ-ΠΡΟΣΤΑΣΙΑ ΚΙΝΗΤΗΡΩΝ | PTCTR | 3389110364880 | 1 | 1 | 100
LUCD12FU | TeSys U - προηγμένη μονάδα ελέγχου - κλάση 20 - 3...12 A - 110...220 V DCAC | 87.32 | 1 ΤΜΧ | 1 ΤΜΧ | ΕΛΕΓΧΟΣ-ΠΡΟΣΤΑΣΙΑ ΚΙΝΗΤΗΡΩΝ | PTCTR | 3389110365054 | 1 | 1 | 23 | 1000
LUCD18B | TeSys U - προηγμένη μονάδα ελέγχου - κλάση 20 - 4.5...18 A - 24 V AC | 94.23 | 1 ΤΜΧ | 1 ΤΜΧ | ΕΛΕΓΧΟΣ-ΠΡΟΣΤΑΣΙΑ ΚΙΝΗΤΗΡΩΝ | PTCTR | 3389110368550 | 1 | 1 | 100
LUCD18BL | TeSys U - προηγμένη μονάδα ελέγχου - κλάση 20 - 4.5...18 A - 24 V DC | 94.23 | 1 ΤΜΧ | 1 ΤΜΧ | ΕΛΕΓΧΟΣ-ΠΡΟΣΤΑΣΙΑ ΚΙΝΗΤΗΡΩΝ | PTCTR | 3389110364835 | 1 | 1 | 23 | 100
LUCD18ES | TeSys U - προηγμένη μονάδα ελέγχου - κλάση 20 - 4.5...18 A - 48...72 V DCAC | 94.23 | 1 ΤΜΧ | 1 ΤΜΧ | ΕΛΕΓΧΟΣ-ΠΡΟΣΤΑΣΙΑ ΚΙΝΗΤΗΡΩΝ | PTCTR | 3389110365009 | 1 | 1 | 100
LUCD18FU | TeSys U - προηγμένη μονάδα ελέγχου - κλάση 20 - 4.5...18 A - 110...220 V DCAC | 94.23 | 1 ΤΜΧ | 1 ΤΜΧ | ΕΛΕΓΧΟΣ-ΠΡΟΣΤΑΣΙΑ ΚΙΝΗΤΗΡΩΝ | PTCTR | 3389110365061 | 1 | 1 | 23 | 1000
LUCD1XB | TeSys U - προηγμένη μονάδα ελέγχου - κλάση 20 - 0.35...1.4 A - 24 V AC | 79.23 | 1 ΤΜΧ | 1 ΤΜΧ | ΕΛΕΓΧΟΣ-ΠΡΟΣΤΑΣΙΑ ΚΙΝΗΤΗΡΩΝ | PTCTR | 3389110368499 | 1 | 1 | 100
LUCD1XBL | TeSys U - προηγμένη μονάδα ελέγχου - κλάση 20 - 0.35...1.4 A - 24 V DC | 79.23 | 1 ΤΜΧ | 1 ΤΜΧ | ΕΛΕΓΧΟΣ-ΠΡΟΣΤΑΣΙΑ ΚΙΝΗΤΗΡΩΝ | PTCTR | 3389110364804 | 1 | 1 | 23 | 1000
LUCD1XES | TeSys U - προηγμένη μονάδα ελέγχου - κλάση 20 - 0.35...1.4 A - 48...72 V DCAC | 79.23 | 1 ΤΜΧ | 1 ΤΜΧ | ΕΛΕΓΧΟΣ-ΠΡΟΣΤΑΣΙΑ ΚΙΝΗΤΗΡΩΝ | PTCTR | 3389110364866 | 1 | 1 | 100
LUCD1XFU | TeSys U - προηγμένη μονάδα ελέγχου - κλάση 20 - 0.35...1.4 A - 110...220 V DCAC | 79.23 | 1 ΤΜΧ | 1 ΤΜΧ | ΕΛΕΓΧΟΣ-ΠΡΟΣΤΑΣΙΑ ΚΙΝΗΤΗΡΩΝ | PTCTR | 3389110365030 | 1 | 1 | 23 | 1000
LUCD32B | TeSys U - προηγμένη μονάδα ελέγχου - κλάση 20 - 8...32 A - 24 V AC | 140.61 | 1 ΤΜΧ | 1 ΤΜΧ | ΕΛΕΓΧΟΣ-ΠΡΟΣΤΑΣΙΑ ΚΙΝΗΤΗΡΩΝ | PTCTR | 3389110368567 | 1 | 1 | 100
LUCD32BL | TeSys U - προηγμένη μονάδα ελέγχου - κλάση 20 - 8...32 A - 24 V DC | 140.61 | 1 ΤΜΧ | 1 ΤΜΧ | ΕΛΕΓΧΟΣ-ΠΡΟΣΤΑΣΙΑ ΚΙΝΗΤΗΡΩΝ | PTCTR | 3389110364842 | 1 | 1 | 23 | 1000
LUCD32ES | TeSys U - προηγμένη μονάδα ελέγχου - κλάση 20 - 8...32 A - 48...72 V DCAC | 140.61 | 1 ΤΜΧ | 1 ΤΜΧ | ΕΛΕΓΧΟΣ-ΠΡΟΣΤΑΣΙΑ ΚΙΝΗΤΗΡΩΝ | PTCTR | 3389110365016 | 1 | 1 | 100
LUCD32FU | TeSys U - προηγμένη μονάδα ελέγχου - κλάση 20 - 8...32 A - 110...220 V DCAC | 140.61 | 1 ΤΜΧ | 1 ΤΜΧ | ΕΛΕΓΧΟΣ-ΠΡΟΣΤΑΣΙΑ ΚΙΝΗΤΗΡΩΝ | PTCTR | 3389110365078 | 1 | 1 | 23 | 1000
LUCDT1BL | TeSys U - προηγμένη μονάδα ελέγχου - κλάση 20 - 0.35...1.05 A - 24 V DC | 72.17 | 1 ΤΜΧ | 1 ΤΜΧ | ΕΛΕΓΧΟΣ-ΠΡΟΣΤΑΣΙΑ ΚΙΝΗΤΗΡΩΝ | PTCTR | 3389110745450 | 1 | 1 | 23 | 352
LUCDX6B | TeSys U - προηγμένη μονάδα ελέγχου - κλάση 20 - 0.15...0.6 A - 24 V AC | 76.71 | 1 ΤΜΧ | 1 ΤΜΧ | ΕΛΕΓΧΟΣ-ΠΡΟΣΤΑΣΙΑ ΚΙΝΗΤΗΡΩΝ | PTCTR | 3389110368475 | 1 | 1 | 100
LUCDX6BL | TeSys U - προηγμένη μονάδα ελέγχου - κλάση 20 - 0.15...0.6 A - 24 V DC | 76.71 | 1 ΤΜΧ | 1 ΤΜΧ | ΕΛΕΓΧΟΣ-ΠΡΟΣΤΑΣΙΑ ΚΙΝΗΤΗΡΩΝ | PTCTR | 3389110364798 | 1 | 1 | 100
LUCDX6ES | TeSys U - προηγμένη μονάδα ελέγχου - κλάση 20 - 0.15...0.6 A - 48...72 V DCAC | 76.71 | 1 ΤΜΧ | 1 ΤΜΧ | ΕΛΕΓΧΟΣ-ΠΡΟΣΤΑΣΙΑ ΚΙΝΗΤΗΡΩΝ | PTCTR | 3389110364859 | 1 | 1 | 100
LUCDX6FU | TeSys U - προηγμένη μονάδα ελέγχου - κλάση 20 - 0.15...0.6 A - 110...220 V DCAC | 76.71 | 1 ΤΜΧ | 1 ΤΜΧ | ΕΛΕΓΧΟΣ-ΠΡΟΣΤΑΣΙΑ ΚΙΝΗΤΗΡΩΝ | PTCTR | 3389110365023 | 1 | 1 | 100
LUCL05B | TeSys U - μονάδα ελέγχου - μαγνητική προστασία 1.25...5 A - 24 V - AC | 98.62 | 1 ΤΜΧ | 1 ΤΜΧ | ΕΛΕΓΧΟΣ-ΠΡΟΣΤΑΣΙΑ ΚΙΝΗΤΗΡΩΝ | PTCTR | 3389119407908 | 1 | 1 | 23
LUCL05BL | TeSys U - μονάδα ελέγχου - μαγνητική προστασία 1.25...5 A - 24 V - DC | 98.62 | 1 ΤΜΧ | 1 ΤΜΧ | ΕΛΕΓΧΟΣ-ΠΡΟΣΤΑΣΙΑ ΚΙΝΗΤΗΡΩΝ | PTCTR | 3389119407915 | 1 | 1 | 23
LUCL05ES | TeSys U - μονάδα ελέγχου - μαγνητική προστασία 1.25...5 A - 48…72 V - DC | 98.62 | 1 ΤΜΧ | 1 ΤΜΧ | ΕΛΕΓΧΟΣ-ΠΡΟΣΤΑΣΙΑ ΚΙΝΗΤΗΡΩΝ | PTCTR | 3389119407922 | 1 | 1 | 23 | 368
LUCL05FU | TeSys U - μονάδα ελέγχου - μαγνητική προστασία 1.25...5 A - 110..220 V - DCAC | 98.62 | 1 ΤΜΧ | 1 ΤΜΧ | ΕΛΕΓΧΟΣ-ΠΡΟΣΤΑΣΙΑ ΚΙΝΗΤΗΡΩΝ | PTCTR | 3389119407939 | 1 | 1 | 23 | 320
LUCL12B | TeSys U - μονάδα ελέγχου - μαγνητική προστασία 3...12 A - 24 V - AC | 110.61 | 1 ΤΜΧ | 1 ΤΜΧ | ΕΛΕΓΧΟΣ-ΠΡΟΣΤΑΣΙΑ ΚΙΝΗΤΗΡΩΝ | PTCTR | 3389119407946 | 1 | 1 | 23
LUCL12BL | TeSys U - μονάδα ελέγχου - μαγνητική προστασία 3...12 A - 24 V - DC | 110.61 | 1 ΤΜΧ | 1 ΤΜΧ | ΕΛΕΓΧΟΣ-ΠΡΟΣΤΑΣΙΑ ΚΙΝΗΤΗΡΩΝ | PTCTR | 3389119407953 | 1 | 1 | 23 | 1000
LUCL12ES | TeSys U - μονάδα ελέγχου - μαγνητική προστασία 3...12 A - 48…72 V - DC | 110.61 | 1 ΤΜΧ | 1 ΤΜΧ | ΕΛΕΓΧΟΣ-ΠΡΟΣΤΑΣΙΑ ΚΙΝΗΤΗΡΩΝ | PTCTR | 3389119407960 | 1 | 1 | 23
LUCL12FU | TeSys U - μονάδα ελέγχου - μαγνητική προστασία 3...12 A - 110..220 V - DCAC | 110.61 | 1 ΤΜΧ | 1 ΤΜΧ | ΕΛΕΓΧΟΣ-ΠΡΟΣΤΑΣΙΑ ΚΙΝΗΤΗΡΩΝ | PTCTR | 3389119407977 | 1 | 1 | 23 | 368
LUCL18B | TeSys U - μονάδα ελέγχου - μαγνητική προστασία 4.5...18 A - 24 V - AC | 119.44 | 1 ΤΜΧ | 1 ΤΜΧ | ΕΛΕΓΧΟΣ-ΠΡΟΣΤΑΣΙΑ ΚΙΝΗΤΗΡΩΝ | PTCTR | 3389119407984 | 1 | 1 | 23
LUCL18BL | TeSys U - μονάδα ελέγχου - μαγνητική προστασία 4.5...18 A - 24 V - DC | 119.44 | 1 ΤΜΧ | 1 ΤΜΧ | ΕΛΕΓΧΟΣ-ΠΡΟΣΤΑΣΙΑ ΚΙΝΗΤΗΡΩΝ | PTCTR | 3389119407991 | 1 | 1 | 23
LUCL18ES | TeSys U - μονάδα ελέγχου - μαγνητική προστασία -4.5...18A - 48…72VDC | 119.44 | 1 ΤΜΧ | 1 ΤΜΧ | ΕΛΕΓΧΟΣ-ΠΡΟΣΤΑΣΙΑ ΚΙΝΗΤΗΡΩΝ | PTCTR | 3389119408004 | 1 | 1 | 23
LUCL18FU | TeSys U - μονάδα ελέγχου - μαγνητική προστασία 4.5...18 A - 110..220 V - DCAC | 119.44 | 1 ΤΜΧ | 1 ΤΜΧ | ΕΛΕΓΧΟΣ-ΠΡΟΣΤΑΣΙΑ ΚΙΝΗΤΗΡΩΝ | PTCTR | 3389119408011 | 1 | 1 | 12 | 192
LUCL1XB | TeSys U - μονάδα ελέγχου - μαγνητική προστασία 0.35...1.4 A - 24 V - AC | 96.75 | 1 ΤΜΧ | 1 ΤΜΧ | ΕΛΕΓΧΟΣ-ΠΡΟΣΤΑΣΙΑ ΚΙΝΗΤΗΡΩΝ | PTCTR | 3389119408028 | 1 | 1
LUCL1XBL | TeSys U - μονάδα ελέγχου - μαγνητική προστασία 0.35...1.4 A - 24 V - DC | 96.75 | 1 ΤΜΧ | 1 ΤΜΧ | ΕΛΕΓΧΟΣ-ΠΡΟΣΤΑΣΙΑ ΚΙΝΗΤΗΡΩΝ | PTCTR | 3389119408035 | 1 | 1 | 23 | 368
LUCL1XES | TeSys U - μονάδα ελέγχου - μαγνητική προστασία 0.35...1.4 A - 48…72 V - DC | 96.75 | 1 ΤΜΧ | 1 ΤΜΧ | ΕΛΕΓΧΟΣ-ΠΡΟΣΤΑΣΙΑ ΚΙΝΗΤΗΡΩΝ | PTCTR | 3389119408042 | 1 | 1
LUCL1XFU | TeSys U - μονάδα ελέγχου - μαγνητική προστασία 0.35...1.4 A - 110..220 V - DCAC | 96.75 | 1 ΤΜΧ | 1 ΤΜΧ | ΕΛΕΓΧΟΣ-ΠΡΟΣΤΑΣΙΑ ΚΙΝΗΤΗΡΩΝ | PTCTR | 3389119408059 | 1 | 1 | 44 | 352
LUCL32B | TeSys U - μονάδα ελέγχου - μαγνητική προστασία 8...32 A - 24 V - AC | 178.11 | 1 ΤΜΧ | 1 ΤΜΧ | ΕΛΕΓΧΟΣ-ΠΡΟΣΤΑΣΙΑ ΚΙΝΗΤΗΡΩΝ | PTCTR | 3389119408066 | 1 | 1 | 23 | 368
LUCL32BL | TeSys U - μονάδα ελέγχου - μαγνητική προστασία 8...32 A - 24 V - DC | 178.11 | 1 ΤΜΧ | 1 ΤΜΧ | ΕΛΕΓΧΟΣ-ΠΡΟΣΤΑΣΙΑ ΚΙΝΗΤΗΡΩΝ | PTCTR | 3389119408073 | 1 | 1 | 23 | 1000
LUCL32ES | TeSys U - μονάδα ελέγχου - μαγνητική προστασία 8...32 A - 48…72 V - DC | 178.11 | 1 ΤΜΧ | 1 ΤΜΧ | ΕΛΕΓΧΟΣ-ΠΡΟΣΤΑΣΙΑ ΚΙΝΗΤΗΡΩΝ | PTCTR | 3389119408080 | 1 | 1 | 23
LUCL32FU | TeSys U - μονάδα ελέγχου - μαγνητική προστασία 8...32 A - 110..220 V - DCAC | 178.11 | 1 ΤΜΧ | 1 ΤΜΧ | ΕΛΕΓΧΟΣ-ΠΡΟΣΤΑΣΙΑ ΚΙΝΗΤΗΡΩΝ | PTCTR | 3389119408097 | 1 | 1 | 23 | 288
LUCLX6B | TeSys U - μονάδα ελέγχου - μαγνητική προστασία 0.15...6 A - 24 V - AC | 91.85 | 1 ΤΜΧ | 1 ΤΜΧ | ΕΛΕΓΧΟΣ-ΠΡΟΣΤΑΣΙΑ ΚΙΝΗΤΗΡΩΝ | PTCTR | 3389119408103 | 1 | 1
LUCLX6BL | TeSys U - μονάδα ελέγχου - μαγνητική προστασία 0.15...6 A - 24 V - DC | 91.85 | 1 ΤΜΧ | 1 ΤΜΧ | ΕΛΕΓΧΟΣ-ΠΡΟΣΤΑΣΙΑ ΚΙΝΗΤΗΡΩΝ | PTCTR | 3389119408110 | 1 | 1 | 11 | 352
LUCLX6ES | TeSys U - μονάδα ελέγχου - μαγνητική προστασία 0.15...6 A - 48…72 V - DC | 91.85 | 1 ΤΜΧ | 1 ΤΜΧ | ΕΛΕΓΧΟΣ-ΠΡΟΣΤΑΣΙΑ ΚΙΝΗΤΗΡΩΝ | PTCTR | 3389119408127 | 1 | 1
LUCLX6FU | TeSys U - μονάδα ελέγχου - μαγνητική προστασία 0.15...6 A - 110..220 V - DCAC | 91.85 | 1 ΤΜΧ | 1 ΤΜΧ | ΕΛΕΓΧΟΣ-ΠΡΟΣΤΑΣΙΑ ΚΙΝΗΤΗΡΩΝ | PTCTR | 3389119408134 | 1 | 1 | 9 | 288
LUCM05BL | TeSys U - μονάδα πολυλειτουργιών LUCM - κλάση 5...30 - 1.25...5 A - 24 V DC | 348.74 | 1 ΤΜΧ | 1 ΤΜΧ | ΕΛΕΓΧΟΣ-ΠΡΟΣΤΑΣΙΑ ΚΙΝΗΤΗΡΩΝ | PTCTR | 3389110365108 | 1 | 1 | 23 | 320
LUCM12BL | TeSys U - μονάδα πολυλειτουργιών LUCM - κλάση 5...30 - 3...12 A - 24 V DC | 348.74 | 1 ΤΜΧ | 1 ΤΜΧ | ΕΛΕΓΧΟΣ-ΠΡΟΣΤΑΣΙΑ ΚΙΝΗΤΗΡΩΝ | PTCTR | 3389110365115 | 1 | 1 | 23 | 368
LUCM18BL | TeSys U - μονάδα πολυλειτουργιών LUCM - κλάση 5...30 - 4.5...18 A - 24 V DC | 348.74 | 1 ΤΜΧ | 1 ΤΜΧ | ΕΛΕΓΧΟΣ-ΠΡΟΣΤΑΣΙΑ ΚΙΝΗΤΗΡΩΝ | PTCTR | 3389110365146 | 1 | 1 | 9 | 1000
LUCM1XBL | TeSys U - μονάδα πολυλειτουργιών LUCM - κλάση 5...30 - 0.35...1.4 A - 24 V DC | 348.74 | 1 ΤΜΧ | 1 ΤΜΧ | ΕΛΕΓΧΟΣ-ΠΡΟΣΤΑΣΙΑ ΚΙΝΗΤΗΡΩΝ | PTCTR | 3389110365092 | 1 | 1 | 8 | 23
LUCM32BL | TeSys U - μονάδα πολυλειτουργιών LUCM - κλάση 5...30 - 8...32 A - 24 V DC | 348.74 | 1 ΤΜΧ | 1 ΤΜΧ | ΕΛΕΓΧΟΣ-ΠΡΟΣΤΑΣΙΑ ΚΙΝΗΤΗΡΩΝ | PTCTR | 3389110365153 | 1 | 1 | 9 | 1000
LUCMT1BL | TeSys U - μονάδα πολυλειτουργιών LUCM - κλάση 5...30 - 0.35...1.05A - 24 V DC | 298.1 | 1 ΤΜΧ | 1 ΤΜΧ | ΕΛΕΓΧΟΣ-ΠΡΟΣΤΑΣΙΑ ΚΙΝΗΤΗΡΩΝ | PTCTR | 3389110745528 | 1 | 1 | 23 | 1000
LUCMX6BL | TeSys U - μονάδα πολυλειτουργιών LUCM - κλάση 5...30 - 0.15...0.6 A - 24 V DC | 348.74 | 1 ΤΜΧ | 1 ΤΜΧ | ΕΛΕΓΧΟΣ-ΠΡΟΣΤΑΣΙΑ ΚΙΝΗΤΗΡΩΝ | PTCTR | 3389110365085 | 1 | 1 | 9 | 1000
LUFN02 | TeSys U - βοηθητικές επαφές - 2NC | 14.62 | 1 ΤΜΧ | 1 ΤΜΧ | ΕΛΕΓΧΟΣ-ΠΡΟΣΤΑΣΙΑ ΚΙΝΗΤΗΡΩΝ | PTCTR | 3389110365184 | 1 | 1 | 30 | 60
LUFN11 | TeSys U - βοηθητικές επαφές - 1NO + 1NC | 14.62 | 1 ΤΜΧ | 1 ΤΜΧ | ΕΛΕΓΧΟΣ-ΠΡΟΣΤΑΣΙΑ ΚΙΝΗΤΗΡΩΝ | PTCTR | 3389110365177 | 1 | 1 | 60 | 960
LUFN20 | TeSys U - βοηθητικές επαφές - 2NO | 14.62 | 1 ΤΜΧ | 1 ΤΜΧ | ΕΛΕΓΧΟΣ-ΠΡΟΣΤΑΣΙΑ ΚΙΝΗΤΗΡΩΝ | PTCTR | 3389110365160 | 1 | 1 | 60 | 960
LULC031 | TeSys U - στοιχείο επικοινωνίας Modbus - 24 V DC | 155.25 | 1 ΤΜΧ | 1 ΤΜΧ | ΕΛΕΓΧΟΣ-ΠΡΟΣΤΑΣΙΑ ΚΙΝΗΤΗΡΩΝ | PTCTR | 3389110106671 | 1 | 1 | 35 | 640
LULC033 | TeSys U - στοιχείο επικοινωνίας - 24 V DC | 175.8 | 1 ΤΜΧ | 1 ΤΜΧ | ΕΛΕΓΧΟΣ-ΠΡΟΣΤΑΣΙΑ ΚΙΝΗΤΗΡΩΝ | PTCTR | 3389119202091 | 1 | 1 | 35 | 40
LULC08 | TeSys U - στοιχείο επικοινωνίας CANopen - 24 V DC | 232.95 | 1 ΤΜΧ | 1 ΤΜΧ | ΕΛΕΓΧΟΣ-ΠΡΟΣΤΑΣΙΑ ΚΙΝΗΤΗΡΩΝ | PTCTR | 3389118212909 | 1 | 1 | 35 | 1000
LUTC0301 | TeSys U - μετασχηματιστής έντασης - 30/1 A | 39.59 | 1 ΤΜΧ | 1 ΤΜΧ | ΕΛΕΓΧΟΣ-ΠΡΟΣΤΑΣΙΑ ΚΙΝΗΤΗΡΩΝ | PTCTR | 3389119200004 | 1 | 1 | 20 | 160
LUTC0501 | TeSys U - μετασχηματιστής έντασης - 50/1 A | 39.59 | 1 ΤΜΧ | 1 ΤΜΧ | ΕΛΕΓΧΟΣ-ΠΡΟΣΤΑΣΙΑ ΚΙΝΗΤΗΡΩΝ | PTCTR | 3389119200011 | 1 | 1 | 35 | 280
LUTC1001 | TeSys U - μετασχηματιστής έντασης - 100/1 A | 52.77 | 1 ΤΜΧ | 1 ΤΜΧ | ΕΛΕΓΧΟΣ-ΠΡΟΣΤΑΣΙΑ ΚΙΝΗΤΗΡΩΝ | PTCTR | 3389119200028 | 1 | 1 | 25 | 200
LUTC2001 | TeSys U - μετασχηματιστής έντασης - 200/1 A | 59.39 | 1 ΤΜΧ | 1 ΤΜΧ | ΕΛΕΓΧΟΣ-ΠΡΟΣΤΑΣΙΑ ΚΙΝΗΤΗΡΩΝ | PTCTR | 3389119200035 | 1 | 1 | 1 | 12
LUTC4001 | TeSys U - μετασχηματιστής έντασης - 400/1 A | 65.96 | 1 ΤΜΧ | 1 ΤΜΧ | ΕΛΕΓΧΟΣ-ΠΡΟΣΤΑΣΙΑ ΚΙΝΗΤΗΡΩΝ | PTCTR | 3389119200042 | 1 | 1 | 10 | 80
LUTC8001 | TeSys U - μετασχηματιστής έντασης - 800/1 A | 79.15 | 1 ΤΜΧ | 1 ΤΜΧ | ΕΛΕΓΧΟΣ-ΠΡΟΣΤΑΣΙΑ ΚΙΝΗΤΗΡΩΝ | PTCTR | 3389119200059 | 1 | 1 | 1 | 10
LV426100 | Compact NSXm αυτόματος διακόπτης ισχύος 16A 3P 16kA@380/415V EverLink | 134.93 | 1 ΤΜΧ | 1 ΤΜΧ | ΥΛΙΚΑ ΙΣΧΥΟΣ | PTCCB | 3606481173461 | 1 | 1 | 9 | 216
LV426101 | Compact NSXm αυτόματος διακόπτης ισχύος 25A 3P 16kA@380/415V EverLink | 134.93 | 1 ΤΜΧ | 1 ΤΜΧ | ΥΛΙΚΑ ΙΣΧΥΟΣ | PTCCB | 3606481173478 | 1 | 1 | 9 | 216
LV426102 | Compact NSXm αυτόματος διακόπτης ισχύος 32A 3P 16kA@380/415V EverLink | 134.93 | 1 ΤΜΧ | 1 ΤΜΧ | ΥΛΙΚΑ ΙΣΧΥΟΣ | PTCCB | 3606481173485 | 1 | 1 | 9 | 216
LV426103 | Compact NSXm αυτόματος διακόπτης ισχύος 40A 3P 16kA@380/415V EverLink | 134.67 | 1 ΤΜΧ | 1 ΤΜΧ | ΥΛΙΚΑ ΙΣΧΥΟΣ | PTCCB | 3606481173492 | 1 | 1 | 9 | 216
LV426104 | Compact NSXm αυτόματος διακόπτης ισχύος 50A 3P 16kA@380/415V EverLink | 134.67 | 1 ΤΜΧ | 1 ΤΜΧ | ΥΛΙΚΑ ΙΣΧΥΟΣ | PTCCB | 3606481173508 | 1 | 1 | 9 | 216
LV426105 | Compact NSXm αυτόματος διακόπτης ισχύος 63A 3P 16kA@380/415V EverLink | 134.67 | 1 ΤΜΧ | 1 ΤΜΧ | ΥΛΙΚΑ ΙΣΧΥΟΣ | PTCCB | 3606481173515 | 1 | 1 | 9 | 216
LV426106 | Compact NSXm αυτόματος διακόπτης ισχύος 80A 3P 16kA@380/415V EverLink | 149.93 | 1 ΤΜΧ | 1 ΤΜΧ | ΥΛΙΚΑ ΙΣΧΥΟΣ | PTCCB | 3606481173522 | 1 | 1 | 9 | 216
LV426107 | Compact NSXm αυτόματος διακόπτης ισχύος 100A 3P 16kA@380/415V EverLink | 149.93 | 1 ΤΜΧ | 1 ΤΜΧ | ΥΛΙΚΑ ΙΣΧΥΟΣ | PTCCB | 3606481173539 | 1 | 1 | 9 | 216
LV426108 | Compact NSXm αυτόματος διακόπτης ισχύος 125A 3P 16kA@380/415V EverLink | 227.73 | 1 ΤΜΧ | 1 ΤΜΧ | ΥΛΙΚΑ ΙΣΧΥΟΣ | PTCCB | 3606481173546 | 1 | 1 | 9 | 216
LV426109 | Compact NSXm αυτόματος διακόπτης ισχύος 160A 3P 16kA@380/415V EverLink | 295.36 | 1 ΤΜΧ | 1 ΤΜΧ | ΥΛΙΚΑ ΙΣΧΥΟΣ | PTCCB | 3606481173553 | 1 | 1 | 9 | 216
LV426110 | Compact NSXm αυτόματος διακόπτης ισχύος 16A 4P 16kA@380/415V EverLink | 182.16 | 1 ΤΜΧ | 1 ΤΜΧ | ΥΛΙΚΑ ΙΣΧΥΟΣ | PTCCB | 3606481173560 | 1 | 1 | 6 | 144
LV426111 | Compact NSXm αυτόματος διακόπτης ισχύος 25A 4P 16kA@380/415V EverLink | 182.16 | 1 ΤΜΧ | 1 ΤΜΧ | ΥΛΙΚΑ ΙΣΧΥΟΣ | PTCCB | 3606481173577 | 1 | 1 | 6 | 144
LV426112 | Compact NSXm αυτόματος διακόπτης ισχύος 32A 4P 16kA@380/415V EverLink | 182.16 | 1 ΤΜΧ | 1 ΤΜΧ | ΥΛΙΚΑ ΙΣΧΥΟΣ | PTCCB | 3606481173584 | 1 | 1 | 6 | 144
LV426113 | Compact NSXm αυτόματος διακόπτης ισχύος 40A 4P 16kA@380/415V EverLink | 181.79 | 1 ΤΜΧ | 1 ΤΜΧ | ΥΛΙΚΑ ΙΣΧΥΟΣ | PTCCB | 3606481173591 | 1 | 1 | 6 | 144
LV426114 | Compact NSXm αυτόματος διακόπτης ισχύος 50A 4P 16kA@380/415V EverLink | 181.79 | 1 ΤΜΧ | 1 ΤΜΧ | ΥΛΙΚΑ ΙΣΧΥΟΣ | PTCCB | 3606481173607 | 1 | 1 | 6 | 144
LV426115 | Compact NSXm αυτόματος διακόπτης ισχύος 63A 4P 16kA@380/415V EverLink | 181.79 | 1 ΤΜΧ | 1 ΤΜΧ | ΥΛΙΚΑ ΙΣΧΥΟΣ | PTCCB | 3606481173614 | 1 | 1 | 6 | 144
LV426116 | Compact NSXm αυτόματος διακόπτης ισχύος 80A 4P 16kA@380/415V EverLink | 202.4 | 1 ΤΜΧ | 1 ΤΜΧ | ΥΛΙΚΑ ΙΣΧΥΟΣ | PTCCB | 3606481173621 | 1 | 1 | 6 | 144
LV426117 | Compact NSXm αυτόματος διακόπτης ισχύος 100A 4P 16kA@380/415V EverLink | 202.4 | 1 ΤΜΧ | 1 ΤΜΧ | ΥΛΙΚΑ ΙΣΧΥΟΣ | PTCCB | 3606481173638 | 1 | 1 | 6 | 144
LV426118 | Compact NSXm αυτόματος διακόπτης ισχύος 125A 4P 16kA@380/415V EverLink | 307.44 | 1 ΤΜΧ | 1 ΤΜΧ | ΥΛΙΚΑ ΙΣΧΥΟΣ | PTCCB | 3606481173645 | 1 | 1 | 6 | 144
LV426119 | Compact NSXm αυτόματος διακόπτης ισχύος 160A 4P 16kA@380/415V EverLink | 398.73 | 1 ΤΜΧ | 1 ΤΜΧ | ΥΛΙΚΑ ΙΣΧΥΟΣ | PTCCB | 3606481173652 | 1 | 1 | 6 | 144
LV426120 | Compact NSXm αυτόματος διακόπτης ισχύος 16A 4P 16kA@380/415V EverLink | 201.66 | 1 ΤΜΧ | 1 ΤΜΧ | ΥΛΙΚΑ ΙΣΧΥΟΣ | PTCCB | 3606481173669 | 1 | 1 | 6 | 144
LV426121 | Compact NSXm αυτόματος διακόπτης ισχύος 25A 4P 16kA@380/415V EverLink | 201.66 | 1 ΤΜΧ | 1 ΤΜΧ | ΥΛΙΚΑ ΙΣΧΥΟΣ | PTCCB | 3606481173676 | 1 | 1 | 6 | 144
LV426122 | Compact NSXm αυτόματος διακόπτης ισχύος 32A 4P 16kA@380/415V EverLink | 201.66 | 1 ΤΜΧ | 1 ΤΜΧ | ΥΛΙΚΑ ΙΣΧΥΟΣ | PTCCB | 3606481173683 | 1 | 1 | 6 | 144
LV426123 | Compact NSXm αυτόματος διακόπτης ισχύος 40A 4P 16kA@380/415V EverLink | 201.26 | 1 ΤΜΧ | 1 ΤΜΧ | ΥΛΙΚΑ ΙΣΧΥΟΣ | PTCCB | 3606481173690 | 1 | 1 | 6 | 144
LV426124 | Compact NSXm αυτόματος διακόπτης ισχύος 50A 4P 16kA@380/415V EverLink | 201.26 | 1 ΤΜΧ | 1 ΤΜΧ | ΥΛΙΚΑ ΙΣΧΥΟΣ | PTCCB | 3606481173706 | 1 | 1 | 6 | 144
LV426125 | Compact NSXm αυτόματος διακόπτης ισχύος 63A 4P 16kA@380/415V EverLink | 201.26 | 1 ΤΜΧ | 1 ΤΜΧ | ΥΛΙΚΑ ΙΣΧΥΟΣ | PTCCB | 3606481173713 | 1 | 1 | 6 | 144
LV426126 | Compact NSXm αυτόματος διακόπτης ισχύος 80A 4P 16kA@380/415V EverLink | 224.06 | 1 ΤΜΧ | 1 ΤΜΧ | ΥΛΙΚΑ ΙΣΧΥΟΣ | PTCCB | 3606481173720 | 1 | 1 | 6 | 144
LV426127 | Compact NSXm αυτόματος διακόπτης ισχύος 100A 4P 16kA@380/415V EverLink | 224.06 | 1 ΤΜΧ | 1 ΤΜΧ | ΥΛΙΚΑ ΙΣΧΥΟΣ | PTCCB | 3606481173737 | 1 | 1 | 6 | 144
LV426128 | Compact NSXm αυτόματος διακόπτης ισχύος 125A 4P 16kA@380/415V EverLink | 340.35 | 1 ΤΜΧ | 1 ΤΜΧ | ΥΛΙΚΑ ΙΣΧΥΟΣ | PTCCB | 3606481173744 | 1 | 1 | 6 | 144
LV426129 | Compact NSXm αυτόματος διακόπτης ισχύος 160A 4P 16kA@380/415V EverLink | 441.41 | 1 ΤΜΧ | 1 ΤΜΧ | ΥΛΙΚΑ ΙΣΧΥΟΣ | PTCCB | 3606481173751 | 1 | 1 | 6 | 144
LV426150 | Compact NSXm αυτόματος διακόπτης ισχύος 16A 3P 16kA@380/415V για σύνδεση κος | 134.93 | 1 ΤΜΧ | 1 ΤΜΧ | ΥΛΙΚΑ ΙΣΧΥΟΣ | PTCCB | 3606481173768 | 1 | 1 | 9 | 216
LV426151 | Compact NSXm αυτόματος διακόπτης ισχύος 25A 3P 16kA@380/415V για σύνδεση κος | 134.93 | 1 ΤΜΧ | 1 ΤΜΧ | ΥΛΙΚΑ ΙΣΧΥΟΣ | PTCCB | 3606481173775 | 1 | 1 | 9 | 216
LV426152 | Compact NSXm αυτόματος διακόπτης ισχύος 32A 3P 16kA@380/415V για σύνδεση κος | 134.93 | 1 ΤΜΧ | 1 ΤΜΧ | ΥΛΙΚΑ ΙΣΧΥΟΣ | PTCCB | 3606481173782 | 1 | 1 | 9 | 216
LV426153 | Compact NSXm αυτόματος διακόπτης ισχύος 40A 3P 16kA@380/415V για σύνδεση κος | 134.67 | 1 ΤΜΧ | 1 ΤΜΧ | ΥΛΙΚΑ ΙΣΧΥΟΣ | PTCCB | 3606481173799 | 1 | 1 | 9 | 216
LV426154 | Compact NSXm αυτόματος διακόπτης ισχύος 50A 3P 16kA@380/415V για σύνδεση κος | 134.67 | 1 ΤΜΧ | 1 ΤΜΧ | ΥΛΙΚΑ ΙΣΧΥΟΣ | PTCCB | 3606481173805 | 1 | 1 | 9 | 216
LV426155 | Compact NSXm αυτόματος διακόπτης ισχύος 63A 3P 16kA@380/415V για σύνδεση κος | 134.67 | 1 ΤΜΧ | 1 ΤΜΧ | ΥΛΙΚΑ ΙΣΧΥΟΣ | PTCCB | 3606481173812 | 1 | 1 | 9 | 216
LV426156 | Compact NSXm αυτόματος διακόπτης ισχύος 80A 3P 16kA@380/415V για σύνδεση κος | 149.93 | 1 ΤΜΧ | 1 ΤΜΧ | ΥΛΙΚΑ ΙΣΧΥΟΣ | PTCCB | 3606481173829 | 1 | 1 | 9 | 216
LV426157 | Compact NSXm αυτόματος διακόπτης ισχύος 100A 3P 16kA@380/415V για σύνδεση κος | 149.93 | 1 ΤΜΧ | 1 ΤΜΧ | ΥΛΙΚΑ ΙΣΧΥΟΣ | PTCCB | 3606481173836 | 1 | 1 | 9 | 216
LV426158 | Compact NSXm αυτόματος διακόπτης ισχύος 125A 3P 16kA@380/415V για σύνδεση κος | 227.73 | 1 ΤΜΧ | 1 ΤΜΧ | ΥΛΙΚΑ ΙΣΧΥΟΣ | PTCCB | 3606481173843 | 1 | 1 | 9 | 216
LV426159 | Compact NSXm αυτόματος διακόπτης ισχύος 160A 3P 16kA@380/415V για σύνδεση κος | 295.36 | 1 ΤΜΧ | 1 ΤΜΧ | ΥΛΙΚΑ ΙΣΧΥΟΣ | PTCCB | 3606481173850 | 1 | 1 | 9 | 216
LV426160 | Compact NSXm αυτόματος διακόπτης ισχύος 16A 4P 16kA@380/415V για σύνδεση κος | 182.16 | 1 ΤΜΧ | 1 ΤΜΧ | ΥΛΙΚΑ ΙΣΧΥΟΣ | PTCCB | 3606481173867 | 1 | 1 | 6 | 144
LV426161 | Compact NSXm αυτόματος διακόπτης ισχύος 25A 4P 16kA@380/415V για σύνδεση κος | 182.16 | 1 ΤΜΧ | 1 ΤΜΧ | ΥΛΙΚΑ ΙΣΧΥΟΣ | PTCCB | 3606481173874 | 1 | 1 | 6 | 144
LV426162 | Compact NSXm αυτόματος διακόπτης ισχύος 32A 4P 16kA@380/415V για σύνδεση κος | 182.16 | 1 ΤΜΧ | 1 ΤΜΧ | ΥΛΙΚΑ ΙΣΧΥΟΣ | PTCCB | 3606481173881 | 1 | 1 | 6 | 144
LV426163 | Compact NSXm αυτόματος διακόπτης ισχύος 40A 4P 16kA@380/415V για σύνδεση κος | 181.79 | 1 ΤΜΧ | 1 ΤΜΧ | ΥΛΙΚΑ ΙΣΧΥΟΣ | PTCCB | 3606481173898 | 1 | 1 | 6 | 144
LV426164 | Compact NSXm αυτόματος διακόπτης ισχύος 50A 4P 16kA@380/415V για σύνδεση κος | 181.79 | 1 ΤΜΧ | 1 ΤΜΧ | ΥΛΙΚΑ ΙΣΧΥΟΣ | PTCCB | 3606481173904 | 1 | 1 | 6 | 144
LV426165 | Compact NSXm αυτόματος διακόπτης ισχύος 63A 4P 16kA@380/415V για σύνδεση κος | 181.79 | 1 ΤΜΧ | 1 ΤΜΧ | ΥΛΙΚΑ ΙΣΧΥΟΣ | PTCCB | 3606481173911 | 1 | 1 | 6 | 144
LV426166 | Compact NSXm αυτόματος διακόπτης ισχύος 80A 4P 16kA@380/415V για σύνδεση κος | 202.4 | 1 ΤΜΧ | 1 ΤΜΧ | ΥΛΙΚΑ ΙΣΧΥΟΣ | PTCCB | 3606481173928 | 1 | 1 | 6 | 144
LV426167 | Compact NSXm αυτόματος διακόπτης ισχύος 100A 4P 16kA@380/415V για σύνδεση κος | 202.4 | 1 ΤΜΧ | 1 ΤΜΧ | ΥΛΙΚΑ ΙΣΧΥΟΣ | PTCCB | 3606481173935 | 1 | 1 | 6 | 144
LV426168 | Compact NSXm αυτόματος διακόπτης ισχύος 125A 4P 16kA@380/415V για σύνδεση κος | 307.44 | 1 ΤΜΧ | 1 ΤΜΧ | ΥΛΙΚΑ ΙΣΧΥΟΣ | PTCCB | 3606481173942 | 1 | 1 | 6 | 144
LV426169 | Compact NSXm αυτόματος διακόπτης ισχύος 160A 4P 16kA@380/415V για σύνδεση κος | 398.73 | 1 ΤΜΧ | 1 ΤΜΧ | ΥΛΙΚΑ ΙΣΧΥΟΣ | PTCCB | 3606481173959 | 1 | 1 | 6 | 144
LV426170 | Compact NSXm αυτόματος διακόπτης ισχύος 16A 4P 16kA@380/415V για σύνδεση κος | 201.66 | 1 ΤΜΧ | 1 ΤΜΧ | ΥΛΙΚΑ ΙΣΧΥΟΣ | PTCCB | 3606481173966 | 1 | 1 | 6 | 144
LV426171 | Compact NSXm αυτόματος διακόπτης ισχύος 25A 4P 16kA@380/415V για σύνδεση κος | 201.66 | 1 ΤΜΧ | 1 ΤΜΧ | ΥΛΙΚΑ ΙΣΧΥΟΣ | PTCCB | 3606481173973 | 1 | 1 | 6 | 144
LV426172 | Compact NSXm αυτόματος διακόπτης ισχύος 32A 4P 16kA@380/415V για σύνδεση κος | 201.66 | 1 ΤΜΧ | 1 ΤΜΧ | ΥΛΙΚΑ ΙΣΧΥΟΣ | PTCCB | 3606481173980 | 1 | 1 | 6 | 144
LV426173 | Compact NSXm αυτόματος διακόπτης ισχύος 40A 4P 16kA@380/415V για σύνδεση κος | 201.26 | 1 ΤΜΧ | 1 ΤΜΧ | ΥΛΙΚΑ ΙΣΧΥΟΣ | PTCCB | 3606481173997 | 1 | 1 | 6 | 144
LV426174 | Compact NSXm αυτόματος διακόπτης ισχύος 50A 4P 16kA@380/415V για σύνδεση κος | 201.26 | 1 ΤΜΧ | 1 ΤΜΧ | ΥΛΙΚΑ ΙΣΧΥΟΣ | PTCCB | 3606481174000 | 1 | 1 | 6 | 144
LV426175 | Compact NSXm αυτόματος διακόπτης ισχύος 63A 4P 16kA@380/415V για σύνδεση κος | 201.26 | 1 ΤΜΧ | 1 ΤΜΧ | ΥΛΙΚΑ ΙΣΧΥΟΣ | PTCCB | 3606481174017 | 1 | 1 | 6 | 144
LV426176 | Compact NSXm αυτόματος διακόπτης ισχύος 80A 4P 16kA@380/415V για σύνδεση κος | 224.06 | 1 ΤΜΧ | 1 ΤΜΧ | ΥΛΙΚΑ ΙΣΧΥΟΣ | PTCCB | 3606481174024 | 1 | 1 | 6 | 144
LV426177 | Compact NSXm αυτόματος διακόπτης ισχύος 100A 4P 16kA@380/415V για σύνδεση κος | 224.06 | 1 ΤΜΧ | 1 ΤΜΧ | ΥΛΙΚΑ ΙΣΧΥΟΣ | PTCCB | 3606481174031 | 1 | 1 | 6 | 144
LV426178 | Compact NSXm αυτόματος διακόπτης ισχύος 125A 4P 16kA@380/415V για σύνδεση κος | 340.35 | 1 ΤΜΧ | 1 ΤΜΧ | ΥΛΙΚΑ ΙΣΧΥΟΣ | PTCCB | 3606481174048 | 1 | 1 | 6 | 144
LV426179 | Compact NSXm αυτόματος διακόπτης ισχύος 160A 4P 16kA@380/415V για σύνδεση κος | 441.41 | 1 ΤΜΧ | 1 ΤΜΧ | ΥΛΙΚΑ ΙΣΧΥΟΣ | PTCCB | 3606481174055 | 1 | 1 | 6 | 144
LV426200 | Compact NSXm αυτόματος διακόπτης ισχύος 16A 3P 25kA@380/415V EverLink | 145.09 | 1 ΤΜΧ | 1 ΤΜΧ | ΥΛΙΚΑ ΙΣΧΥΟΣ | PTCCB | 3606481174062 | 1 | 1 | 1 | 9
LV426201 | Compact NSXm αυτόματος διακόπτης ισχύος 25A 3P 25kA@380/415V EverLink | 145.09 | 1 ΤΜΧ | 1 ΤΜΧ | ΥΛΙΚΑ ΙΣΧΥΟΣ | PTCCB | 3606481174079 | 1 | 1 | 1 | 9
LV426202 | Compact NSXm αυτόματος διακόπτης ισχύος 32A 3P 25kA@380/415V EverLink | 145.09 | 1 ΤΜΧ | 1 ΤΜΧ | ΥΛΙΚΑ ΙΣΧΥΟΣ | PTCCB | 3606481174086 | 1 | 1 | 1 | 9
LV426203 | Compact NSXm αυτόματος διακόπτης ισχύος 40A 3P 25kA@380/415V EverLink | 144.8 | 1 ΤΜΧ | 1 ΤΜΧ | ΥΛΙΚΑ ΙΣΧΥΟΣ | PTCCB | 3606481174093 | 1 | 1 | 1 | 9
LV426204 | Compact NSXm αυτόματος διακόπτης ισχύος 50A 3P 25kA@380/415V EverLink | 144.8 | 1 ΤΜΧ | 1 ΤΜΧ | ΥΛΙΚΑ ΙΣΧΥΟΣ | PTCCB | 3606481174109 | 1 | 1 | 1 | 9
LV426205 | Compact NSXm αυτόματος διακόπτης ισχύος 63A 3P 25kA@380/415V EverLink | 144.8 | 1 ΤΜΧ | 1 ΤΜΧ | ΥΛΙΚΑ ΙΣΧΥΟΣ | PTCCB | 3606481174116 | 1 | 1 | 1 | 9
LV426206 | Compact NSXm αυτόματος διακόπτης ισχύος 80A 3P 25kA@380/415V EverLink | 161.21 | 1 ΤΜΧ | 1 ΤΜΧ | ΥΛΙΚΑ ΙΣΧΥΟΣ | PTCCB | 3606481174123 | 1 | 1 | 1 | 9
LV426207 | Compact NSXm αυτόματος διακόπτης ισχύος 100A 3P 25kA@380/415V EverLink | 161.21 | 1 ΤΜΧ | 1 ΤΜΧ | ΥΛΙΚΑ ΙΣΧΥΟΣ | PTCCB | 3606481174130 | 1 | 1 | 1 | 9
LV426208 | Compact NSXm αυτόματος διακόπτης ισχύος 125A 3P 25kA@380/415V EverLink | 244.87 | 1 ΤΜΧ | 1 ΤΜΧ | ΥΛΙΚΑ ΙΣΧΥΟΣ | PTCCB | 3606481174147 | 1 | 1 | 1 | 9
LV426209 | Compact NSXm αυτόματος διακόπτης ισχύος 160A 3P 25kA@380/415V EverLink | 317.59 | 1 ΤΜΧ | 1 ΤΜΧ | ΥΛΙΚΑ ΙΣΧΥΟΣ | PTCCB | 3606481174154 | 1 | 1 | 1 | 9
LV426210 | Compact NSXm αυτόματος διακόπτης ισχύος 16A 4P 25kA@380/415V EverLink | 195.88 | 1 ΤΜΧ | 1 ΤΜΧ | ΥΛΙΚΑ ΙΣΧΥΟΣ | PTCCB | 3606481174161 | 1 | 1 | 6 | 144
LV426211 | Compact NSXm αυτόματος διακόπτης ισχύος 25A 4P 25kA@380/415V EverLink | 195.88 | 1 ΤΜΧ | 1 ΤΜΧ | ΥΛΙΚΑ ΙΣΧΥΟΣ | PTCCB | 3606481174178 | 1 | 1 | 6 | 144
LV426212 | Compact NSXm αυτόματος διακόπτης ισχύος 32A 4P 25kA@380/415V EverLink | 195.88 | 1 ΤΜΧ | 1 ΤΜΧ | ΥΛΙΚΑ ΙΣΧΥΟΣ | PTCCB | 3606481174185 | 1 | 1 | 6 | 144
LV426213 | Compact NSXm αυτόματος διακόπτης ισχύος 40A 4P 25kA@380/415V EverLink | 195.48 | 1 ΤΜΧ | 1 ΤΜΧ | ΥΛΙΚΑ ΙΣΧΥΟΣ | PTCCB | 3606481174192 | 1 | 1 | 6 | 144
LV426214 | Compact NSXm αυτόματος διακόπτης ισχύος 50A 4P 25kA@380/415V EverLink | 195.48 | 1 ΤΜΧ | 1 ΤΜΧ | ΥΛΙΚΑ ΙΣΧΥΟΣ | PTCCB | 3606481174208 | 1 | 1 | 6 | 144
LV426215 | Compact NSXm αυτόματος διακόπτης ισχύος 63A 4P 25kA@380/415V EverLink | 195.48 | 1 ΤΜΧ | 1 ΤΜΧ | ΥΛΙΚΑ ΙΣΧΥΟΣ | PTCCB | 3606481174215 | 1 | 1 | 6 | 144
LV426216 | Compact NSXm αυτόματος διακόπτης ισχύος 80A 4P 25kA@380/415V EverLink | 217.64 | 1 ΤΜΧ | 1 ΤΜΧ | ΥΛΙΚΑ ΙΣΧΥΟΣ | PTCCB | 3606481174222 | 1 | 1 | 6 | 144
LV426217 | Compact NSXm αυτόματος διακόπτης ισχύος 100A 4P 25kA@380/415V EverLink | 217.64 | 1 ΤΜΧ | 1 ΤΜΧ | ΥΛΙΚΑ ΙΣΧΥΟΣ | PTCCB | 3606481174239 | 1 | 1 | 6 | 144
LV426218 | Compact NSXm αυτόματος διακόπτης ισχύος 125A 4P 25kA@380/415V EverLink | 330.58 | 1 ΤΜΧ | 1 ΤΜΧ | ΥΛΙΚΑ ΙΣΧΥΟΣ | PTCCB | 3606481174246 | 1 | 1 | 6 | 144
LV426219 | Compact NSXm αυτόματος διακόπτης ισχύος 160A 4P 25kA@380/415V EverLink | 428.74 | 1 ΤΜΧ | 1 ΤΜΧ | ΥΛΙΚΑ ΙΣΧΥΟΣ | PTCCB | 3606481174253 | 1 | 1 | 6 | 144
LV426220 | Compact NSXm αυτόματος διακόπτης ισχύος 16A 4P 25kA@380/415V EverLink | 216.84 | 1 ΤΜΧ | 1 ΤΜΧ | ΥΛΙΚΑ ΙΣΧΥΟΣ | PTCCB | 3606481174260 | 1 | 1 | 1 | 6
LV426221 | Compact NSXm αυτόματος διακόπτης ισχύος 25A 4P 25kA@380/415V EverLink | 216.84 | 1 ΤΜΧ | 1 ΤΜΧ | ΥΛΙΚΑ ΙΣΧΥΟΣ | PTCCB | 3606481174277 | 1 | 1 | 1 | 6
LV426222 | Compact NSXm αυτόματος διακόπτης ισχύος 32A 4P 25kA@380/415V EverLink | 216.84 | 1 ΤΜΧ | 1 ΤΜΧ | ΥΛΙΚΑ ΙΣΧΥΟΣ | PTCCB | 3606481174284 | 1 | 1 | 1 | 6
LV426223 | Compact NSXm αυτόματος διακόπτης ισχύος 40A 4P 25kA@380/415V EverLink | 216.4 | 1 ΤΜΧ | 1 ΤΜΧ | ΥΛΙΚΑ ΙΣΧΥΟΣ | PTCCB | 3606481174291 | 1 | 1 | 1 | 6
LV426224 | Compact NSXm αυτόματος διακόπτης ισχύος 50A 4P 25kA@380/415V EverLink | 216.4 | 1 ΤΜΧ | 1 ΤΜΧ | ΥΛΙΚΑ ΙΣΧΥΟΣ | PTCCB | 3606481174307 | 1 | 1 | 1 | 6
LV426225 | Compact NSXm αυτόματος διακόπτης ισχύος 63A 4P 25kA@380/415V EverLink | 216.4 | 1 ΤΜΧ | 1 ΤΜΧ | ΥΛΙΚΑ ΙΣΧΥΟΣ | PTCCB | 3606481174314 | 1 | 1 | 1 | 6
LV426226 | Compact NSXm αυτόματος διακόπτης ισχύος 80A 4P 25kA@380/415V EverLink | 240.93 | 1 ΤΜΧ | 1 ΤΜΧ | ΥΛΙΚΑ ΙΣΧΥΟΣ | PTCCB | 3606481174321 | 1 | 1 | 1 | 6
LV426227 | Compact NSXm αυτόματος διακόπτης ισχύος 100A 4P 25kA@380/415V EverLink | 240.93 | 1 ΤΜΧ | 1 ΤΜΧ | ΥΛΙΚΑ ΙΣΧΥΟΣ | PTCCB | 3606481174338 | 1 | 1 | 1 | 6
LV426228 | Compact NSXm αυτόματος διακόπτης ισχύος 125A 4P 25kA@380/415V EverLink | 365.96 | 1 ΤΜΧ | 1 ΤΜΧ | ΥΛΙΚΑ ΙΣΧΥΟΣ | PTCCB | 3606481174345 | 1 | 1 | 1 | 6
LV426229 | Compact NSXm αυτόματος διακόπτης ισχύος 160A 4P 25kA@380/415V EverLink | 474.63 | 1 ΤΜΧ | 1 ΤΜΧ | ΥΛΙΚΑ ΙΣΧΥΟΣ | PTCCB | 3606481174352 | 1 | 1 | 1 | 6
LV426250 | Compact NSXm αυτόματος διακόπτης ισχύος 16A 3P 25kA@380/415V για σύνδεση κος | 145.09 | 1 ΤΜΧ | 1 ΤΜΧ | ΥΛΙΚΑ ΙΣΧΥΟΣ | PTCCB | 3606481174369 | 1 | 1 | 9 | 216
LV426251 | Compact NSXm αυτόματος διακόπτης ισχύος 25A 3P 25kA@380/415V για σύνδεση κος | 145.09 | 1 ΤΜΧ | 1 ΤΜΧ | ΥΛΙΚΑ ΙΣΧΥΟΣ | PTCCB | 3606481174376 | 1 | 1 | 9 | 216
LV426252 | Compact NSXm αυτόματος διακόπτης ισχύος 32A 3P 25kA@380/415V για σύνδεση κος | 145.09 | 1 ΤΜΧ | 1 ΤΜΧ | ΥΛΙΚΑ ΙΣΧΥΟΣ | PTCCB | 3606481174383 | 1 | 1 | 9 | 216
LV426253 | Compact NSXm αυτόματος διακόπτης ισχύος 40A 3P 25kA@380/415V για σύνδεση κος | 144.8 | 1 ΤΜΧ | 1 ΤΜΧ | ΥΛΙΚΑ ΙΣΧΥΟΣ | PTCCB | 3606481174390 | 1 | 1 | 9 | 216
LV426254 | Compact NSXm αυτόματος διακόπτης ισχύος 50A 3P 25kA@380/415V για σύνδεση κος | 144.8 | 1 ΤΜΧ | 1 ΤΜΧ | ΥΛΙΚΑ ΙΣΧΥΟΣ | PTCCB | 3606481174406 | 1 | 1 | 9 | 216
LV426255 | Compact NSXm αυτόματος διακόπτης ισχύος 63A 3P 25kA@380/415V για σύνδεση κος | 144.8 | 1 ΤΜΧ | 1 ΤΜΧ | ΥΛΙΚΑ ΙΣΧΥΟΣ | PTCCB | 3606481174413 | 1 | 1 | 9 | 216
LV426256 | Compact NSXm αυτόματος διακόπτης ισχύος 80A 3P 25kA@380/415V για σύνδεση κος | 161.21 | 1 ΤΜΧ | 1 ΤΜΧ | ΥΛΙΚΑ ΙΣΧΥΟΣ | PTCCB | 3606481174420 | 1 | 1 | 9 | 216
LV426257 | Compact NSXm αυτόματος διακόπτης ισχύος 100A 3P 25kA@380/415V για σύνδεση κος | 161.21 | 1 ΤΜΧ | 1 ΤΜΧ | ΥΛΙΚΑ ΙΣΧΥΟΣ | PTCCB | 3606481174437 | 1 | 1 | 9 | 216
LV426258 | Compact NSXm αυτόματος διακόπτης ισχύος 125A 3P 25kA@380/415V για σύνδεση κος | 244.87 | 1 ΤΜΧ | 1 ΤΜΧ | ΥΛΙΚΑ ΙΣΧΥΟΣ | PTCCB | 3606481174444 | 1 | 1 | 9 | 216
LV426259 | Compact NSXm αυτόματος διακόπτης ισχύος 160A 3P 25kA@380/415V για σύνδεση κος | 317.59 | 1 ΤΜΧ | 1 ΤΜΧ | ΥΛΙΚΑ ΙΣΧΥΟΣ | PTCCB | 3606481174451 | 1 | 1 | 9 | 216
LV426260 | Compact NSXm αυτόματος διακόπτης ισχύος 16A 4P 25kA@380/415V για σύνδεση κος | 195.88 | 1 ΤΜΧ | 1 ΤΜΧ | ΥΛΙΚΑ ΙΣΧΥΟΣ | PTCCB | 3606481174468 | 1 | 1 | 6 | 144
LV426261 | Compact NSXm αυτόματος διακόπτης ισχύος 25A 4P 25kA@380/415V για σύνδεση κος | 195.88 | 1 ΤΜΧ | 1 ΤΜΧ | ΥΛΙΚΑ ΙΣΧΥΟΣ | PTCCB | 3606481174475 | 1 | 1 | 6 | 144
LV426262 | Compact NSXm αυτόματος διακόπτης ισχύος 32A 4P 25kA@380/415V για σύνδεση κος | 195.88 | 1 ΤΜΧ | 1 ΤΜΧ | ΥΛΙΚΑ ΙΣΧΥΟΣ | PTCCB | 3606481174482 | 1 | 1 | 6 | 144
LV426263 | Compact NSXm αυτόματος διακόπτης ισχύος 40A 4P 25kA@380/415V για σύνδεση κος | 195.48 | 1 ΤΜΧ | 1 ΤΜΧ | ΥΛΙΚΑ ΙΣΧΥΟΣ | PTCCB | 3606481174499 | 1 | 1 | 6 | 144
LV426264 | Compact NSXm αυτόματος διακόπτης ισχύος 50A 4P 25kA@380/415V για σύνδεση κος | 195.48 | 1 ΤΜΧ | 1 ΤΜΧ | ΥΛΙΚΑ ΙΣΧΥΟΣ | PTCCB | 3606481174505 | 1 | 1 | 6 | 144
LV426265 | Compact NSXm αυτόματος διακόπτης ισχύος 63A 4P 25kA@380/415V για σύνδεση κος | 195.48 | 1 ΤΜΧ | 1 ΤΜΧ | ΥΛΙΚΑ ΙΣΧΥΟΣ | PTCCB | 3606481174512 | 1 | 1 | 6 | 144
LV426266 | Compact NSXm αυτόματος διακόπτης ισχύος 80A 4P 25kA@380/415V για σύνδεση κος | 217.64 | 1 ΤΜΧ | 1 ΤΜΧ | ΥΛΙΚΑ ΙΣΧΥΟΣ | PTCCB | 3606481174529 | 1 | 1 | 6 | 144
LV426267 | Compact NSXm αυτόματος διακόπτης ισχύος 100A 4P 25kA@380/415V για σύνδεση κος | 217.64 | 1 ΤΜΧ | 1 ΤΜΧ | ΥΛΙΚΑ ΙΣΧΥΟΣ | PTCCB | 3606481174536 | 1 | 1 | 6 | 144
LV426268 | Compact NSXm αυτόματος διακόπτης ισχύος 125A 4P 25kA@380/415V για σύνδεση κος | 330.58 | 1 ΤΜΧ | 1 ΤΜΧ | ΥΛΙΚΑ ΙΣΧΥΟΣ | PTCCB | 3606481174543 | 1 | 1 | 6 | 144
LV426269 | Compact NSXm αυτόματος διακόπτης ισχύος 160A 4P 25kA@380/415V για σύνδεση κος | 428.74 | 1 ΤΜΧ | 1 ΤΜΧ | ΥΛΙΚΑ ΙΣΧΥΟΣ | PTCCB | 3606481174550 | 1 | 1 | 6 | 144
LV426270 | Compact NSXm αυτόματος διακόπτης ισχύος 16A 4P 25kA@380/415V για σύνδεση κος | 216.84 | 1 ΤΜΧ | 1 ΤΜΧ | ΥΛΙΚΑ ΙΣΧΥΟΣ | PTCCB | 3606481174567 | 1 | 1 | 6 | 144
LV426271 | Compact NSXm αυτόματος διακόπτης ισχύος 25A 4P 25kA@380/415V για σύνδεση κος | 216.84 | 1 ΤΜΧ | 1 ΤΜΧ | ΥΛΙΚΑ ΙΣΧΥΟΣ | PTCCB | 3606481174574 | 1 | 1 | 6 | 144
LV426272 | Compact NSXm αυτόματος διακόπτης ισχύος 32A 4P 25kA@380/415V για σύνδεση κος | 216.84 | 1 ΤΜΧ | 1 ΤΜΧ | ΥΛΙΚΑ ΙΣΧΥΟΣ | PTCCB | 3606481174581 | 1 | 1 | 6 | 144
LV426273 | Compact NSXm αυτόματος διακόπτης ισχύος 40A 4P 25kA@380/415V για σύνδεση κος | 216.4 | 1 ΤΜΧ | 1 ΤΜΧ | ΥΛΙΚΑ ΙΣΧΥΟΣ | PTCCB | 3606481174598 | 1 | 1 | 6 | 144
LV426274 | Compact NSXm αυτόματος διακόπτης ισχύος 50A 4P 25kA@380/415V για σύνδεση κος | 216.4 | 1 ΤΜΧ | 1 ΤΜΧ | ΥΛΙΚΑ ΙΣΧΥΟΣ | PTCCB | 3606481174604 | 1 | 1 | 6 | 144
LV426275 | Compact NSXm αυτόματος διακόπτης ισχύος 63A 4P 25kA@380/415V για σύνδεση κος | 216.4 | 1 ΤΜΧ | 1 ΤΜΧ | ΥΛΙΚΑ ΙΣΧΥΟΣ | PTCCB | 3606481174611 | 1 | 1 | 6 | 144
LV426276 | Compact NSXm αυτόματος διακόπτης ισχύος 80A 4P 25kA@380/415V για σύνδεση κος | 240.93 | 1 ΤΜΧ | 1 ΤΜΧ | ΥΛΙΚΑ ΙΣΧΥΟΣ | PTCCB | 3606481174628 | 1 | 1 | 6 | 144
LV426277 | Compact NSXm αυτόματος διακόπτης ισχύος 100A 4P 25kA@380/415V για σύνδεση κος | 240.93 | 1 ΤΜΧ | 1 ΤΜΧ | ΥΛΙΚΑ ΙΣΧΥΟΣ | PTCCB | 3606481174635 | 1 | 1 | 6 | 144
LV426278 | Compact NSXm αυτόματος διακόπτης ισχύος 125A 4P 25kA@380/415V για σύνδεση κος | 365.96 | 1 ΤΜΧ | 1 ΤΜΧ | ΥΛΙΚΑ ΙΣΧΥΟΣ | PTCCB | 3606481174642 | 1 | 1 | 6 | 144
LV426279 | Compact NSXm αυτόματος διακόπτης ισχύος 160A 4P 25kA@380/415V για σύνδεση κος | 474.63 | 1 ΤΜΧ | 1 ΤΜΧ | ΥΛΙΚΑ ΙΣΧΥΟΣ | PTCCB | 3606481174659 | 1 | 1 | 6 | 144
LV426300 | Compact NSXm αυτόματος διακόπτης ισχύος 16A 3P 36kA@380/415V EverLink | 161.05 | 1 ΤΜΧ | 1 ΤΜΧ | ΥΛΙΚΑ ΙΣΧΥΟΣ | PTCCB | 3606481174666 | 1 | 1 | 1 | 9
LV426301 | Compact NSXm αυτόματος διακόπτης ισχύος 25A 3P 36kA@380/415V EverLink | 161.05 | 1 ΤΜΧ | 1 ΤΜΧ | ΥΛΙΚΑ ΙΣΧΥΟΣ | PTCCB | 3606481174673 | 1 | 1 | 1 | 9
LV426302 | Compact NSXm αυτόματος διακόπτης ισχύος 32A 3P 36kA@380/415V EverLink | 161.05 | 1 ΤΜΧ | 1 ΤΜΧ | ΥΛΙΚΑ ΙΣΧΥΟΣ | PTCCB | 3606481174680 | 1 | 1 | 1 | 9
LV426303 | Compact NSXm αυτόματος διακόπτης ισχύος 40A 3P 36kA@380/415V EverLink | 160.73 | 1 ΤΜΧ | 1 ΤΜΧ | ΥΛΙΚΑ ΙΣΧΥΟΣ | PTCCB | 3606481174697 | 1 | 1 | 1 | 9
LV426304 | Compact NSXm αυτόματος διακόπτης ισχύος 50A 3P 36kA@380/415V EverLink | 160.73 | 1 ΤΜΧ | 1 ΤΜΧ | ΥΛΙΚΑ ΙΣΧΥΟΣ | PTCCB | 3606481174703 | 1 | 1 | 1 | 9
LV426305 | Compact NSXm αυτόματος διακόπτης ισχύος 63A 3P 36kA@380/415V EverLink | 160.73 | 1 ΤΜΧ | 1 ΤΜΧ | ΥΛΙΚΑ ΙΣΧΥΟΣ | PTCCB | 3606481174710 | 1 | 1 | 1 | 9
LV426306 | Compact NSXm αυτόματος διακόπτης ισχύος 80A 3P 36kA@380/415V EverLink | 178.95 | 1 ΤΜΧ | 1 ΤΜΧ | ΥΛΙΚΑ ΙΣΧΥΟΣ | PTCCB | 3606481174727 | 1 | 1 | 1 | 9
LV426307 | Compact NSXm αυτόματος διακόπτης ισχύος 100A 3P 36kA@380/415V EverLink | 178.95 | 1 ΤΜΧ | 1 ΤΜΧ | ΥΛΙΚΑ ΙΣΧΥΟΣ | PTCCB | 3606481174734 | 1 | 1 | 1 | 9
LV426308 | Compact NSXm αυτόματος διακόπτης ισχύος 125A 3P 36kA@380/415V EverLink | 271.81 | 1 ΤΜΧ | 1 ΤΜΧ | ΥΛΙΚΑ ΙΣΧΥΟΣ | PTCCB | 3606481174741 | 1 | 1 | 1 | 9
LV426309 | Compact NSXm αυτόματος διακόπτης ισχύος 160A 3P 36kA@380/415V EverLink | 352.52 | 1 ΤΜΧ | 1 ΤΜΧ | ΥΛΙΚΑ ΙΣΧΥΟΣ | PTCCB | 3606481174758 | 1 | 1 | 1 | 9
LV426310 | Compact NSXm αυτόματος διακόπτης ισχύος 16A 4P 36kA@380/415V EverLink | 217.42 | 1 ΤΜΧ | 1 ΤΜΧ | ΥΛΙΚΑ ΙΣΧΥΟΣ | PTCCB | 3606481174765 | 1 | 1 | 6 | 144
LV426311 | Compact NSXm αυτόματος διακόπτης ισχύος 25A 4P 36kA@380/415V EverLink | 217.42 | 1 ΤΜΧ | 1 ΤΜΧ | ΥΛΙΚΑ ΙΣΧΥΟΣ | PTCCB | 3606481174772 | 1 | 1 | 6 | 144
LV426312 | Compact NSXm αυτόματος διακόπτης ισχύος 32A 4P 36kA@380/415V EverLink | 217.42 | 1 ΤΜΧ | 1 ΤΜΧ | ΥΛΙΚΑ ΙΣΧΥΟΣ | PTCCB | 3606481174789 | 1 | 1 | 6 | 144
LV426313 | Compact NSXm αυτόματος διακόπτης ισχύος 40A 4P 36kA@380/415V EverLink | 216.98 | 1 ΤΜΧ | 1 ΤΜΧ | ΥΛΙΚΑ ΙΣΧΥΟΣ | PTCCB | 3606481174796 | 1 | 1 | 6 | 144
LV426314 | Compact NSXm αυτόματος διακόπτης ισχύος 50A 4P 36kA@380/415V EverLink | 216.98 | 1 ΤΜΧ | 1 ΤΜΧ | ΥΛΙΚΑ ΙΣΧΥΟΣ | PTCCB | 3606481174802 | 1 | 1 | 6 | 144
LV426315 | Compact NSXm αυτόματος διακόπτης ισχύος 63A 4P 36kA@380/415V EverLink | 216.98 | 1 ΤΜΧ | 1 ΤΜΧ | ΥΛΙΚΑ ΙΣΧΥΟΣ | PTCCB | 3606481174819 | 1 | 1 | 6 | 144
LV426316 | Compact NSXm αυτόματος διακόπτης ισχύος 80A 4P 36kA@380/415V EverLink | 241.58 | 1 ΤΜΧ | 1 ΤΜΧ | ΥΛΙΚΑ ΙΣΧΥΟΣ | PTCCB | 3606481174826 | 1 | 1 | 6 | 144
LV426317 | Compact NSXm αυτόματος διακόπτης ισχύος 100A 4P 36kA@380/415V EverLink | 241.58 | 1 ΤΜΧ | 1 ΤΜΧ | ΥΛΙΚΑ ΙΣΧΥΟΣ | PTCCB | 3606481174833 | 1 | 1 | 6 | 144
LV426318 | Compact NSXm αυτόματος διακόπτης ισχύος 125A 4P 36kA@380/415V EverLink | 366.95 | 1 ΤΜΧ | 1 ΤΜΧ | ΥΛΙΚΑ ΙΣΧΥΟΣ | PTCCB | 3606481174840 | 1 | 1 | 6 | 144
LV426319 | Compact NSXm αυτόματος διακόπτης ισχύος 160A 4P 36kA@380/415V EverLink | 475.9 | 1 ΤΜΧ | 1 ΤΜΧ | ΥΛΙΚΑ ΙΣΧΥΟΣ | PTCCB | 3606481174857 | 1 | 1 | 6 | 144
LV426320 | Compact NSXm αυτόματος διακόπτης ισχύος 16A 4P 36kA@380/415V EverLink | 240.69 | 1 ΤΜΧ | 1 ΤΜΧ | ΥΛΙΚΑ ΙΣΧΥΟΣ | PTCCB | 3606481174864 | 1 | 1 | 1 | 6
LV426321 | Compact NSXm αυτόματος διακόπτης ισχύος 25A 4P 36kA@380/415V EverLink | 240.69 | 1 ΤΜΧ | 1 ΤΜΧ | ΥΛΙΚΑ ΙΣΧΥΟΣ | PTCCB | 3606481174871 | 1 | 1 | 1 | 6
LV426322 | Compact NSXm αυτόματος διακόπτης ισχύος 32A 4P 36kA@380/415V EverLink | 240.69 | 1 ΤΜΧ | 1 ΤΜΧ | ΥΛΙΚΑ ΙΣΧΥΟΣ | PTCCB | 3606481174888 | 1 | 1 | 1 | 6
LV426323 | Compact NSXm αυτόματος διακόπτης ισχύος 40A 4P 36kA@380/415V EverLink | 240.21 | 1 ΤΜΧ | 1 ΤΜΧ | ΥΛΙΚΑ ΙΣΧΥΟΣ | PTCCB | 3606481174895 | 1 | 1 | 1 | 6
LV426324 | Compact NSXm αυτόματος διακόπτης ισχύος 50A 4P 36kA@380/415V EverLink | 240.21 | 1 ΤΜΧ | 1 ΤΜΧ | ΥΛΙΚΑ ΙΣΧΥΟΣ | PTCCB | 3606481174901 | 1 | 1 | 1 | 6
LV426325 | Compact NSXm αυτόματος διακόπτης ισχύος 63A 4P 36kA@380/415V EverLink | 240.21 | 1 ΤΜΧ | 1 ΤΜΧ | ΥΛΙΚΑ ΙΣΧΥΟΣ | PTCCB | 3606481174918 | 1 | 1 | 1 | 6
LV426326 | Compact NSXm αυτόματος διακόπτης ισχύος 80A 4P 36kA@380/415V EverLink | 267.43 | 1 ΤΜΧ | 1 ΤΜΧ | ΥΛΙΚΑ ΙΣΧΥΟΣ | PTCCB | 3606481174925 | 1 | 1 | 1 | 6
LV426327 | Compact NSXm αυτόματος διακόπτης ισχύος 100A 4P 36kA@380/415V EverLink | 267.43 | 1 ΤΜΧ | 1 ΤΜΧ | ΥΛΙΚΑ ΙΣΧΥΟΣ | PTCCB | 3606481174932 | 1 | 1 | 1 | 6
LV426328 | Compact NSXm αυτόματος διακόπτης ισχύος 125A 4P 36kA@380/415V EverLink | 406.22 | 1 ΤΜΧ | 1 ΤΜΧ | ΥΛΙΚΑ ΙΣΧΥΟΣ | PTCCB | 3606481174949 | 1 | 1 | 1 | 6
LV426329 | Compact NSXm αυτόματος διακόπτης ισχύος 160A 4P 36kA@380/415V EverLink | 526.85 | 1 ΤΜΧ | 1 ΤΜΧ | ΥΛΙΚΑ ΙΣΧΥΟΣ | PTCCB | 3606481174956 | 1 | 1 | 1 | 6
LV426350 | Compact NSXm αυτόματος διακόπτης ισχύος 16A 3P 36kA@380/415V για σύνδεση κος | 161.05 | 1 ΤΜΧ | 1 ΤΜΧ | ΥΛΙΚΑ ΙΣΧΥΟΣ | PTCCB | 3606481174963 | 1 | 1 | 9 | 216
LV426351 | Compact NSXm αυτόματος διακόπτης ισχύος 25A 3P 36kA@380/415V για σύνδεση κος | 161.05 | 1 ΤΜΧ | 1 ΤΜΧ | ΥΛΙΚΑ ΙΣΧΥΟΣ | PTCCB | 3606481174970 | 1 | 1 | 9 | 216
LV426352 | Compact NSXm αυτόματος διακόπτης ισχύος 32A 3P 36kA@380/415V για σύνδεση κος | 161.05 | 1 ΤΜΧ | 1 ΤΜΧ | ΥΛΙΚΑ ΙΣΧΥΟΣ | PTCCB | 3606481174987 | 1 | 1 | 9 | 216
LV426353 | Compact NSXm αυτόματος διακόπτης ισχύος 40A 3P 36kA@380/415V για σύνδεση κος | 160.73 | 1 ΤΜΧ | 1 ΤΜΧ | ΥΛΙΚΑ ΙΣΧΥΟΣ | PTCCB | 3606481174994 | 1 | 1 | 9 | 216
LV426354 | Compact NSXm αυτόματος διακόπτης ισχύος 50A 3P 36kA@380/415V για σύνδεση κος | 160.73 | 1 ΤΜΧ | 1 ΤΜΧ | ΥΛΙΚΑ ΙΣΧΥΟΣ | PTCCB | 3606481175007 | 1 | 1 | 9 | 216
LV426355 | Compact NSXm αυτόματος διακόπτης ισχύος 63A 3P 36kA@380/415V για σύνδεση κος | 160.73 | 1 ΤΜΧ | 1 ΤΜΧ | ΥΛΙΚΑ ΙΣΧΥΟΣ | PTCCB | 3606481175014 | 1 | 1 | 9 | 216
LV426356 | Compact NSXm αυτόματος διακόπτης ισχύος 80A 3P 36kA@380/415V για σύνδεση κος | 178.95 | 1 ΤΜΧ | 1 ΤΜΧ | ΥΛΙΚΑ ΙΣΧΥΟΣ | PTCCB | 3606481175021 | 1 | 1 | 9 | 216
LV426357 | Compact NSXm αυτόματος διακόπτης ισχύος 100A 3P 36kA@380/415V για σύνδεση κος | 178.95 | 1 ΤΜΧ | 1 ΤΜΧ | ΥΛΙΚΑ ΙΣΧΥΟΣ | PTCCB | 3606481175038 | 1 | 1 | 9 | 216
LV426358 | Compact NSXm αυτόματος διακόπτης ισχύος 125A 3P 36kA@380/415V για σύνδεση κος | 271.81 | 1 ΤΜΧ | 1 ΤΜΧ | ΥΛΙΚΑ ΙΣΧΥΟΣ | PTCCB | 3606481175045 | 1 | 1 | 9 | 216
LV426359 | Compact NSXm αυτόματος διακόπτης ισχύος 160A 3P 36kA@380/415V για σύνδεση κος | 352.52 | 1 ΤΜΧ | 1 ΤΜΧ | ΥΛΙΚΑ ΙΣΧΥΟΣ | PTCCB | 3606481175052 | 1 | 1 | 9 | 216
LV426360 | Compact NSXm αυτόματος διακόπτης ισχύος 16A 4P 36kA@380/415V για σύνδεση κος | 217.42 | 1 ΤΜΧ | 1 ΤΜΧ | ΥΛΙΚΑ ΙΣΧΥΟΣ | PTCCB | 3606481175069 | 1 | 1 | 6 | 144
LV426361 | Compact NSXm αυτόματος διακόπτης ισχύος 25A 4P 36kA@380/415V για σύνδεση κος | 217.42 | 1 ΤΜΧ | 1 ΤΜΧ | ΥΛΙΚΑ ΙΣΧΥΟΣ | PTCCB | 3606481175076 | 1 | 1 | 6 | 144
LV426362 | Compact NSXm αυτόματος διακόπτης ισχύος 32A 4P 36kA@380/415V για σύνδεση κος | 217.42 | 1 ΤΜΧ | 1 ΤΜΧ | ΥΛΙΚΑ ΙΣΧΥΟΣ | PTCCB | 3606481175083 | 1 | 1 | 6 | 144
LV426363 | Compact NSXm αυτόματος διακόπτης ισχύος 40A 4P 36kA@380/415V για σύνδεση κος | 216.98 | 1 ΤΜΧ | 1 ΤΜΧ | ΥΛΙΚΑ ΙΣΧΥΟΣ | PTCCB | 3606481175090 | 1 | 1 | 6 | 144
LV426364 | Compact NSXm αυτόματος διακόπτης ισχύος 50A 4P 36kA@380/415V για σύνδεση κος | 216.98 | 1 ΤΜΧ | 1 ΤΜΧ | ΥΛΙΚΑ ΙΣΧΥΟΣ | PTCCB | 3606481175106 | 1 | 1 | 6 | 144
LV426365 | Compact NSXm αυτόματος διακόπτης ισχύος 63A 4P 36kA@380/415V για σύνδεση κος | 216.98 | 1 ΤΜΧ | 1 ΤΜΧ | ΥΛΙΚΑ ΙΣΧΥΟΣ | PTCCB | 3606481175113 | 1 | 1 | 6 | 144
LV426366 | Compact NSXm αυτόματος διακόπτης ισχύος 80A 4P 36kA@380/415V για σύνδεση κος | 241.58 | 1 ΤΜΧ | 1 ΤΜΧ | ΥΛΙΚΑ ΙΣΧΥΟΣ | PTCCB | 3606481175120 | 1 | 1 | 6 | 144
LV426367 | Compact NSXm αυτόματος διακόπτης ισχύος 100A 4P 36kA@380/415V για σύνδεση κος | 241.58 | 1 ΤΜΧ | 1 ΤΜΧ | ΥΛΙΚΑ ΙΣΧΥΟΣ | PTCCB | 3606481175137 | 1 | 1 | 6 | 144
LV426368 | Compact NSXm αυτόματος διακόπτης ισχύος 125A 4P 36kA@380/415V για σύνδεση κος | 366.95 | 1 ΤΜΧ | 1 ΤΜΧ | ΥΛΙΚΑ ΙΣΧΥΟΣ | PTCCB | 3606481175144 | 1 | 1 | 6 | 144
LV426369 | Compact NSXm αυτόματος διακόπτης ισχύος 160A 4P 36kA@380/415V για σύνδεση κος | 475.9 | 1 ΤΜΧ | 1 ΤΜΧ | ΥΛΙΚΑ ΙΣΧΥΟΣ | PTCCB | 3606481175151 | 1 | 1 | 6 | 144
LV426370 | Compact NSXm αυτόματος διακόπτης ισχύος 16A 4P 36kA@380/415V για σύνδεση κος | 240.69 | 1 ΤΜΧ | 1 ΤΜΧ | ΥΛΙΚΑ ΙΣΧΥΟΣ | PTCCB | 3606481175168 | 1 | 1 | 6 | 144
LV426371 | Compact NSXm αυτόματος διακόπτης ισχύος 25A 4P 36kA@380/415V για σύνδεση κος | 240.69 | 1 ΤΜΧ | 1 ΤΜΧ | ΥΛΙΚΑ ΙΣΧΥΟΣ | PTCCB | 3606481175175 | 1 | 1 | 6 | 144
LV426372 | Compact NSXm αυτόματος διακόπτης ισχύος 32A 4P 36kA@380/415V για σύνδεση κος | 240.69 | 1 ΤΜΧ | 1 ΤΜΧ | ΥΛΙΚΑ ΙΣΧΥΟΣ | PTCCB | 3606481175182 | 1 | 1 | 6 | 144
LV426373 | Compact NSXm αυτόματος διακόπτης ισχύος 40A 4P 36kA@380/415V για σύνδεση κος | 240.21 | 1 ΤΜΧ | 1 ΤΜΧ | ΥΛΙΚΑ ΙΣΧΥΟΣ | PTCCB | 3606481175199 | 1 | 1 | 6 | 144
LV426374 | Compact NSXm αυτόματος διακόπτης ισχύος 50A 4P 36kA@380/415V για σύνδεση κος | 240.21 | 1 ΤΜΧ | 1 ΤΜΧ | ΥΛΙΚΑ ΙΣΧΥΟΣ | PTCCB | 3606481175205 | 1 | 1 | 6 | 144
LV426375 | Compact NSXm αυτόματος διακόπτης ισχύος 63A 4P 36kA@380/415V για σύνδεση κος | 240.21 | 1 ΤΜΧ | 1 ΤΜΧ | ΥΛΙΚΑ ΙΣΧΥΟΣ | PTCCB | 3606481175212 | 1 | 1 | 6 | 144
LV426376 | Compact NSXm αυτόματος διακόπτης ισχύος 80A 4P 36kA@380/415V για σύνδεση κος | 267.43 | 1 ΤΜΧ | 1 ΤΜΧ | ΥΛΙΚΑ ΙΣΧΥΟΣ | PTCCB | 3606481175229 | 1 | 1 | 6 | 144
LV426377 | Compact NSXm αυτόματος διακόπτης ισχύος 100A 4P 36kA@380/415V για σύνδεση κος | 267.43 | 1 ΤΜΧ | 1 ΤΜΧ | ΥΛΙΚΑ ΙΣΧΥΟΣ | PTCCB | 3606481175236 | 1 | 1 | 6 | 144
LV426378 | Compact NSXm αυτόματος διακόπτης ισχύος 125A 4P 36kA@380/415V για σύνδεση κος | 406.22 | 1 ΤΜΧ | 1 ΤΜΧ | ΥΛΙΚΑ ΙΣΧΥΟΣ | PTCCB | 3606481175243 | 1 | 1 | 6 | 144
LV426379 | Compact NSXm αυτόματος διακόπτης ισχύος 160A 4P 36kA@380/415V για σύνδεση κος | 526.85 | 1 ΤΜΧ | 1 ΤΜΧ | ΥΛΙΚΑ ΙΣΧΥΟΣ | PTCCB | 3606481175250 | 1 | 1 | 6 | 144
LV426400 | Compact NSXm αυτόματος διακόπτης ισχύος 16A 3P 50kA@380/415V EverLink | 179.92 | 1 ΤΜΧ | 1 ΤΜΧ | ΥΛΙΚΑ ΙΣΧΥΟΣ | PTCCB | 3606481175267 | 1 | 1 | 1 | 9
LV426401 | Compact NSXm αυτόματος διακόπτης ισχύος 25A 3P 50kA@380/415V EverLink | 179.92 | 1 ΤΜΧ | 1 ΤΜΧ | ΥΛΙΚΑ ΙΣΧΥΟΣ | PTCCB | 3606481175274 | 1 | 1 | 1 | 9
LV426402 | Compact NSXm αυτόματος διακόπτης ισχύος 32A 3P 50kA@380/415V EverLink | 179.92 | 1 ΤΜΧ | 1 ΤΜΧ | ΥΛΙΚΑ ΙΣΧΥΟΣ | PTCCB | 3606481175281 | 1 | 1 | 1 | 9
LV426403 | Compact NSXm αυτόματος διακόπτης ισχύος 40A 3P 50kA@380/415V EverLink | 179.55 | 1 ΤΜΧ | 1 ΤΜΧ | ΥΛΙΚΑ ΙΣΧΥΟΣ | PTCCB | 3606481175298 | 1 | 1 | 1 | 9
LV426404 | Compact NSXm αυτόματος διακόπτης ισχύος 50A 3P 50kA@380/415V EverLink | 179.55 | 1 ΤΜΧ | 1 ΤΜΧ | ΥΛΙΚΑ ΙΣΧΥΟΣ | PTCCB | 3606481175304 | 1 | 1 | 1 | 9
LV426405 | Compact NSXm αυτόματος διακόπτης ισχύος 63A 3P 50kA@380/415V EverLink | 179.55 | 1 ΤΜΧ | 1 ΤΜΧ | ΥΛΙΚΑ ΙΣΧΥΟΣ | PTCCB | 3606481175311 | 1 | 1 | 1 | 9
LV426406 | Compact NSXm αυτόματος διακόπτης ισχύος 80A 3P 50kA@380/415V EverLink | 199.9 | 1 ΤΜΧ | 1 ΤΜΧ | ΥΛΙΚΑ ΙΣΧΥΟΣ | PTCCB | 3606481175328 | 1 | 1 | 1 | 9
LV426407 | Compact NSXm αυτόματος διακόπτης ισχύος 100A 3P 50kA@380/415V EverLink | 199.9 | 1 ΤΜΧ | 1 ΤΜΧ | ΥΛΙΚΑ ΙΣΧΥΟΣ | PTCCB | 3606481175335 | 1 | 1 | 1 | 9
LV426408 | Compact NSXm αυτόματος διακόπτης ισχύος 125A 3P 50kA@380/415V EverLink | 303.65 | 1 ΤΜΧ | 1 ΤΜΧ | ΥΛΙΚΑ ΙΣΧΥΟΣ | PTCCB | 3606481175342 | 1 | 1 | 1 | 9
LV426409 | Compact NSXm αυτόματος διακόπτης ισχύος 160A 3P 50kA@380/415V EverLink | 393.81 | 1 ΤΜΧ | 1 ΤΜΧ | ΥΛΙΚΑ ΙΣΧΥΟΣ | PTCCB | 3606481175359 | 1 | 1 | 1 | 9
LV426410 | Compact NSXm αυτόματος διακόπτης ισχύος 16A 4P 50kA@380/415V EverLink | 242.88 | 1 ΤΜΧ | 1 ΤΜΧ | ΥΛΙΚΑ ΙΣΧΥΟΣ | PTCCB | 3606481175366 | 1 | 1 | 6 | 144
LV426411 | Compact NSXm αυτόματος διακόπτης ισχύος 25A 4P 50kA@380/415V EverLink | 242.88 | 1 ΤΜΧ | 1 ΤΜΧ | ΥΛΙΚΑ ΙΣΧΥΟΣ | PTCCB | 3606481175373 | 1 | 1 | 6 | 144
LV426412 | Compact NSXm αυτόματος διακόπτης ισχύος 32A 4P 50kA@380/415V EverLink | 242.88 | 1 ΤΜΧ | 1 ΤΜΧ | ΥΛΙΚΑ ΙΣΧΥΟΣ | PTCCB | 3606481175380 | 1 | 1 | 6 | 144
LV426413 | Compact NSXm αυτόματος διακόπτης ισχύος 40A 4P 50kA@380/415V EverLink | 242.4 | 1 ΤΜΧ | 1 ΤΜΧ | ΥΛΙΚΑ ΙΣΧΥΟΣ | PTCCB | 3606481175397 | 1 | 1 | 6 | 144
LV426414 | Compact NSXm αυτόματος διακόπτης ισχύος 50A 4P 50kA@380/415V EverLink | 242.4 | 1 ΤΜΧ | 1 ΤΜΧ | ΥΛΙΚΑ ΙΣΧΥΟΣ | PTCCB | 3606481175403 | 1 | 1 | 6 | 144
LV426415 | Compact NSXm αυτόματος διακόπτης ισχύος 63A 4P 50kA@380/415V EverLink | 242.4 | 1 ΤΜΧ | 1 ΤΜΧ | ΥΛΙΚΑ ΙΣΧΥΟΣ | PTCCB | 3606481175410 | 1 | 1 | 6 | 144
LV426416 | Compact NSXm αυτόματος διακόπτης ισχύος 80A 4P 50kA@380/415V EverLink | 269.87 | 1 ΤΜΧ | 1 ΤΜΧ | ΥΛΙΚΑ ΙΣΧΥΟΣ | PTCCB | 3606481175427 | 1 | 1 | 6 | 144
LV426417 | Compact NSXm αυτόματος διακόπτης ισχύος 100A 4P 50kA@380/415V EverLink | 269.87 | 1 ΤΜΧ | 1 ΤΜΧ | ΥΛΙΚΑ ΙΣΧΥΟΣ | PTCCB | 3606481175434 | 1 | 1 | 6 | 144
LV426418 | Compact NSXm αυτόματος διακόπτης ισχύος 125A 4P 50kA@380/415V EverLink | 409.93 | 1 ΤΜΧ | 1 ΤΜΧ | ΥΛΙΚΑ ΙΣΧΥΟΣ | PTCCB | 3606481175441 | 1 | 1 | 6 | 144
LV426419 | Compact NSXm αυτόματος διακόπτης ισχύος 160A 4P 50kA@380/415V EverLink | 531.64 | 1 ΤΜΧ | 1 ΤΜΧ | ΥΛΙΚΑ ΙΣΧΥΟΣ | PTCCB | 3606481175458 | 1 | 1 | 6 | 144
LV426420 | Compact NSXm αυτόματος διακόπτης ισχύος 16A 4P 50kA@380/415V EverLink | 268.88 | 1 ΤΜΧ | 1 ΤΜΧ | ΥΛΙΚΑ ΙΣΧΥΟΣ | PTCCB | 3606481175465 | 1 | 1 | 1 | 6
LV426421 | Compact NSXm αυτόματος διακόπτης ισχύος 25A 4P 50kA@380/415V EverLink | 268.88 | 1 ΤΜΧ | 1 ΤΜΧ | ΥΛΙΚΑ ΙΣΧΥΟΣ | PTCCB | 3606481175472 | 1 | 1 | 1 | 6
LV426422 | Compact NSXm αυτόματος διακόπτης ισχύος 32A 4P 50kA@380/415V EverLink | 268.88 | 1 ΤΜΧ | 1 ΤΜΧ | ΥΛΙΚΑ ΙΣΧΥΟΣ | PTCCB | 3606481175489 | 1 | 1 | 1 | 6
LV426423 | Compact NSXm αυτόματος διακόπτης ισχύος 40A 4P 50kA@380/415V EverLink | 268.34 | 1 ΤΜΧ | 1 ΤΜΧ | ΥΛΙΚΑ ΙΣΧΥΟΣ | PTCCB | 3606481175496 | 1 | 1 | 1 | 6
LV426424 | Compact NSXm αυτόματος διακόπτης ισχύος 50A 4P 50kA@380/415V EverLink | 268.34 | 1 ΤΜΧ | 1 ΤΜΧ | ΥΛΙΚΑ ΙΣΧΥΟΣ | PTCCB | 3606481175502 | 1 | 1 | 1 | 6
LV426425 | Compact NSXm αυτόματος διακόπτης ισχύος 63A 4P 50kA@380/415V EverLink | 268.34 | 1 ΤΜΧ | 1 ΤΜΧ | ΥΛΙΚΑ ΙΣΧΥΟΣ | PTCCB | 3606481175519 | 1 | 1 | 1 | 6
LV426426 | Compact NSXm αυτόματος διακόπτης ισχύος 80A 4P 50kA@380/415V EverLink | 298.75 | 1 ΤΜΧ | 1 ΤΜΧ | ΥΛΙΚΑ ΙΣΧΥΟΣ | PTCCB | 3606481175526 | 1 | 1 | 1 | 6
LV426427 | Compact NSXm αυτόματος διακόπτης ισχύος 100A 4P 50kA@380/415V EverLink | 298.75 | 1 ΤΜΧ | 1 ΤΜΧ | ΥΛΙΚΑ ΙΣΧΥΟΣ | PTCCB | 3606481175533 | 1 | 1 | 1 | 6
LV426428 | Compact NSXm αυτόματος διακόπτης ισχύος 125A 4P 50kA@380/415V EverLink | 453.79 | 1 ΤΜΧ | 1 ΤΜΧ | ΥΛΙΚΑ ΙΣΧΥΟΣ | PTCCB | 3606481175540 | 1 | 1 | 1 | 6
LV426429 | Compact NSXm αυτόματος διακόπτης ισχύος 160A 4P 50kA@380/415V EverLink | 588.55 | 1 ΤΜΧ | 1 ΤΜΧ | ΥΛΙΚΑ ΙΣΧΥΟΣ | PTCCB | 3606481175557 | 1 | 1 | 1 | 6
LV426450 | Compact NSXm αυτόματος διακόπτης ισχύος 16A 3P 50kA@380/415V για σύνδεση κος | 179.92 | 1 ΤΜΧ | 1 ΤΜΧ | ΥΛΙΚΑ ΙΣΧΥΟΣ | PTCCB | 3606481175564 | 1 | 1 | 9 | 216
LV426451 | Compact NSXm αυτόματος διακόπτης ισχύος 25A 3P 50kA@380/415V για σύνδεση κος | 179.92 | 1 ΤΜΧ | 1 ΤΜΧ | ΥΛΙΚΑ ΙΣΧΥΟΣ | PTCCB | 3606481175571 | 1 | 1 | 9 | 216
LV426452 | Compact NSXm αυτόματος διακόπτης ισχύος 32A 3P 50kA@380/415V για σύνδεση κος | 179.92 | 1 ΤΜΧ | 1 ΤΜΧ | ΥΛΙΚΑ ΙΣΧΥΟΣ | PTCCB | 3606481175588 | 1 | 1 | 9 | 216
LV426453 | Compact NSXm αυτόματος διακόπτης ισχύος 40A 3P 50kA@380/415V για σύνδεση κος | 179.55 | 1 ΤΜΧ | 1 ΤΜΧ | ΥΛΙΚΑ ΙΣΧΥΟΣ | PTCCB | 3606481175595 | 1 | 1 | 9 | 216
LV426454 | Compact NSXm αυτόματος διακόπτης ισχύος 50A 3P 50kA@380/415V για σύνδεση κος | 179.55 | 1 ΤΜΧ | 1 ΤΜΧ | ΥΛΙΚΑ ΙΣΧΥΟΣ | PTCCB | 3606481175601 | 1 | 1 | 9 | 216
LV426455 | Compact NSXm αυτόματος διακόπτης ισχύος 63A 3P 50kA@380/415V για σύνδεση κος | 179.55 | 1 ΤΜΧ | 1 ΤΜΧ | ΥΛΙΚΑ ΙΣΧΥΟΣ | PTCCB | 3606481175618 | 1 | 1 | 9 | 216
LV426456 | Compact NSXm αυτόματος διακόπτης ισχύος 80A 3P 50kA@380/415V για σύνδεση κος | 199.9 | 1 ΤΜΧ | 1 ΤΜΧ | ΥΛΙΚΑ ΙΣΧΥΟΣ | PTCCB | 3606481175625 | 1 | 1 | 9 | 216
LV426457 | Compact NSXm αυτόματος διακόπτης ισχύος 100A 3P 50kA@380/415V για σύνδεση κος | 199.9 | 1 ΤΜΧ | 1 ΤΜΧ | ΥΛΙΚΑ ΙΣΧΥΟΣ | PTCCB | 3606481175632 | 1 | 1 | 9 | 216
LV426458 | Compact NSXm αυτόματος διακόπτης ισχύος 125A 3P 50kA@380/415V για σύνδεση κος | 303.65 | 1 ΤΜΧ | 1 ΤΜΧ | ΥΛΙΚΑ ΙΣΧΥΟΣ | PTCCB | 3606481175649 | 1 | 1 | 9 | 216
LV426459 | Compact NSXm αυτόματος διακόπτης ισχύος 160A 3P 50kA@380/415V για σύνδεση κος | 393.81 | 1 ΤΜΧ | 1 ΤΜΧ | ΥΛΙΚΑ ΙΣΧΥΟΣ | PTCCB | 3606481175656 | 1 | 1 | 9 | 216
LV426460 | Compact NSXm αυτόματος διακόπτης ισχύος 16A 4P 50kA@380/415V για σύνδεση κος | 242.88 | 1 ΤΜΧ | 1 ΤΜΧ | ΥΛΙΚΑ ΙΣΧΥΟΣ | PTCCB | 3606481175663 | 1 | 1 | 6 | 144
LV426461 | Compact NSXm αυτόματος διακόπτης ισχύος 25A 4P 50kA@380/415V για σύνδεση κος | 242.88 | 1 ΤΜΧ | 1 ΤΜΧ | ΥΛΙΚΑ ΙΣΧΥΟΣ | PTCCB | 3606481175670 | 1 | 1 | 6 | 144
LV426462 | Compact NSXm αυτόματος διακόπτης ισχύος 32A 4P 50kA@380/415V για σύνδεση κος | 242.88 | 1 ΤΜΧ | 1 ΤΜΧ | ΥΛΙΚΑ ΙΣΧΥΟΣ | PTCCB | 3606481175687 | 1 | 1 | 6 | 144
LV426463 | Compact NSXm αυτόματος διακόπτης ισχύος 40A 4P 50kA@380/415V για σύνδεση κος | 242.4 | 1 ΤΜΧ | 1 ΤΜΧ | ΥΛΙΚΑ ΙΣΧΥΟΣ | PTCCB | 3606481175694 | 1 | 1 | 6 | 144
LV426464 | Compact NSXm αυτόματος διακόπτης ισχύος 50A 4P 50kA@380/415V για σύνδεση κος | 242.4 | 1 ΤΜΧ | 1 ΤΜΧ | ΥΛΙΚΑ ΙΣΧΥΟΣ | PTCCB | 3606481175700 | 1 | 1 | 6 | 144
LV426465 | Compact NSXm αυτόματος διακόπτης ισχύος 63A 4P 50kA@380/415V για σύνδεση κος | 242.4 | 1 ΤΜΧ | 1 ΤΜΧ | ΥΛΙΚΑ ΙΣΧΥΟΣ | PTCCB | 3606481175717 | 1 | 1 | 6 | 144
LV426466 | Compact NSXm αυτόματος διακόπτης ισχύος 80A 4P 50kA@380/415V για σύνδεση κος | 269.87 | 1 ΤΜΧ | 1 ΤΜΧ | ΥΛΙΚΑ ΙΣΧΥΟΣ | PTCCB | 3606481175724 | 1 | 1 | 6 | 144
LV426467 | Compact NSXm αυτόματος διακόπτης ισχύος 100A 4P 50kA@380/415V για σύνδεση κος | 269.87 | 1 ΤΜΧ | 1 ΤΜΧ | ΥΛΙΚΑ ΙΣΧΥΟΣ | PTCCB | 3606481175731 | 1 | 1 | 6 | 144
LV426468 | Compact NSXm αυτόματος διακόπτης ισχύος 125A 4P 50kA@380/415V για σύνδεση κος | 409.93 | 1 ΤΜΧ | 1 ΤΜΧ | ΥΛΙΚΑ ΙΣΧΥΟΣ | PTCCB | 3606481175748 | 1 | 1 | 6 | 144
LV426469 | Compact NSXm αυτόματος διακόπτης ισχύος 160A 4P 50kA@380/415V για σύνδεση κος | 531.64 | 1 ΤΜΧ | 1 ΤΜΧ | ΥΛΙΚΑ ΙΣΧΥΟΣ | PTCCB | 3606481175755 | 1 | 1 | 6 | 144
LV426470 | Compact NSXm αυτόματος διακόπτης ισχύος 16A 4P 50kA@380/415V για σύνδεση κος | 268.88 | 1 ΤΜΧ | 1 ΤΜΧ | ΥΛΙΚΑ ΙΣΧΥΟΣ | PTCCB | 3606481175762 | 1 | 1 | 6 | 144
LV426471 | Compact NSXm αυτόματος διακόπτης ισχύος 25A 4P 50kA@380/415V για σύνδεση κος | 268.88 | 1 ΤΜΧ | 1 ΤΜΧ | ΥΛΙΚΑ ΙΣΧΥΟΣ | PTCCB | 3606481175779 | 1 | 1 | 6 | 144
LV426472 | Compact NSXm αυτόματος διακόπτης ισχύος 32A 4P 50kA@380/415V για σύνδεση κος | 268.88 | 1 ΤΜΧ | 1 ΤΜΧ | ΥΛΙΚΑ ΙΣΧΥΟΣ | PTCCB | 3606481175786 | 1 | 1 | 6 | 144
LV426473 | Compact NSXm αυτόματος διακόπτης ισχύος 40A 4P 50kA@380/415V για σύνδεση κος | 268.34 | 1 ΤΜΧ | 1 ΤΜΧ | ΥΛΙΚΑ ΙΣΧΥΟΣ | PTCCB | 3606481175793 | 1 | 1 | 6 | 144
LV426474 | Compact NSXm αυτόματος διακόπτης ισχύος 50A 4P 50kA@380/415V για σύνδεση κος | 268.34 | 1 ΤΜΧ | 1 ΤΜΧ | ΥΛΙΚΑ ΙΣΧΥΟΣ | PTCCB | 3606481175809 | 1 | 1 | 6 | 144
LV426475 | Compact NSXm αυτόματος διακόπτης ισχύος 63A 4P 50kA@380/415V για σύνδεση κος | 268.34 | 1 ΤΜΧ | 1 ΤΜΧ | ΥΛΙΚΑ ΙΣΧΥΟΣ | PTCCB | 3606481175816 | 1 | 1 | 6 | 144
LV426476 | Compact NSXm αυτόματος διακόπτης ισχύος 80A 4P 50kA@380/415V για σύνδεση κος | 298.75 | 1 ΤΜΧ | 1 ΤΜΧ | ΥΛΙΚΑ ΙΣΧΥΟΣ | PTCCB | 3606481175823 | 1 | 1 | 6 | 144
LV426477 | Compact NSXm αυτόματος διακόπτης ισχύος 100A 4P 50kA@380/415V για σύνδεση κος | 298.75 | 1 ΤΜΧ | 1 ΤΜΧ | ΥΛΙΚΑ ΙΣΧΥΟΣ | PTCCB | 3606481175830 | 1 | 1 | 6 | 144
LV426478 | Compact NSXm αυτόματος διακόπτης ισχύος 125A 4P 50kA@380/415V για σύνδεση κος | 453.79 | 1 ΤΜΧ | 1 ΤΜΧ | ΥΛΙΚΑ ΙΣΧΥΟΣ | PTCCB | 3606481175847 | 1 | 1 | 6 | 144
LV426479 | Compact NSXm αυτόματος διακόπτης ισχύος 160A 4P 50kA@380/415V για σύνδεση κος | 588.55 | 1 ΤΜΧ | 1 ΤΜΧ | ΥΛΙΚΑ ΙΣΧΥΟΣ | PTCCB | 3606481175854 | 1 | 1 | 6 | 144
LV426500 | Compact NSXm αυτόματος διακόπτης ισχύος 16A 3P 70kA@380/415V EverLink | 200.23 | 1 ΤΜΧ | 1 ΤΜΧ | ΥΛΙΚΑ ΙΣΧΥΟΣ | PTCCB | 3606481175861 | 1 | 1 | 1 | 9
LV426501 | Compact NSXm αυτόματος διακόπτης ισχύος 25A 3P 70kA@380/415V EverLink | 200.23 | 1 ΤΜΧ | 1 ΤΜΧ | ΥΛΙΚΑ ΙΣΧΥΟΣ | PTCCB | 3606481175878 | 1 | 1 | 1 | 9
LV426502 | Compact NSXm αυτόματος διακόπτης ισχύος 32A 3P 70kA@380/415V EverLink | 200.23 | 1 ΤΜΧ | 1 ΤΜΧ | ΥΛΙΚΑ ΙΣΧΥΟΣ | PTCCB | 3606481175885 | 1 | 1 | 1 | 9
LV426503 | Compact NSXm αυτόματος διακόπτης ισχύος 40A 3P 70kA@380/415V EverLink | 199.83 | 1 ΤΜΧ | 1 ΤΜΧ | ΥΛΙΚΑ ΙΣΧΥΟΣ | PTCCB | 3606481175892 | 1 | 1 | 1 | 9
LV426504 | Compact NSXm αυτόματος διακόπτης ισχύος 50A 3P 70kA@380/415V EverLink | 199.83 | 1 ΤΜΧ | 1 ΤΜΧ | ΥΛΙΚΑ ΙΣΧΥΟΣ | PTCCB | 3606481175908 | 1 | 1 | 1 | 9
LV426505 | Compact NSXm αυτόματος διακόπτης ισχύος 63A 3P 70kA@380/415V EverLink | 199.83 | 1 ΤΜΧ | 1 ΤΜΧ | ΥΛΙΚΑ ΙΣΧΥΟΣ | PTCCB | 3606481175915 | 1 | 1 | 1 | 9
LV426506 | Compact NSXm αυτόματος διακόπτης ισχύος 80A 3P 70kA@380/415V EverLink | 222.47 | 1 ΤΜΧ | 1 ΤΜΧ | ΥΛΙΚΑ ΙΣΧΥΟΣ | PTCCB | 3606481175922 | 1 | 1 | 1 | 9
LV426507 | Compact NSXm αυτόματος διακόπτης ισχύος 100A 3P 70kA@380/415V EverLink | 222.47 | 1 ΤΜΧ | 1 ΤΜΧ | ΥΛΙΚΑ ΙΣΧΥΟΣ | PTCCB | 3606481175939 | 1 | 1 | 1 | 9
LV426508 | Compact NSXm αυτόματος διακόπτης ισχύος 125A 3P 70kA@380/415V EverLink | 337.93 | 1 ΤΜΧ | 1 ΤΜΧ | ΥΛΙΚΑ ΙΣΧΥΟΣ | PTCCB | 3606481175946 | 1 | 1 | 1 | 9
LV426509 | Compact NSXm αυτόματος διακόπτης ισχύος 160A 3P 70kA@380/415V EverLink | 438.27 | 1 ΤΜΧ | 1 ΤΜΧ | ΥΛΙΚΑ ΙΣΧΥΟΣ | PTCCB | 3606481175953 | 1 | 1 | 1 | 9
LV426510 | Compact NSXm αυτόματος διακόπτης ισχύος 16A 4P 70kA@380/415V EverLink | 270.3 | 1 ΤΜΧ | 1 ΤΜΧ | ΥΛΙΚΑ ΙΣΧΥΟΣ | PTCCB | 3606481175960 | 1 | 1 | 6 | 144
LV426511 | Compact NSXm αυτόματος διακόπτης ισχύος 25A 4P 70kA@380/415V EverLink | 270.3 | 1 ΤΜΧ | 1 ΤΜΧ | ΥΛΙΚΑ ΙΣΧΥΟΣ | PTCCB | 3606481175977 | 1 | 1 | 6 | 144
LV426512 | Compact NSXm αυτόματος διακόπτης ισχύος 32A 4P 70kA@380/415V EverLink | 270.3 | 1 ΤΜΧ | 1 ΤΜΧ | ΥΛΙΚΑ ΙΣΧΥΟΣ | PTCCB | 3606481175984 | 1 | 1 | 6 | 144
LV426513 | Compact NSXm αυτόματος διακόπτης ισχύος 40A 4P 70kA@380/415V EverLink | 269.76 | 1 ΤΜΧ | 1 ΤΜΧ | ΥΛΙΚΑ ΙΣΧΥΟΣ | PTCCB | 3606481175991 | 1 | 1 | 6 | 144
LV426514 | Compact NSXm αυτόματος διακόπτης ισχύος 50A 4P 70kA@380/415V EverLink | 269.76 | 1 ΤΜΧ | 1 ΤΜΧ | ΥΛΙΚΑ ΙΣΧΥΟΣ | PTCCB | 3606481176004 | 1 | 1 | 6 | 144
LV426515 | Compact NSXm αυτόματος διακόπτης ισχύος 63A 4P 70kA@380/415V EverLink | 269.76 | 1 ΤΜΧ | 1 ΤΜΧ | ΥΛΙΚΑ ΙΣΧΥΟΣ | PTCCB | 3606481176011 | 1 | 1 | 6 | 144
LV426516 | Compact NSXm αυτόματος διακόπτης ισχύος 80A 4P 70kA@380/415V EverLink | 300.34 | 1 ΤΜΧ | 1 ΤΜΧ | ΥΛΙΚΑ ΙΣΧΥΟΣ | PTCCB | 3606481176028 | 1 | 1 | 6 | 144
LV426517 | Compact NSXm αυτόματος διακόπτης ισχύος 100A 4P 70kA@380/415V EverLink | 300.34 | 1 ΤΜΧ | 1 ΤΜΧ | ΥΛΙΚΑ ΙΣΧΥΟΣ | PTCCB | 3606481176035 | 1 | 1 | 6 | 144
LV426518 | Compact NSXm αυτόματος διακόπτης ισχύος 125A 4P 70kA@380/415V EverLink | 456.21 | 1 ΤΜΧ | 1 ΤΜΧ | ΥΛΙΚΑ ΙΣΧΥΟΣ | PTCCB | 3606481176042 | 1 | 1 | 6 | 144
LV426519 | Compact NSXm αυτόματος διακόπτης ισχύος 160A 4P 70kA@380/415V EverLink | 591.66 | 1 ΤΜΧ | 1 ΤΜΧ | ΥΛΙΚΑ ΙΣΧΥΟΣ | PTCCB | 3606481176059 | 1 | 1 | 6 | 144
LV426520 | Compact NSXm αυτόματος διακόπτης ισχύος 16A 4P 70kA@380/415V EverLink | 299.24 | 1 ΤΜΧ | 1 ΤΜΧ | ΥΛΙΚΑ ΙΣΧΥΟΣ | PTCCB | 3606481176066 | 1 | 1 | 1 | 6
LV426521 | Compact NSXm αυτόματος διακόπτης ισχύος 25A 4P 70kA@380/415V EverLink | 299.24 | 1 ΤΜΧ | 1 ΤΜΧ | ΥΛΙΚΑ ΙΣΧΥΟΣ | PTCCB | 3606481176073 | 1 | 1 | 1 | 6
LV426522 | Compact NSXm αυτόματος διακόπτης ισχύος 32A 4P 70kA@380/415V EverLink | 299.24 | 1 ΤΜΧ | 1 ΤΜΧ | ΥΛΙΚΑ ΙΣΧΥΟΣ | PTCCB | 3606481176080 | 1 | 1 | 1 | 6
LV426523 | Compact NSXm αυτόματος διακόπτης ισχύος 40A 4P 70kA@380/415V EverLink | 298.64 | 1 ΤΜΧ | 1 ΤΜΧ | ΥΛΙΚΑ ΙΣΧΥΟΣ | PTCCB | 3606481176097 | 1 | 1 | 1 | 6
LV426524 | Compact NSXm αυτόματος διακόπτης ισχύος 50A 4P 70kA@380/415V EverLink | 298.64 | 1 ΤΜΧ | 1 ΤΜΧ | ΥΛΙΚΑ ΙΣΧΥΟΣ | PTCCB | 3606481176103 | 1 | 1 | 1 | 6
LV426525 | Compact NSXm αυτόματος διακόπτης ισχύος 63A 4P 70kA@380/415V EverLink | 298.64 | 1 ΤΜΧ | 1 ΤΜΧ | ΥΛΙΚΑ ΙΣΧΥΟΣ | PTCCB | 3606481176110 | 1 | 1 | 1 | 6
LV426526 | Compact NSXm αυτόματος διακόπτης ισχύος 80A 4P 70kA@380/415V EverLink | 332.48 | 1 ΤΜΧ | 1 ΤΜΧ | ΥΛΙΚΑ ΙΣΧΥΟΣ | PTCCB | 3606481176127 | 1 | 1 | 1 | 6
LV426527 | Compact NSXm αυτόματος διακόπτης ισχύος 100A 4P 70kA@380/415V EverLink | 332.48 | 1 ΤΜΧ | 1 ΤΜΧ | ΥΛΙΚΑ ΙΣΧΥΟΣ | PTCCB | 3606481176134 | 1 | 1 | 1 | 6
LV426528 | Compact NSXm αυτόματος διακόπτης ισχύος 125A 4P 70kA@380/415V EverLink | 505.03 | 1 ΤΜΧ | 1 ΤΜΧ | ΥΛΙΚΑ ΙΣΧΥΟΣ | PTCCB | 3606481176141 | 1 | 1 | 1 | 6
LV426529 | Compact NSXm αυτόματος διακόπτης ισχύος 160A 4P 70kA@380/415V EverLink | 654.99 | 1 ΤΜΧ | 1 ΤΜΧ | ΥΛΙΚΑ ΙΣΧΥΟΣ | PTCCB | 3606481176158 | 1 | 1 | 1 | 6
LV426550 | Compact NSXm αυτόματος διακόπτης ισχύος 16A 3P 70kA@380/415V για σύνδεση κος | 200.23 | 1 ΤΜΧ | 1 ΤΜΧ | ΥΛΙΚΑ ΙΣΧΥΟΣ | PTCCB | 3606481176165 | 1 | 1 | 9 | 216
LV426551 | Compact NSXm αυτόματος διακόπτης ισχύος 25A 3P 70kA@380/415V για σύνδεση κος | 200.23 | 1 ΤΜΧ | 1 ΤΜΧ | ΥΛΙΚΑ ΙΣΧΥΟΣ | PTCCB | 3606481176172 | 1 | 1 | 9 | 216
LV426552 | Compact NSXm αυτόματος διακόπτης ισχύος 32A 3P 70kA@380/415V για σύνδεση κος | 200.23 | 1 ΤΜΧ | 1 ΤΜΧ | ΥΛΙΚΑ ΙΣΧΥΟΣ | PTCCB | 3606481176189 | 1 | 1 | 9 | 216
LV426553 | Compact NSXm αυτόματος διακόπτης ισχύος 40A 3P 70kA@380/415V για σύνδεση κος | 199.83 | 1 ΤΜΧ | 1 ΤΜΧ | ΥΛΙΚΑ ΙΣΧΥΟΣ | PTCCB | 3606481176196 | 1 | 1 | 9 | 216
LV426554 | Compact NSXm αυτόματος διακόπτης ισχύος 50A 3P 70kA@380/415V για σύνδεση κος | 199.83 | 1 ΤΜΧ | 1 ΤΜΧ | ΥΛΙΚΑ ΙΣΧΥΟΣ | PTCCB | 3606481176202 | 1 | 1 | 9 | 216
LV426555 | Compact NSXm αυτόματος διακόπτης ισχύος 63A 3P 70kA@380/415V για σύνδεση κος | 199.83 | 1 ΤΜΧ | 1 ΤΜΧ | ΥΛΙΚΑ ΙΣΧΥΟΣ | PTCCB | 3606481176219 | 1 | 1 | 9 | 216
LV426556 | Compact NSXm αυτόματος διακόπτης ισχύος 80A 3P 70kA@380/415V για σύνδεση κος | 222.47 | 1 ΤΜΧ | 1 ΤΜΧ | ΥΛΙΚΑ ΙΣΧΥΟΣ | PTCCB | 3606481176226 | 1 | 1 | 9 | 216
LV426557 | Compact NSXm αυτόματος διακόπτης ισχύος 100A 3P 70kA@380/415V για σύνδεση κος | 222.47 | 1 ΤΜΧ | 1 ΤΜΧ | ΥΛΙΚΑ ΙΣΧΥΟΣ | PTCCB | 3606481176233 | 1 | 1 | 9 | 216
LV426558 | Compact NSXm αυτόματος διακόπτης ισχύος 125A 3P 70kA@380/415V για σύνδεση κος | 337.93 | 1 ΤΜΧ | 1 ΤΜΧ | ΥΛΙΚΑ ΙΣΧΥΟΣ | PTCCB | 3606481176240 | 1 | 1 | 9 | 216
LV426559 | Compact NSXm αυτόματος διακόπτης ισχύος 160A 3P 70kA@380/415V για σύνδεση κος | 438.27 | 1 ΤΜΧ | 1 ΤΜΧ | ΥΛΙΚΑ ΙΣΧΥΟΣ | PTCCB | 3606481176257 | 1 | 1 | 9 | 216
LV426560 | Compact NSXm αυτόματος διακόπτης ισχύος 16A 4P 70kA@380/415V για σύνδεση κος | 270.3 | 1 ΤΜΧ | 1 ΤΜΧ | ΥΛΙΚΑ ΙΣΧΥΟΣ | PTCCB | 3606481176264 | 1 | 1 | 6 | 144
LV426561 | Compact NSXm αυτόματος διακόπτης ισχύος 25A 4P 70kA@380/415V για σύνδεση κος | 270.3 | 1 ΤΜΧ | 1 ΤΜΧ | ΥΛΙΚΑ ΙΣΧΥΟΣ | PTCCB | 3606481176271 | 1 | 1 | 6 | 144
LV426562 | Compact NSXm αυτόματος διακόπτης ισχύος 32A 4P 70kA@380/415V για σύνδεση κος | 270.3 | 1 ΤΜΧ | 1 ΤΜΧ | ΥΛΙΚΑ ΙΣΧΥΟΣ | PTCCB | 3606481176288 | 1 | 1 | 6 | 144
LV426563 | Compact NSXm αυτόματος διακόπτης ισχύος 40A 4P 70kA@380/415V για σύνδεση κος | 269.76 | 1 ΤΜΧ | 1 ΤΜΧ | ΥΛΙΚΑ ΙΣΧΥΟΣ | PTCCB | 3606481176295 | 1 | 1 | 6 | 144
LV426564 | Compact NSXm αυτόματος διακόπτης ισχύος 50A 4P 70kA@380/415V για σύνδεση κος | 269.76 | 1 ΤΜΧ | 1 ΤΜΧ | ΥΛΙΚΑ ΙΣΧΥΟΣ | PTCCB | 3606481176301 | 1 | 1 | 6 | 144
LV426565 | Compact NSXm αυτόματος διακόπτης ισχύος 63A 4P 70kA@380/415V για σύνδεση κος | 269.76 | 1 ΤΜΧ | 1 ΤΜΧ | ΥΛΙΚΑ ΙΣΧΥΟΣ | PTCCB | 3606481176318 | 1 | 1 | 6 | 144
LV426566 | Compact NSXm αυτόματος διακόπτης ισχύος 80A 4P 70kA@380/415V για σύνδεση κος | 300.34 | 1 ΤΜΧ | 1 ΤΜΧ | ΥΛΙΚΑ ΙΣΧΥΟΣ | PTCCB | 3606481176325 | 1 | 1 | 6 | 144
LV426567 | Compact NSXm αυτόματος διακόπτης ισχύος 100A 4P 70kA@380/415V για σύνδεση κος | 300.34 | 1 ΤΜΧ | 1 ΤΜΧ | ΥΛΙΚΑ ΙΣΧΥΟΣ | PTCCB | 3606481176332 | 1 | 1 | 6 | 144
LV426568 | Compact NSXm αυτόματος διακόπτης ισχύος 125A 4P 70kA@380/415V για σύνδεση κος | 456.21 | 1 ΤΜΧ | 1 ΤΜΧ | ΥΛΙΚΑ ΙΣΧΥΟΣ | PTCCB | 3606481176349 | 1 | 1 | 6 | 144
LV426569 | Compact NSXm αυτόματος διακόπτης ισχύος 160A 4P 70kA@380/415V για σύνδεση κος | 591.66 | 1 ΤΜΧ | 1 ΤΜΧ | ΥΛΙΚΑ ΙΣΧΥΟΣ | PTCCB | 3606481176356 | 1 | 1 | 6 | 144
LV426570 | Compact NSXm αυτόματος διακόπτης ισχύος 16A 4P 70kA@380/415V για σύνδεση κος | 299.24 | 1 ΤΜΧ | 1 ΤΜΧ | ΥΛΙΚΑ ΙΣΧΥΟΣ | PTCCB | 3606481176363 | 1 | 1 | 6 | 144
LV426571 | Compact NSXm αυτόματος διακόπτης ισχύος 25A 4P 70kA@380/415V για σύνδεση κος | 299.24 | 1 ΤΜΧ | 1 ΤΜΧ | ΥΛΙΚΑ ΙΣΧΥΟΣ | PTCCB | 3606481176370 | 1 | 1 | 6 | 144
LV426572 | Compact NSXm αυτόματος διακόπτης ισχύος 32A 4P 70kA@380/415V για σύνδεση κος | 299.24 | 1 ΤΜΧ | 1 ΤΜΧ | ΥΛΙΚΑ ΙΣΧΥΟΣ | PTCCB | 3606481176387 | 1 | 1 | 6 | 144
LV426573 | Compact NSXm αυτόματος διακόπτης ισχύος 40A 4P 70kA@380/415V για σύνδεση κος | 298.64 | 1 ΤΜΧ | 1 ΤΜΧ | ΥΛΙΚΑ ΙΣΧΥΟΣ | PTCCB | 3606481176394 | 1 | 1 | 6 | 144
LV426574 | Compact NSXm αυτόματος διακόπτης ισχύος 50A 4P 70kA@380/415V για σύνδεση κος | 298.64 | 1 ΤΜΧ | 1 ΤΜΧ | ΥΛΙΚΑ ΙΣΧΥΟΣ | PTCCB | 3606481176400 | 1 | 1 | 6 | 144
LV426575 | Compact NSXm αυτόματος διακόπτης ισχύος 63A 4P 70kA@380/415V για σύνδεση κος | 298.64 | 1 ΤΜΧ | 1 ΤΜΧ | ΥΛΙΚΑ ΙΣΧΥΟΣ | PTCCB | 3606481176417 | 1 | 1 | 6 | 144
LV426576 | Compact NSXm αυτόματος διακόπτης ισχύος 80A 4P 70kA@380/415V για σύνδεση κος | 332.48 | 1 ΤΜΧ | 1 ΤΜΧ | ΥΛΙΚΑ ΙΣΧΥΟΣ | PTCCB | 3606481176424 | 1 | 1 | 6 | 144
LV426577 | Compact NSXm αυτόματος διακόπτης ισχύος 100A 4P 70kA@380/415V για σύνδεση κος | 332.48 | 1 ΤΜΧ | 1 ΤΜΧ | ΥΛΙΚΑ ΙΣΧΥΟΣ | PTCCB | 3606481176431 | 1 | 1 | 6 | 144
LV426578 | Compact NSXm αυτόματος διακόπτης ισχύος 125A 4P 70kA@380/415V για σύνδεση κος | 505.03 | 1 ΤΜΧ | 1 ΤΜΧ | ΥΛΙΚΑ ΙΣΧΥΟΣ | PTCCB | 3606481176448 | 1 | 1 | 6 | 144
LV426579 | Compact NSXm αυτόματος διακόπτης ισχύος 160A 4P 70kA@380/415V για σύνδεση κος | 654.99 | 1 ΤΜΧ | 1 ΤΜΧ | ΥΛΙΚΑ ΙΣΧΥΟΣ | PTCCB | 3606481176455 | 1 | 1 | 6 | 144
LV426600 | Compact NSXm - διακόπτης φορτίου - 50A 3P - 1.28(Icm) 0.9(Icw) - EverLink | 174.23 | 1 ΤΜΧ | 1 ΤΜΧ | ΥΛΙΚΑ ΙΣΧΥΟΣ | PTCCB | 3606481176462 | 1 | 1 | 9 | 216
LV426601 | Compact NSXm - διακόπτης φορτίου - 100A 3P - 2.13(Icm) 1.5(Icw) - EverLink | 204.97 | 1 ΤΜΧ | 1 ΤΜΧ | ΥΛΙΚΑ ΙΣΧΥΟΣ | PTCCB | 3606481176479 | 1 | 1 | 9 | 216
LV426602 | Compact NSXm - διακόπτης φορτίου - 160A 3P - 2.13(Icm) 1.5(Icw) - EverLink | 338.21 | 1 ΤΜΧ | 1 ΤΜΧ | ΥΛΙΚΑ ΙΣΧΥΟΣ | PTCCB | 3606481176486 | 1 | 1 | 9 | 216
LV426610 | Compact NSXm - διακόπτης φορτίου - 50A 4P - 1.28(Icm) 0.9(Icw) - EverLink | 235.2 | 1 ΤΜΧ | 1 ΤΜΧ | ΥΛΙΚΑ ΙΣΧΥΟΣ | PTCCB | 3606481176493 | 1 | 1 | 6 | 144
LV426611 | Compact NSXm - διακόπτης φορτίου - 100A 4P - 2.13(Icm) 1.5(Icw) - EverLink | 276.72 | 1 ΤΜΧ | 1 ΤΜΧ | ΥΛΙΚΑ ΙΣΧΥΟΣ | PTCCB | 3606481176509 | 1 | 1 | 6 | 144
LV426612 | Compact NSXm - διακόπτης φορτίου - 160A 4P - 2.13(Icm) 1.5(Icw) - EverLink | 456.57 | 1 ΤΜΧ | 1 ΤΜΧ | ΥΛΙΚΑ ΙΣΧΥΟΣ | PTCCB | 3606481176516 | 1 | 1 | 6 | 144
LV426650 | Compact NSXm - διακόπτης φορτίου - 50A 3P - 1.28(Icm) 0.9(Icw) - για σύνδεση κος | 174.23 | 1 ΤΜΧ | 1 ΤΜΧ | ΥΛΙΚΑ ΙΣΧΥΟΣ | PTCCB | 3606481176523 | 1 | 1 | 9 | 216
LV426651 | Compact NSXm - διακόπτης φορτίου - 100A 3P - 2.13(Icm) 1.5(Icw) -για σύνδεση κος | 204.97 | 1 ΤΜΧ | 1 ΤΜΧ | ΥΛΙΚΑ ΙΣΧΥΟΣ | PTCCB | 3606481176530 | 1 | 1 | 9 | 216
LV426652 | Compact NSXm - διακόπτης φορτίου - 160A 3P - 2.13(Icm) 1.5(Icw) -για σύνδεση κος | 338.21 | 1 ΤΜΧ | 1 ΤΜΧ | ΥΛΙΚΑ ΙΣΧΥΟΣ | PTCCB | 3606481176547 | 1 | 1 | 9 | 216
LV426660 | Compact NSXm - διακόπτης φορτίου - 50A 4P - 1.28(Icm) 0.9(Icw) - για σύνδεση κος | 235.2 | 1 ΤΜΧ | 1 ΤΜΧ | ΥΛΙΚΑ ΙΣΧΥΟΣ | PTCCB | 3606481176554 | 1 | 1 | 6 | 144
LV426661 | Compact NSXm - διακόπτης φορτίου - 100A 4P - 2.13(Icm) 1.5(Icw) -για σύνδεση κος | 276.72 | 1 ΤΜΧ | 1 ΤΜΧ | ΥΛΙΚΑ ΙΣΧΥΟΣ | PTCCB | 3606481176561 | 1 | 1 | 6 | 144
LV426662 | Compact NSXm - διακόπτης φορτίου - 160A 4P - 2.13(Icm) 1.5(Icw) -για σύνδεση κος | 456.57 | 1 ΤΜΧ | 6 ΤΜΧ | ΥΛΙΚΑ ΙΣΧΥΟΣ | PTCCB | 3606481176578 | 1 | 1 | 6 | 144
LV426700 | Compact NSXm αυτόματος διακόπτης ισχύος Micrologic Vigi 4.1 25A 3P 16kA EVLK | 543.7 | 1 ΤΜΧ | 1 ΤΜΧ | ΥΛΙΚΑ ΙΣΧΥΟΣ | PTCCB | 3606481311115 | 1 | 4 | 32
LV426701 | Compact NSXm αυτόματος διακόπτης ισχύος Micrologic Vigi 4.1 50A 3P 16kA EVLK | 573.91 | 1 ΤΜΧ | 1 ΤΜΧ | ΥΛΙΚΑ ΙΣΧΥΟΣ | PTCCB | 3606481311122 | 1 | 4 | 32
LV426702 | Compact NSXm αυτόματος διακόπτης ισχύος Micrologic Vigi 4.1 100A 3P 16kA EVLK | 604.12 | 1 ΤΜΧ | 1 ΤΜΧ | ΥΛΙΚΑ ΙΣΧΥΟΣ | PTCCB | 3606481311139 | 1 | 4 | 32
LV426703 | Compact NSXm αυτόματος διακόπτης ισχύος Micrologic Vigi 4.1 160A 3P 16kA EVLK | 785.36 | 1 ΤΜΧ | 1 ΤΜΧ | ΥΛΙΚΑ ΙΣΧΥΟΣ | PTCCB | 3606481311146 | 1 | 4 | 32
LV426705 | Compact NSXm αυτόματος διακόπτης ισχύος Micrologic Vigi 4.1 25A 4P 16kA EVLK | 614.39 | 1 ΤΜΧ | 1 ΤΜΧ | ΥΛΙΚΑ ΙΣΧΥΟΣ | PTCCB | 3606481311153 | 1 | 4 | 32
LV426706 | Compact NSXm αυτόματος διακόπτης ισχύος Micrologic Vigi 4.1 50A 4P 16kA EVLK | 648.52 | 1 ΤΜΧ | 1 ΤΜΧ | ΥΛΙΚΑ ΙΣΧΥΟΣ | PTCCB | 3606481311160 | 1 | 4 | 32
LV426707 | Compact NSXm αυτόματος διακόπτης ισχύος Micrologic Vigi 4.1 100A 4P 16kA EVLK | 682.67 | 1 ΤΜΧ | 1 ΤΜΧ | ΥΛΙΚΑ ΙΣΧΥΟΣ | PTCCB | 3606481311177 | 1 | 4 | 32
LV426708 | Compact NSXm αυτόματος διακόπτης ισχύος Micrologic Vigi 4.1 160A 4P 16kA EVLK | 887.45 | 1 ΤΜΧ | 1 ΤΜΧ | ΥΛΙΚΑ ΙΣΧΥΟΣ | PTCCB | 3606481311184 | 1 | 4 | 32
LV426710 | Compact NSXm αυτόματος διακόπτης ισχύος Micrologic Vigi 4.1 25A 3P 25kA EVLK | 551.33 | 1 ΤΜΧ | 1 ΤΜΧ | ΥΛΙΚΑ ΙΣΧΥΟΣ | PTCCB | 3606481311276 | 1 | 4 | 32
LV426711 | Compact NSXm αυτόματος διακόπτης ισχύος Micrologic Vigi 4.1 50A 3P 25kA EVLK | 581.97 | 1 ΤΜΧ | 1 ΤΜΧ | ΥΛΙΚΑ ΙΣΧΥΟΣ | PTCCB | 3606481311283 | 1 | 4 | 32
LV426712 | Compact NSXm αυτόματος διακόπτης ισχύος Micrologic Vigi 4.1 100A 3P 25kA EVLK | 661.09 | 1 ΤΜΧ | 1 ΤΜΧ | ΥΛΙΚΑ ΙΣΧΥΟΣ | PTCCB | 3606481311290 | 1 | 4 | 32
LV426713 | Compact NSXm αυτόματος διακόπτης ισχύος Micrologic Vigi 4.1 160A 3P 25kA EVLK | 796.39 | 1 ΤΜΧ | 1 ΤΜΧ | ΥΛΙΚΑ ΙΣΧΥΟΣ | PTCCB | 3606481311306 | 1 | 4 | 32
LV426715 | Compact NSXm αυτόματος διακόπτης ισχύος Micrologic Vigi 4.1 25A 4P 25kA EVLK | 623.03 | 1 ΤΜΧ | 1 ΤΜΧ | ΥΛΙΚΑ ΙΣΧΥΟΣ | PTCCB | 3606481311313 | 1 | 4 | 32
LV426716 | Compact NSXm αυτόματος διακόπτης ισχύος Micrologic Vigi 4.1 50A 4P 25kA EVLK | 657.64 | 1 ΤΜΧ | 1 ΤΜΧ | ΥΛΙΚΑ ΙΣΧΥΟΣ | PTCCB | 3606481311320 | 1 | 4 | 32
LV426717 | Compact NSXm αυτόματος διακόπτης ισχύος Micrologic Vigi 4.1 100A 4P 25kA EVLK | 692.24 | 1 ΤΜΧ | 1 ΤΜΧ | ΥΛΙΚΑ ΙΣΧΥΟΣ | PTCCB | 3606481311337 | 1 | 4 | 32
LV426718 | Compact NSXm αυτόματος διακόπτης ισχύος Micrologic Vigi 4.1 160A 4P 25kA EVLK | 899.91 | 1 ΤΜΧ | 1 ΤΜΧ | ΥΛΙΚΑ ΙΣΧΥΟΣ | PTCCB | 3606481311344 | 1 | 4 | 32
LV426720 | Compact NSXm αυτόματος διακόπτης ισχύος Micrologic Vigi 4.1 25A 3P 36kA EVLK | 563.33 | 1 ΤΜΧ | 1 ΤΜΧ | ΥΛΙΚΑ ΙΣΧΥΟΣ | PTCCB | 3606481311436 | 1 | 4 | 32
LV426721 | Compact NSXm αυτόματος διακόπτης ισχύος Micrologic Vigi 4.1 50A 3P 36kA EVLK | 594.64 | 1 ΤΜΧ | 1 ΤΜΧ | ΥΛΙΚΑ ΙΣΧΥΟΣ | PTCCB | 3606481311443 | 1 | 4 | 32
LV426722 | Compact NSXm αυτόματος διακόπτης ισχύος Micrologic Vigi 4.1 100A 3P 36kA EVLK | 625.94 | 1 ΤΜΧ | 1 ΤΜΧ | ΥΛΙΚΑ ΙΣΧΥΟΣ | PTCCB | 3606481311450 | 1 | 4 | 32
LV426723 | Compact NSXm αυτόματος διακόπτης ισχύος Micrologic Vigi 4.1 160A 3P 36kA EVLK | 813.73 | 1 ΤΜΧ | 1 ΤΜΧ | ΥΛΙΚΑ ΙΣΧΥΟΣ | PTCCB | 3606481311467 | 1 | 4 | 32
LV426725 | Compact NSXm αυτόματος διακόπτης ισχύος Micrologic Vigi 4.1 25A 4P 36kA EVLK | 636.58 | 1 ΤΜΧ | 1 ΤΜΧ | ΥΛΙΚΑ ΙΣΧΥΟΣ | PTCCB | 3606481311474 | 1 | 4 | 32
LV426726 | Compact NSXm αυτόματος διακόπτης ισχύος Micrologic Vigi 4.1 50A 4P 36kA EVLK | 671.94 | 1 ΤΜΧ | 1 ΤΜΧ | ΥΛΙΚΑ ΙΣΧΥΟΣ | PTCCB | 3606481311481 | 1 | 4 | 32
LV426727 | Compact NSXm αυτόματος διακόπτης ισχύος Micrologic Vigi 4.1 100A 4P 36kA EVLK | 707.3 | 1 ΤΜΧ | 1 ΤΜΧ | ΥΛΙΚΑ ΙΣΧΥΟΣ | PTCCB | 3606481311498 | 1 | 4 | 32
LV426728 | Compact NSXm αυτόματος διακόπτης ισχύος Micrologic Vigi 4.1 160A 4P 36kA EVLK | 919.52 | 1 ΤΜΧ | 1 ΤΜΧ | ΥΛΙΚΑ ΙΣΧΥΟΣ | PTCCB | 3606481311504 | 1 | 4 | 32
LV426730 | Compact NSXm αυτόματος διακόπτης ισχύος Micrologic Vigi 4.1 25A 3P 50kA EVLK | 577.52 | 1 ΤΜΧ | 1 ΤΜΧ | ΥΛΙΚΑ ΙΣΧΥΟΣ | PTCCB | 3606481311597 | 1 | 4 | 32
LV426731 | Compact NSXm αυτόματος διακόπτης ισχύος Micrologic Vigi 4.1 50A 3P 50kA EVLK | 609.61 | 1 ΤΜΧ | 1 ΤΜΧ | ΥΛΙΚΑ ΙΣΧΥΟΣ | PTCCB | 3606481311603 | 1 | 4 | 32
LV426732 | Compact NSXm αυτόματος διακόπτης ισχύος Micrologic Vigi 4.1 100A 3P 50kA EVLK | 641.7 | 1 ΤΜΧ | 1 ΤΜΧ | ΥΛΙΚΑ ΙΣΧΥΟΣ | PTCCB | 3606481311610 | 1 | 4 | 32
LV426733 | Compact NSXm αυτόματος διακόπτης ισχύος Micrologic Vigi 4.1 160A 3P 50kA EVLK | 834.21 | 1 ΤΜΧ | 1 ΤΜΧ | ΥΛΙΚΑ ΙΣΧΥΟΣ | PTCCB | 3606481311627 | 1 | 4 | 32
LV426735 | Compact NSXm αυτόματος διακόπτης ισχύος Micrologic Vigi 4.1 25A 4P 50kA EVLK | 652.61 | 1 ΤΜΧ | 1 ΤΜΧ | ΥΛΙΚΑ ΙΣΧΥΟΣ | PTCCB | 3606481311634 | 1 | 4 | 32
LV426736 | Compact NSXm αυτόματος διακόπτης ισχύος Micrologic Vigi 4.1 50A 4P 50kA EVLK | 688.85 | 1 ΤΜΧ | 1 ΤΜΧ | ΥΛΙΚΑ ΙΣΧΥΟΣ | PTCCB | 3606481311641 | 1 | 4 | 32
LV426737 | Compact NSXm αυτόματος διακόπτης ισχύος Micrologic Vigi 4.1 100A 4P 50kA EVLK | 725.12 | 1 ΤΜΧ | 1 ΤΜΧ | ΥΛΙΚΑ ΙΣΧΥΟΣ | PTCCB | 3606481311658 | 1 | 4 | 32
LV426738 | Compact NSXm αυτόματος διακόπτης ισχύος Micrologic Vigi 4.1 160A 4P 50kA EVLK | 942.67 | 1 ΤΜΧ | 1 ΤΜΧ | ΥΛΙΚΑ ΙΣΧΥΟΣ | PTCCB | 3606481311665 | 1 | 4 | 32
LV426740 | Compact NSXm αυτόματος διακόπτης ισχύος Micrologic Vigi 4.1 25A 3P 70kA EVLK | 592.79 | 1 ΤΜΧ | 1 ΤΜΧ | ΥΛΙΚΑ ΙΣΧΥΟΣ | PTCCB | 3606481311757 | 1 | 4 | 32
LV426741 | Compact NSXm αυτόματος διακόπτης ισχύος Micrologic Vigi 4.1 50A 3P 70kA EVLK | 625.73 | 1 ΤΜΧ | 1 ΤΜΧ | ΥΛΙΚΑ ΙΣΧΥΟΣ | PTCCB | 3606481311764 | 1 | 4 | 32
LV426742 | Compact NSXm αυτόματος διακόπτης ισχύος Micrologic Vigi 4.1 100A 3P 70kA EVLK | 658.67 | 1 ΤΜΧ | 1 ΤΜΧ | ΥΛΙΚΑ ΙΣΧΥΟΣ | PTCCB | 3606481311771 | 1 | 4 | 32
LV426743 | Compact NSXm αυτόματος διακόπτης ισχύος Micrologic Vigi 4.1 160A 3P 70kA EVLK | 856.27 | 1 ΤΜΧ | 1 ΤΜΧ | ΥΛΙΚΑ ΙΣΧΥΟΣ | PTCCB | 3606481311788 | 1 | 4 | 32
LV426745 | Compact NSXm αυτόματος διακόπτης ισχύος Micrologic Vigi 4.1 25A 4P 70kA EVLK | 669.88 | 1 ΤΜΧ | 1 ΤΜΧ | ΥΛΙΚΑ ΙΣΧΥΟΣ | PTCCB | 3606481311795 | 1 | 4 | 32
LV426746 | Compact NSXm αυτόματος διακόπτης ισχύος Micrologic Vigi 4.1 50A 4P 70kA EVLK | 707.7 | 1 ΤΜΧ | 1 ΤΜΧ | ΥΛΙΚΑ ΙΣΧΥΟΣ | PTCCB | 3606481311801 | 1 | 4 | 32
LV426747 | Compact NSXm αυτόματος διακόπτης ισχύος Micrologic Vigi 4.1 100A 4P 70kA EVLK | 744.3 | 1 ΤΜΧ | 1 ΤΜΧ | ΥΛΙΚΑ ΙΣΧΥΟΣ | PTCCB | 3606481311818 | 1 | 4 | 32
LV426748 | Compact NSXm αυτόματος διακόπτης ισχύος Micrologic Vigi 4.1 160A 4P 70kA EVLK | 967.58 | 1 ΤΜΧ | 1 ΤΜΧ | ΥΛΙΚΑ ΙΣΧΥΟΣ | PTCCB | 3606481311825 | 1 | 4 | 32
LV426750 | Compact NSXm αυτόματος διακόπτης ισχύος Micrologic Vigi 4.1 25A 3P 16kA για κος | 543.7 | 1 ΤΜΧ | 1 ΤΜΧ | ΥΛΙΚΑ ΙΣΧΥΟΣ | PTCCB | 3606481311191 | 1 | 4 | 32
LV426751 | Compact NSXm αυτόματος διακόπτης ισχύος Micrologic Vigi 4.1 50A 3P 16kA για κος | 573.91 | 1 ΤΜΧ | 1 ΤΜΧ | ΥΛΙΚΑ ΙΣΧΥΟΣ | PTCCB | 3606481311207 | 1 | 4 | 32
LV426752 | Compact NSXm αυτόματος διακόπτης ισχύος Micrologic Vigi 4.1 100A 3P 16kA για κος | 604.12 | 1 ΤΜΧ | 1 ΤΜΧ | ΥΛΙΚΑ ΙΣΧΥΟΣ | PTCCB | 3606481311214 | 1 | 4 | 32
LV426753 | Compact NSXm αυτόματος διακόπτης ισχύος Micrologic Vigi 4.1 160A 3P 16kA για κος | 785.36 | 1 ΤΜΧ | 1 ΤΜΧ | ΥΛΙΚΑ ΙΣΧΥΟΣ | PTCCB | 3606481311221 | 1 | 4 | 32
LV426755 | Compact NSXm αυτόματος διακόπτης ισχύος Micrologic Vigi 4.1 25A 4P 16kA για κος | 614.39 | 1 ΤΜΧ | 1 ΤΜΧ | ΥΛΙΚΑ ΙΣΧΥΟΣ | PTCCB | 3606481311238 | 1 | 4 | 32
LV426756 | Compact NSXm αυτόματος διακόπτης ισχύος Micrologic Vigi 4.1 50A 4P 16kA για κος | 648.52 | 1 ΤΜΧ | 1 ΤΜΧ | ΥΛΙΚΑ ΙΣΧΥΟΣ | PTCCB | 3606481311245 | 1 | 4 | 32
LV426757 | Compact NSXm αυτόματος διακόπτης ισχύος Micrologic Vigi 4.1 100A 4P 16kA για κος | 683.55 | 1 ΤΜΧ | 1 ΤΜΧ | ΥΛΙΚΑ ΙΣΧΥΟΣ | PTCCB | 3606481311252 | 1 | 4 | 32
LV426758 | Compact NSXm αυτόματος διακόπτης ισχύος Micrologic Vigi 4.1 160A 4P 16kA για κος | 887.45 | 1 ΤΜΧ | 1 ΤΜΧ | ΥΛΙΚΑ ΙΣΧΥΟΣ | PTCCB | 3606481311269 | 1 | 4 | 32
LV426760 | Compact NSXm αυτόματος διακόπτης ισχύος Micrologic Vigi 4.1 25A 3P 25kA για κος | 551.33 | 1 ΤΜΧ | 1 ΤΜΧ | ΥΛΙΚΑ ΙΣΧΥΟΣ | PTCCB | 3606481311351 | 1 | 4 | 32
LV426761 | Compact NSXm αυτόματος διακόπτης ισχύος Micrologic Vigi 4.1 50A 3P 25kA για κος | 581.97 | 1 ΤΜΧ | 1 ΤΜΧ | ΥΛΙΚΑ ΙΣΧΥΟΣ | PTCCB | 3606481311368 | 1 | 4 | 32
LV426762 | Compact NSXm αυτόματος διακόπτης ισχύος Micrologic Vigi 4.1 100A 3P 25kA για κος | 612.61 | 1 ΤΜΧ | 1 ΤΜΧ | ΥΛΙΚΑ ΙΣΧΥΟΣ | PTCCB | 3606481311375 | 1 | 4 | 32
LV426763 | Compact NSXm αυτόματος διακόπτης ισχύος Micrologic Vigi 4.1 160A 3P 25kA για κος | 796.39 | 1 ΤΜΧ | 1 ΤΜΧ | ΥΛΙΚΑ ΙΣΧΥΟΣ | PTCCB | 3606481311382 | 1 | 4 | 32
LV426765 | Compact NSXm αυτόματος διακόπτης ισχύος Micrologic Vigi 4.1 25A 4P 25kA για κος | 623.03 | 1 ΤΜΧ | 1 ΤΜΧ | ΥΛΙΚΑ ΙΣΧΥΟΣ | PTCCB | 3606481311399 | 1 | 4 | 32
LV426766 | Compact NSXm αυτόματος διακόπτης ισχύος Micrologic Vigi 4.1 50A 4P 25kA για κος | 657.64 | 1 ΤΜΧ | 1 ΤΜΧ | ΥΛΙΚΑ ΙΣΧΥΟΣ | PTCCB | 3606481311405 | 1 | 4 | 32
LV426767 | Compact NSXm αυτόματος διακόπτης ισχύος Micrologic Vigi 4.1 100A 4P 25kA για κος | 692.24 | 1 ΤΜΧ | 1 ΤΜΧ | ΥΛΙΚΑ ΙΣΧΥΟΣ | PTCCB | 3606481311412 | 1 | 4 | 32
LV426768 | Compact NSXm αυτόματος διακόπτης ισχύος Micrologic Vigi 4.1 160A 4P 25kA για κος | 899.91 | 1 ΤΜΧ | 1 ΤΜΧ | ΥΛΙΚΑ ΙΣΧΥΟΣ | PTCCB | 3606481311429 | 1 | 4 | 32
LV426770 | Compact NSXm αυτόματος διακόπτης ισχύος Micrologic Vigi 4.1 25A 3P 36kA για κος | 563.33 | 1 ΤΜΧ | 1 ΤΜΧ | ΥΛΙΚΑ ΙΣΧΥΟΣ | PTCCB | 3606481311511 | 1 | 4 | 32
LV426771 | Compact NSXm αυτόματος διακόπτης ισχύος Micrologic Vigi 4.1 50A 3P 36kA για κος | 594.64 | 1 ΤΜΧ | 1 ΤΜΧ | ΥΛΙΚΑ ΙΣΧΥΟΣ | PTCCB | 3606481311528 | 1 | 4 | 32
LV426772 | Compact NSXm αυτόματος διακόπτης ισχύος Micrologic Vigi 4.1 100A 3P 36kA για κος | 625.94 | 1 ΤΜΧ | 1 ΤΜΧ | ΥΛΙΚΑ ΙΣΧΥΟΣ | PTCCB | 3606481311535 | 1 | 4 | 32
LV426773 | Compact NSXm αυτόματος διακόπτης ισχύος Micrologic Vigi 4.1 160A 3P 36kA για κος | 813.73 | 1 ΤΜΧ | 1 ΤΜΧ | ΥΛΙΚΑ ΙΣΧΥΟΣ | PTCCB | 3606481311542 | 1 | 4 | 32
LV426775 | Compact NSXm αυτόματος διακόπτης ισχύος Micrologic Vigi 4.1 25A 4P 36kA για κος | 636.58 | 1 ΤΜΧ | 1 ΤΜΧ | ΥΛΙΚΑ ΙΣΧΥΟΣ | PTCCB | 3606481311559 | 1 | 4 | 32
LV426776 | Compact NSXm αυτόματος διακόπτης ισχύος Micrologic Vigi 4.1 50A 4P 36kA για κος | 671.94 | 1 ΤΜΧ | 1 ΤΜΧ | ΥΛΙΚΑ ΙΣΧΥΟΣ | PTCCB | 3606481311566 | 1 | 4 | 32
LV426777 | Compact NSXm αυτόματος διακόπτης ισχύος Micrologic Vigi 4.1 100A 4P 36kA για κος | 707.06 | 1 ΤΜΧ | 1 ΤΜΧ | ΥΛΙΚΑ ΙΣΧΥΟΣ | PTCCB | 3606481311573 | 1 | 4 | 32
LV426778 | Compact NSXm αυτόματος διακόπτης ισχύος Micrologic Vigi 4.1 160A 4P 36kA για κος | 919.52 | 1 ΤΜΧ | 1 ΤΜΧ | ΥΛΙΚΑ ΙΣΧΥΟΣ | PTCCB | 3606481311580 | 1 | 4 | 32
LV426780 | Compact NSXm αυτόματος διακόπτης ισχύος Micrologic Vigi 4.1 25A 3P 50kA για κος | 577.52 | 1 ΤΜΧ | 1 ΤΜΧ | ΥΛΙΚΑ ΙΣΧΥΟΣ | PTCCB | 3606481311672 | 1 | 4 | 32
LV426781 | Compact NSXm αυτόματος διακόπτης ισχύος Micrologic Vigi 4.1 50A 3P 50kA για κος | 609.61 | 1 ΤΜΧ | 1 ΤΜΧ | ΥΛΙΚΑ ΙΣΧΥΟΣ | PTCCB | 3606481311689 | 1 | 4 | 32
LV426782 | Compact NSXm αυτόματος διακόπτης ισχύος Micrologic Vigi 4.1 100A 3P 50kA για κος | 641.7 | 1 ΤΜΧ | 1 ΤΜΧ | ΥΛΙΚΑ ΙΣΧΥΟΣ | PTCCB | 3606481311696 | 1 | 4 | 32
LV426783 | Compact NSXm αυτόματος διακόπτης ισχύος Micrologic Vigi 4.1 160A 3P 50kA για κος | 834.21 | 1 ΤΜΧ | 1 ΤΜΧ | ΥΛΙΚΑ ΙΣΧΥΟΣ | PTCCB | 3606481311702 | 1 | 4 | 32
LV426785 | Compact NSXm αυτόματος διακόπτης ισχύος Micrologic Vigi 4.1 25A 4P 50kA για κος | 652.61 | 1 ΤΜΧ | 1 ΤΜΧ | ΥΛΙΚΑ ΙΣΧΥΟΣ | PTCCB | 3606481311719 | 1 | 4 | 32
LV426786 | Compact NSXm αυτόματος διακόπτης ισχύος Micrologic Vigi 4.1 50A 4P 50kA για κος | 688.85 | 1 ΤΜΧ | 1 ΤΜΧ | ΥΛΙΚΑ ΙΣΧΥΟΣ | PTCCB | 3606481311726 | 1 | 4 | 32
LV426787 | Compact NSXm αυτόματος διακόπτης ισχύος Micrologic Vigi 4.1 100A 4P 50kA για κος | 725.12 | 1 ΤΜΧ | 1 ΤΜΧ | ΥΛΙΚΑ ΙΣΧΥΟΣ | PTCCB | 3606481311733 | 1 | 4 | 32
LV426788 | Compact NSXm αυτόματος διακόπτης ισχύος Micrologic Vigi 4.1 160A 4P 50kA για κος | 942.67 | 1 ΤΜΧ | 1 ΤΜΧ | ΥΛΙΚΑ ΙΣΧΥΟΣ | PTCCB | 3606481311740 | 1 | 4 | 32
LV426790 | Compact NSXm αυτόματος διακόπτης ισχύος Micrologic Vigi 4.1 25A 3P 70kA για κος | 592.79 | 1 ΤΜΧ | 1 ΤΜΧ | ΥΛΙΚΑ ΙΣΧΥΟΣ | PTCCB | 3606481311832 | 1 | 4 | 32
LV426791 | Compact NSXm αυτόματος διακόπτης ισχύος Micrologic Vigi 4.1 50A 3P 70kA για κος | 625.73 | 1 ΤΜΧ | 1 ΤΜΧ | ΥΛΙΚΑ ΙΣΧΥΟΣ | PTCCB | 3606481311849 | 1 | 4 | 32
LV426792 | Compact NSXm αυτόματος διακόπτης ισχύος Micrologic Vigi 4.1 100A 3P 70kA για κος | 658.67 | 1 ΤΜΧ | 1 ΤΜΧ | ΥΛΙΚΑ ΙΣΧΥΟΣ | PTCCB | 3606481311856 | 1 | 4 | 32
LV426793 | Compact NSXm αυτόματος διακόπτης ισχύος Micrologic Vigi 4.1 160A 3P 70kA για κος | 856.27 | 1 ΤΜΧ | 1 ΤΜΧ | ΥΛΙΚΑ ΙΣΧΥΟΣ | PTCCB | 3606481311863 | 1 | 4 | 32
LV426795 | Compact NSXm αυτόματος διακόπτης ισχύος Micrologic Vigi 4.1 25A 4P 70kA για κος | 670.12 | 1 ΤΜΧ | 1 ΤΜΧ | ΥΛΙΚΑ ΙΣΧΥΟΣ | PTCCB | 3606481311870 | 1 | 4 | 32
LV426796 | Compact NSXm αυτόματος διακόπτης ισχύος Micrologic Vigi 4.1 50A 4P 70kA για κος | 707.09 | 1 ΤΜΧ | 1 ΤΜΧ | ΥΛΙΚΑ ΙΣΧΥΟΣ | PTCCB | 3606481311887 | 1 | 4 | 32
LV426797 | Compact NSXm αυτόματος διακόπτης ισχύος Micrologic Vigi 4.1 100A 4P 70kA για κος | 744.3 | 1 ΤΜΧ | 1 ΤΜΧ | ΥΛΙΚΑ ΙΣΧΥΟΣ | PTCCB | 3606481311894 | 1 | 4 | 32
LV426798 | Compact NSXm αυτόματος διακόπτης ισχύος Micrologic Vigi 4.1 160A 4P 70kA για κος | 967.58 | 1 ΤΜΧ | 1 ΤΜΧ | ΥΛΙΚΑ ΙΣΧΥΟΣ | PTCCB | 3606481311900 | 1 | 4 | 32
LV426801 | Compact NSXm πηνίο έλλειψης τάσης (ταχεία σύνδεση) MN 24VAC/24VDC | 64.48 | 1 ΤΜΧ | 1 ΤΜΧ | ΥΛΙΚΑ ΙΣΧΥΟΣ | PTCCB | 3606485412788 | 1 | 10 | 120 | 960
LV426802 | Compact NSXm πηνίο έλλειψης τάσης (ταχεία σύνδεση) MN 48VAC/48VDC | 64.48 | 1 ΤΜΧ | 1 ΤΜΧ | ΥΛΙΚΑ ΙΣΧΥΟΣ | PTCCB | 3606485412795 | 1 | 10 | 120 | 960
LV426803 | Compact NSXm πηνίο έλλειψης τάσης (ταχεία σύνδεση) MN 110...130VAC 125VDC | 64.48 | 1 ΤΜΧ | 1 ΤΜΧ | ΥΛΙΚΑ ΙΣΧΥΟΣ | PTCCB | 3606485412801 | 1 | 10 | 120 | 960
LV426804 | Compact NSXm πηνίο έλλειψης τάσης (ταχεία σύνδεση) MN 240VAC | 64.48 | 1 ΤΜΧ | 1 ΤΜΧ | ΥΛΙΚΑ ΙΣΧΥΟΣ | PTCCB | 3606485412818 | 1 | 10 | 120 | 960
LV426805 | Compact NSXm πηνίο έλλειψης τάσης (ταχεία σύνδεση) MN 277 V AC 60Hz | 64.48 | 1 ΤΜΧ | 1 ΤΜΧ | ΥΛΙΚΑ ΙΣΧΥΟΣ | PTCCB | 3606485412825 | 1 | 10 | 120 | 960
LV426806 | Compact NSXm πηνίο έλλειψης τάσης (ταχεία σύνδεση) MN 380...415 V AC 50Hz | 64.48 | 1 ΤΜΧ | 1 ΤΜΧ | ΥΛΙΚΑ ΙΣΧΥΟΣ | PTCCB | 3606485412832 | 1 | 10 | 120 | 960
LV426807 | Compact NSXm πηνίο έλλειψης τάσης (ταχεία σύνδεση) MN 440-480VAC 60Hz | 64.48 | 1 ΤΜΧ | 1 ΤΜΧ | ΥΛΙΚΑ ΙΣΧΥΟΣ | PTCCB | 3606485412849 | 1 | 10 | 120 | 960
LV426815 | Compact NSXm πηνίο έλλειψης τάσης (ταχεία σύνδεση) MN 250 V DC | 64.48 | 1 ΤΜΧ | 1 ΤΜΧ | ΥΛΙΚΑ ΙΣΧΥΟΣ | PTCCB | 3606485412900 | 1 | 10 | 120 | 960
LV426821 | Compact NSXm πηνίο έλλειψης τάσης (προκαλωδιωμένο) MN 24VAC/24VDC | 77.38 | 1 ΤΜΧ | 1 ΤΜΧ | ΥΛΙΚΑ ΙΣΧΥΟΣ | PTCCB | 3606485412917 | 1 | 10 | 120 | 960
LV426822 | Compact NSXm πηνίο έλλειψης τάσης (προκαλωδιωμένο) MN 48VAC/48VDC | 77.38 | 1 ΤΜΧ | 1 ΤΜΧ | ΥΛΙΚΑ ΙΣΧΥΟΣ | PTCCB | 3606485412924 | 1 | 10 | 120 | 960
LV426823 | Compact NSXm πηνίο έλλειψης τάσης (προκαλωδιωμένο) MN 110-130VAC/125VDC | 77.38 | 1 ΤΜΧ | 1 ΤΜΧ | ΥΛΙΚΑ ΙΣΧΥΟΣ | PTCCB | 3606485412931 | 1 | 10 | 120 | 960
LV426824 | Compact NSXm πηνίο έλλειψης τάσης (προκαλωδιωμένο) MN 208-240V 60Hz/220-240V 50Hz | 77.38 | 1 ΤΜΧ | 1 ΤΜΧ | ΥΛΙΚΑ ΙΣΧΥΟΣ | PTCCB | 3606485412948 | 1 | 10 | 120 | 960
LV426825 | Compact NSXm πηνίο έλλειψης τάσης (προκαλωδιωμένο) MN 277VAC 60Hz | 77.38 | 1 ΤΜΧ | 1 ΤΜΧ | ΥΛΙΚΑ ΙΣΧΥΟΣ | PTCCB | 3606485412955 | 1 | 10 | 120 | 960
LV426826 | Compact NSXm πηνίο έλλειψης τάσης (προκαλωδιωμένο) MN 380-415VAC 50Hz | 77.38 | 1 ΤΜΧ | 1 ΤΜΧ | ΥΛΙΚΑ ΙΣΧΥΟΣ | PTCCB | 3606485412962 | 1 | 10 | 120 | 960
LV426827 | Compact NSXm πηνίο έλλειψης τάσης (προκαλωδιωμένο) MN 440-480VAC 60Hz | 77.38 | 1 ΤΜΧ | 1 ΤΜΧ | ΥΛΙΚΑ ΙΣΧΥΟΣ | PTCCB | 3606485412979 | 1 | 10 | 120 | 960
LV426835 | Compact NSXm πηνίο έλλειψης τάσης (προκαλωδιωμένο) MN 250VDC | 77.38 | 1 ΤΜΧ | 1 ΤΜΧ | ΥΛΙΚΑ ΙΣΧΥΟΣ | PTCCB | 3606485413037 | 1 | 10 | 120 | 960
LV426841 | Compact NSXm πηνίο εργασίας (ταχεία σύνδεση) MX 24VAC/24VDC | 48.36 | 1 ΤΜΧ | 1 ΤΜΧ | ΥΛΙΚΑ ΙΣΧΥΟΣ | PTCCB | 3606485413044 | 1 | 10 | 120 | 960
LV426842 | Compact NSXm πηνίο εργασίας (ταχεία σύνδεση) MX 48VAC/48VDC | 48.36 | 1 ΤΜΧ | 1 ΤΜΧ | ΥΛΙΚΑ ΙΣΧΥΟΣ | PTCCB | 3606485413051 | 1 | 10 | 120 | 960
LV426843 | Compact NSXm πηνίο εργασίας (ταχεία σύνδεση) MX 110-130VAC/125VDC | 48.36 | 1 ΤΜΧ | 1 ΤΜΧ | ΥΛΙΚΑ ΙΣΧΥΟΣ | PTCCB | 3606485413068 | 1 | 10 | 120 | 960
LV426844 | Compact NSXm πηνίο εργασίας (ταχεία σύνδεση) MX 240VAC/250VDC | 48.36 | 1 ΤΜΧ | 1 ΤΜΧ | ΥΛΙΚΑ ΙΣΧΥΟΣ | PTCCB | 3606485413075 | 1 | 10 | 120 | 960
LV426846 | Compact NSXm πηνίο εργασίας (ταχεία σύνδεση) MX 380-415VAC 50Hz/440-480VAC 60Hz | 48.36 | 1 ΤΜΧ | 1 ΤΜΧ | ΥΛΙΚΑ ΙΣΧΥΟΣ | PTCCB | 3606485413099 | 1 | 10 | 120 | 960
LV426861 | Compact NSXm πηνίο εργασίας (προκαλωδιωμένο) MX 24 V AC 50/60Hz 24 V DC | 58.04 | 1 ΤΜΧ | 1 ΤΜΧ | ΥΛΙΚΑ ΙΣΧΥΟΣ | PTCCB | 3606485413174 | 1 | 10 | 120 | 960
LV426862 | Compact NSXm πηνίο εργασίας (προκαλωδιωμένο) MX 48 V AC 50/60Hz 48 V DC | 58.04 | 1 ΤΜΧ | 1 ΤΜΧ | ΥΛΙΚΑ ΙΣΧΥΟΣ | PTCCB | 3606485413181 | 1 | 10 | 120 | 960
LV426863 | Compact NSXm πηνίο εργασίας (προκαλωδιωμένο) MX 110-130VAC/125VDC | 58.04 | 1 ΤΜΧ | 1 ΤΜΧ | ΥΛΙΚΑ ΙΣΧΥΟΣ | PTCCB | 3606485413198 | 1 | 10 | 120 | 960
LV426864 | Compact NSXm πηνίο εργασίας (προκαλωδιωμένο) MX 240VAC/250VDC | 58.04 | 1 ΤΜΧ | 1 ΤΜΧ | ΥΛΙΚΑ ΙΣΧΥΟΣ | PTCCB | 3606485413204 | 1 | 10 | 120 | 960
LV426866 | Compact NSXm πηνίο εργασίας (προκαλωδιωμένο) MX 380-415VAC 50Hz/440-480VAC 60Hz | 58.04 | 1 ΤΜΧ | 1 ΤΜΧ | ΥΛΙΚΑ ΙΣΧΥΟΣ | PTCCB | 3606485413228 | 1 | 10 | 120 | 960
LV426912 | μακριά καλύμματα πόλων - εξάρτημα μόνωσης για 3P | 9.67 | 1 ΤΜΧ | 1 ΤΜΧ | ΥΛΙΚΑ ΙΣΧΥΟΣ | PTCCB | 3606485444260 | 1 | 45 | 810 | 1000
LV426913 | μακριά καλύμματα πόλων - εξάρτημα μόνωσης για 4P | 13.54 | 1 ΤΜΧ | 1 ΤΜΧ | ΥΛΙΚΑ ΙΣΧΥΟΣ | PTCCB | 3606485444277 | 1 | 30 | 360 | 1000
LV426920 | διαχωριστικά φάσεων - εξάρτημα μόνωσης - σετ των 6 | 4.04 | 1 ΤΜΧ | 1 ΤΜΧ | ΥΛΙΚΑ ΙΣΧΥΟΣ | PTCCB | 3606485444284 | 1 | 32 | 1000 | 1792
LV426922 | μονωτικό κάλυμμα πλάτης για 3P | 4.04 | 1 ΤΜΧ | 1 ΤΜΧ | ΥΛΙΚΑ ΙΣΧΥΟΣ | PTCCB | 3606485444321 | 1 | 35 | 1000 | 1960
LV426923 | μονωτικό κάλυμμα πλάτης για 4P | 5.65 | 1 ΤΜΧ | 1 ΤΜΧ | ΥΛΙΚΑ ΙΣΧΥΟΣ | PTCCB | 3606485444338 | 1 | 25 | 1400
LV426930 | Compact NSXm χειριστήριο άμεσης εφαρμογής μαύρο για διακόπτη ισχύος & φορτίου | 38.69 | 1 ΤΜΧ | 1 ΤΜΧ | ΥΛΙΚΑ ΙΣΧΥΟΣ | PTCCB | 3606485444369 | 1 | 45 | 360 | 1000
LV426931 | Compact NSXm χειριστήριο άμεσης εφαρμογής κόκκινο για διακόπτη ισχύος & φορτίου | 42.56 | 1 ΤΜΧ | 1 ΤΜΧ | ΥΛΙΚΑ ΙΣΧΥΟΣ | PTCCB | 3606485444376 | 1 | 45 | 1000
LV426932 | Compact NSXm χειριστήριο προέκτασης μαύρο IP54 για διακόπτη ισχύος & φορτίου | 64.48 | 1 ΤΜΧ | 1 ΤΜΧ | ΥΛΙΚΑ ΙΣΧΥΟΣ | PTCCB | 3606485444765 | 1 | 12 | 20 | 48
LV426933 | Compact NSXm χειριστήριο προέκτασης κόκκινο IP54 για διακόπτη ισχύος & φορτίου | 67.71 | 1 ΤΜΧ | 1 ΤΜΧ | ΥΛΙΚΑ ΙΣΧΥΟΣ | PTCCB | 3606485444772 | 1 | 12 | 20 | 1000
LV426934 | Compact NSXm χειριστήριο προέκτασης κόκκινο IP65 για διακόπτη ισχύος & φορτίου | 72.55 | 1 ΤΜΧ | 1 ΤΜΧ | ΥΛΙΚΑ ΙΣΧΥΟΣ | PTCCB | 3606485444789 | 1 | 12 | 20
LV426935 | Compact NSXm πλευρικό χειριστήριο μαύρο IP54 για διακόπτη ισχύος & φορτίου | 64.48 | 1 ΤΜΧ | 1 ΤΜΧ | ΥΛΙΚΑ ΙΣΧΥΟΣ | PTCCB | 3606485444796 | 1 | 1 | 1 | 12
LV426936 | Compact NSXm πλευρικό χειριστήριο κόκκινο IP 54 για διακόπτη ισχύος & φορτίου | 67.71 | 1 ΤΜΧ | 1 ΤΜΧ | ΥΛΙΚΑ ΙΣΧΥΟΣ | PTCCB | 3606485444802 | 1 | 1 | 12 | 48
LV426937 | Compact NSXm εξάρτημα για χειρισμό με ανοιχτή πόρτα για διακόπτη ισχύος & φορτίου | 16.12 | 1 ΤΜΧ | 1 ΤΜΧ | ΥΛΙΚΑ ΙΣΧΥΟΣ | PTCCB | 3606485444383 | 1 | 100 | 120 | 960
LV426940 | Compact NSXm σετ εκτατήρων 35 mm απόσταση 3P | 14.51 | 1 ΤΜΧ | 1 ΤΜΧ | ΥΛΙΚΑ ΙΣΧΥΟΣ | PTCCB | 3606485444291 | 1 | 26 | 832 | 1000
LV426941 | Compact NSXm σετ εκτατήρων 35 mm απόσταση 4P | 19.59 | 1 ΤΜΧ | 1 ΤΜΧ | ΥΛΙΚΑ ΙΣΧΥΟΣ | PTCCB | 3606485444307 | 1 | 20 | 320 | 1000
LV426946 | Compact NSXm κάλυμμα πρόσοψης αυτόματου διακόπτη ισχύος & φορτίου 3P | 12.47 | 1 ΤΜΧ | 1 ΤΜΧ | ΥΛΙΚΑ ΙΣΧΥΟΣ | PTCCB | 3606481156266 | 1 | 50
LV426947 | Compact NSXm κάλυμμα πρόσοψης αυτόματου διακόπτη ισχύος και φορτίου 4P | 13.22 | 1 ΤΜΧ | 1 ΤΜΧ | ΥΛΙΚΑ ΙΣΧΥΟΣ | PTCCB | 3606481156273 | 1 | 50 | 400
LV426950 | Compact NSXm βοηθητική επαφή (ταχεία σύνδεση) OF/SD 1 NO/NC | 22.57 | 1 ΤΜΧ | 1 ΤΜΧ | ΥΛΙΚΑ ΙΣΧΥΟΣ | PTCCB | 3606485444215 | 1 | 1 | 10 | 220
LV426951 | Compact NSXm βοηθητική επαφή (προκαλωδιωμένη) OF 1 NO/NC | 31.6 | 1 ΤΜΧ | 1 ΤΜΧ | ΥΛΙΚΑ ΙΣΧΥΟΣ | PTCCB | 3606485444222 | 1 | 1 | 10 | 160
LV426952 | Compact NSXm βοηθητική επαφή (προκαλωδιωμένη) SD 1 NO/NC | 31.6 | 1 ΤΜΧ | 1 ΤΜΧ | ΥΛΙΚΑ ΙΣΧΥΟΣ | PTCCB | 3606485444239 | 1 | 1 | 10 | 160
LV426960 | Compact NSXm μετατροπέας ακροδέκτη Everlink/μπάρας για 3P | 8.06 | 1 ΤΜΧ | 1 ΤΜΧ | ΥΛΙΚΑ ΙΣΧΥΟΣ | PTCCB | 3606481156280 | 1 | 50 | 1000
LV426961 | Compact NSXm μετατροπέας ακροδέκτη Everlink/μπάρας για 4P | 10.72 | 1 ΤΜΧ | 1 ΤΜΧ | ΥΛΙΚΑ ΙΣΧΥΟΣ | PTCCB | 3606481156297 | 1 | 50 | 100
LV426970 | Compact NSXm ακροδέκτης EverLink με έλεγχο σύνδεσης καλωδίου για 3P | 16.12 | 1 ΤΜΧ | 1 ΤΜΧ | ΥΛΙΚΑ ΙΣΧΥΟΣ | PTCCB | 3606481156303 | 1 | 50 | 1000
LV426971 | Compact NSXm ακροδέκτης EverLink με έλεγχο σύνδεσης καλωδίου για 4P | 21.44 | 1 ΤΜΧ | 1 ΤΜΧ | ΥΛΙΚΑ ΙΣΧΥΟΣ | PTCCB | 3606481156310 | 1 | 50 | 1000
LV426980 | Compact NSXm ακροδέκτες για σύνδεση κος καλώδιο χαλκού 95 mm² σετ των 3 | 34.64 | 1 ΤΜΧ | 1 ΤΜΧ | ΥΛΙΚΑ ΙΣΧΥΟΣ | PTCCB | 3606481156327 | 1 | 50
LV426981 | Compact NSXm ακροδέκτες για σύνδεση κος καλώδιο χαλκού 95 mm² σετ των 4 | 41.69 | 1 ΤΜΧ | 1 ΤΜΧ | ΥΛΙΚΑ ΙΣΧΥΟΣ | PTCCB | 3606481156334 | 1 | 50 | 400
LV426982 | Compact NSXm ακροδέκτες για σύνδεση κος καλώδιου χαλκού 120 mm² σετ των 3 | 11.28 | 1 ΤΜΧ | 1 ΤΜΧ | ΥΛΙΚΑ ΙΣΧΥΟΣ | PTCCB | 3606481156341 | 1 | 50
LV426983 | Compact NSXm ακροδέκτες για σύνδεση κος καλώδιο χαλκού 120 mm² σετ των 4 | 15.01 | 1 ΤΜΧ | 1 ΤΜΧ | ΥΛΙΚΑ ΙΣΧΥΟΣ | PTCCB | 3606481156358 | 1 | 40 | 400
LV426984 | Compact NSXm ακροδέκτες για σύνδεση κος καλώδιο αλουμινίου 95 mm² σετ των 3 | 29.02 | 1 ΤΜΧ | 1 ΤΜΧ | ΥΛΙΚΑ ΙΣΧΥΟΣ | PTCCB | 3606481156365 | 1 | 50
LV426985 | Compact NSXm ακροδέκτες για σύνδεση κος καλώδιο αλουμινίου 95 mm² σετ των 4 | 38.59 | 1 ΤΜΧ | 1 ΤΜΧ | ΥΛΙΚΑ ΙΣΧΥΟΣ | PTCCB | 3606481156372 | 1 | 40
LV426990 | Compact NSXm εξάρτημα σύσφιξης ακροδεκτών on site 9 N.m σετ των 6 | 16.12 | 1 ΤΜΧ | 1 ΤΜΧ | ΥΛΙΚΑ ΙΣΧΥΟΣ | PTCCB | 3606480881343 | 1 | 120 | 1920
LV426991 | Compact NSXm εξάρτημα σύσφιξης ακροδεκτών on site 9 N.m σετ των 8 | 21.44 | 1 ΤΜΧ | 1 ΤΜΧ | ΥΛΙΚΑ ΙΣΧΥΟΣ | PTCCB | 3606480881350 | 1 | 90 | 1000
LV426992 | Compact NSXm εξάρτημα σύσφιξης ακροδεκτών on site 5 N.m σετ των 6 | 16.12 | 1 ΤΜΧ | 1 ΤΜΧ | ΥΛΙΚΑ ΙΣΧΥΟΣ | PTCCB | 3606480881367 | 1 | 120 | 480
LV426993 | Compact NSXm εξάρτημα σύσφιξης ακροδεκτών on site 5 N.m σετ των 8 | 21.44 | 1 ΤΜΧ | 1 ΤΜΧ | ΥΛΙΚΑ ΙΣΧΥΟΣ | PTCCB | 3606480881374 | 1 | 90 | 1000
LV428941 | Compact INS μαύρο περιστροφικό χειριστήριο προέκτασης INS 40..160 | 18.25 | 1 ΤΜΧ | 1 ΤΜΧ | ΥΛΙΚΑ ΙΣΧΥΟΣ | PTCCB | 3606480572173 | 1 | 6 | 24 | 72
LV428942 | Compact INS κόκκινο περιστροφικό χειριστήριο προέκτασης INS 40..160 | 19.56 | 1 ΤΜΧ | 1 ΤΜΧ | ΥΛΙΚΑ ΙΣΧΥΟΣ | PTCCB | 3606480572180 | 1 | 6 | 24 | 72
LV429003 | Compact NSX πλαίσιο διακόπτη ισχύος - NSX100F - 100A - 3P- χωρίς μονάδα ελέγχου | 166.7 | 1 ΤΜΧ | 1 ΤΜΧ | ΥΛΙΚΑ ΙΣΧΥΟΣ | PTCCB | 3606480006456 | 1 | 9 | 15 | 15
LV429004 | Compact NSX πλαίσιο διακόπτη ισχύος - NSX100H - 100A - 3P- χωρίς μονάδα ελέγχου | 243.27 | 1 ΤΜΧ | 1 ΤΜΧ | ΥΛΙΚΑ ΙΣΧΥΟΣ | PTCCB | 3606480006524 | 1 | 9 | 15 | 15
LV429005 | Compact NSX πλαίσιο διακόπτη ισχύος - NSX100L - 100A - 3P- χωρίς μονάδα ελέγχου | 499.7 | 1 ΤΜΧ | 1 ΤΜΧ | ΥΛΙΚΑ ΙΣΧΥΟΣ | PTCCB | 3606480006562 | 1 | 9 | 15 | 60
LV429006 | Compact NSX πλαίσιο διακόπτη ισχύος - NSX100N - 100A - 3P- χωρίς μονάδα ελέγχου | 199.82 | 1 ΤΜΧ | 1 ΤΜΧ | ΥΛΙΚΑ ΙΣΧΥΟΣ | PTCCB | 3606480006500 | 1 | 9 | 15 | 15
LV429008 | Compact NSX πλαίσιο διακόπτη ισχύος - NSX100F - 100A - 4P- χωρίς μονάδα ελέγχου | 235.58 | 1 ΤΜΧ | 1 ΤΜΧ | ΥΛΙΚΑ ΙΣΧΥΟΣ | PTCCB | 3606480006463 | 1 | 6 | 10 | 10
LV429009 | Compact NSX πλαίσιο διακόπτη ισχύος - NSX100H - 100A - 4P - χωρίς μονάδα ελέγχου | 345.03 | 1 ΤΜΧ | 1 ΤΜΧ | ΥΛΙΚΑ ΙΣΧΥΟΣ | PTCCB | 3606480006531 | 1 | 1 | 6 | 10
LV429010 | Compact NSX πλαίσιο διακόπτη ισχύος - NSX100L - 100A - 4P - χωρίς μονάδα ελέγχου | 648.33 | 1 ΤΜΧ | 1 ΤΜΧ | ΥΛΙΚΑ ΙΣΧΥΟΣ | PTCCB | 3606480006579 | 1 | 1 | 6 | 11
LV429011 | Compact NSX πλαίσιο διακόπτη ισχύος - NSX100N - 100A - 4P- χωρίς μονάδα ελέγχου | 289.79 | 1 ΤΜΧ | 1 ΤΜΧ | ΥΛΙΚΑ ΙΣΧΥΟΣ | PTCCB | 3606480006517 | 1 | 6 | 10 | 10
LV429014 | Compact NSX πλαίσιο διακόπτη ισχύος - NSX100B - 100A - 3P - χωρίς μονάδα ελέγχου | 138.42 | 1 ΤΜΧ | 1 ΤΜΧ | ΥΛΙΚΑ ΙΣΧΥΟΣ | PTCCB | 3606480006487 | 1 | 15 | 180
LV429015 | Compact NSX πλαίσιο διακόπτη ισχύος - NSX100B - 100A - 4P - χωρίς μονάδα ελέγχου | 195.73 | 1 ΤΜΧ | 1 ΤΜΧ | ΥΛΙΚΑ ΙΣΧΥΟΣ | PTCCB | 3606480006494 | 1 | 1 | 10 | 120
LV429018 | Compact NSX πλαίσιο διακόπτη ισχύος - NSX100S - 100A - 3P - χωρίς μονάδα ελέγχου | 368.27 | 1 ΤΜΧ | 1 ΤΜΧ | ΥΛΙΚΑ ΙΣΧΥΟΣ | PTCCB | 3606480006548 | 1 | 9 | 15 | 144
LV429019 | Compact NSX πλαίσιο διακόπτη ισχύος - NSX100S - 100A - 4P - χωρίς μονάδα ελέγχου | 504.7 | 1 ΤΜΧ | 1 ΤΜΧ | ΥΛΙΚΑ ΙΣΧΥΟΣ | PTCCB | 3606480006555 | 1 | 6 | 11 | 96
LV429095 | Compact NSX μονάδα ελέγχου - Micrologic 5.2 E - 100A - 3P3d | 683.64 | 1 ΤΜΧ | 1 ΤΜΧ | ΥΛΙΚΑ ΙΣΧΥΟΣ | PTCCB | 3606480016981 | 1 | 11 | 100
LV429096 | Compact NSX μονάδα ελέγχου - Micrologic 5.2 E - 40A - 3P3d | 683.64 | 1 ΤΜΧ | 1 ΤΜΧ | ΥΛΙΚΑ ΙΣΧΥΟΣ | PTCCB | 3606480016998 | 1 | 11 | 1000
LV429105 | Compact NSX μονάδα ελέγχου - Micrologic 5.2 E - 100A - 4P4d | 744.18 | 1 ΤΜΧ | 1 ΤΜΧ | ΥΛΙΚΑ ΙΣΧΥΟΣ | PTCCB | 3606480017001 | 1 | 11 | 100
LV429106 | Compact NSX μονάδα ελέγχου - Micrologic 5.2 E - 40A - 4P 4d | 744.18 | 1 ΤΜΧ | 1 ΤΜΧ | ΥΛΙΚΑ ΙΣΧΥΟΣ | PTCCB | 3606480017018 | 1 | 11 | 100
LV429110 | Compact NSX μονάδα ελέγχου - Micrologic 6.2A - 100A - 3P 3d | 736.79 | 1 ΤΜΧ | 1 ΤΜΧ | ΥΛΙΚΑ ΙΣΧΥΟΣ | PTCCB | 3606480016608 | 1 | 11 | 1000
LV429111 | Compact NSX μονάδα ελέγχου - Micrologic 6.2A - 40A - 3P 3d | 736.79 | 1 ΤΜΧ | 1 ΤΜΧ | ΥΛΙΚΑ ΙΣΧΥΟΣ | PTCCB | 3606480016615 | 1 | 11 | 1000
LV429115 | Compact NSX μονάδα ελέγχου - Micrologic 6.2 E - 100A - 3P 3d | 825.39 | 1 ΤΜΧ | 1 ΤΜΧ | ΥΛΙΚΑ ΙΣΧΥΟΣ | PTCCB | 3606480017063 | 1 | 11 | 1000
LV429116 | Compact NSX μονάδα ελέγχου - Micrologic 6.2 E - 40A - 3P 3d | 825.39 | 1 ΤΜΧ | 1 ΤΜΧ | ΥΛΙΚΑ ΙΣΧΥΟΣ | PTCCB | 3606480017070 | 1 | 11 | 100
LV429135 | Compact NSX μονάδα ελέγχου - Micrologic 6.2A - 100A - 4P 4d | 797.33 | 1 ΤΜΧ | 1 ΤΜΧ | ΥΛΙΚΑ ΙΣΧΥΟΣ | PTCCB | 3606480016622 | 1 | 11 | 88
LV429136 | Compact NSX μονάδα ελέγχου - Micrologic 6.2A - 40A - 4P 4d | 797.33 | 1 ΤΜΧ | 1 ΤΜΧ | ΥΛΙΚΑ ΙΣΧΥΟΣ | PTCCB | 3606480016639 | 1 | 11 | 1000
LV429140 | Compact NSX μονάδα ελέγχου - Micrologic 6.2 E - 100A - 4P 4d | 885.91 | 1 ΤΜΧ | 1 ΤΜΧ | ΥΛΙΚΑ ΙΣΧΥΟΣ | PTCCB | 3606480017087 | 1 | 11 | 1000
LV429141 | Compact NSX μονάδα ελέγχου - Micrologic 6.2 E - 40A - 4P 4d | 885.91 | 1 ΤΜΧ | 1 ΤΜΧ | ΥΛΙΚΑ ΙΣΧΥΟΣ | PTCCB | 3606480017094 | 1 | 11 | 1000
LV429180 | Compact NSX μονάδα ελέγχου - Micrologic 6.2 E - M 80A - 3P3d | 665.36 | 1 ΤΜΧ | 1 ΤΜΧ | ΥΛΙΚΑ ΙΣΧΥΟΣ | PTCCB | 3606480017452 | 1 | 11 | 88
LV429182 | Compact NSX μονάδα ελέγχου - Micrologic 6.2 E - M 50A - 3P 3d | 665.36 | 1 ΤΜΧ | 1 ΤΜΧ | ΥΛΙΚΑ ΙΣΧΥΟΣ | PTCCB | 3606480017469 | 1 | 11 | 1000
LV429184 | Compact NSX μονάδα ελέγχου - Micrologic 6.2 E - M 25A - 3P 3d | 665.36 | 1 ΤΜΧ | 1 ΤΜΧ | ΥΛΙΚΑ ΙΣΧΥΟΣ | PTCCB | 3606480017476 | 1 | 11 | 88
LV429210 | Compact NSX στοιχείο διαρροής Vigi MH - 30..10000 mA- 200..440 V - 3P | 632.94 | 1 ΤΜΧ | 1 ΤΜΧ | ΥΛΙΚΑ ΙΣΧΥΟΣ | PTCCB | 3606480018725 | 1 | 12 | 48 | 144
LV429211 | Compact NSX στοιχείο διαρροής Vigi MH - 200..440 V - 30..10000 mA - 4P | 640.52 | 1 ΤΜΧ | 1 ΤΜΧ | ΥΛΙΚΑ ΙΣΧΥΟΣ | PTCCB | 3606480018732 | 1 | 12 | 48 | 144
LV429212 | Compact NSX στοιχείο διαρροής Vigi ME - 300 mA - 200..440 V - 3P | 442.85 | 1 ΤΜΧ | 1 ΤΜΧ | ΥΛΙΚΑ ΙΣΧΥΟΣ | PTCCB | 3606480018749 | 1 | 1 | 12 | 144
LV429213 | Compact NSX στοιχείο διαρροής Vigi ME - 300 mA - 200..440 V - 4P | 448.52 | 1 ΤΜΧ | 1 ΤΜΧ | ΥΛΙΚΑ ΙΣΧΥΟΣ | PTCCB | 3606480018756 | 1 | 1 | 12 | 144
LV429214 | installation accessories Vigi - 4P/3P adaptor - για NSX100..250 | 17.88 | 1 ΤΜΧ | 1 ΤΜΧ | ΥΛΙΚΑ ΙΣΧΥΟΣ | PTCCB | 3606480018862 | 1 | 24 | 92 | 1000
LV429215 | Compact NSX στοιχείο διαρροής Vigi MH - 30 mA...10 A - 440..550 V - 3P | 632.94 | 1 ΤΜΧ | 1 ΤΜΧ | ΥΛΙΚΑ ΙΣΧΥΟΣ | PTCCB | 3606480018763 | 1 | 12 | 48
LV429216 | Compact NSX στοιχείο διαρροής Vigi MH - 30 mA...10 A - 440..550 V - 4P | 640.52 | 1 ΤΜΧ | 1 ΤΜΧ | ΥΛΙΚΑ ΙΣΧΥΟΣ | PTCCB | 3606480018770 | 1 | 1 | 8 | 64
LV429218 | Compact NSX - σετ 3 ακροδεκτών - 2 καλώδια - 50..120mm² | 76.73 | 1 ΤΜΧ | 1 ΤΜΧ | ΥΛΙΚΑ ΙΣΧΥΟΣ | PTCCB | 3606480019272 | 1 | 40 | 320
LV429219 | Compact NSX - σετ 4 ακροδεκτών - 2 καλώδια - 50..120 mm² | 100.33 | 1 ΤΜΧ | 1 ΤΜΧ | ΥΛΙΚΑ ΙΣΧΥΟΣ | PTCCB | 3606480019289 | 1 | 30 | 288
LV429221 | 3 double - L terminal ext - 3P - για NSX100..250 | 20.97 | 1 ΤΜΧ | 1 ΤΜΧ | ΥΛΙΚΑ ΙΣΧΥΟΣ | PTCCB | 3606480019593 | 1 | 50 | 1000
LV429222 | 4 double - L terminal ext - 4P - για NSX100..250 | 27.94 | 1 ΤΜΧ | 1 ΤΜΧ | ΥΛΙΚΑ ΙΣΧΥΟΣ | PTCCB | 3606480019609 | 1 | 40 | 320
LV429223 | 3 45° terminal extension - 3P - for INS40..250/INV100..250/NSX100..250 | 18.48 | 1 ΤΜΧ | 1 ΤΜΧ | ΥΛΙΚΑ ΙΣΧΥΟΣ | PTCCB | 3606480019739 | 1 | 50 | 400
LV429224 | 4 45° terminal extension - 4P - for INS40..250 / INV100..250/NSX100..250 | 24.64 | 1 ΤΜΧ | 1 ΤΜΧ | ΥΛΙΚΑ ΙΣΧΥΟΣ | PTCCB | 3606480019746 | 1 | 50 | 400
LV429226 | Compact NSX σετ των 10 x ετικέτες σήμανσης για NSX100..630 | 7.24 | 1 ΤΜΧ | 1 ΤΜΧ | ΥΛΙΚΑ ΙΣΧΥΟΣ | PTCCB | 3606480026133 | 1 | 50 | 400
LV429227 | Compact NSX - σετ 3 ακροδεκτών - 1 καλώδιο - 25..95 mm² | 30.33 | 1 ΤΜΧ | 1 ΤΜΧ | ΥΛΙΚΑ ΙΣΧΥΟΣ | PTCCB | 3606480019296 | 1 | 10 | 10 | 20
LV429228 | Compact NSX - σετ 4 ακροδεκτών - 1 καλώδιο - 25..95 mm² | 40.42 | 1 ΤΜΧ | 1 ΤΜΧ | ΥΛΙΚΑ ΙΣΧΥΟΣ | PTCCB | 3606480019302 | 1 | 60 | 240
LV429234 | Compact NSX σετ των 12 x παξιμάδια σύνδεσης M6 γιαNSX100..250 | 32.12 | 1 ΤΜΧ | 1 ΤΜΧ | ΥΛΙΚΑ ΙΣΧΥΟΣ | PTCCB | 3606480021527 | 1 | 80 | 80 | 1000
LV429235 | Compact NSX πίσω σύνδεση - κοντή - 250 A - σετ των 2 | 31.33 | 1 ΤΜΧ | 1 ΤΜΧ | ΥΛΙΚΑ ΙΣΧΥΟΣ | PTCCB | 3606480019692 | 1 | 12 | 12 | 60
LV429236 | Compact NSX πίσω σύνδεση - μακριά - 250 A - σετ των 2 | 47.88 | 1 ΤΜΧ | 1 ΤΜΧ | ΥΛΙΚΑ ΙΣΧΥΟΣ | PTCCB | 3606480019708 | 1 | 12 | 12 | 60
LV429241 | Compact NSX σετ των 10 x συνδετήρες ακροδεκτών | 9.3 | 1 ΤΜΧ | 1 ΤΜΧ | ΥΛΙΚΑ ΙΣΧΥΟΣ | PTCCB | 3606480021534 | 1 | 60
LV429242 | Compact NSX 3 ακροδέκτες καλωδίου - 1.5..95 mm² | 13.39 | 1 ΤΜΧ | 1 ΤΜΧ | ΥΛΙΚΑ ΙΣΧΥΟΣ | PTCCB | 3606480019319 | 1 | 12 | 12 | 60
LV429243 | Compact NSX - σετ 4 ακροδεκτών - 1 καλώδιο - 1.5..95 mm² | 17.64 | 1 ΤΜΧ | 1 ΤΜΧ | ΥΛΙΚΑ ΙΣΧΥΟΣ | PTCCB | 3606480019326 | 1 | 70 | 280
LV429244 | Compact NSX - σετ 3 ακροδεκτών - 1 καλώδιο - 120..240 mm² | 43.06 | 1 ΤΜΧ | 1 ΤΜΧ | ΥΛΙΚΑ ΙΣΧΥΟΣ | PTCCB | 3606481274359 | 1 | 30 | 240
LV429245 | Compact NSX - σετ 4 ακροδεκτών - 1 καλώδιο - 120..240 mm² | 93.31 | 1 ΤΜΧ | 1 ΤΜΧ | ΥΛΙΚΑ ΙΣΧΥΟΣ | PTCCB | 3606481274366 | 1 | 30
LV429246 | Compact NSX - σετ 2 ακροδεκτών - 1 καλώδιο - 1.5..95 mm² | 4.06 | 1 ΤΜΧ | 1 ΤΜΧ | ΥΛΙΚΑ ΙΣΧΥΟΣ | PTCCB | 3606480386916 | 1 | 72 | 288
LV429247 | Compact NSX - σετ 2 ακροδεκτών - 1 καλώδιο - 120...185 mm² | 10.18 | 1 ΤΜΧ | 1 ΤΜΧ | ΥΛΙΚΑ ΙΣΧΥΟΣ | PTCCB | 3606480386923 | 1 | 72
LV429248 | Compact NSX - σετ 3 ακροδεκτών - 6 καλώδια - 1.5..35 mm² | 90.45 | 1 ΤΜΧ | 1 ΤΜΧ | ΥΛΙΚΑ ΙΣΧΥΟΣ | PTCCB | 3606480019333 | 1 | 30 | 240
LV429249 | Compact NSX - σετ 4 ακροδεκτών - 6 καλώδια - 1.5..35 mm² | 120.61 | 1 ΤΜΧ | 1 ΤΜΧ | ΥΛΙΚΑ ΙΣΧΥΟΣ | PTCCB | 3606480019340 | 1 | 1 | 30 | 240
LV429250 | terminal extension right - angle connection - 2 poles - για NSX 100..250 | 11.88 | 1 ΤΜΧ | 1 ΤΜΧ | ΥΛΙΚΑ ΙΣΧΥΟΣ | PTCCB | 3606480386930 | 1 | 8 | 10 | 80
LV429251 | terminal extension - για NSX 100..250 - set of 2 | 11.88 | 1 ΤΜΧ | 1 ΤΜΧ | ΥΛΙΚΑ ΙΣΧΥΟΣ | PTCCB | 3606480386947 | 1 | 100 | 800
LV429252 | Compact NSXm ακροδέκτες για σύνδεση κος - καλώδιο χαλκού 120 mm² - σετ των 3 | 31.91 | 1 ΤΜΧ | 1 ΤΜΧ | ΥΛΙΚΑ ΙΣΧΥΟΣ | PTCCB | 3606480019418 | 1 | 12 | 12 | 12
LV429253 | Compact NSXm ακροδέκτες για σύνδεση κος - καλώδιο χαλκού 120 mm² - σετ των 3 | 38.3 | 1 ΤΜΧ | 1 ΤΜΧ | ΥΛΙΚΑ ΙΣΧΥΟΣ | PTCCB | 3606480019425 | 1 | 12 | 12 | 24
LV429254 | Compact NSXm ακροδέκτες για σύνδεση κος - καλώδιο χαλκού 185 mm² - σετ των 3 | 46.15 | 1 ΤΜΧ | 1 ΤΜΧ | ΥΛΙΚΑ ΙΣΧΥΟΣ | PTCCB | 3606480019432 | 1 | 12 | 24 | 192
LV429255 | Compact NSX - σετ 2 ακροδεκτών - 1 καλώδιο - 25..95 mm² | 10.18 | 1 ΤΜΧ | 1 ΤΜΧ | ΥΛΙΚΑ ΙΣΧΥΟΣ | PTCCB | 3606480386954 | 1 | 100 | 400
LV429256 | Compact NSXm ακροδέκτες για σύνδεση κος - καλώδιο χαλκού 120 mm² - σετ των 4 | 42.61 | 1 ΤΜΧ | 1 ΤΜΧ | ΥΛΙΚΑ ΙΣΧΥΟΣ | PTCCB | 3606480019449 | 1 | 12 | 12 | 24
LV429257 | Compact NSXm ακροδέκτες για σύνδεση κος - καλώδιο χαλκού 150 mm² - σετ των 4 | 51.33 | 1 ΤΜΧ | 1 ΤΜΧ | ΥΛΙΚΑ ΙΣΧΥΟΣ | PTCCB | 3606480019456 | 1 | 12 | 12 | 24
LV429258 | Compact NSXm ακροδέκτες για σύνδεση κος - καλώδιο χαλκού 185 mm² - σετ των 4 | 61.39 | 1 ΤΜΧ | 1 ΤΜΧ | ΥΛΙΚΑ ΙΣΧΥΟΣ | PTCCB | 3606480019463 | 1 | 12 | 24 | 192
LV429259 | Compact NSX - σετ 3 ακροδεκτών - 1 καλώδιο - 120...185 mm² | 30.33 | 1 ΤΜΧ | 1 ΤΜΧ | ΥΛΙΚΑ ΙΣΧΥΟΣ | PTCCB | 3606480019357 | 1 | 6 | 6 | 6
LV429260 | Compact NSX - σετ 4 ακροδεκτών - 1 καλώδιο - 120...185 mm² | 40.42 | 1 ΤΜΧ | 1 ΤΜΧ | ΥΛΙΚΑ ΙΣΧΥΟΣ | PTCCB | 3606480019364 | 1 | 60 | 240
LV429261 | terminal extension right - angle connection - 3P - 0<lt/>250A | 18.48 | 1 ΤΜΧ | 1 ΤΜΧ | ΥΛΙΚΑ ΙΣΧΥΟΣ | PTCCB | 3606480019753 | 1 | 12 | 12 | 60
LV429262 | terminal extension right - angle connection - 4P - 0<lt/>250A | 24.64 | 1 ΤΜΧ | 1 ΤΜΧ | ΥΛΙΚΑ ΙΣΧΥΟΣ | PTCCB | 3606480019760 | 1 | 12 | 12 | 60
LV429263 | terminal extension - set of 3 | 18.48 | 1 ΤΜΧ | 1 ΤΜΧ | ΥΛΙΚΑ ΙΣΧΥΟΣ | PTCCB | 3606480019777 | 1 | 3 | 12 | 12
LV429264 | terminal extension - set of 4 | 24.64 | 1 ΤΜΧ | 1 ΤΜΧ | ΥΛΙΚΑ ΙΣΧΥΟΣ | PTCCB | 3606480019784 | 1 | 12 | 12 | 50
LV429265 | Compact NSX βάση βυσματωτού τύπου 2P για NSX100..250 | 76.09 | 1 ΤΜΧ | 1 ΤΜΧ | ΥΛΙΚΑ ΙΣΧΥΟΣ | PTCCB | 3606480019203 | 1 | 14 | 56
LV429266 | Compact NSX βάση βυσματωτού τύπου 3P για NSX100..250 | 103.76 | 1 ΤΜΧ | 1 ΤΜΧ | ΥΛΙΚΑ ΙΣΧΥΟΣ | PTCCB | 3606480019210 | 1 | 1 | 14 | 56
LV429267 | Compact NSX βάση βυσματωτού τύπου 4P για NSX100..250 | 137.97 | 1 ΤΜΧ | 1 ΤΜΧ | ΥΛΙΚΑ ΙΣΧΥΟΣ | PTCCB | 3606480019227 | 1 | 1 | 14 | 56
LV429268 | stud for drawout installation - for NS 100..250 - set of 2 | 17.24 | 1 ΤΜΧ | 1 ΤΜΧ | ΥΛΙΚΑ ΙΣΧΥΟΣ | PTCCB | 3606480021374 | 1 | 1 | 10 | 10
LV429269 | stud for drawout installation - for Vigi NSX 100..250 - set of 2 | 46.36 | 1 ΤΜΧ | 1 ΤΜΧ | ΥΛΙΚΑ ΙΣΧΥΟΣ | PTCCB | 3606480021381 | 1 | 100 | 400
LV429270 | Compact NSX ασφάλεια αφόπλισης για NSX100..250 2P/3P/4P | 10.94 | 1 ΤΜΧ | 1 ΤΜΧ | ΥΛΙΚΑ ΙΣΧΥΟΣ | PTCCB | 3606480021541 | 1 | 1 | 70 | 1000
LV429271 | Compact NSX 2 x καλύμματα απομόνωσης IP40 για βάση βυσματωτού τύπου NSX100..250 | 23.97 | 1 ΤΜΧ | 1 ΤΜΧ | ΥΛΙΚΑ ΙΣΧΥΟΣ | PTCCB | 3606480021558 | 1 | 10 | 10 | 50
LV429272 | Compact NSX βύσμα 9 καλωδίων για NSX100..630 | 67.85 | 1 ΤΜΧ | 1 ΤΜΧ | ΥΛΙΚΑ ΙΣΧΥΟΣ | PTCCB | 3606480021565 | 1 | 20 | 124 | 992
LV429273 | Compact NSX βύσμα σταθερού μέρους διακόπτη 9 καλωδίων για NSX100..630 | 25.55 | 1 ΤΜΧ | 1 ΤΜΧ | ΥΛΙΚΑ ΙΣΧΥΟΣ | PTCCB | 3606480021572 | 1 | 124 | 992 | 1000
LV429274 | Compact NSX βύσμα κινητού μέρους διακόπτη 9 καλωδίων για NSX100..250 | 22.61 | 1 ΤΜΧ | 1 ΤΜΧ | ΥΛΙΚΑ ΙΣΧΥΟΣ | PTCCB | 3606480021589 | 1 | 124 | 1000
LV429275 | Compact NSX στήριγμα για 2 κινητά βύσματα NSX100..250 | 10.73 | 1 ΤΜΧ | 1 ΤΜΧ | ΥΛΙΚΑ ΙΣΧΥΟΣ | PTCCB | 3606480021596 | 1 | 80 | 640 | 1000
LV429276 | terminal extension - insulated long - 3P - for plug in base NS 100..250 | 54.42 | 1 ΤΜΧ | 1 ΤΜΧ | ΥΛΙΚΑ ΙΣΧΥΟΣ | PTCCB | 3606480019791 | 1 | 35 | 1000
LV429282 | Compact NSX πλευρικές πλάκες σασί για NSX100..250 2P/3P/4P | 160.42 | 1 ΤΜΧ | 1 ΤΜΧ | ΥΛΙΚΑ ΙΣΧΥΟΣ | PTCCB | 3606480021411 | 1 | 5 | 5 | 20
LV429283 | Compact NSX πλευρικές πλάκες σασί για NSX100..250 2P/3P/4P | 53.67 | 1 ΤΜΧ | 1 ΤΜΧ | ΥΛΙΚΑ ΙΣΧΥΟΣ | PTCCB | 3606480021428 | 1 | 12 | 96 | 1000
LV429284 | Compact NSX πλαίσιο πρόσοψης πίνακα για συσκευή με λαβή NSX100..250 | 21.18 | 1 ΤΜΧ | 1 ΤΜΧ | ΥΛΙΚΑ ΙΣΧΥΟΣ | PTCCB | 3606480021459 | 1 | 30 | 1000
LV429285 | Compact NSX πλαίσιο πρόσοψης πίνακα για στοιχείο Vigi NSX100..250 | 21.18 | 1 ΤΜΧ | 1 ΤΜΧ | ΥΛΙΚΑ ΙΣΧΥΟΣ | PTCCB | 3606480021466 | 1 | 25 | 200
LV429286 | Compact NSX κιτ κλειδώματος σασί χωρίς κλειδαριά για NSX 100..250/400..630 | 66.06 | 1 ΤΜΧ | 1 ΤΜΧ | ΥΛΙΚΑ ΙΣΧΥΟΣ | PTCCB | 3606480021343 | 1 | 30 | 1000
LV429287 | Compact NSX βοηθητικές επαφές - 2 CE/CD - θέση σύνδεσης/αποσύνδεσης | 56.61 | 1 ΤΜΧ | 1 ΤΜΧ | ΥΛΙΚΑ ΙΣΧΥΟΣ | PTCCB | 3606480021602 | 1 | 45 | 480
LV429288 | Compact NSX βάση βυσματωτού τύπου 2P για NSX100..250 | 143.48 | 1 ΤΜΧ | 1 ΤΜΧ | ΥΛΙΚΑ ΙΣΧΥΟΣ | PTCCB | 3606480020933 | 1 | 6 | 24
LV429289 | Compact NSX βάση βυσματωτού τύπου 3P για NSX100..250 | 188.39 | 1 ΤΜΧ | 1 ΤΜΧ | ΥΛΙΚΑ ΙΣΧΥΟΣ | PTCCB | 3606480020940 | 1 | 6 | 24
LV429290 | Compact NSX βάση βυσματωτού τύπου 4P για NSX100..250 | 244.21 | 1 ΤΜΧ | 1 ΤΜΧ | ΥΛΙΚΑ ΙΣΧΥΟΣ | PTCCB | 3606480020957 | 1 | 6 | 24
LV429291 | Compact NSX βάση βυσματωτού τύπου για 3P Vigi NSX100..250 | 340.03 | 1 ΤΜΧ | 1 ΤΜΧ | ΥΛΙΚΑ ΙΣΧΥΟΣ | PTCCB | 3606480020964 | 1 | 6 | 24
LV429292 | Compact NSX βάση βυσματωτού τύπου για 4P Vigi NSX100..250 | 355.25 | 1 ΤΜΧ | 1 ΤΜΧ | ΥΛΙΚΑ ΙΣΧΥΟΣ | PTCCB | 3606480020971 | 1 | 6 | 1000
LV429305 | Compact NSX προσαρμογέας στήριξης σε ράγα DIN για NSX100..250 | 31.39 | 1 ΤΜΧ | 1 ΤΜΧ | ΥΛΙΚΑ ΙΣΧΥΟΣ | PTCCB | 3606480021619 | 1 | 40 | 1000
LV429306 | Compact NSX προσαρμογέας βάσης βυσματωτού τύπου για 3P NSX100..250 | 10.73 | 1 ΤΜΧ | 1 ΤΜΧ | ΥΛΙΚΑ ΙΣΧΥΟΣ | PTCCB | 3606480021480 | 1 | 40 | 320 | 1000
LV429307 | Compact NSX προσαρμογέας βάσης βυσματωτού τύπου για 4P NSX100..250 | 13.45 | 1 ΤΜΧ | 1 ΤΜΧ | ΥΛΙΚΑ ΙΣΧΥΟΣ | PTCCB | 3606480021497 | 1 | 40 | 100 | 160
LV429308 | 3 edgewise terminal extension - 3P - για NSX100..250 | 20.97 | 1 ΤΜΧ | 1 ΤΜΧ | ΥΛΙΚΑ ΙΣΧΥΟΣ | PTCCB | 3606480019807 | 1 | 1 | 50 | 400
LV429309 | 4 edgewise terminal exension - 4P - για NSX100..250 | 27.94 | 1 ΤΜΧ | 1 ΤΜΧ | ΥΛΙΚΑ ΙΣΧΥΟΣ | PTCCB | 3606480019814 | 1 | 50 | 1000
LV429312 | Compact NSX σακουλάκι με βίδες | 5.48 | 1 ΤΜΧ | 1 ΤΜΧ | ΥΛΙΚΑ ΙΣΧΥΟΣ | PTCCB | 3606480021626 | 1 | 30 | 240
LV429313 | Compact NSX προέκταση λαβής για NSX100..250 - σετ των 5 | 20.58 | 1 ΤΜΧ | 1 ΤΜΧ | ΥΛΙΚΑ ΙΣΧΥΟΣ | PTCCB | 3606480021633 | 1 | 1 | 5 | 50
LV429316 | Compact NSX πλαίσιο πρόσοψης πίνακα IP40 για στοιχείο Vigi NSX100..250 | 10.67 | 1 ΤΜΧ | 1 ΤΜΧ | ΥΛΙΚΑ ΙΣΧΥΟΣ | PTCCB | 3606480021145 | 1 | 100 | 1000
LV429317 | Compact NSX πλαίσιο πρόσοψης πίνακα IP40 για όλους τους τύπους χειρισμού | 23.94 | 1 ΤΜΧ | 1 ΤΜΧ | ΥΛΙΚΑ ΙΣΧΥΟΣ | PTCCB | 3606480021152 | 1 | 40 | 320
LV429318 | Compact NSX πλαίσιο πρόσοψης πίνακα για στοιχείο αμπερομέτρου ή Vigi | 25.94 | 1 ΤΜΧ | 1 ΤΜΧ | ΥΛΙΚΑ ΙΣΧΥΟΣ | PTCCB | 3606480021169 | 1 | 45 | 360
LV429319 | Compact NSX ελαστικό κάλυμμα λαβής IP43 για NSX100..250 | 75.82 | 1 ΤΜΧ | 1 ΤΜΧ | ΥΛΙΚΑ ΙΣΧΥΟΣ | PTCCB | 3606480021213 | 1 | 40 | 1000
LV429325 | Compact NSX στοιχείο ένδειξης παρουσίας τάσης - 3P/4P - 250 A - 220...550 V | 85.82 | 1 ΤΜΧ | 1 ΤΜΧ | ΥΛΙΚΑ ΙΣΧΥΟΣ | PTCCB | 3606480020636 | 1 | 24 | 192
LV429329 | Compact NSX διαχωριστικά φάσεων <lt/> 250A - σετ των 6 | 14.06 | 1 ΤΜΧ | 1 ΤΜΧ | ΥΛΙΚΑ ΙΣΧΥΟΣ | PTCCB | 3606480021305 | 1 | 50 | 1000 | 1200
LV429330 | 2 insulation screens - 3P - για NSX100..250 - connection pitch 45 mm | 14.61 | 1 ΤΜΧ | 1 ΤΜΧ | ΥΛΙΚΑ ΙΣΧΥΟΣ | PTCCB | 3606480025204 | 1 | 70 | 1000
LV429331 | 2 insulation screens - 4P - για NSX100..250 - connection pitch 45 mm | 17.58 | 1 ΤΜΧ | 1 ΤΜΧ | ΥΛΙΚΑ ΙΣΧΥΟΣ | PTCCB | 3606480025211 | 1 | 70 | 560
LV429337 | Compact NSX μαύρο περιστροφικό χειριστήριο άμεσης εφαρμογής για NSX100..250 | 61.52 | 1 ΤΜΧ | 1 ΤΜΧ | ΥΛΙΚΑ ΙΣΧΥΟΣ | PTCCB | 3606480020285 | 1 | 30 | 120 | 360
LV429338 | Compact NSX μαύρο περιστροφικό χειριστήριο προέκτασης για NSX100..250 | 104.79 | 1 ΤΜΧ | 1 ΤΜΧ | ΥΛΙΚΑ ΙΣΧΥΟΣ | PTCCB | 3606480020292 | 1 | 6 | 24 | 72
LV429339 | Compact NSX κόκκινο χειριστήριο άμεσης εφαρμογής- δυνατότητα κλειδώματος | 67.85 | 1 ΤΜΧ | 1 ΤΜΧ | ΥΛΙΚΑ ΙΣΧΥΟΣ | PTCCB | 3606480020308 | 1 | 30 | 360 | 1000
LV429340 | Compact NSX κόκκινο χειριστήριο προέκτασης - δυνατότητα κλειδώματος | 110.97 | 1 ΤΜΧ | 1 ΤΜΧ | ΥΛΙΚΑ ΙΣΧΥΟΣ | PTCCB | 3606480020315 | 1 | 6 | 24 | 72
LV429343 | Compact NSX τηλεσκοπικό περιστροφικό χειριστήριο για NSX100..250 | 134.52 | 1 ΤΜΧ | 1 ΤΜΧ | ΥΛΙΚΑ ΙΣΧΥΟΣ | PTCCB | 3606480020322 | 1 | 6 | 24 | 72
LV429344 | Compact NSX τηλεσκοπικό περιστροφικό χειριστήριο με ενσωνατωμένο κιτ κλειδώματος | 16.06 | 1 ΤΜΧ | 1 ΤΜΧ | ΥΛΙΚΑ ΙΣΧΥΟΣ | PTCCB | 3606480021329 | 1 | 100 | 1000
LV429345 | Compact NSX βοηθητική επαφή - 1 OF πρόωρης διακοπής - για NSX100..250 | 69.85 | 1 ΤΜΧ | 1 ΤΜΧ | ΥΛΙΚΑ ΙΣΧΥΟΣ | PTCCB | 3606480020438 | 1 | 45 | 100 | 800
LV429346 | Compact NSX βοηθητικές επαφές - 2 OF πρόωρης έναυσης - για NSX100 - 250 | 69.85 | 1 ΤΜΧ | 1 ΤΜΧ | ΥΛΙΚΑ ΙΣΧΥΟΣ | PTCCB | 3606480020445 | 1 | 45 | 360
LV429348 | 10 voltage plugs | 25.33 | 1 ΤΜΧ | 1 ΤΜΧ | ΥΛΙΚΑ ΙΣΧΥΟΣ | PTCCB | 3606480021657 | 1 | 50 | 960
LV429358 | Compact NSX - εξάστημα σύνδεσης για μεταγωγή - 3P - 100...250 A | 222.55 | 1 ΤΜΧ | 1 ΤΜΧ | ΥΛΙΚΑ ΙΣΧΥΟΣ | PTCCB | 3606480465123 | 1 | 9 | 1000
LV429359 | Compact NSX - εξάστημα σύνδεσης για μεταγωγή - 4P - 100...250 A | 545.24 | 1 ΤΜΧ | 1 ΤΜΧ | ΥΛΙΚΑ ΙΣΧΥΟΣ | PTCCB | 3606480465130 | 1 | 9 | 1000
LV429370 | Compact NSX αφαιρούμενο εξάρτημα κλειδώματος λαβής σε θέση ON | 14.12 | 1 ΤΜΧ | 1 ΤΜΧ | ΥΛΙΚΑ ΙΣΧΥΟΣ | PTCCB | 3606480674174 | 1 | 80 | 640
LV429371 | Compact NSX σταθερό εξάρτημα κλειδώματος λαβής σε θέση OFF ή ON | 21.18 | 1 ΤΜΧ | 1 ΤΜΧ | ΥΛΙΚΑ ΙΣΧΥΟΣ | PTCCB | 3606480020391 | 1 | 80 | 1000
LV429375 | Compact NSX προστατευτικά εξαρτήματα | 14.58 | 1 ΤΜΧ | 1 ΤΜΧ | ΥΛΙΚΑ ΙΣΧΥΟΣ | PTCCB | 3606480021664 | 1 | 100 | 1000
LV429382 | Compact NSX πηνίο εργασίας MX - 12 V DC | 71.73 | 1 ΤΜΧ | 1 ΤΜΧ | ΥΛΙΚΑ ΙΣΧΥΟΣ | PTCCB | 3606480019043 | 1 | 1 | 6 | 10
LV429383 | Compact NSX πηνίο εργασίας MX- 60 V DC | 71.73 | 1 ΤΜΧ | 1 ΤΜΧ | ΥΛΙΚΑ ΙΣΧΥΟΣ | PTCCB | 3606480019050 | 1 | 1 | 6 | 10
LV429384 | Compact NSX πηνίο εργασίας MX- 24 V - 5060Hz | 71.73 | 1 ΤΜΧ | 1 ΤΜΧ | ΥΛΙΚΑ ΙΣΧΥΟΣ | PTCCB | 3606480019067 | 1 | 10 | 10 | 60
LV429385 | Compact NSX πηνίο εργασίας MX- 48 V - 5060Hz | 71.73 | 1 ΤΜΧ | 1 ΤΜΧ | ΥΛΙΚΑ ΙΣΧΥΟΣ | PTCCB | 3606480019074 | 1 | 10 | 10 | 10
LV429386 | Compact NSX πηνίο εργασίας MX- 110..130 V - 5060Hz | 71.73 | 1 ΤΜΧ | 1 ΤΜΧ | ΥΛΙΚΑ ΙΣΧΥΟΣ | PTCCB | 3606480019081 | 1 | 10 | 10 | 60
LV429387 | Compact NSX πηνίο εργασίας MX - 208..277V 60Hz, 220..240V 50/60Hz | 71.73 | 1 ΤΜΧ | 1 ΤΜΧ | ΥΛΙΚΑ ΙΣΧΥΟΣ | PTCCB | 3606480019098 | 1 | 1 | 10 | 60
LV429388 | Compact NSX πηνίο εργασίας MX - 440..480V 60Hz, 380..415V 50/60Hz | 71.73 | 1 ΤΜΧ | 1 ΤΜΧ | ΥΛΙΚΑ ΙΣΧΥΟΣ | PTCCB | 3606480019104 | 1 | 10 | 10 | 60
LV429389 | Compact NSX πηνίο εργασίας MX- 525 V 50Hz, 600 V 60Hz | 71.73 | 1 ΤΜΧ | 1 ΤΜΧ | ΥΛΙΚΑ ΙΣΧΥΟΣ | PTCCB | 3606480019111 | 1 | 10 | 10 | 10
LV429390 | Compact NSX πηνίο εργασίας MX 24VDC | 71.73 | 1 ΤΜΧ | 1 ΤΜΧ | ΥΛΙΚΑ ΙΣΧΥΟΣ | PTCCB | 3606480019128 | 1 | 10 | 10 | 60
LV429391 | Compact NSX πηνίο εργασίας MX- 30 V DC | 71.73 | 1 ΤΜΧ | 1 ΤΜΧ | ΥΛΙΚΑ ΙΣΧΥΟΣ | PTCCB | 3606480019135 | 1 | 10 | 10 | 60
LV429392 | Compact NSX πηνίο εργασίας MX- 48 V DC | 71.73 | 1 ΤΜΧ | 1 ΤΜΧ | ΥΛΙΚΑ ΙΣΧΥΟΣ | PTCCB | 3606480019142 | 1 | 10 | 10 | 60
LV429393 | Compact NSX πηνίο εργασίας MX- 125 V DC | 71.73 | 1 ΤΜΧ | 1 ΤΜΧ | ΥΛΙΚΑ ΙΣΧΥΟΣ | PTCCB | 3606480019159 | 1 | 10 | 10 | 10
LV429394 | Compact NSX πηνίο εργασίας MX- 250 V DC | 71.73 | 1 ΤΜΧ | 1 ΤΜΧ | ΥΛΙΚΑ ΙΣΧΥΟΣ | PTCCB | 3606480019166 | 1 | 10 | 10 | 10
LV429402 | Compact NSX πηνίο έλλειψης τάσης - 12 V DC | 100.58 | 1 ΤΜΧ | 1 ΤΜΧ | ΥΛΙΚΑ ΙΣΧΥΟΣ | PTCCB | 3606480018916 | 1 | 10 | 10 | 60
LV429403 | Compact NSX πηνίο έλλειψης τάσης - 60 V DC | 100.58 | 1 ΤΜΧ | 1 ΤΜΧ | ΥΛΙΚΑ ΙΣΧΥΟΣ | PTCCB | 3606480018923 | 1 | 10 | 10 | 60
LV429404 | Compact NSX πηνίο έλλειψης τάσης - 24 V - 5060Hz | 100.58 | 1 ΤΜΧ | 1 ΤΜΧ | ΥΛΙΚΑ ΙΣΧΥΟΣ | PTCCB | 3606480018930 | 1 | 10 | 10 | 10
LV429405 | Compact NSX πηνίο έλλειψης τάσης - 48 V - 5060Hz | 100.58 | 1 ΤΜΧ | 1 ΤΜΧ | ΥΛΙΚΑ ΙΣΧΥΟΣ | PTCCB | 3606480018947 | 1 | 10 | 10 | 10
LV429406 | Compact NSX πηνίο έλλειψης τάσης - 110..130 V - 5060Hz | 100.58 | 1 ΤΜΧ | 1 ΤΜΧ | ΥΛΙΚΑ ΙΣΧΥΟΣ | PTCCB | 3606480018954 | 1 | 10 | 10 | 60
LV429407 | Compact NSX πηνίο έλλειψης τάσης MN - 208..277V 60Hz, 220..240V 50/60Hz | 100.58 | 1 ΤΜΧ | 1 ΤΜΧ | ΥΛΙΚΑ ΙΣΧΥΟΣ | PTCCB | 3606480018961 | 1 | 10 | 10 | 60
LV429408 | Compact NSX πηνίο έλλειψης τάσης MN - 440..480V 60Hz, 380..415V 50/60Hz | 100.58 | 1 ΤΜΧ | 1 ΤΜΧ | ΥΛΙΚΑ ΙΣΧΥΟΣ | PTCCB | 3606480018978 | 1 | 10 | 10 | 60
LV429409 | Compact NSX πηνίο έλλειψης τάσης - 525 V 50Hz, 600 V 60Hz | 100.58 | 1 ΤΜΧ | 1 ΤΜΧ | ΥΛΙΚΑ ΙΣΧΥΟΣ | PTCCB | 3606480018985 |  |  | 10 | 60
LV429410 | Compact NSX πηνίο έλλειψης τάσης - 24 V DC | 100.58 | 1 ΤΜΧ | 1 ΤΜΧ | ΥΛΙΚΑ ΙΣΧΥΟΣ | PTCCB | 3606480018992 | 1 | 10 | 10 | 60
LV429411 | Compact NSX πηνίο έλλειψης τάσης - 30 V DC | 100.58 | 1 ΤΜΧ | 1 ΤΜΧ | ΥΛΙΚΑ ΙΣΧΥΟΣ | PTCCB | 3606480019005 | 1 | 10 | 10 | 60
LV429412 | Compact NSX πηνίο έλλειψης τάσης - 48 V DC | 100.58 | 1 ΤΜΧ | 1 ΤΜΧ | ΥΛΙΚΑ ΙΣΧΥΟΣ | PTCCB | 3606480019012 | 1 | 10 | 10 | 10
LV429413 | Compact NSX πηνίο έλλειψης τάσης - 125 V DC | 100.58 | 1 ΤΜΧ | 1 ΤΜΧ | ΥΛΙΚΑ ΙΣΧΥΟΣ | PTCCB | 3606480019029 | 1 | 10 | 10 | 60
LV429414 | Compact NSX πηνίο έλλειψης τάσης - 250 V DC | 100.58 | 1 ΤΜΧ | 1 ΤΜΧ | ΥΛΙΚΑ ΙΣΧΥΟΣ | PTCCB | 3606480019036 | 1 | 10 | 10 | 60
LV429424 | Compact NSX στοιχείο SDTAM 24/415V AC/DC για NSX100..250 / NSX400..630 | 103.76 | 1 ΤΜΧ | 1 ΤΜΧ | ΥΛΙΚΑ ΙΣΧΥΟΣ | PTCCB | 3606480020469 | 1 | 46 | 1000
LV429426 | Compact NSX & NSXm / EasyPact CVS μονάδα χρονοκαθυστέρησης για MN 48VAC | 151.48 | 1 ΤΜΧ | 1 ΤΜΧ | ΥΛΙΚΑ ΙΣΧΥΟΣ | PTCCB | 3606480019180 | 1 | 15 | 30 | 240
LV429427 | Compact NSX & NSXm / EasyPact CVS μονάδα χρονοκαθυστέρησης για MN 220-240VAC | 137.97 | 1 ΤΜΧ | 1 ΤΜΧ | ΥΛΙΚΑ ΙΣΧΥΟΣ | PTCCB | 3606480019197 | 1 | 30 | 1000
LV429433 | Compact NSX - μοτέρ τηλεχειρισμού - MT100/160 - με SDE - 110..130 V AC 50/60Hz | 419.03 | 1 ΤΜΧ | 1 ΤΜΧ | ΥΛΙΚΑ ΙΣΧΥΟΣ | PTCCB | 3606480019999 | 1 | 15 | 180 | 1000
LV429434 | Compact NSX μοτέρ τηλεχειρισμού - MT100/160 - SDE προσαρμογέας - 230V | 419.03 | 1 ΤΜΧ | 1 ΤΜΧ | ΥΛΙΚΑ ΙΣΧΥΟΣ | PTCCB | 3606480020001 | 1 | 15 | 180 | 1000
LV429435 | Compact NSX μοτέρ τηλεχειρισμού-MT100/160-SDE προσαρμογέας-380..415V 50/60Hz | 419.03 | 1 ΤΜΧ | 1 ΤΜΧ | ΥΛΙΚΑ ΙΣΧΥΟΣ | PTCCB | 3606480020018 | 1 | 15 | 180 | 1000
LV429436 | Compact NSX - μοτέρ τηλεχειρισμού - MT100/160 - με προσαρμογέα SDE - 24..30 V DC | 502.82 | 1 ΤΜΧ | 1 ΤΜΧ | ΥΛΙΚΑ ΙΣΧΥΟΣ | PTCCB | 3606480020025 | 1 | 15 | 100 | 180
LV429437 | Compact NSX - μοτέρ τηλεχειρισμού MT100/160 - με προσαρμογέα SDE - 48..60VDC | 502.82 | 1 ΤΜΧ | 1 ΤΜΧ | ΥΛΙΚΑ ΙΣΧΥΟΣ | PTCCB | 3606480020032 | 1 | 15 | 180
LV429438 | Compact NSX - μοτέρ τηλεχειρισμού - MT100/160 - με προσαρμογέα SDE - 110..130VDC | 502.82 | 1 ΤΜΧ | 1 ΤΜΧ | ΥΛΙΚΑ ΙΣΧΥΟΣ | PTCCB | 3606480020049 | 1 | 10 | 15 | 180
LV429439 | Compact NSX - μοτέρ τηλεχειρισμού - MT100/160 - με προσαρμογέα SDE - 250 V DC | 502.82 | 1 ΤΜΧ | 1 ΤΜΧ | ΥΛΙΚΑ ΙΣΧΥΟΣ | PTCCB | 3606480020056 | 1 | 10 | 15 | 180
LV429440 | Compact NSX - μοτέρ τηλεχειρισμού - MT100/160 - με SDE - 48..60 V AC 50/60Hz | 419.03 | 1 ΤΜΧ | 1 ΤΜΧ | ΥΛΙΚΑ ΙΣΧΥΟΣ | PTCCB | 3606480020063 | 1 | 15 | 180 | 1000
LV429441 | Compact NSX μοτέρ τηλεχειρισμού με επικοινωνία-MT100/160-SDE προσαρμογέας-230V | 548.73 | 1 ΤΜΧ | 1 ΤΜΧ | ΥΛΙΚΑ ΙΣΧΥΟΣ | PTCCB | 3606480020247 | 1 | 15 | 1000
LV429449 | Compact NSX κιτ κλειδώματος για μοτέρ τηλεχειρισμού NSX100..250 με κλειδαριά Ronis | 69.85 | 1 ΤΜΧ | 1 ΤΜΧ | ΥΛΙΚΑ ΙΣΧΥΟΣ | PTCCB | 3606480020407 | 1 | 45 | 100
LV429451 | Compact NSX προσαρμογέας SDE για NSX100..250 | 11.88 | 1 ΤΜΧ | 1 ΤΜΧ | ΥΛΙΚΑ ΙΣΧΥΟΣ | PTCCB | 3606480021824 | 1 | 60 | 96 | 768
LV429455 | Compact NSX στοιχείο αμπερομέτρου - 100 A - 3P - για NSX100..250 | 578.64 | 1 ΤΜΧ | 1 ΤΜΧ | ΥΛΙΚΑ ΙΣΧΥΟΣ | PTCCB | 3606480020483 | 1 | 4 | 32
LV429456 | Compact NSX στοιχείο αμπερομέτρου - 100 A - 4P | 632.52 | 1 ΤΜΧ | 1 ΤΜΧ | ΥΛΙΚΑ ΙΣΧΥΟΣ | PTCCB | 3606480020490 | 1 | 4 | 32
LV429457 | Compact NSX στοιχείο μετασχηματιστή - 100 A - 3P - για NSX100 | 403.06 | 1 ΤΜΧ | 1 ΤΜΧ | ΥΛΙΚΑ ΙΣΧΥΟΣ | PTCCB | 3606480020698 | 1 | 4 | 32
LV429458 | Compact NSX στοιχείο μετασχηματιστή - 100 A - 4P | 466.91 | 1 ΤΜΧ | 1 ΤΜΧ | ΥΛΙΚΑ ΙΣΧΥΟΣ | PTCCB | 3606480020704 | 1 | 4 | 32
LV429459 | Compact NSX στοιχείο επιτηρητή μόνωσης - 3P - για NSX100..250 | 662.7 | 1 ΤΜΧ | 1 ΤΜΧ | ΥΛΙΚΑ ΙΣΧΥΟΣ | PTCCB | 3606480020650 | 1 | 8 | 64
LV429460 | Compact NSX στοιχείο επιτηρητή μόνωσης - 4P - για NSX100..250 | 683.88 | 1 ΤΜΧ | 1 ΤΜΧ | ΥΛΙΚΑ ΙΣΧΥΟΣ | PTCCB | 3606480020667 | 1 | 8 | 1000
LV429461 | Compact NSX στοιχείο μετασχηματιστή - 3P - 125 A - για NSX100..250 | 446.94 | 1 ΤΜΧ | 1 ΤΜΧ | ΥΛΙΚΑ ΙΣΧΥΟΣ | PTCCB | 3606480020711 | 1 | 4 | 32
LV429462 | Compact NSX στοιχείο CT και εξόδου τάσης - 125 A - 4P | 512.79 | 1 ΤΜΧ | 1 ΤΜΧ | ΥΛΙΚΑ ΙΣΧΥΟΣ | PTCCB | 3606480020728 | 1 | 4 | 32
LV429478 | Compact NSX διαφανές κάλυμμα για Micrologic 5/6 - NSX100..250 | 22.88 | 1 ΤΜΧ | 1 ΤΜΧ | ΥΛΙΚΑ ΙΣΧΥΟΣ | PTCCB | 3606480021237 | 1 | 6 | 100
LV429481 | Compact NSX διαφανές κάλυμμα για Micrologic 2 - NSX100..250 | 24.52 | 1 ΤΜΧ | 1 ΤΜΧ | ΥΛΙΚΑ ΙΣΧΥΟΣ | PTCCB | 3606480021268 | 1 | 20 | 100 | 1000
LV429502 | Compact NSX βάση για χειριστήριο προέκτασης | 61.52 | 1 ΤΜΧ | 1 ΤΜΧ | ΥΛΙΚΑ ΙΣΧΥΟΣ | PTCCB | 3606480026119 | 1 | 30 | 100 | 360
LV429504 | Compact NSXm ακροδέκτες για σύνδεση κος - καλώδιο αλουμινίου 150 mm² - σετ των 3 | 71.82 | 1 ΤΜΧ | 1 ΤΜΧ | ΥΛΙΚΑ ΙΣΧΥΟΣ | PTCCB | 3606480019517 | 1 | 10 | 80
LV429505 | Compact NSXm ακροδέκτες για σύνδεση κος - καλώδιο αλουμινίου 150 mm² - σετ των 4 | 95.76 | 1 ΤΜΧ | 1 ΤΜΧ | ΥΛΙΚΑ ΙΣΧΥΟΣ | PTCCB | 3606480019524 | 1 | 25 | 200
LV429506 | Compact NSXm ακροδέκτες για σύνδεση κος - καλώδιο αλουμινίου 185 mm² - σετ των 3 | 78.82 | 1 ΤΜΧ | 1 ΤΜΧ | ΥΛΙΚΑ ΙΣΧΥΟΣ | PTCCB | 3606480019531 | 1 | 25 | 200
LV429507 | Compact NSXm ακροδέκτες για σύνδεση κος - καλώδιο αλουμινίου 185 mm² - σετ των 4 | 105.76 | 1 ΤΜΧ | 1 ΤΜΧ | ΥΛΙΚΑ ΙΣΧΥΟΣ | PTCCB | 3606480019548 | 1 | 25 | 200
LV429513 | Compact NSX σετ των 12 x βίδες με περιορισμό ροπής για NSX100..250 | 13.58 | 1 ΤΜΧ | 1 ΤΜΧ | ΥΛΙΚΑ ΙΣΧΥΟΣ | PTCCB | 3606480025518 | 1 | 50 | 400
LV429515 | Compact NSX κοντά καλύμματα πόλων - 2P/4P - για NSX100..250 | 10.97 | 1 ΤΜΧ | 1 ΤΜΧ | ΥΛΙΚΑ ΙΣΧΥΟΣ | PTCCB | 3606480019890 | 1 | 1 | 30 | 60
LV429516 | Compact NSX κοντά καλύμματα πόλων - 4P - <lt/> 250A | 13.15 | 1 ΤΜΧ | 1 ΤΜΧ | ΥΛΙΚΑ ΙΣΧΥΟΣ | PTCCB | 3606480019906 | 1 | 40 | 160 | 1000
LV429517 | Compact NSX μακριά καλύμματα πόλων - 3P - για NSX100..250 | 13.58 | 1 ΤΜΧ | 1 ΤΜΧ | ΥΛΙΚΑ ΙΣΧΥΟΣ | PTCCB | 3606480019913 | 1 | 24 | 56 | 224
LV429518 | Compact NSX μακριά καλύμματα πόλων - 4P - <lt/>= 250A | 15.15 | 1 ΤΜΧ | 1 ΤΜΧ | ΥΛΙΚΑ ΙΣΧΥΟΣ | PTCCB | 3606480019920 | 1 | 18 | 40 | 160
LV429521 | Compact NSX εξωτερικός αισθητήρας ουδετέρου CT - 3P - 25..100 A για NSX100..250 | 300 | 1 ΤΜΧ | 1 ΤΜΧ | ΥΛΙΚΑ ΙΣΧΥΟΣ | PTCCB | 3606480018886 | 1 | 6 | 48
LV429525 | Compact NSX πλαίσιο πρόσοψης IP30 για όλους τους τύπους χειρισμού NSX100..250 | 12.21 | 1 ΤΜΧ | 1 ΤΜΧ | ΥΛΙΚΑ ΙΣΧΥΟΣ | PTCCB | 3606480021176 | 1 | 60 | 480
LV429526 | Compact NSX πλαίσιο πρόσοψης IP30 για εξαρτήματα μονάδας ελέγχου NSX100..250 | 13.64 | 1 ΤΜΧ | 1 ΤΜΧ | ΥΛΙΚΑ ΙΣΧΥΟΣ | PTCCB | 3606480021350 | 1 | 50 | 1000
LV429527 | Compact NSX πλαίσιο πρόσοψης πίνακα IP30 για στοιχείο Vigi NSX100..250 | 10.52 | 1 ΤΜΧ | 1 ΤΜΧ | ΥΛΙΚΑ ΙΣΧΥΟΣ | PTCCB | 3606480021183 | 1 | 100 | 1000
LV429528 | Compact NSX πρόσοψη αναβάθμισης (μικρό άνοιγμα) για NSX100..250 | 8.18 | 1 ΤΜΧ | 1 ΤΜΧ | ΥΛΙΚΑ ΙΣΧΥΟΣ | PTCCB | 3606480021794 | 1 | 40 | 320
LV429532 | Compact NSX στοιχείο εξόδου SDX για NSX100..250 / NSX400..630 | 169.61 | 1 ΤΜΧ | 1 ΤΜΧ | ΥΛΙΚΑ ΙΣΧΥΟΣ | PTCCB | 3606480020476 | 1 | 46 | 368 | 1000
LV429550 | Compact NSX διακόπτης ισχύος - NSX100B - TMD - 100A - 3P3d | 154.43 | 1 ΤΜΧ | 1 ΤΜΧ | ΥΛΙΚΑ ΙΣΧΥΟΣ | PTCCB | 3606480008436 | 1 | 12 | 64
LV429551 | Compact NSX διακόπτης ισχύος - NSX100B - TMD - 80A - 3P3d | 154.43 | 1 ΤΜΧ | 1 ΤΜΧ | ΥΛΙΚΑ ΙΣΧΥΟΣ | PTCCB | 3606480008443 | 1 | 12 | 64
LV429552 | Compact NSX διακόπτης ισχύος - NSX100B - TMD - 63A - 3P3d | 154.43 | 1 ΤΜΧ | 1 ΤΜΧ | ΥΛΙΚΑ ΙΣΧΥΟΣ | PTCCB | 3606480008450 | 1 | 1 | 12 | 64
LV429553 | Compact NSX διακόπτης ισχύος - NSX100B - TMD - 50A - 3P3d | 154.43 | 1 ΤΜΧ | 1 ΤΜΧ | ΥΛΙΚΑ ΙΣΧΥΟΣ | PTCCB | 3606480008467 | 1 | 1 | 12 | 64
LV429554 | Compact NSX διακόπτης ισχύος - NSX100B - TMD - 40A - 3P3d | 154.43 | 1 ΤΜΧ | 1 ΤΜΧ | ΥΛΙΚΑ ΙΣΧΥΟΣ | PTCCB | 3606480008474 | 1 | 1 | 12 | 64
LV429555 | Compact NSX διακόπτης ισχύος - NSX100B - TMD - 32A - 3P3d | 154.43 | 1 ΤΜΧ | 1 ΤΜΧ | ΥΛΙΚΑ ΙΣΧΥΟΣ | PTCCB | 3606480008481 | 1 | 12 | 64
LV429556 | Compact NSX διακόπτης ισχύος - NSX100B - TMD - 25A - 3P3d | 154.43 | 1 ΤΜΧ | 1 ΤΜΧ | ΥΛΙΚΑ ΙΣΧΥΟΣ | PTCCB | 3606480008498 | 1 | 12 | 64
LV429557 | Compact NSX διακόπτης ισχύος - NSX100B - TMD - 16A - 3P3d | 154.43 | 1 ΤΜΧ | 1 ΤΜΧ | ΥΛΙΚΑ ΙΣΧΥΟΣ | PTCCB | 3606480008504 | 1 | 1 | 12 | 64
LV429560 | Compact NSX διακόπτης ισχύος - NSX100B - TMD - 100A - 4P3d | 213.85 | 1 ΤΜΧ | 1 ΤΜΧ | ΥΛΙΚΑ ΙΣΧΥΟΣ | PTCCB | 3606480008511 | 1 | 4 | 32
LV429561 | Compact NSX διακόπτης ισχύος - NSX100B - TMD - 80A - 4P3d | 213.85 | 1 ΤΜΧ | 1 ΤΜΧ | ΥΛΙΚΑ ΙΣΧΥΟΣ | PTCCB | 3606480008528 | 1 | 4 | 32
LV429562 | Compact NSX διακόπτης ισχύος - NSX100B - TMD - 63A - 4P3d | 213.85 | 1 ΤΜΧ | 1 ΤΜΧ | ΥΛΙΚΑ ΙΣΧΥΟΣ | PTCCB | 3606480008535 | 1 | 4 | 32
LV429563 | Compact NSX διακόπτης ισχύος - NSX100B - TMD - 50A - 4P3d | 213.85 | 1 ΤΜΧ | 1 ΤΜΧ | ΥΛΙΚΑ ΙΣΧΥΟΣ | PTCCB | 3606480008542 | 1 | 4 | 32
LV429564 | Compact NSX διακόπτης ισχύος - NSX100B - TMD - 40A - 4P3d | 213.85 | 1 ΤΜΧ | 1 ΤΜΧ | ΥΛΙΚΑ ΙΣΧΥΟΣ | PTCCB | 3606480008559 | 1 | 1 | 4 | 32
LV429565 | Compact NSX διακόπτης ισχύος - NSX100B - TMD - 32A - 4P3d | 213.85 | 1 ΤΜΧ | 1 ΤΜΧ | ΥΛΙΚΑ ΙΣΧΥΟΣ | PTCCB | 3606480008566 | 1 | 4 | 32
LV429566 | Compact NSX διακόπτης ισχύος - NSX100B - TMD - 25A - 4P3d | 213.85 | 1 ΤΜΧ | 1 ΤΜΧ | ΥΛΙΚΑ ΙΣΧΥΟΣ | PTCCB | 3606480008573 | 1 | 4 | 32
LV429567 | Compact NSX διακόπτης ισχύος - NSX100B - TMD - 16A - 4P3d | 213.85 | 1 ΤΜΧ | 1 ΤΜΧ | ΥΛΙΚΑ ΙΣΧΥΟΣ | PTCCB | 3606480008580 | 1 | 4 | 32
LV429570 | Compact NSX διακόπτης ισχύος - NSX100B - TMD - 100A - 4P4d | 213.85 | 1 ΤΜΧ | 1 ΤΜΧ | ΥΛΙΚΑ ΙΣΧΥΟΣ | PTCCB | 3606480008597 | 1 | 9
LV429571 | Compact NSX διακόπτης ισχύος - NSX100B - TMD - 80A - 4P4d | 213.85 | 1 ΤΜΧ | 1 ΤΜΧ | ΥΛΙΚΑ ΙΣΧΥΟΣ | PTCCB | 3606480008603 | 1 | 4 | 32
LV429572 | Compact NSX διακόπτης ισχύος - NSX100B - TMD - 63A - 4P4d | 213.85 | 1 ΤΜΧ | 1 ΤΜΧ | ΥΛΙΚΑ ΙΣΧΥΟΣ | PTCCB | 3606480008610 | 1 | 9 | 36
LV429573 | Compact NSX διακόπτης ισχύος - NSX100B - TMD - 50A - 4P4d | 213.85 | 1 ΤΜΧ | 1 ΤΜΧ | ΥΛΙΚΑ ΙΣΧΥΟΣ | PTCCB | 3606480008627 | 1 | 1 | 4 | 32
LV429574 | Compact NSX διακόπτης ισχύος - NSX100B - TMD - 40A - 4P4d | 213.85 | 1 ΤΜΧ | 1 ΤΜΧ | ΥΛΙΚΑ ΙΣΧΥΟΣ | PTCCB | 3606480008634 | 1 | 1 | 4 | 32
LV429575 | Compact NSX διακόπτης ισχύος - NSX100B - TMD - 32A - 4P4d | 213.85 | 1 ΤΜΧ | 1 ΤΜΧ | ΥΛΙΚΑ ΙΣΧΥΟΣ | PTCCB | 3606480008641 | 1 | 1 | 4 | 32
LV429576 | Compact NSX διακόπτης ισχύος - NSX100B - TMD - 25A - 4P4d | 213.85 | 1 ΤΜΧ | 1 ΤΜΧ | ΥΛΙΚΑ ΙΣΧΥΟΣ | PTCCB | 3606480008658 | 1 | 1 | 4 | 32
LV429577 | Compact NSX διακόπτης ισχύος - NSX100B - TMD - 16A - 4P4d | 213.85 | 1 ΤΜΧ | 1 ΤΜΧ | ΥΛΙΚΑ ΙΣΧΥΟΣ | PTCCB | 3606480008665 | 1 | 1 | 4 | 32
LV429629 | Compact NSX - διακόπτης φορτίου NSX100NA - 100A - 3P | 209.59 | 1 ΤΜΧ | 1 ΤΜΧ | ΥΛΙΚΑ ΙΣΧΥΟΣ | PTCCB | 3606480008757 | 1 | 12 | 64
LV429630 | Compact NSX διακόπτης ισχύος - NSX100F - TMD - 100A - 3P3d | 163.17 | 1 ΤΜΧ | 1 ΤΜΧ | ΥΛΙΚΑ ΙΣΧΥΟΣ | PTCCB | 3606480008764 | 1 | 12 | 12 | 144
LV429631 | Compact NSX διακόπτης ισχύος - NSX100F - TMD - 80A - 3P3d | 163.17 | 1 ΤΜΧ | 1 ΤΜΧ | ΥΛΙΚΑ ΙΣΧΥΟΣ | PTCCB | 3606480008771 | 1 | 1 | 12 | 12
LV429632 | Compact NSX διακόπτης ισχύος - NSX100F - TMD - 63A - 3P3d | 163.17 | 1 ΤΜΧ | 1 ΤΜΧ | ΥΛΙΚΑ ΙΣΧΥΟΣ | PTCCB | 3606480008788 | 1 | 4 | 12 | 12
LV429633 | Compact NSX διακόπτης ισχύος - NSX100F - TMD - 50A - 3P3d | 163.17 | 1 ΤΜΧ | 1 ΤΜΧ | ΥΛΙΚΑ ΙΣΧΥΟΣ | PTCCB | 3606480008795 | 1 | 12 | 64
LV429634 | Compact NSX διακόπτης ισχύος - NSX100F - TMD - 40A - 3P3d | 163.17 | 1 ΤΜΧ | 1 ΤΜΧ | ΥΛΙΚΑ ΙΣΧΥΟΣ | PTCCB | 3606480008801 | 1 | 12 | 64
LV429635 | Compact NSX διακόπτης ισχύος - NSX100F - TMD - 32A - 3P3d | 163.17 | 1 ΤΜΧ | 1 ΤΜΧ | ΥΛΙΚΑ ΙΣΧΥΟΣ | PTCCB | 3606480008818 | 1 | 12 | 64
LV429636 | Compact NSX διακόπτης ισχύος - NSX100F - TMD - 25A - 3P3d | 163.17 | 1 ΤΜΧ | 1 ΤΜΧ | ΥΛΙΚΑ ΙΣΧΥΟΣ | PTCCB | 3606480008825 | 1 | 12 | 64
LV429637 | Compact NSX διακόπτης ισχύος - NSX100F - TMD - 16A - 3P3d | 163.17 | 1 ΤΜΧ | 1 ΤΜΧ | ΥΛΙΚΑ ΙΣΧΥΟΣ | PTCCB | 3606480008832 | 1 | 12 | 64
LV429639 | Compact NSX - διακόπτης φορτίου NSX100NA - 100A - 4P | 259.11 | 1 ΤΜΧ | 1 ΤΜΧ | ΥΛΙΚΑ ΙΣΧΥΟΣ | PTCCB | 3606480008849 | 1 | 9
LV429640 | Compact NSX διακόπτης ισχύος NSX100F - TMD - 100A - 4P3d | 228.21 | 1 ΤΜΧ | 1 ΤΜΧ | ΥΛΙΚΑ ΙΣΧΥΟΣ | PTCCB | 3606480008856 | 1 | 1 | 4 | 32
LV429641 | Compact NSX διακόπτης ισχύος NSX100F - TMD - 80A - 4P3d | 228.21 | 1 ΤΜΧ | 1 ΤΜΧ | ΥΛΙΚΑ ΙΣΧΥΟΣ | PTCCB | 3606480008863 | 1 | 1 | 4 | 32
LV429642 | Compact NSX διακόπτης ισχύος NSX100F - TMD - 63A - 4P3d | 228.21 | 1 ΤΜΧ | 1 ΤΜΧ | ΥΛΙΚΑ ΙΣΧΥΟΣ | PTCCB | 3606480008870 | 1 | 1 | 4 | 32
LV429643 | Compact NSX διακόπτης ισχύος NSX100F - TMD - 50A - 4P3d | 228.21 | 1 ΤΜΧ | 1 ΤΜΧ | ΥΛΙΚΑ ΙΣΧΥΟΣ | PTCCB | 3606480008887 | 1 | 1 | 4 | 32
LV429644 | Compact NSX διακόπτης ισχύος - NSX100F - TMD - 40A - 4P3d | 228.21 | 1 ΤΜΧ | 1 ΤΜΧ | ΥΛΙΚΑ ΙΣΧΥΟΣ | PTCCB | 3606480008894 | 1 | 4 | 32
LV429645 | Compact NSX διακόπτης ισχύος NSX100F - TMD - 32A - 4P3d | 228.21 | 1 ΤΜΧ | 1 ΤΜΧ | ΥΛΙΚΑ ΙΣΧΥΟΣ | PTCCB | 3606480008900 | 1 | 4 | 32
LV429646 | Compact NSX διακόπτης ισχύος - NSX100F - TMD - 25A - 4P3d | 228.21 | 1 ΤΜΧ | 1 ΤΜΧ | ΥΛΙΚΑ ΙΣΧΥΟΣ | PTCCB | 3606480008917 | 1 | 4 | 32
LV429647 | Compact NSX διακόπτης ισχύος NSX100F - TMD - 16A - 4P3d | 228.21 | 1 ΤΜΧ | 1 ΤΜΧ | ΥΛΙΚΑ ΙΣΧΥΟΣ | PTCCB | 3606480008924 | 1 | 4 | 32
LV429650 | Compact NSX διακόπτης ισχύος - NSX100F - TMD - 100A - 4P4d | 228.21 | 1 ΤΜΧ | 1 ΤΜΧ | ΥΛΙΚΑ ΙΣΧΥΟΣ | PTCCB | 3606480008931 | 1 | 9
LV429651 | Compact NSX διακόπτης ισχύος NSX100F - TMD - 80A - 4P4d | 228.21 | 1 ΤΜΧ | 1 ΤΜΧ | ΥΛΙΚΑ ΙΣΧΥΟΣ | PTCCB | 3606480008948 | 1 | 9
LV429652 | Compact NSX διακόπτης ισχύος NSX100F - TMD - 63A - 4P4d | 228.21 | 1 ΤΜΧ | 1 ΤΜΧ | ΥΛΙΚΑ ΙΣΧΥΟΣ | PTCCB | 3606480008955 | 1 | 1 | 9
LV429653 | Compact NSX διακόπτης ισχύος NSX100F - TMD - 50A - 4P4d | 228.21 | 1 ΤΜΧ | 1 ΤΜΧ | ΥΛΙΚΑ ΙΣΧΥΟΣ | PTCCB | 3606480008962 | 1 | 1 | 4 | 32
LV429654 | Compact NSX διακόπτης ισχύος NSX100F - TMD - 40A - 4P4d | 228.21 | 1 ΤΜΧ | 1 ΤΜΧ | ΥΛΙΚΑ ΙΣΧΥΟΣ | PTCCB | 3606480008979 | 1 | 1 | 9
LV429655 | Compact NSX διακόπτης ισχύος NSX100F - TMD - 32A - 4P4d | 228.21 | 1 ΤΜΧ | 1 ΤΜΧ | ΥΛΙΚΑ ΙΣΧΥΟΣ | PTCCB | 3606480008986 | 1 | 8 | 32
LV429656 | Compact NSX διακόπτης ισχύος NSX100F - TMD - 25A - 4P4d | 228.21 | 1 ΤΜΧ | 1 ΤΜΧ | ΥΛΙΚΑ ΙΣΧΥΟΣ | PTCCB | 3606480008993 | 1 | 4 | 32
LV429657 | Compact NSX διακόπτης ισχύος NSX100F - TMD - 16A - 4P4d | 228.21 | 1 ΤΜΧ | 1 ΤΜΧ | ΥΛΙΚΑ ΙΣΧΥΟΣ | PTCCB | 3606480009006 | 1 | 4 | 32
LV429660 | VigiCompact διακόπτης NSX100B - TMD - 100 A - στοιχείο διαρροής MH - 3P 3d | 483.29 | 1 ΤΜΧ | 1 ΤΜΧ | ΥΛΙΚΑ ΙΣΧΥΟΣ | PTCCB | 3606480007224 | 1 | 1 | 4 | 32
LV429661 | VigiCompact διακόπτης NSX100B - TMD - 80 A - στοιχείο διαρροής MH - 3P 3d | 483.29 | 1 ΤΜΧ | 1 ΤΜΧ | ΥΛΙΚΑ ΙΣΧΥΟΣ | PTCCB | 3606480007231 | 1 | 1
LV429662 | VigiCompact διακόπτης NSX100B - TMD - 63 A - στοιχείο διαρροής MH - 3P 3d | 483.29 | 1 ΤΜΧ | 1 ΤΜΧ | ΥΛΙΚΑ ΙΣΧΥΟΣ | PTCCB | 3606480007248 | 1 | 1
LV429663 | VigiCompact διακόπτης NSX100B - TMD - 50 A - στοιχείο διαρροής MH - 3P 3d | 483.29 | 1 ΤΜΧ | 1 ΤΜΧ | ΥΛΙΚΑ ΙΣΧΥΟΣ | PTCCB | 3606480007255 | 1 | 1
LV429664 | VigiCompact διακόπτης NSX100B - TMD - 40 A - στοιχείο διαρροής MH - 3P 3d | 483.29 | 1 ΤΜΧ | 1 ΤΜΧ | ΥΛΙΚΑ ΙΣΧΥΟΣ | PTCCB | 3606480007262 | 1 | 1
LV429665 | VigiCompact διακόπτης NSX100B - TMD - 32 A - στοιχείο διαρροής MH - 3P 3d | 483.29 | 1 ΤΜΧ | 1 ΤΜΧ | ΥΛΙΚΑ ΙΣΧΥΟΣ | PTCCB | 3606480007279 | 1 | 1
LV429666 | VigiCompact διακόπτης NSX100B - TMD - 25 A - στοιχείο διαρροής MH - 3P 3d | 483.29 | 1 ΤΜΧ | 1 ΤΜΧ | ΥΛΙΚΑ ΙΣΧΥΟΣ | PTCCB | 3606480007286 | 1 | 1
LV429667 | VigiCompact διακόπτης NSX100B - TMD - 16 A - στοιχείο διαρροής MH - 3P 3d | 483.29 | 1 ΤΜΧ | 1 ΤΜΧ | ΥΛΙΚΑ ΙΣΧΥΟΣ | PTCCB | 3606480007293 | 1 | 1
LV429670 | Compact NSX διακόπτης ισχύος - NSX100H - TMD - 100A - 3P3d | 171.93 | 1 ΤΜΧ | 1 ΤΜΧ | ΥΛΙΚΑ ΙΣΧΥΟΣ | PTCCB | 3606480009013 | 1 | 12 | 64
LV429671 | Compact NSX διακόπτης ισχύος NSX100H - TMD - 80A - 3P3d | 171.93 | 1 ΤΜΧ | 1 ΤΜΧ | ΥΛΙΚΑ ΙΣΧΥΟΣ | PTCCB | 3606480009020 | 1 | 1 | 12 | 64
LV429672 | Compact NSX διακόπτης ισχύος NSX100H - TMD - 63A - 3P3d | 171.93 | 1 ΤΜΧ | 1 ΤΜΧ | ΥΛΙΚΑ ΙΣΧΥΟΣ | PTCCB | 3606480009037 | 1 | 1 | 8 | 64
LV429673 | Compact NSX διακόπτης ισχύος - NSX100H - TMD - 50A - 3P3d | 171.93 | 1 ΤΜΧ | 1 ΤΜΧ | ΥΛΙΚΑ ΙΣΧΥΟΣ | PTCCB | 3606480009044 | 1 | 8 | 64
LV429674 | Compact NSX διακόπτης ισχύος NSX100H - TMD - 40A - 3P3d | 171.93 | 1 ΤΜΧ | 1 ΤΜΧ | ΥΛΙΚΑ ΙΣΧΥΟΣ | PTCCB | 3606480009051 | 1 | 12 | 64
LV429675 | Compact NSX διακόπτης ισχύος - NSX100H - TMD - 32A - 3P3d | 171.93 | 1 ΤΜΧ | 1 ΤΜΧ | ΥΛΙΚΑ ΙΣΧΥΟΣ | PTCCB | 3606480009068 | 1 | 8 | 64
LV429676 | Compact NSX διακόπτης ισχύος NSX100H - TMD - 25A - 3P3d | 171.93 | 1 ΤΜΧ | 1 ΤΜΧ | ΥΛΙΚΑ ΙΣΧΥΟΣ | PTCCB | 3606480009075 | 1 | 8 | 64
LV429677 | Compact NSX διακόπτης ισχύος NSX100H - TMD - 16A - 3P3d | 171.93 | 1 ΤΜΧ | 1 ΤΜΧ | ΥΛΙΚΑ ΙΣΧΥΟΣ | PTCCB | 3606480009082 | 1 | 8 | 64
LV429680 | Compact NSX διακόπτης ισχύος NSX100H - TMD - 100A - 4P3d | 242.55 | 1 ΤΜΧ | 1 ΤΜΧ | ΥΛΙΚΑ ΙΣΧΥΟΣ | PTCCB | 3606480009099 | 1 | 4 | 32
LV429681 | Compact NSX διακόπτης ισχύος NSX100H - TMD - 80A - 4P3d | 242.55 | 1 ΤΜΧ | 1 ΤΜΧ | ΥΛΙΚΑ ΙΣΧΥΟΣ | PTCCB | 3606480009105 | 1 | 4 | 32
LV429682 | Compact NSX διακόπτης ισχύος NSX100H - TMD - 63A - 4P3d | 242.55 | 1 ΤΜΧ | 1 ΤΜΧ | ΥΛΙΚΑ ΙΣΧΥΟΣ | PTCCB | 3606480009112 | 1 | 4 | 32
LV429683 | Compact NSX διακόπτης ισχύος NSX100H - TMD - 50A - 4P3d | 242.55 | 1 ΤΜΧ | 1 ΤΜΧ | ΥΛΙΚΑ ΙΣΧΥΟΣ | PTCCB | 3606480009129 | 1 | 4 | 32
LV429684 | Compact NSX διακόπτης ισχύος NSX100H - TMD - 40A - 4P3d | 242.55 | 1 ΤΜΧ | 1 ΤΜΧ | ΥΛΙΚΑ ΙΣΧΥΟΣ | PTCCB | 3606480009136 | 1 | 4 | 32
LV429685 | Compact NSX διακόπτης ισχύος NSX100H - TMD - 32A - 4P3d | 242.55 | 1 ΤΜΧ | 1 ΤΜΧ | ΥΛΙΚΑ ΙΣΧΥΟΣ | PTCCB | 3606480009143 | 1 | 4 | 32
LV429686 | Compact NSX διακόπτης ισχύος NSX100H - TMD - 25A - 4P3d | 242.55 | 1 ΤΜΧ | 1 ΤΜΧ | ΥΛΙΚΑ ΙΣΧΥΟΣ | PTCCB | 3606480009150 | 1 | 4 | 32
LV429687 | Compact NSX διακόπτης ισχύος NSX100H - TMD - 16A - 4P3d | 242.55 | 1 ΤΜΧ | 1 ΤΜΧ | ΥΛΙΚΑ ΙΣΧΥΟΣ | PTCCB | 3606480009167 | 1 | 4 | 32
LV429690 | Compact NSX διακόπτης ισχύος NSX100H - TMD - 100A - 4P4d | 242.55 | 1 ΤΜΧ | 1 ΤΜΧ | ΥΛΙΚΑ ΙΣΧΥΟΣ | PTCCB | 3606480009174 | 1 | 1 | 4 | 32
LV429691 | Compact NSX διακόπτης ισχύος NSX100H - TMD - 80A - 4P4d | 242.55 | 1 ΤΜΧ | 1 ΤΜΧ | ΥΛΙΚΑ ΙΣΧΥΟΣ | PTCCB | 3606480009181 | 1 | 1 | 4 | 32
LV429692 | Compact NSX διακόπτης ισχύος NSX100H - TMD - 63A - 4P4d | 242.55 | 1 ΤΜΧ | 1 ΤΜΧ | ΥΛΙΚΑ ΙΣΧΥΟΣ | PTCCB | 3606480009198 | 1 | 1 | 4 | 32
LV429693 | Compact NSX διακόπτης ισχύος NSX100H - TMD - 50A - 4P4d | 242.55 | 1 ΤΜΧ | 1 ΤΜΧ | ΥΛΙΚΑ ΙΣΧΥΟΣ | PTCCB | 3606480009204 | 1 | 1 | 4 | 32
LV429694 | Compact NSX διακόπτης ισχύος NSX100H - TMD - 40A - 4P4d | 242.55 | 1 ΤΜΧ | 1 ΤΜΧ | ΥΛΙΚΑ ΙΣΧΥΟΣ | PTCCB | 3606480009211 | 1 | 1 | 4 | 32
LV429695 | Compact NSX διακόπτης ισχύος - NSX100H - TMD - 32A - 4P4d | 242.55 | 1 ΤΜΧ | 1 ΤΜΧ | ΥΛΙΚΑ ΙΣΧΥΟΣ | PTCCB | 3606480009228 | 1 | 1 | 4 | 32
LV429696 | Compact NSX διακόπτης ισχύος NSX100H - TMD - 25A - 4P4d | 242.55 | 1 ΤΜΧ | 1 ΤΜΧ | ΥΛΙΚΑ ΙΣΧΥΟΣ | PTCCB | 3606480009235 | 1 | 1 | 4 | 32
LV429697 | Compact NSX διακόπτης ισχύος NSX100H - TMD - 16A - 4P4d | 242.55 | 1 ΤΜΧ | 1 ΤΜΧ | ΥΛΙΚΑ ΙΣΧΥΟΣ | PTCCB | 3606480009242 | 1 | 1 | 4 | 32
LV429700 | VigiCompact διακόπτης NSX100B - TMD - 100 A - στοιχείο διαρροής MH - 4P 3d | 548.46 | 1 ΤΜΧ | 1 ΤΜΧ | ΥΛΙΚΑ ΙΣΧΥΟΣ | PTCCB | 3606480007309 | 1 | 4 | 32
LV429701 | VigiCompact διακόπτης NSX100B - TMD - 80 A - στοιχείο διαρροής MH - 4P 3d | 548.46 | 1 ΤΜΧ | 1 ΤΜΧ | ΥΛΙΚΑ ΙΣΧΥΟΣ | PTCCB | 3606480007316 | 1
LV429702 | VigiCompact διακόπτης NSX100B - TMD - 63 A - στοιχείο διαρροής MH - 4P 3d | 548.46 | 1 ΤΜΧ | 1 ΤΜΧ | ΥΛΙΚΑ ΙΣΧΥΟΣ | PTCCB | 3606480007323 | 1 | 5 | 20
LV429703 | VigiCompact διακόπτης NSX100B - TMD - 50 A - στοιχείο διαρροής MH - 4P 3d | 548.46 | 1 ΤΜΧ | 1 ΤΜΧ | ΥΛΙΚΑ ΙΣΧΥΟΣ | PTCCB | 3606480007330 | 1
LV429704 | VigiCompact διακόπτης NSX100B - TMD - 40 A - στοιχείο διαρροής MH - 4P 3d | 548.46 | 1 ΤΜΧ | 1 ΤΜΧ | ΥΛΙΚΑ ΙΣΧΥΟΣ | PTCCB | 3606480007347 | 1 | 5 | 20
LV429705 | VigiCompact διακόπτης NSX100B - TMD - 32 A - στοιχείο διαρροής MH - 4P 3d | 548.46 | 1 ΤΜΧ | 1 ΤΜΧ | ΥΛΙΚΑ ΙΣΧΥΟΣ | PTCCB | 3606480007354 | 1
LV429706 | VigiCompact διακόπτης NSX100B - TMD - 25 A - στοιχείο διαρροής MH - 4P 3d | 548.46 | 1 ΤΜΧ | 1 ΤΜΧ | ΥΛΙΚΑ ΙΣΧΥΟΣ | PTCCB | 3606480007361 | 1
LV429707 | VigiCompact διακόπτης NSX100B - TMD - 16 A - στοιχείο διαρροής MH - 4P 3d | 548.46 | 1 ΤΜΧ | 1 ΤΜΧ | ΥΛΙΚΑ ΙΣΧΥΟΣ | PTCCB | 3606480007378 | 1
LV429740 | Compact NSX διακόπτης ισχύος NSX100F - MA - 100A - 3P3d | 200.83 | 1 ΤΜΧ | 1 ΤΜΧ | ΥΛΙΚΑ ΙΣΧΥΟΣ | PTCCB | 3606480009259 | 1 | 1 | 12 | 64
LV429741 | Compact NSX διακόπτης ισχύος NSX100F - MA 50A - 3P3d | 200.83 | 1 ΤΜΧ | 1 ΤΜΧ | ΥΛΙΚΑ ΙΣΧΥΟΣ | PTCCB | 3606480009266 | 1 | 1 | 12 | 64
LV429742 | Compact NSX διακόπτης ισχύος NSX100F - MA - 25A - 3P3d | 200.83 | 1 ΤΜΧ | 1 ΤΜΧ | ΥΛΙΚΑ ΙΣΧΥΟΣ | PTCCB | 3606480009273 | 1 | 1 | 8 | 64
LV429743 | Compact NSX διακόπτης ισχύος NSX100F - MA - 12.5A - 3P3d | 200.83 | 1 ΤΜΧ | 1 ΤΜΧ | ΥΛΙΚΑ ΙΣΧΥΟΣ | PTCCB | 3606480009280 | 1 | 1 | 8 | 64
LV429744 | Compact NSX διακόπτης ισχύος NSX100F - MA - 6.5A - 3P3d | 200.83 | 1 ΤΜΧ | 1 ΤΜΧ | ΥΛΙΚΑ ΙΣΧΥΟΣ | PTCCB | 3606480009297 | 1 | 1 | 8 | 64
LV429745 | Compact NSX διακόπτης ισχύος NSX100F - MA - 2.5A - 3P3d | 200.83 | 1 ΤΜΧ | 1 ΤΜΧ | ΥΛΙΚΑ ΙΣΧΥΟΣ | PTCCB | 3606480009303 | 1 | 8 | 64
LV429750 | Compact NSX διακόπτης ισχύος NSX100N - MA - 100A - 3P3d | 267.9 | 1 ΤΜΧ | 1 ΤΜΧ | ΥΛΙΚΑ ΙΣΧΥΟΣ | PTCCB | 3606480009310 | 1 | 1 | 12 | 64
LV429751 | Compact NSX διακόπτης ισχύος NSX100N - MA - 50A - 3P3d | 267.9 | 1 ΤΜΧ | 1 ΤΜΧ | ΥΛΙΚΑ ΙΣΧΥΟΣ | PTCCB | 3606480009327 | 1 | 1 | 12 | 64
LV429752 | Compact NSX διακόπτης ισχύος NSX100N - MA - 25A - 3P3d | 267.9 | 1 ΤΜΧ | 1 ΤΜΧ | ΥΛΙΚΑ ΙΣΧΥΟΣ | PTCCB | 3606480009334 | 1 | 1 | 8 | 64
LV429753 | Compact NSX διακόπτης ισχύος NSX100N - MA - 12.5A - 3P3d | 267.9 | 1 ΤΜΧ | 1 ΤΜΧ | ΥΛΙΚΑ ΙΣΧΥΟΣ | PTCCB | 3606480009341 | 1 | 1 | 8 | 64
LV429754 | Compact NSX διακόπτης ισχύος NSX100N - MA - 6.5A - 3P3d | 267.9 | 1 ΤΜΧ | 1 ΤΜΧ | ΥΛΙΚΑ ΙΣΧΥΟΣ | PTCCB | 3606480009358 | 1 | 1 | 8 | 64
LV429755 | Compact NSX διακόπτης ισχύος NSX100N - MA - 2.5A - 3P3d | 267.9 | 1 ΤΜΧ | 1 ΤΜΧ | ΥΛΙΚΑ ΙΣΧΥΟΣ | PTCCB | 3606480009365 | 1 | 1 | 8 | 64
LV429760 | Compact NSX διακόπτης ισχύος NSX100H - MA - 100A - 3P3d | 297.96 | 1 ΤΜΧ | 1 ΤΜΧ | ΥΛΙΚΑ ΙΣΧΥΟΣ | PTCCB | 3606480009372 | 1 | 1 | 12 | 64
LV429761 | Compact NSX διακόπτης ισχύος NSX100H - MA - 50A - 3P3d | 297.96 | 1 ΤΜΧ | 1 ΤΜΧ | ΥΛΙΚΑ ΙΣΧΥΟΣ | PTCCB | 3606480009389 | 1 | 1 | 8 | 64
LV429762 | Compact NSX διακόπτης ισχύος NSX100H - MA - 25A - 3P3d | 297.96 | 1 ΤΜΧ | 1 ΤΜΧ | ΥΛΙΚΑ ΙΣΧΥΟΣ | PTCCB | 3606480009396 | 1 | 1 | 8 | 64
LV429763 | Compact NSX διακόπτης ισχύος NSX100H - MA - 12.5A - 3P3d | 297.96 | 1 ΤΜΧ | 1 ΤΜΧ | ΥΛΙΚΑ ΙΣΧΥΟΣ | PTCCB | 3606480009402 | 1 | 1 | 8 | 64
LV429764 | Compact NSX διακόπτης ισχύος NSX100H - MA - 6.5A - 3P3d | 297.96 | 1 ΤΜΧ | 1 ΤΜΧ | ΥΛΙΚΑ ΙΣΧΥΟΣ | PTCCB | 3606480009419 | 1 | 1 | 8 | 64
LV429765 | Compact NSX διακόπτης ισχύος NSX100H - MA - 2.5A - 3P3d | 297.96 | 1 ΤΜΧ | 1 ΤΜΧ | ΥΛΙΚΑ ΙΣΧΥΟΣ | PTCCB | 3606480009426 | 1 | 1 | 8 | 64
LV429770 | Compact NSX διακόπτης ισχύος - NSX100F - Micrologic 2.2 - 100A - 3P3d | 276.99 | 1 ΤΜΧ | 1 ΤΜΧ | ΥΛΙΚΑ ΙΣΧΥΟΣ | PTCCB | 3606480007385 | 1 | 1 | 12 | 64
LV429772 | Compact NSX διακόπτης ισχύος - NSX100F - Micrologic 2.2 - 40A - 3P3d | 276.99 | 1 ΤΜΧ | 1 ΤΜΧ | ΥΛΙΚΑ ΙΣΧΥΟΣ | PTCCB | 3606480007392 | 1 | 12 | 64
LV429775 | Compact NSX διακόπτης ισχύος - NSX100B - Micrologic 2.2 - 100A - 3P3d | 268.24 | 1 ΤΜΧ | 1 ΤΜΧ | ΥΛΙΚΑ ΙΣΧΥΟΣ | PTCCB | 3606480007408 | 1 | 1 | 12 | 64
LV429777 | Compact NSX διακόπτης ισχύος - NSX100B - Micrologic 2.2 - 40A - 3P3d | 268.24 | 1 ΤΜΧ | 1 ΤΜΧ | ΥΛΙΚΑ ΙΣΧΥΟΣ | PTCCB | 3606480007415 | 1 | 1 | 8 | 64
LV429780 | Compact NSX διακόπτης ισχύος - NSX100F - Micrologic 2.2 - 100A - 4P4d | 347.72 | 1 ΤΜΧ | 1 ΤΜΧ | ΥΛΙΚΑ ΙΣΧΥΟΣ | PTCCB | 3606480007422 | 1 | 1 | 9
LV429782 | Compact NSX διακόπτης ισχύος - NSX100F - Micrologic 2.2 - 40A - 4P4d | 347.72 | 1 ΤΜΧ | 1 ΤΜΧ | ΥΛΙΚΑ ΙΣΧΥΟΣ | PTCCB | 3606480007439 | 1 | 1 | 9
LV429785 | Compact NSX διακόπτης ισχύος - NSX100B - Micrologic 2.2 - 100A - 4P4d | 333.36 | 1 ΤΜΧ | 1 ΤΜΧ | ΥΛΙΚΑ ΙΣΧΥΟΣ | PTCCB | 3606480007446 | 1 | 1 | 4 | 32
LV429787 | Compact NSX διακόπτης ισχύος - NSX100B - Micrologic 2.2 - 40A - 4P4d | 333.36 | 1 ΤΜΧ | 1 ΤΜΧ | ΥΛΙΚΑ ΙΣΧΥΟΣ | PTCCB | 3606480007453 | 1 | 1 | 4 | 32
LV429790 | Compact NSX διακόπτης ισχύος - NSX100H - Micrologic 2.2 - 100A - 3P3d | 285.74 | 1 ΤΜΧ | 1 ΤΜΧ | ΥΛΙΚΑ ΙΣΧΥΟΣ | PTCCB | 3606480007460 | 1 | 12 | 64
LV429792 | Compact NSX διακόπτης ισχύος - NSX100H - Micrologic 2.2 - 40A - 3P3d | 285.74 | 1 ΤΜΧ | 1 ΤΜΧ | ΥΛΙΚΑ ΙΣΧΥΟΣ | PTCCB | 3606480007477 | 1 | 8 | 64
LV429793 | Compact NSX διακόπτης ισχύος - NSX100H - Micrologic 5.2A - 100A - 3P3d | 439.73 | 1 ΤΜΧ | 1 ΤΜΧ | ΥΛΙΚΑ ΙΣΧΥΟΣ | PTCCB | 3606480007484 | 1 | 1 | 8 | 64
LV429794 | Compact NSX διακόπτης ισχύος - NSX100H - Micrologic 5.2A - 40A - 3P3d | 439.73 | 1 ΤΜΧ | 1 ΤΜΧ | ΥΛΙΚΑ ΙΣΧΥΟΣ | PTCCB | 3606480007491 | 1 | 1
LV429795 | Compact NSX διακόπτης ισχύος - NSX100N - Micrologic 2.2 - 100A - 3P3d | 281.37 | 1 ΤΜΧ | 1 ΤΜΧ | ΥΛΙΚΑ ΙΣΧΥΟΣ | PTCCB | 3606480007507 | 1 | 1 | 12 | 64
LV429797 | Compact NSX διακόπτης ισχύος - NSX100N - Micrologic 2.2 - 40A - 3P3d | 281.37 | 1 ΤΜΧ | 1 ΤΜΧ | ΥΛΙΚΑ ΙΣΧΥΟΣ | PTCCB | 3606480007514 | 1 | 1 | 8 | 64
LV429800 | Compact NSX διακόπτης ισχύος - NSX100H - Micrologic 2.2 - 100A - 4P4d | 362.07 | 1 ΤΜΧ | 1 ΤΜΧ | ΥΛΙΚΑ ΙΣΧΥΟΣ | PTCCB | 3606480007521 | 1 | 4 | 32
LV429802 | Compact NSX διακόπτης ισχύος - NSX100H - Micrologic 2.2 - 40A - 4P4d | 362.07 | 1 ΤΜΧ | 1 ΤΜΧ | ΥΛΙΚΑ ΙΣΧΥΟΣ | PTCCB | 3606480007538 | 1 | 4 | 32
LV429803 | Compact NSX διακόπτης ισχύος - NSX100H - Micrologic 5.2A - 100A - 4P4d | 523.74 | 1 ΤΜΧ | 1 ΤΜΧ | ΥΛΙΚΑ ΙΣΧΥΟΣ | PTCCB | 3606480007545 | 1 | 4 | 32
LV429804 | Compact NSX διακόπτης ισχύος - NSX100H - Micrologic 5.2A - 40A - 4P4d | 523.74 | 1 ΤΜΧ | 1 ΤΜΧ | ΥΛΙΚΑ ΙΣΧΥΟΣ | PTCCB | 3606480007552 | 1 | 4 | 32
LV429805 | Compact NSX διακόπτης ισχύος - NSX100N - Micrologic 2.2 - 100A - 4P4d | 354.9 | 1 ΤΜΧ | 1 ΤΜΧ | ΥΛΙΚΑ ΙΣΧΥΟΣ | PTCCB | 3606480007569 | 1 | 1 | 9
LV429807 | Compact NSX διακόπτης ισχύος - NSX100N - Micrologic 2.2 - 40A - 4P4d | 354.9 | 1 ΤΜΧ | 1 ΤΜΧ | ΥΛΙΚΑ ΙΣΧΥΟΣ | PTCCB | 3606480007576 | 1 | 9
LV429825 | Compact NSX διακόπτης ισχύος - NSX100F - Micrologic 2.2 - 100A - 3P3d | 297.07 | 1 ΤΜΧ | 1 ΤΜΧ | ΥΛΙΚΑ ΙΣΧΥΟΣ | PTCCB | 3606480007583 | 1 | 1 | 12 | 64
LV429827 | Compact NSX διακόπτης ισχύος - NSX100F - Micrologic 2.2 - 50A - 3P3d | 297.07 | 1 ΤΜΧ | 1 ΤΜΧ | ΥΛΙΚΑ ΙΣΧΥΟΣ | PTCCB | 3606480007590 | 1 | 12 | 64
LV429828 | Compact NSX διακόπτης ισχύος - NSX100F - Micrologic 2.2 - 25A - 3P3d | 297.07 | 1 ΤΜΧ | 1 ΤΜΧ | ΥΛΙΚΑ ΙΣΧΥΟΣ | PTCCB | 3606480007606 | 1 | 1 | 8 | 64
LV429830 | Compact NSX διακόπτης ισχύος - NSX100N - Micrologic 2.2 - 100A - 3P3d | 301.45 | 1 ΤΜΧ | 1 ΤΜΧ | ΥΛΙΚΑ ΙΣΧΥΟΣ | PTCCB | 3606480007613 | 1 | 1 | 8 | 64
LV429832 | Compact NSX διακόπτης ισχύος - NSX100N - Micrologic 2.2 - 50A - 3P3d | 301.45 | 1 ΤΜΧ | 1 ΤΜΧ | ΥΛΙΚΑ ΙΣΧΥΟΣ | PTCCB | 3606480007620 | 1 | 1 | 8 | 64
LV429833 | Compact NSX διακόπτης ισχύος - NSX100N - Micrologic 2.2 - 25A - 3P3d | 301.45 | 1 ΤΜΧ | 1 ΤΜΧ | ΥΛΙΚΑ ΙΣΧΥΟΣ | PTCCB | 3606480007637 | 1 | 1 | 8 | 64
LV429835 | Compact NSX διακόπτης ισχύος - NSX100H - Micrologic 2.2 - 100A - 3P3d | 305.83 | 1 ΤΜΧ | 1 ΤΜΧ | ΥΛΙΚΑ ΙΣΧΥΟΣ | PTCCB | 3606480007644 | 1 | 1 | 12 | 12
LV429837 | Compact NSX διακόπτης ισχύος - NSX100H - Micrologic 2.2 - 50A - 3P3d | 305.83 | 1 ΤΜΧ | 1 ΤΜΧ | ΥΛΙΚΑ ΙΣΧΥΟΣ | PTCCB | 3606480007651 | 1 | 8 | 64
LV429838 | Compact NSX διακόπτης ισχύος - NSX100H - Micrologic 2.2 - 25A - 3P3d | 305.83 | 1 ΤΜΧ | 1 ΤΜΧ | ΥΛΙΚΑ ΙΣΧΥΟΣ | PTCCB | 3606480007668 | 1 | 8 | 64
LV429840 | Compact NSX διακόπτης ισχύος - NSX100N - TMD - 100A - 3P3d | 167.55 | 1 ΤΜΧ | 1 ΤΜΧ | ΥΛΙΚΑ ΙΣΧΥΟΣ | PTCCB | 3606480009433 | 1 | 1 | 12 | 64
LV429841 | Compact NSX διακόπτης ισχύος - NSX100N - TMD - 80A - 3P3d | 167.55 | 1 ΤΜΧ | 1 ΤΜΧ | ΥΛΙΚΑ ΙΣΧΥΟΣ | PTCCB | 3606480009440 | 1 | 1 | 12 | 64
LV429842 | Compact NSX διακόπτης ισχύος - NSX100N - TMD - 63A - 3P3d | 167.55 | 1 ΤΜΧ | 1 ΤΜΧ | ΥΛΙΚΑ ΙΣΧΥΟΣ | PTCCB | 3606480009457 | 1 | 1 | 12 | 64
LV429843 | Compact NSX διακόπτης ισχύος - NSX100N - TMD - 50A - 3P3d | 167.55 | 1 ΤΜΧ | 1 ΤΜΧ | ΥΛΙΚΑ ΙΣΧΥΟΣ | PTCCB | 3606480009464 | 1 | 1 | 12 | 64
LV429844 | Compact NSX διακόπτης ισχύος - NSX100N - TMD - 40A - 3P3d | 167.55 | 1 ΤΜΧ | 1 ΤΜΧ | ΥΛΙΚΑ ΙΣΧΥΟΣ | PTCCB | 3606480009471 | 1 | 1 | 12 | 64
LV429845 | Compact NSX διακόπτης ισχύος - NSX100N - TMD - 32A - 3P3d | 167.55 | 1 ΤΜΧ | 1 ΤΜΧ | ΥΛΙΚΑ ΙΣΧΥΟΣ | PTCCB | 3606480009488 | 1 | 1 | 12 | 64
LV429846 | Compact NSX διακόπτης ισχύος - NSX100N - TMD - 25A - 3P3d | 167.55 | 1 ΤΜΧ | 1 ΤΜΧ | ΥΛΙΚΑ ΙΣΧΥΟΣ | PTCCB | 3606480009495 | 1 | 1 | 12 | 48
LV429847 | Compact NSX διακόπτης ισχύος - NSX100N - TMD - 16A - 3P3d | 167.55 | 1 ΤΜΧ | 1 ΤΜΧ | ΥΛΙΚΑ ΙΣΧΥΟΣ | PTCCB | 3606480009501 | 1 | 1 | 12 | 64
LV429850 | Compact NSX διακόπτης ισχύος - NSX100N - TMD - 100A - 4P3d | 235.39 | 1 ΤΜΧ | 1 ΤΜΧ | ΥΛΙΚΑ ΙΣΧΥΟΣ | PTCCB | 3606480009518 | 1 | 4 | 32
LV429851 | Compact NSX διακόπτης ισχύος - NSX100N - TMD - 80A - 4P3d | 235.39 | 1 ΤΜΧ | 1 ΤΜΧ | ΥΛΙΚΑ ΙΣΧΥΟΣ | PTCCB | 3606480009525 | 1 | 4 | 32
LV429852 | Compact NSX διακόπτης ισχύος - NSX100N - TMD - 63A - 4P3d | 235.39 | 1 ΤΜΧ | 1 ΤΜΧ | ΥΛΙΚΑ ΙΣΧΥΟΣ | PTCCB | 3606480009532 | 1 | 4 | 32
LV429853 | Compact NSX διακόπτης ισχύος - NSX100N - TMD - 50A - 4P3d | 235.39 | 1 ΤΜΧ | 1 ΤΜΧ | ΥΛΙΚΑ ΙΣΧΥΟΣ | PTCCB | 3606480009549 | 1 | 4 | 32
LV429854 | Compact NSX διακόπτης ισχύος - NSX100N - TMD - 40A - 4P3d | 235.39 | 1 ΤΜΧ | 1 ΤΜΧ | ΥΛΙΚΑ ΙΣΧΥΟΣ | PTCCB | 3606480009556 | 1 | 4 | 32
LV429855 | Compact NSX διακόπτης ισχύος - NSX100N - TMD - 32A - 4P3d | 235.39 | 1 ΤΜΧ | 1 ΤΜΧ | ΥΛΙΚΑ ΙΣΧΥΟΣ | PTCCB | 3606480009563 | 1 | 4 | 32
LV429856 | Compact NSX διακόπτης ισχύος - NSX100N - TMD - 25A - 4P3d | 235.39 | 1 ΤΜΧ | 1 ΤΜΧ | ΥΛΙΚΑ ΙΣΧΥΟΣ | PTCCB | 3606480009570 | 1 | 4 | 32
LV429857 | Compact NSX διακόπτης ισχύος - NSX100N - TMD - 16A - 4P3d | 235.39 | 1 ΤΜΧ | 1 ΤΜΧ | ΥΛΙΚΑ ΙΣΧΥΟΣ | PTCCB | 3606480009587 | 1 | 4 | 32
LV429860 | Compact NSX διακόπτης ισχύος - NSX100N - TMD - 100A - 4P4d | 235.39 | 1 ΤΜΧ | 1 ΤΜΧ | ΥΛΙΚΑ ΙΣΧΥΟΣ | PTCCB | 3606480009594 | 1 | 1 | 9
LV429861 | Compact NSX διακόπτης ισχύος - NSX100N - TMD - 80A - 4P4d | 235.39 | 1 ΤΜΧ | 1 ΤΜΧ | ΥΛΙΚΑ ΙΣΧΥΟΣ | PTCCB | 3606480009600 | 1 | 1 | 4 | 32
LV429862 | Compact NSX διακόπτης ισχύος - NSX100N - TMD - 63A - 4P4d | 235.39 | 1 ΤΜΧ | 1 ΤΜΧ | ΥΛΙΚΑ ΙΣΧΥΟΣ | PTCCB | 3606480009617 | 1 | 9 | 36
LV429863 | Compact NSX διακόπτης ισχύος - NSX100N - TMD - 50A - 4P4d | 235.39 | 1 ΤΜΧ | 1 ΤΜΧ | ΥΛΙΚΑ ΙΣΧΥΟΣ | PTCCB | 3606480009624 | 1 | 1 | 4 | 32
LV429864 | Compact NSX διακόπτης ισχύος - NSX100N - TMD - 40A - 4P4d | 235.39 | 1 ΤΜΧ | 1 ΤΜΧ | ΥΛΙΚΑ ΙΣΧΥΟΣ | PTCCB | 3606480009631 | 1 | 1 | 4 | 32
LV429865 | Compact NSX διακόπτης ισχύος - NSX100N - TMD - 32A - 4P4d | 235.39 | 1 ΤΜΧ | 1 ΤΜΧ | ΥΛΙΚΑ ΙΣΧΥΟΣ | PTCCB | 3606480009648 | 1 | 1 | 4 | 32
LV429866 | Compact NSX διακόπτης ισχύος - NSX100N - TMD - 25A - 4P4d | 235.39 | 1 ΤΜΧ | 1 ΤΜΧ | ΥΛΙΚΑ ΙΣΧΥΟΣ | PTCCB | 3606480009655 | 1 | 1 | 4 | 32
LV429867 | Compact NSX διακόπτης ισχύος - NSX100N - TMD - 16A - 4P4d | 235.39 | 1 ΤΜΧ | 1 ΤΜΧ | ΥΛΙΚΑ ΙΣΧΥΟΣ | PTCCB | 3606480009662 | 1 | 1 | 4 | 32
LV429870 | Compact NSX διακόπτης ισχύος - NSX100B - Micrologic 5.2A - 100A - 3P3d | 422.23 | 1 ΤΜΧ | 1 ΤΜΧ | ΥΛΙΚΑ ΙΣΧΥΟΣ | PTCCB | 3606480007675 | 1 | 1 | 8 | 64
LV429872 | Compact NSX διακόπτης ισχύος - NSX100B - Micrologic 5.2A - 40A - 3P3d | 422.23 | 1 ΤΜΧ | 1 ΤΜΧ | ΥΛΙΚΑ ΙΣΧΥΟΣ | PTCCB | 3606480007682 | 1 | 1
LV429875 | Compact NSX διακόπτης ισχύος - NSX100B - Micrologic 5.2A 100A - 4P4d | 495.04 | 1 ΤΜΧ | 1 ΤΜΧ | ΥΛΙΚΑ ΙΣΧΥΟΣ | PTCCB | 3606480007699 | 1 | 1 | 4 | 32
LV429877 | Compact NSX διακόπτης ισχύος - NSX100B - Micrologic 5.2A 40A - 4P4d | 495.04 | 1 ΤΜΧ | 1 ΤΜΧ | ΥΛΙΚΑ ΙΣΧΥΟΣ | PTCCB | 3606480007705 | 1 | 4 | 32
LV429880 | Compact NSX διακόπτης ισχύος - NSX100F - Micrologic 5.2A - 100A - 3P3d | 430.97 | 1 ΤΜΧ | 1 ΤΜΧ | ΥΛΙΚΑ ΙΣΧΥΟΣ | PTCCB | 3606480007712 | 1 | 1 | 8 | 64
LV429882 | Compact NSX διακόπτης ισχύος - NSX100F - Micrologic 5.2A - 40A - 3P3d | 430.97 | 1 ΤΜΧ | 1 ΤΜΧ | ΥΛΙΚΑ ΙΣΧΥΟΣ | PTCCB | 3606480007729 | 1 | 1 | 8 | 64
LV429885 | Compact NSX διακόπτης ισχύος - NSX100F - Micrologic 5.2A - 100A - 4P4d | 509.4 | 1 ΤΜΧ | 1 ΤΜΧ | ΥΛΙΚΑ ΙΣΧΥΟΣ | PTCCB | 3606480007736 | 1 | 4 | 32
LV429887 | Compact NSX διακόπτης ισχύος - NSX100F - Micrologic 5.2A - 40A - 4P4d | 509.4 | 1 ΤΜΧ | 1 ΤΜΧ | ΥΛΙΚΑ ΙΣΧΥΟΣ | PTCCB | 3606480007743 | 1 | 4 | 32
LV429890 | Compact NSX διακόπτης ισχύος - NSX100N - Micrologic 5.2A - 100A - 3P3d | 435.35 | 1 ΤΜΧ | 1 ΤΜΧ | ΥΛΙΚΑ ΙΣΧΥΟΣ | PTCCB | 3606480007750 | 1 | 1 | 8 | 64
LV429892 | Compact NSX διακόπτης ισχύος - NSX100N - Micrologic 5.2A - 40A - 3P3d | 435.35 | 1 ΤΜΧ | 1 ΤΜΧ | ΥΛΙΚΑ ΙΣΧΥΟΣ | PTCCB | 3606480007767 | 1 | 15 | 60
LV429895 | Compact NSX διακόπτης ισχύος - NSX100N - Micrologic 5.2A - 100A - 4P4d | 516.58 | 1 ΤΜΧ | 1 ΤΜΧ | ΥΛΙΚΑ ΙΣΧΥΟΣ | PTCCB | 3606480007774 | 1 | 4 | 32
LV429897 | Compact NSX διακόπτης ισχύος - NSX100N - Micrologic 5.2A - 40A - 4P4d | 516.58 | 1 ΤΜΧ | 1 ΤΜΧ | ΥΛΙΚΑ ΙΣΧΥΟΣ | PTCCB | 3606480007781 | 1 | 4 | 32
LV429930 | VigiCompact διακόπτης NSX100F - TMD - 100A - στοιχείο διαρροής MH - 3P 3d | 492.03 | 1 ΤΜΧ | 1 ΤΜΧ | ΥΛΙΚΑ ΙΣΧΥΟΣ | PTCCB | 3606480007927 | 1 | 1 | 16
LV429931 | VigiCompact διακόπτης NSX100F - TMD - 80 A - στοιχείο διαρροής MH - 3P 3d | 492.03 | 1 ΤΜΧ | 1 ΤΜΧ | ΥΛΙΚΑ ΙΣΧΥΟΣ | PTCCB | 3606480007934 | 1
LV429932 | VigiCompact διακόπτης NSX100F - TMD - 63 A - στοιχείο διαρροής MH - 3P 3d | 492.03 | 1 ΤΜΧ | 1 ΤΜΧ | ΥΛΙΚΑ ΙΣΧΥΟΣ | PTCCB | 3606480007941 | 1 | 1
LV429933 | VigiCompact διακόπτης NSX100F - TMD - 50 A - στοιχείο διαρροής MH - 3P 3d | 492.03 | 1 ΤΜΧ | 1 ΤΜΧ | ΥΛΙΚΑ ΙΣΧΥΟΣ | PTCCB | 3606480007958 | 1 | 1
LV429934 | VigiCompact διακόπτης NSX100F - TMD - 40 A - στοιχείο διαρροής MH - 3P 3d | 492.03 | 1 ΤΜΧ | 1 ΤΜΧ | ΥΛΙΚΑ ΙΣΧΥΟΣ | PTCCB | 3606480007965 | 1 | 1
LV429935 | VigiCompact διακόπτης NSX100F - TMD - 32 A - στοιχείο διαρροής MH - 3P 3d | 492.03 | 1 ΤΜΧ | 1 ΤΜΧ | ΥΛΙΚΑ ΙΣΧΥΟΣ | PTCCB | 3606480007972 | 1 | 1
LV429936 | VigiCompact διακόπτης NSX100F - TMD - 25 A - στοιχείο διαρροής MH - 3P 3d | 492.03 | 1 ΤΜΧ | 1 ΤΜΧ | ΥΛΙΚΑ ΙΣΧΥΟΣ | PTCCB | 3606480007989 | 1 | 1
LV429937 | VigiCompact διακόπτης NSX100F - TMD - 16 A - στοιχείο διαρροής MH - 3P 3d | 492.03 | 1 ΤΜΧ | 1 ΤΜΧ | ΥΛΙΚΑ ΙΣΧΥΟΣ | PTCCB | 3606480007996 | 1 | 1 | 4 | 16
LV429940 | VigiCompact διακόπτης NSX100F - TMD - 100 A - στοιχείο διαρροής MH - 4P 3d | 562.82 | 1 ΤΜΧ | 1 ΤΜΧ | ΥΛΙΚΑ ΙΣΧΥΟΣ | PTCCB | 3606480008009 | 1 | 3 | 12
LV429941 | VigiCompact διακόπτης NSX100F - TMD - 80 A - στοιχείο διαρροής MH - 4P 3d | 562.82 | 1 ΤΜΧ | 1 ΤΜΧ | ΥΛΙΚΑ ΙΣΧΥΟΣ | PTCCB | 3606480008016 | 1
LV429942 | VigiCompact διακόπτης NSX100F - TMD - 63 A - στοιχείο διαρροής MH - 4P 3d | 562.82 | 1 ΤΜΧ | 1 ΤΜΧ | ΥΛΙΚΑ ΙΣΧΥΟΣ | PTCCB | 3606480008023 | 1
LV429943 | VigiCompact διακόπτης NSX100F - TMD - 50 A - στοιχείο διαρροής MH - 4P 3d | 562.82 | 1 ΤΜΧ | 1 ΤΜΧ | ΥΛΙΚΑ ΙΣΧΥΟΣ | PTCCB | 3606480008030 | 1
LV429944 | VigiCompact διακόπτης NSX100F - TMD - 40 A - στοιχείο διαρροής MH - 4P 3d | 562.82 | 1 ΤΜΧ | 1 ΤΜΧ | ΥΛΙΚΑ ΙΣΧΥΟΣ | PTCCB | 3606480008047 | 1
LV429945 | VigiCompact διακόπτης NSX100F - TMD - 32 A - στοιχείο διαρροής MH - 4P 3d | 562.82 | 1 ΤΜΧ | 1 ΤΜΧ | ΥΛΙΚΑ ΙΣΧΥΟΣ | PTCCB | 3606480008054 | 1
LV429946 | VigiCompact διακόπτης NSX100F - TMD - 25 A - στοιχείο διαρροής MH - 4P 3d | 562.82 | 1 ΤΜΧ | 1 ΤΜΧ | ΥΛΙΚΑ ΙΣΧΥΟΣ | PTCCB | 3606480008061 | 1
LV429947 | VigiCompact διακόπτης NSX100F - TMD - 16 A - στοιχείο διαρροής MH - 4P 3d | 562.82 | 1 ΤΜΧ | 1 ΤΜΧ | ΥΛΙΚΑ ΙΣΧΥΟΣ | PTCCB | 3606480008078 | 1
LV429950 | VigiCompact διακόπτης NSX100F - TMD - 100 A - στοιχείο διαρροής MH - 4P 3d | 562.82 | 1 ΤΜΧ | 1 ΤΜΧ | ΥΛΙΚΑ ΙΣΧΥΟΣ | PTCCB | 3606480008085 | 1 | 1 | 2 | 32
LV429951 | VigiCompact διακόπτης NSX100F - TMD - 80 A - στοιχείο διαρροής MH - 4P 3d | 562.82 | 1 ΤΜΧ | 1 ΤΜΧ | ΥΛΙΚΑ ΙΣΧΥΟΣ | PTCCB | 3606480008092 | 1 | 1 | 3 | 12
LV429952 | VigiCompact διακόπτης NSX100F - TMD - 63 A - στοιχείο διαρροής MH - 4P 3d | 562.82 | 1 ΤΜΧ | 1 ΤΜΧ | ΥΛΙΚΑ ΙΣΧΥΟΣ | PTCCB | 3606480008108 | 1 | 1 | 1
LV429953 | VigiCompact διακόπτης NSX100F - TMD - 50 A - στοιχείο διαρροής MH - 4P 3d | 562.82 | 1 ΤΜΧ | 1 ΤΜΧ | ΥΛΙΚΑ ΙΣΧΥΟΣ | PTCCB | 3606480008115 | 1 | 1
LV429954 | VigiCompact διακόπτης NSX100F - TMD - 40 A - στοιχείο διαρροής MH - 4P 3d | 562.82 | 1 ΤΜΧ | 1 ΤΜΧ | ΥΛΙΚΑ ΙΣΧΥΟΣ | PTCCB | 3606480008122 | 1 | 1
LV429955 | VigiCompact διακόπτης NSX100F - TMD - 32 A - στοιχείο διαρροής MH - 4P 3d | 562.82 | 1 ΤΜΧ | 1 ΤΜΧ | ΥΛΙΚΑ ΙΣΧΥΟΣ | PTCCB | 3606480008139 | 1
LV429956 | VigiCompact διακόπτης NSX100F - TMD - 25 A - στοιχείο διαρροής MH - 4P 3d | 562.82 | 1 ΤΜΧ | 1 ΤΜΧ | ΥΛΙΚΑ ΙΣΧΥΟΣ | PTCCB | 3606480008146 | 1 | 1
LV429957 | VigiCompact διακόπτης NSX100F - TMD - 16 A - στοιχείο διαρροής MH - 4P 3d | 562.82 | 1 ΤΜΧ | 1 ΤΜΧ | ΥΛΙΚΑ ΙΣΧΥΟΣ | PTCCB | 3606480008153 | 1 | 20 | 80
LV429960 | VigiCompact διακόπτης NSX100B - TMD - 100 A - στοιχείο διαρροής MH - 4P 4d | 548.46 | 1 ΤΜΧ | 1 ΤΜΧ | ΥΛΙΚΑ ΙΣΧΥΟΣ | PTCCB | 3606480008160 | 1 | 4 | 32
LV429961 | VigiCompact διακόπτης NSX100B - TMD - 80 A - στοιχείο διαρροής MH - 4P 4d | 548.46 | 1 ΤΜΧ | 1 ΤΜΧ | ΥΛΙΚΑ ΙΣΧΥΟΣ | PTCCB | 3606480008177 | 1 | 1
LV429962 | VigiCompact διακόπτης NSX100B - TMD - 63 A - στοιχείο διαρροής MH - 4P 4d | 548.46 | 1 ΤΜΧ | 1 ΤΜΧ | ΥΛΙΚΑ ΙΣΧΥΟΣ | PTCCB | 3606480008184 | 1 | 1
LV429963 | VigiCompact διακόπτης NSX100B - TMD - 50 A - στοιχείο διαρροής MH - 4P 4d | 548.46 | 1 ΤΜΧ | 1 ΤΜΧ | ΥΛΙΚΑ ΙΣΧΥΟΣ | PTCCB | 3606480008191 | 1 | 1
LV429964 | VigiCompact διακόπτης NSX100B - TMD - 40 A - στοιχείο διαρροής MH - 4P 4d | 548.46 | 1 ΤΜΧ | 1 ΤΜΧ | ΥΛΙΚΑ ΙΣΧΥΟΣ | PTCCB | 3606480008207 | 1 | 1 | 4 | 32
LV429965 | VigiCompact διακόπτης NSX100B - TMD - 32 A - στοιχείο διαρροής MH - 4P 4d | 548.46 | 1 ΤΜΧ | 1 ΤΜΧ | ΥΛΙΚΑ ΙΣΧΥΟΣ | PTCCB | 3606480008214 | 1 | 1
LV429966 | VigiCompact διακόπτης NSX100B - TMD - 16 A - στοιχείο διαρροής MH - 4P 4d | 548.46 | 1 ΤΜΧ | 1 ΤΜΧ | ΥΛΙΚΑ ΙΣΧΥΟΣ | PTCCB | 3606480008221 | 1
LV429967 | VigiCompact διακόπτης NSX100B - TMD - 16 A - στοιχείο διαρροής MH - 4P 4d | 548.46 | 1 ΤΜΧ | 1 ΤΜΧ | ΥΛΙΚΑ ΙΣΧΥΟΣ | PTCCB | 3606480008238 | 1
LV429970 | VigiCompact διακόπτης NSX100F - Micrologic 2.2 - 100A - στοιχείο διαρροής MH - 3P 3d | 605.85 | 1 ΤΜΧ | 1 ΤΜΧ | ΥΛΙΚΑ ΙΣΧΥΟΣ | PTCCB | 3606480008245 | 1 | 1 | 3 | 12
LV429972 | VigiCompact διακόπτης NSX100F - Micrologic 2.2 - 40A - στοιχείο διαρροής MH - 3P 3d | 605.85 | 1 ΤΜΧ | 1 ΤΜΧ | ΥΛΙΚΑ ΙΣΧΥΟΣ | PTCCB | 3606480008252 | 1 | 1 | 4 | 32
LV429974 | VigiCompact διακόπτης NSX100B - Micrologic 2.2 - 100A - στοιχείο διαρροής MH - 3P 3d | 597.1 | 1 ΤΜΧ | 1 ΤΜΧ | ΥΛΙΚΑ ΙΣΧΥΟΣ | PTCCB | 3606480008269 | 1 | 1
LV429975 | VigiCompact διακόπτης NSX100B - Micrologic 2.2 - 40 A - στοιχείο διαρροής MH - 3P 3d | 597.1 | 1 ΤΜΧ | 1 ΤΜΧ | ΥΛΙΚΑ ΙΣΧΥΟΣ | PTCCB | 3606480008276 | 1 | 1
LV429980 | VigiCompact διακόπτης NSX100F - Micrologic 2.2 - 100A - στοιχείο διαρροής MH - 4P 3d, 4d, 3d+N/2 | 682.33 | 1 ΤΜΧ | 1 ΤΜΧ | ΥΛΙΚΑ ΙΣΧΥΟΣ | PTCCB | 3606480008283 | 1 | 1 | 1 | 4
LV429982 | VigiCompact διακόπτης NSX100F - Micrologic 2.2 - 40A - στοιχείο διαρροής MH - 4P 3d, 4d, 3d+N/2 | 682.33 | 1 ΤΜΧ | 1 ΤΜΧ | ΥΛΙΚΑ ΙΣΧΥΟΣ | PTCCB | 3606480008290 | 1
LV429984 | VigiCompact διακόπτης NSX100B - Micrologic 2.2 - 100A - στοιχείο διαρροής MH - 4P 4d | 667.98 | 1 ΤΜΧ | 1 ΤΜΧ | ΥΛΙΚΑ ΙΣΧΥΟΣ | PTCCB | 3606480008306 | 1 | 4 | 32
LV429985 | VigiCompact διακόπτης NSX100B - Micrologic 2.2 - 40 A - στοιχείο διαρροής MH - 4P 4d | 667.98 | 1 ΤΜΧ | 1 ΤΜΧ | ΥΛΙΚΑ ΙΣΧΥΟΣ | PTCCB | 3606480008313 | 1
LV430310 | Compact NSX διακόπτης ισχύος - NSX160B - TMD - 160A - 3P3d | 211.84 | 1 ΤΜΧ | 1 ΤΜΧ | ΥΛΙΚΑ ΙΣΧΥΟΣ | PTCCB | 3606480011047 | 1 | 12 | 64
LV430311 | Compact NSX διακόπτης ισχύος - NSX160B - TMD - 125A - 3P3d | 211.84 | 1 ΤΜΧ | 1 ΤΜΧ | ΥΛΙΚΑ ΙΣΧΥΟΣ | PTCCB | 3606480011054 | 1 | 1 | 12 | 64
LV430312 | Compact NSX διακόπτης ισχύος - NSX160B - TMD - 100A - 3P3d | 196.39 | 1 ΤΜΧ | 1 ΤΜΧ | ΥΛΙΚΑ ΙΣΧΥΟΣ | PTCCB | 3606480011061 | 1 | 1 | 12 | 64
LV430313 | Compact NSX διακόπτης ισχύος - NSX160B - TMD - 80A - 3P3d | 196.39 | 1 ΤΜΧ | 1 ΤΜΧ | ΥΛΙΚΑ ΙΣΧΥΟΣ | PTCCB | 3606480011078 | 1 | 1 | 8 | 64
LV430314 | Compact NSX διακόπτης ισχύος - NSX160B - TMD - 63 A - 3P 3d | 196.39 | 1 ΤΜΧ | 1 ΤΜΧ | ΥΛΙΚΑ ΙΣΧΥΟΣ | PTCCB | 3606480011085 | 1 | 8 | 64
LV430315 | Compact NSX διακόπτης ισχύος - NSX160B - TMD - 50 A - 3P 3d | 196.39 | 1 ΤΜΧ | 1 ΤΜΧ | ΥΛΙΚΑ ΙΣΧΥΟΣ | PTCCB | 3606480011092 | 1 | 8 | 64
LV430316 | Compact NSX διακόπτης ισχύος - NSX160B - TMD - 40 A - 3P 3d | 196.39 | 1 ΤΜΧ | 1 ΤΜΧ | ΥΛΙΚΑ ΙΣΧΥΟΣ | PTCCB | 3606480011108 | 1 | 8 | 64
LV430320 | Compact NSX διακόπτης ισχύος - NSX160B - TMD - 160A - 4P3d | 251.9 | 1 ΤΜΧ | 1 ΤΜΧ | ΥΛΙΚΑ ΙΣΧΥΟΣ | PTCCB | 3606480011115 | 1 | 4 | 32
LV430321 | Compact NSX διακόπτης ισχύος - NSX160B - TMD - 125A - 4P3d | 251.9 | 1 ΤΜΧ | 1 ΤΜΧ | ΥΛΙΚΑ ΙΣΧΥΟΣ | PTCCB | 3606480011122 | 1 | 1 | 4 | 32
LV430322 | Compact NSX διακόπτης ισχύος - NSX160B - TMD - 100A - 4P3d | 235.67 | 1 ΤΜΧ | 1 ΤΜΧ | ΥΛΙΚΑ ΙΣΧΥΟΣ | PTCCB | 3606480011139 | 1 | 1 | 4 | 32
LV430323 | Compact NSX διακόπτης ισχύος - NSX160B - TMD - 80A - 4P3d | 235.67 | 1 ΤΜΧ | 1 ΤΜΧ | ΥΛΙΚΑ ΙΣΧΥΟΣ | PTCCB | 3606480011146 | 1 | 1 | 4 | 32
LV430324 | Compact NSX διακόπτης ισχύος - NSX160B- TMD - 63 A - 4P 3d | 235.67 | 1 ΤΜΧ | 1 ΤΜΧ | ΥΛΙΚΑ ΙΣΧΥΟΣ | PTCCB | 3606480011153 | 1 | 4 | 32
LV430325 | Compact NSX διακόπτης ισχύος - NSX160B - TMD - 50 A - 4P 3d | 235.67 | 1 ΤΜΧ | 1 ΤΜΧ | ΥΛΙΚΑ ΙΣΧΥΟΣ | PTCCB | 3606480011160 | 1 | 4 | 32
LV430326 | Compact NSX διακόπτης ισχύος - NSX160B - TMD - 40 A - 4P 3d | 235.67 | 1 ΤΜΧ | 1 ΤΜΧ | ΥΛΙΚΑ ΙΣΧΥΟΣ | PTCCB | 3606480011177 | 1 | 4 | 32
LV430330 | Compact NSX διακόπτης ισχύος - NSX160B - TMD - 160A - 4P4d | 251.9 | 1 ΤΜΧ | 1 ΤΜΧ | ΥΛΙΚΑ ΙΣΧΥΟΣ | PTCCB | 3606480011184 | 1 | 8 | 32
LV430331 | Compact NSX διακόπτης ισχύος - NSX160B - TMD - 125A - 4P4d | 251.9 | 1 ΤΜΧ | 1 ΤΜΧ | ΥΛΙΚΑ ΙΣΧΥΟΣ | PTCCB | 3606480011191 | 1 | 9
LV430332 | Compact NSX διακόπτης ισχύος - NSX160B - TMD - 100A - 4P4d | 235.67 | 1 ΤΜΧ | 1 ΤΜΧ | ΥΛΙΚΑ ΙΣΧΥΟΣ | PTCCB | 3606480011207 | 1 | 1 | 4 | 32
LV430333 | Compact NSX διακόπτης ισχύος - NSX160B - TMD - 80A - 4P4d | 235.67 | 1 ΤΜΧ | 1 ΤΜΧ | ΥΛΙΚΑ ΙΣΧΥΟΣ | PTCCB | 3606480011214 | 1 | 1 | 4 | 32
LV430334 | Compact NSX διακόπτης ισχύος - NSX160B - TMD - 63 A - 4P 4d | 235.67 | 1 ΤΜΧ | 1 ΤΜΧ | ΥΛΙΚΑ ΙΣΧΥΟΣ | PTCCB | 3606480011221 | 1 | 4 | 32
LV430335 | Compact NSX διακόπτης ισχύος - NSX160B - TMD - 50 A - 4P 4d | 235.67 | 1 ΤΜΧ | 1 ΤΜΧ | ΥΛΙΚΑ ΙΣΧΥΟΣ | PTCCB | 3606480011238 | 1 | 4 | 32
LV430336 | Compact NSX διακόπτης ισχύος - NSX160B - TMD - 40 A - 4P 4d | 235.67 | 1 ΤΜΧ | 1 ΤΜΧ | ΥΛΙΚΑ ΙΣΧΥΟΣ | PTCCB | 3606480011245 | 1 | 4 | 32
LV430340 | VigiCompact διακόπτης NSX160B - TMD - 160 A - στοιχείο διαρροής MH - 3P 3d | 540.7 | 1 ΤΜΧ | 1 ΤΜΧ | ΥΛΙΚΑ ΙΣΧΥΟΣ | PTCCB | 3606480009679 | 1 | 1 | 4 | 32
LV430341 | VigiCompact διακόπτης NSX160B - TMD - 125 A - στοιχείο διαρροής MH - 3P 3d | 540.7 | 1 ΤΜΧ | 1 ΤΜΧ | ΥΛΙΚΑ ΙΣΧΥΟΣ | PTCCB | 3606480009686 | 1 | 1 | 10 | 40
LV430342 | VigiCompact διακόπτης NSX160B - TMD - 100 A - στοιχείο διαρροής MH - 3P 3d | 525.25 | 1 ΤΜΧ | 1 ΤΜΧ | ΥΛΙΚΑ ΙΣΧΥΟΣ | PTCCB | 3606480009693 | 1 | 1 | 12
LV430343 | VigiCompact διακόπτης NSX160B - TMD - 80 A - στοιχείο διαρροής MH - 3P 3d | 525.25 | 1 ΤΜΧ | 1 ΤΜΧ | ΥΛΙΚΑ ΙΣΧΥΟΣ | PTCCB | 3606480009709 | 1 | 1
LV430344 | VigiCompact διακόπτης NSX160B - TMD - 63 A - στοιχείο διαρροής MH - 3P 3d | 525.25 | 1 ΤΜΧ | 1 ΤΜΧ | ΥΛΙΚΑ ΙΣΧΥΟΣ | PTCCB | 3606480009716 | 1
LV430345 | VigiCompact διακόπτης NSX160B - TMD - 50 A - στοιχείο διαρροής MH - 3P 3d | 525.25 | 1 ΤΜΧ | 1 ΤΜΧ | ΥΛΙΚΑ ΙΣΧΥΟΣ | PTCCB | 3606480009723 | 1
LV430346 | VigiCompact διακόπτης NSX160B - TMD - 40 A - στοιχείο διαρροής MH - 3P 3d | 525.25 | 1 ΤΜΧ | 1 ΤΜΧ | ΥΛΙΚΑ ΙΣΧΥΟΣ | PTCCB | 3606480009730 | 1
LV430350 | VigiCompact διακόπτης NSX160B - TMD - 160 A - στοιχείο διαρροής MH - 4P 3d | 586.51 | 1 ΤΜΧ | 1 ΤΜΧ | ΥΛΙΚΑ ΙΣΧΥΟΣ | PTCCB | 3606480009747 | 1 | 1 | 4 | 32
LV430351 | VigiCompact διακόπτης NSX160B - TMD - 125 A - στοιχείο διαρροής MH - 4P 3d | 586.51 | 1 ΤΜΧ | 1 ΤΜΧ | ΥΛΙΚΑ ΙΣΧΥΟΣ | PTCCB | 3606480009754 | 1
LV430352 | VigiCompact διακόπτης NSX160B - TMD - 100 A - στοιχείο διαρροής MH - 4P 3d | 570.29 | 1 ΤΜΧ | 1 ΤΜΧ | ΥΛΙΚΑ ΙΣΧΥΟΣ | PTCCB | 3606480009761 | 1 | 8 | 32
LV430353 | VigiCompact διακόπτης NSX160B - TMD - 80 A - στοιχείο διαρροής MH - 4P 3d | 570.29 | 1 ΤΜΧ | 1 ΤΜΧ | ΥΛΙΚΑ ΙΣΧΥΟΣ | PTCCB | 3606480009778 | 1
LV430354 | VigiCompact διακόπτης NSX160B - TMD - 63 A - στοιχείο διαρροής MH - 4P 3d | 570.29 | 1 ΤΜΧ | 1 ΤΜΧ | ΥΛΙΚΑ ΙΣΧΥΟΣ | PTCCB | 3606480009785 | 1
LV430355 | VigiCompact διακόπτης NSX160B - TMD - 50 A - στοιχείο διαρροής MH - 4P 3d | 570.29 | 1 ΤΜΧ | 1 ΤΜΧ | ΥΛΙΚΑ ΙΣΧΥΟΣ | PTCCB | 3606480009792 | 1
LV430356 | VigiCompact διακόπτης NSX160B - TMD - 40 A - στοιχείο διαρροής MH - 4P 3d | 570.29 | 1 ΤΜΧ | 1 ΤΜΧ | ΥΛΙΚΑ ΙΣΧΥΟΣ | PTCCB | 3606480009808 | 1
LV430360 | VigiCompact διακόπτης NSX160B - TMD - 160 A - στοιχείο διαρροής MH - 4P 4d | 586.51 | 1 ΤΜΧ | 1 ΤΜΧ | ΥΛΙΚΑ ΙΣΧΥΟΣ | PTCCB | 3606480009815 | 1 | 1 | 3 | 24
LV430361 | VigiCompact διακόπτης NSX160B - TMD - 125 A - στοιχείο διαρροής MH - 4P 4d | 586.51 | 1 ΤΜΧ | 1 ΤΜΧ | ΥΛΙΚΑ ΙΣΧΥΟΣ | PTCCB | 3606480009822 | 1
LV430362 | VigiCompact διακόπτης NSX160B - TMD - 100 A - στοιχείο διαρροής MH - 4P 4d | 570.29 | 1 ΤΜΧ | 1 ΤΜΧ | ΥΛΙΚΑ ΙΣΧΥΟΣ | PTCCB | 3606480009839 | 1
LV430363 | VigiCompact διακόπτης NSX160B - TMD - 80 A - στοιχείο διαρροής MH - 4P 4d | 570.29 | 1 ΤΜΧ | 1 ΤΜΧ | ΥΛΙΚΑ ΙΣΧΥΟΣ | PTCCB | 3606480009846 | 1 | 1
LV430364 | VigiCompact διακόπτης NSX160B - TMD - 63 A - στοιχείο διαρροής MH - 4P 4d | 570.29 | 1 ΤΜΧ | 1 ΤΜΧ | ΥΛΙΚΑ ΙΣΧΥΟΣ | PTCCB | 3606480009853 | 1
LV430365 | VigiCompact διακόπτης NSX160B - TMD - 50 A - στοιχείο διαρροής MH - 4P 4d | 570.29 | 1 ΤΜΧ | 1 ΤΜΧ | ΥΛΙΚΑ ΙΣΧΥΟΣ | PTCCB | 3606480009860 | 1
LV430366 | VigiCompact διακόπτης NSX160B - TMD - 40 A - στοιχείο διαρροής MH - 4P 4d | 570.29 | 1 ΤΜΧ | 1 ΤΜΧ | ΥΛΙΚΑ ΙΣΧΥΟΣ | PTCCB | 3606480009877 | 1
LV430390 | Compact NSX πλαίσιο διακόπτη ισχύος - NSX160B - 100A - 3P - χωρίς μονάδα ελέγχου | 267.94 | 1 ΤΜΧ | 1 ΤΜΧ | ΥΛΙΚΑ ΙΣΧΥΟΣ | PTCCB | 3606480006616 | 1 | 15 | 60
LV430391 | Compact NSX πλαίσιο διακόπτη ισχύος - NSX160S - 160A - 3P - χωρίς μονάδα ελέγχου | 538.73 | 1 ΤΜΧ | 1 ΤΜΧ | ΥΛΙΚΑ ΙΣΧΥΟΣ | PTCCB | 3606480006685 | 1 | 9 | 15 | 144
LV430395 | Compact NSX πλαίσιο διακόπτη ισχύος - NSX160B - 100A - 4P - χωρίς μονάδα ελέγχου | 338.79 | 1 ΤΜΧ | 1 ΤΜΧ | ΥΛΙΚΑ ΙΣΧΥΟΣ | PTCCB | 3606480006623 | 1 | 1 | 10 | 120
LV430396 | Compact NSX πλαίσιο διακόπτη ισχύος - NSX160S - 160A - 4P - χωρίς μονάδα ελέγχου | 700.39 | 1 ΤΜΧ | 1 ΤΜΧ | ΥΛΙΚΑ ΙΣΧΥΟΣ | PTCCB | 3606480006692 | 1 | 1 | 6 | 11
LV430403 | Compact NSX πλαίσιο διακόπτη ισχύος - NSX160F - 160A - 3P - χωρίς μονάδα ελέγχου | 311.21 | 1 ΤΜΧ | 1 ΤΜΧ | ΥΛΙΚΑ ΙΣΧΥΟΣ | PTCCB | 3606480006593 | 1 | 6 | 15 | 15
LV430404 | Compact NSX πλαίσιο διακόπτη ισχύος - NSX160H - 160A - 3P- χωρίς μονάδα ελέγχου | 418.55 | 1 ΤΜΧ | 1 ΤΜΧ | ΥΛΙΚΑ ΙΣΧΥΟΣ | PTCCB | 3606480006661 | 1 | 9 | 15 | 15
LV430405 | Compact NSX πλαίσιο διακόπτη ισχύος - NSX160L - 160A - 3P- χωρίς μονάδα ελέγχου | 757.79 | 1 ΤΜΧ | 1 ΤΜΧ | ΥΛΙΚΑ ΙΣΧΥΟΣ | PTCCB | 3606480006708 | 1 | 9 | 15 | 144
LV430406 | Compact NSX πλαίσιο διακόπτη ισχύος - NSX160N - 160A - 3P- χωρίς μονάδα ελέγχου | 357.73 | 1 ΤΜΧ | 1 ΤΜΧ | ΥΛΙΚΑ ΙΣΧΥΟΣ | PTCCB | 3606480006647 | 1 | 9 | 15 | 15
LV430408 | Compact NSX πλαίσιο διακόπτη ισχύος - NSX160F - 160A - 4P- χωρίς μονάδα ελέγχου | 412.06 | 1 ΤΜΧ | 1 ΤΜΧ | ΥΛΙΚΑ ΙΣΧΥΟΣ | PTCCB | 3606480006609 | 1 | 1 | 6 | 10
LV430409 | Compact NSX πλαίσιο διακόπτη ισχύος - NSX160H - 160A - 4P- χωρίς μονάδα ελέγχου | 549.09 | 1 ΤΜΧ | 1 ΤΜΧ | ΥΛΙΚΑ ΙΣΧΥΟΣ | PTCCB | 3606480006678 | 1 | 1 | 6 | 10
LV430410 | Compact NSX πλαίσιο διακόπτη ισχύος - NSX160L - 160A - 4P - χωρίς μονάδα ελέγχου | 872.52 | 1 ΤΜΧ | 1 ΤΜΧ | ΥΛΙΚΑ ΙΣΧΥΟΣ | PTCCB | 3606480006715 | 1 | 6 | 11 | 96
LV430411 | Compact NSX πλαίσιο διακόπτη ισχύος - NSX160N - 160A - 4P- χωρίς μονάδα ελέγχου | 478.27 | 1 ΤΜΧ | 1 ΤΜΧ | ΥΛΙΚΑ ΙΣΧΥΟΣ | PTCCB | 3606480006654 | 1 | 1 | 6 | 10
LV430491 | Compact NSX μονάδα ελέγχου - Micrologic 5.2 E - 160A - 3P3d | 750.06 | 1 ΤΜΧ | 1 ΤΜΧ | ΥΛΙΚΑ ΙΣΧΥΟΣ | PTCCB | 3606480017025 | 1 | 11 | 1000
LV430496 | Compact NSX μονάδα ελέγχου - Micrologic 5.2 E - 160A - 4P4d | 838.67 | 1 ΤΜΧ | 1 ΤΜΧ | ΥΛΙΚΑ ΙΣΧΥΟΣ | PTCCB | 3606480017032 | 1 | 11 | 1000
LV430505 | Compact NSX μονάδα ελέγχου - Micrologic 6.2A - 160A - 3P 3d | 803.24 | 1 ΤΜΧ | 1 ΤΜΧ | ΥΛΙΚΑ ΙΣΧΥΟΣ | PTCCB | 3606480016646 | 1 | 11 | 1000
LV430506 | Compact NSX μονάδα ελέγχου - Micrologic 6.2 E - 160A - 3P 3d | 891.82 | 1 ΤΜΧ | 1 ΤΜΧ | ΥΛΙΚΑ ΙΣΧΥΟΣ | PTCCB | 3606480017100 | 1 | 11 | 1000
LV430515 | Compact NSX μονάδα ελέγχου - Micrologic 6.2A - 160A - 4P 4d | 891.82 | 1 ΤΜΧ | 1 ΤΜΧ | ΥΛΙΚΑ ΙΣΧΥΟΣ | PTCCB | 3606480016653 | 1 | 11 | 1000
LV430516 | Compact NSX μονάδα ελέγχου - Micrologic 6.2 E - 160A - 4P 4d | 980.42 | 1 ΤΜΧ | 1 ΤΜΧ | ΥΛΙΚΑ ΙΣΧΥΟΣ | PTCCB | 3606480017117 | 1 | 11 | 1000
LV430554 | Compact NSX σετ των 12 x παξιμάδια σύνδεσης M8 | 32.12 | 1 ΤΜΧ | 1 ΤΜΧ | ΥΛΙΚΑ ΙΣΧΥΟΣ | PTCCB | 3606480021688 | 1 | 76 | 304
LV430555 | Compact NSX στοιχείο αμπερομέτρου - 160 A - 3P - για NSX100..250 | 578.64 | 1 ΤΜΧ | 1 ΤΜΧ | ΥΛΙΚΑ ΙΣΧΥΟΣ | PTCCB | 3606480020506 | 1 | 4 | 32
LV430556 | Compact NSX στοιχείο αμπερομέτρου - 160 A - 4P | 632.52 | 1 ΤΜΧ | 1 ΤΜΧ | ΥΛΙΚΑ ΙΣΧΥΟΣ | PTCCB | 3606480020513 | 1 | 4 | 32
LV430557 | Compact NSX στοιχείο μετασχηματιστή - 150 A - 3P - για NSX100...250 | 403.06 | 1 ΤΜΧ | 1 ΤΜΧ | ΥΛΙΚΑ ΙΣΧΥΟΣ | PTCCB | 3606480020735 | 1 | 4 | 32
LV430558 | Compact NSX στοιχείο μετασχηματιστή - 150 A - 4P | 466.91 | 1 ΤΜΧ | 1 ΤΜΧ | ΥΛΙΚΑ ΙΣΧΥΟΣ | PTCCB | 3606480020742 | 1 | 4 | 32
LV430561 | Compact NSX στοιχείο μετασχηματιστή - 150 A - 3P - για NSX100...250 | 446.94 | 1 ΤΜΧ | 1 ΤΜΧ | ΥΛΙΚΑ ΙΣΧΥΟΣ | PTCCB | 3606480020759 | 1 | 4 | 32
LV430562 | Compact NSX στοιχείο CT και εξόδου τάσης - 150 A - 4P | 512.79 | 1 ΤΜΧ | 1 ΤΜΧ | ΥΛΙΚΑ ΙΣΧΥΟΣ | PTCCB | 3606480020766 | 1 | 4 | 32
LV430563 | Compact NSX εξωτερικός αισθητήρας ουδετέρου CT - 3P - 150..250 A για NSX160..250 | 300 | 1 ΤΜΧ | 1 ΤΜΧ | ΥΛΙΚΑ ΙΣΧΥΟΣ | PTCCB | 3606480018893 | 1 | 6 | 48
LV430629 | Compact NSX - διακόπτης φορτίου NSX160NA - 160A - 3P | 328.56 | 1 ΤΜΧ | 1 ΤΜΧ | ΥΛΙΚΑ ΙΣΧΥΟΣ | PTCCB | 3606480011320 | 1 | 12 | 64
LV430630 | Compact NSX διακόπτης ισχύος - NSX160F - TMD - 160A - 3P3d | 224.79 | 1 ΤΜΧ | 1 ΤΜΧ | ΥΛΙΚΑ ΙΣΧΥΟΣ | PTCCB | 3606480011337 | 1 | 12 | 12 | 144
LV430631 | Compact NSX διακόπτης ισχύος - NSX160F - TMD - 125A - 3P3d | 224.79 | 1 ΤΜΧ | 1 ΤΜΧ | ΥΛΙΚΑ ΙΣΧΥΟΣ | PTCCB | 3606480011344 | 1 | 12 | 48
LV430632 | Compact NSX διακόπτης ισχύος - NSX160F - TMD - 100A - 3P3d | 209.34 | 1 ΤΜΧ | 1 ΤΜΧ | ΥΛΙΚΑ ΙΣΧΥΟΣ | PTCCB | 3606480011351 | 1 | 1 | 8 | 64
LV430633 | Compact NSX διακόπτης ισχύος - NSX160F - TMD - 80A - 3P3d | 209.34 | 1 ΤΜΧ | 1 ΤΜΧ | ΥΛΙΚΑ ΙΣΧΥΟΣ | PTCCB | 3606480011368 | 1 | 12 | 64
LV430634 | Compact NSX διακόπτης ισχύος - NSX160F - TMD - 63 A - 3P 3d | 209.34 | 1 ΤΜΧ | 1 ΤΜΧ | ΥΛΙΚΑ ΙΣΧΥΟΣ | PTCCB | 3606480011375 | 1 | 8 | 64
LV430635 | Compact NSX διακόπτης ισχύος - NSX160F - TMD - 50 A - 3P 3d | 209.34 | 1 ΤΜΧ | 1 ΤΜΧ | ΥΛΙΚΑ ΙΣΧΥΟΣ | PTCCB | 3606480011382 | 1 | 8 | 64
LV430636 | Compact NSX διακόπτης ισχύος - NSX160F - TMD - 40 A - 3P 3d | 209.34 | 1 ΤΜΧ | 1 ΤΜΧ | ΥΛΙΚΑ ΙΣΧΥΟΣ | PTCCB | 3606480011399 | 1 | 8 | 64
LV430639 | Compact NSX - διακόπτης φορτίου NSX160NA - 160A - 4P | 391.91 | 1 ΤΜΧ | 1 ΤΜΧ | ΥΛΙΚΑ ΙΣΧΥΟΣ | PTCCB | 3606480011405 | 1 | 1 | 9
LV430640 | Compact NSX διακόπτης ισχύος - NSX160F - TMD - 160A - 4P3d | 268.44 | 1 ΤΜΧ | 1 ΤΜΧ | ΥΛΙΚΑ ΙΣΧΥΟΣ | PTCCB | 3606480011412 | 1 | 1 | 9 | 36
LV430641 | Compact NSX διακόπτης ισχύος - NSX160F - TMD - 125A - 4P3d | 268.44 | 1 ΤΜΧ | 1 ΤΜΧ | ΥΛΙΚΑ ΙΣΧΥΟΣ | PTCCB | 3606480011429 | 1 | 1 | 9
LV430642 | Compact NSX διακόπτης ισχύος - NSX160F - TMD - 100A - 4P3d | 252.22 | 1 ΤΜΧ | 1 ΤΜΧ | ΥΛΙΚΑ ΙΣΧΥΟΣ | PTCCB | 3606480011436 | 1 | 4 | 32
LV430643 | Compact NSX διακόπτης ισχύος - NSX160F - TMD - 80A - 4P3d | 252.22 | 1 ΤΜΧ | 1 ΤΜΧ | ΥΛΙΚΑ ΙΣΧΥΟΣ | PTCCB | 3606480011443 | 1 | 4 | 32
LV430644 | Compact NSX διακόπτης ισχύος - NSX160F - TMD - 63 A - 4P 3d | 252.22 | 1 ΤΜΧ | 1 ΤΜΧ | ΥΛΙΚΑ ΙΣΧΥΟΣ | PTCCB | 3606480011450 | 1 | 4 | 32
LV430645 | Compact NSX διακόπτης ισχύος - NSX160F - TMD - 50 A - 4P 3d | 252.22 | 1 ΤΜΧ | 1 ΤΜΧ | ΥΛΙΚΑ ΙΣΧΥΟΣ | PTCCB | 3606480011467 | 1 | 4 | 32
LV430646 | Compact NSX διακόπτης ισχύος - NSX160F - TMD - 40 A - 4P 3d | 252.22 | 1 ΤΜΧ | 1 ΤΜΧ | ΥΛΙΚΑ ΙΣΧΥΟΣ | PTCCB | 3606480011474 | 1 | 4 | 32
LV430650 | Compact NSX διακόπτης ισχύος - NSX160F - TMD - 160A - 4P4d | 268.44 | 1 ΤΜΧ | 1 ΤΜΧ | ΥΛΙΚΑ ΙΣΧΥΟΣ | PTCCB | 3606480011481 | 1 | 9
LV430651 | Compact NSX διακόπτης ισχύος - NSX160F - TMD - 125A - 4P4d | 268.44 | 1 ΤΜΧ | 1 ΤΜΧ | ΥΛΙΚΑ ΙΣΧΥΟΣ | PTCCB | 3606480011498 | 1 | 9
LV430652 | Compact NSX διακόπτης ισχύος - NSX160F - TMD - 100A - 4P4d | 252.22 | 1 ΤΜΧ | 1 ΤΜΧ | ΥΛΙΚΑ ΙΣΧΥΟΣ | PTCCB | 3606480011504 | 1 | 1 | 4 | 32
LV430653 | Compact NSX διακόπτης ισχύος - NSX160F - TMD - 80A - 4P4d | 252.22 | 1 ΤΜΧ | 1 ΤΜΧ | ΥΛΙΚΑ ΙΣΧΥΟΣ | PTCCB | 3606480011511 | 1 | 4 | 32
LV430654 | Compact NSX διακόπτης ισχύος - NSX160F - TMD - 63 A - 4P 4d | 252.22 | 1 ΤΜΧ | 1 ΤΜΧ | ΥΛΙΚΑ ΙΣΧΥΟΣ | PTCCB | 3606480011528 | 1 | 4 | 32
LV430655 | Compact NSX διακόπτης ισχύος - NSX160F - TMD - 50 A - 4P 4d | 252.22 | 1 ΤΜΧ | 1 ΤΜΧ | ΥΛΙΚΑ ΙΣΧΥΟΣ | PTCCB | 3606480011535 | 1 | 4 | 32
LV430656 | Compact NSX διακόπτης ισχύος - NSX160F - TMD - 40 A - 4P 4d | 252.22 | 1 ΤΜΧ | 1 ΤΜΧ | ΥΛΙΚΑ ΙΣΧΥΟΣ | PTCCB | 3606480011542 | 1 | 4 | 32
LV430670 | Compact NSX διακόπτης ισχύος - NSX160H - TMD - 160A - 3P3d | 237.72 | 1 ΤΜΧ | 1 ΤΜΧ | ΥΛΙΚΑ ΙΣΧΥΟΣ | PTCCB | 3606480011559 | 1 | 12 | 64
LV430671 | Compact NSX διακόπτης ισχύος - NSX160H - TMD - 125A - 3P3d | 237.72 | 1 ΤΜΧ | 1 ΤΜΧ | ΥΛΙΚΑ ΙΣΧΥΟΣ | PTCCB | 3606480011566 | 1 | 12 | 64
LV430672 | Compact NSX διακόπτης ισχύος - NSX160H - TMD - 100A - 3P3d | 222.27 | 1 ΤΜΧ | 1 ΤΜΧ | ΥΛΙΚΑ ΙΣΧΥΟΣ | PTCCB | 3606480011573 | 1 | 8 | 64
LV430673 | Compact NSX διακόπτης ισχύος - NSX160H - TMD - 80A - 3P3d | 222.27 | 1 ΤΜΧ | 1 ΤΜΧ | ΥΛΙΚΑ ΙΣΧΥΟΣ | PTCCB | 3606480011580 | 1 | 1 | 8 | 64
LV430674 | Compact NSX διακόπτης ισχύος - NSX160H - TMD - 63 A - 3P 3d | 222.27 | 1 ΤΜΧ | 1 ΤΜΧ | ΥΛΙΚΑ ΙΣΧΥΟΣ | PTCCB | 3606480011597 | 1 | 8 | 64
LV430675 | Compact NSX διακόπτης ισχύος - NSX160H - TMD - 50 A - 3P 3d | 222.27 | 1 ΤΜΧ | 1 ΤΜΧ | ΥΛΙΚΑ ΙΣΧΥΟΣ | PTCCB | 3606480011603 | 1 | 8 | 64
LV430676 | Compact NSX διακόπτης ισχύος - NSX160H - TMD - 40 A - 3P 3d | 222.27 | 1 ΤΜΧ | 1 ΤΜΧ | ΥΛΙΚΑ ΙΣΧΥΟΣ | PTCCB | 3606480011610 | 1 | 8 | 64
LV430680 | Compact NSX διακόπτης ισχύος - NSX160H - TMD - 160A - 4P3d | 284.97 | 1 ΤΜΧ | 1 ΤΜΧ | ΥΛΙΚΑ ΙΣΧΥΟΣ | PTCCB | 3606480011627 | 1 | 4 | 32
LV430681 | Compact NSX διακόπτης ισχύος - NSX160H - TMD - 125A - 4P3d | 284.97 | 1 ΤΜΧ | 1 ΤΜΧ | ΥΛΙΚΑ ΙΣΧΥΟΣ | PTCCB | 3606480011634 | 1 | 4 | 32
LV430682 | Compact NSX διακόπτης ισχύος - NSX160H - TMD - 100A - 4P3d | 268.75 | 1 ΤΜΧ | 1 ΤΜΧ | ΥΛΙΚΑ ΙΣΧΥΟΣ | PTCCB | 3606480011641 | 1 | 4 | 32
LV430683 | Compact NSX διακόπτης ισχύος - NSX160H - TMD - 80A - 4P3d | 268.75 | 1 ΤΜΧ | 1 ΤΜΧ | ΥΛΙΚΑ ΙΣΧΥΟΣ | PTCCB | 3606480011658 | 1 | 4 | 32
LV430684 | Compact NSX διακόπτης ισχύος - NSX160H - TMD - 63 A - 4P 3d | 268.75 | 1 ΤΜΧ | 1 ΤΜΧ | ΥΛΙΚΑ ΙΣΧΥΟΣ | PTCCB | 3606480011665 | 1 | 4 | 32
LV430685 | Compact NSX διακόπτης ισχύος - NSX160H - TMD - 50 A - 4P 3d | 268.75 | 1 ΤΜΧ | 1 ΤΜΧ | ΥΛΙΚΑ ΙΣΧΥΟΣ | PTCCB | 3606480011672 | 1 | 4 | 32
LV430686 | Compact NSX διακόπτης ισχύος - NSX160H - TMD - 40 A - 4P 3d | 268.75 | 1 ΤΜΧ | 1 ΤΜΧ | ΥΛΙΚΑ ΙΣΧΥΟΣ | PTCCB | 3606480011689 | 1 | 4 | 32
LV430690 | Compact NSX διακόπτης ισχύος - NSX160H - TMD - 160A - 4P4d | 284.97 | 1 ΤΜΧ | 1 ΤΜΧ | ΥΛΙΚΑ ΙΣΧΥΟΣ | PTCCB | 3606480011696 | 1 | 1 | 4 | 32
LV430691 | Compact NSX διακόπτης ισχύος - NSX160H - TMD - 125A - 4P4d | 284.97 | 1 ΤΜΧ | 1 ΤΜΧ | ΥΛΙΚΑ ΙΣΧΥΟΣ | PTCCB | 3606480011702 | 1 | 1 | 4 | 32
LV430692 | Compact NSX διακόπτης ισχύος - NSX160H - TMD - 100A - 4P4d | 268.75 | 1 ΤΜΧ | 1 ΤΜΧ | ΥΛΙΚΑ ΙΣΧΥΟΣ | PTCCB | 3606480011719 | 1 | 4 | 32
LV430693 | Compact NSX διακόπτης ισχύος - NSX160H - TMD - 80A - 4P4d | 268.75 | 1 ΤΜΧ | 1 ΤΜΧ | ΥΛΙΚΑ ΙΣΧΥΟΣ | PTCCB | 3606480011726 | 1 | 4 | 32
LV430694 | Compact NSX διακόπτης ισχύος - NSX160H - TMD - 63 A - 4P 4d | 268.75 | 1 ΤΜΧ | 1 ΤΜΧ | ΥΛΙΚΑ ΙΣΧΥΟΣ | PTCCB | 3606480011733 | 1 | 4 | 32
LV430695 | Compact NSX διακόπτης ισχύος - NSX160H - TMD - 50 A - 4P 4d | 268.75 | 1 ΤΜΧ | 1 ΤΜΧ | ΥΛΙΚΑ ΙΣΧΥΟΣ | PTCCB | 3606480011740 | 1 | 4 | 32
LV430696 | Compact NSX διακόπτης ισχύος - NSX160H - TMD - 40 A - 4P 4d | 268.75 | 1 ΤΜΧ | 1 ΤΜΧ | ΥΛΙΚΑ ΙΣΧΥΟΣ | PTCCB | 3606480011757 | 1 | 4 | 32
LV430745 | Compact NSX διακόπτης ισχύος - NSX160B - Micrologic 2.2 - 160A - 3P3d | 351.92 | 1 ΤΜΧ | 1 ΤΜΧ | ΥΛΙΚΑ ΙΣΧΥΟΣ | PTCCB | 3606480009884 | 1 | 1 | 8 | 64
LV430746 | Compact NSX διακόπτης ισχύος - NSX160B - Micrologic 2.2 - 100A - 3P3d | 330.29 | 1 ΤΜΧ | 1 ΤΜΧ | ΥΛΙΚΑ ΙΣΧΥΟΣ | PTCCB | 3606480009891 | 1 | 8 | 64
LV430748 | Compact NSX διακόπτης ισχύος - NSX160B - Micrologic 2.2 - 40 A - 3P 3d | 310.21 | 1 ΤΜΧ | 1 ΤΜΧ | ΥΛΙΚΑ ΙΣΧΥΟΣ | PTCCB | 3606480009907 | 1 | 8 | 64
LV430750 | Compact NSX διακόπτης ισχύος - NSX160B - Micrologic 2.2 - 160A - 4P4d | 398.98 | 1 ΤΜΧ | 1 ΤΜΧ | ΥΛΙΚΑ ΙΣΧΥΟΣ | PTCCB | 3606480009914 | 1 | 1 | 4 | 32
LV430751 | Compact NSX διακόπτης ισχύος - NSX160B - Micrologic 2.2 - 100A - 4P4d | 355.19 | 1 ΤΜΧ | 1 ΤΜΧ | ΥΛΙΚΑ ΙΣΧΥΟΣ | PTCCB | 3606480009921 | 1 | 1 | 4 | 32
LV430753 | Compact NSX διακόπτης ισχύος - NSX160B - Micrologic 2.2 - 40 A - 4P 4d | 355.19 | 1 ΤΜΧ | 1 ΤΜΧ | ΥΛΙΚΑ ΙΣΧΥΟΣ | PTCCB | 3606480009938 | 1 | 4 | 32
LV430770 | Compact NSX διακόπτης ισχύος - NSX160F - Micrologic 2.2 - 160A - 3P3d | 364.87 | 1 ΤΜΧ | 1 ΤΜΧ | ΥΛΙΚΑ ΙΣΧΥΟΣ | PTCCB | 3606480009945 | 1 | 1 | 5 | 12
LV430771 | Compact NSX διακόπτης ισχύος - NSX160F - Micrologic 2.2 - 100A - 3P3d | 343.24 | 1 ΤΜΧ | 1 ΤΜΧ | ΥΛΙΚΑ ΙΣΧΥΟΣ | PTCCB | 3606480009952 | 1 | 1 | 8 | 64
LV430773 | Compact NSX διακόπτης ισχύος - NSX160F - Micrologic 2.2 - 40 A - 3P 3d | 323.15 | 1 ΤΜΧ | 1 ΤΜΧ | ΥΛΙΚΑ ΙΣΧΥΟΣ | PTCCB | 3606480009969 | 1 | 8 | 64
LV430775 | Compact NSX διακόπτης ισχύος - NSX160N - Micrologic 2.2 - 160A - 3P3d | 371.34 | 1 ΤΜΧ | 1 ΤΜΧ | ΥΛΙΚΑ ΙΣΧΥΟΣ | PTCCB | 3606480009976 | 1 | 1 | 12 | 64
LV430776 | Compact NSX διακόπτης ισχύος - NSX160N - Micrologic 2.2 - 100A - 3P3d | 349.71 | 1 ΤΜΧ | 1 ΤΜΧ | ΥΛΙΚΑ ΙΣΧΥΟΣ | PTCCB | 3606480009983 | 1 | 1 | 8 | 64
LV430778 | Compact NSX διακόπτης ισχύος - NSX160N - Micrologic 2.2 - 40 A - 3P 3d | 329.62 | 1 ΤΜΧ | 1 ΤΜΧ | ΥΛΙΚΑ ΙΣΧΥΟΣ | PTCCB | 3606480009990 | 1 | 8 | 64
LV430780 | Compact NSX διακόπτης ισχύος - NSX160F - Micrologic 2.2 - 160A - 4P4d | 415.52 | 1 ΤΜΧ | 1 ΤΜΧ | ΥΛΙΚΑ ΙΣΧΥΟΣ | PTCCB | 3606480010002 | 1 | 1 | 4 | 9
LV430781 | Compact NSX διακόπτης ισχύος - NSX160F - Micrologic 2.2 - 100A - 4P4d | 371.73 | 1 ΤΜΧ | 1 ΤΜΧ | ΥΛΙΚΑ ΙΣΧΥΟΣ | PTCCB | 3606480010019 | 1 | 4 | 32
LV430783 | Compact NSX διακόπτης ισχύος - NSX160F - Micrologic 2.2 - 40 A - 4P 4d | 371.73 | 1 ΤΜΧ | 1 ΤΜΧ | ΥΛΙΚΑ ΙΣΧΥΟΣ | PTCCB | 3606480010026 | 1 | 4 | 32
LV430785 | Compact NSX διακόπτης ισχύος - NSX160N - Micrologic 2.2 - 160A - 4P4d | 423.78 | 1 ΤΜΧ | 1 ΤΜΧ | ΥΛΙΚΑ ΙΣΧΥΟΣ | PTCCB | 3606480010033 | 1 | 1 | 9
LV430786 | Compact NSX διακόπτης ισχύος - NSX160N - Micrologic 2.2 - 100A - 4P4d | 379.99 | 1 ΤΜΧ | 1 ΤΜΧ | ΥΛΙΚΑ ΙΣΧΥΟΣ | PTCCB | 3606480010040 | 1 | 9
LV430788 | Compact NSX διακόπτης ισχύος - NSX160N - Micrologic 2.2 - 40A - 4P4d | 379.99 | 1 ΤΜΧ | 1 ΤΜΧ | ΥΛΙΚΑ ΙΣΧΥΟΣ | PTCCB | 3606480010057 | 1 | 4 | 32
LV430790 | Compact NSX διακόπτης ισχύος - NSX160H - Micrologic 2.2 - 160A - 3P3d | 377.8 | 1 ΤΜΧ | 1 ΤΜΧ | ΥΛΙΚΑ ΙΣΧΥΟΣ | PTCCB | 3606480010064 | 1 | 12 | 64
LV430791 | Compact NSX διακόπτης ισχύος - NSX160H - Micrologic 2.2 - 100A - 3P3d | 356.17 | 1 ΤΜΧ | 1 ΤΜΧ | ΥΛΙΚΑ ΙΣΧΥΟΣ | PTCCB | 3606480010071 | 1 | 1 | 8 | 64
LV430793 | Compact NSX διακόπτης ισχύος - NSX160H - Micrologic 2.2 - 40 A - 3P 3d | 336.09 | 1 ΤΜΧ | 1 ΤΜΧ | ΥΛΙΚΑ ΙΣΧΥΟΣ | PTCCB | 3606480010088 | 1 | 8 | 64
LV430794 | Compact NSX διακόπτης ισχύος - NSX160H - Micrologic 5.2A - 160A - 3P3d | 567.32 | 1 ΤΜΧ | 1 ΤΜΧ | ΥΛΙΚΑ ΙΣΧΥΟΣ | PTCCB | 3606480010095 | 1 | 1 | 8 | 64
LV430795 | Compact NSX διακόπτης ισχύος - NSX160H - Micrologic 5.2A - 100A - 3P3d | 490.07 | 1 ΤΜΧ | 1 ΤΜΧ | ΥΛΙΚΑ ΙΣΧΥΟΣ | PTCCB | 3606480010101 | 1 | 6 | 48
LV430800 | Compact NSX διακόπτης ισχύος - NSX160H - Micrologic 2.2 - 160A - 4P4d | 432.05 | 1 ΤΜΧ | 1 ΤΜΧ | ΥΛΙΚΑ ΙΣΧΥΟΣ | PTCCB | 3606480010125 | 1 | 4 | 32
LV430801 | Compact NSX διακόπτης ισχύος - NSX160H - Micrologic 2.2 - 100A - 4P4d | 388.26 | 1 ΤΜΧ | 1 ΤΜΧ | ΥΛΙΚΑ ΙΣΧΥΟΣ | PTCCB | 3606480010132 | 1 | 4 | 32
LV430803 | Compact NSX διακόπτης ισχύος - NSX160H - Micrologic 2.2 - 40 A - 4P 4d | 388.26 | 1 ΤΜΧ | 1 ΤΜΧ | ΥΛΙΚΑ ΙΣΧΥΟΣ | PTCCB | 3606480010149 | 1 | 4 | 32
LV430804 | Compact NSX διακόπτης ισχύος - NSX160H - Micrologic 5.2A - 160A - 4P4d | 631.05 | 1 ΤΜΧ | 1 ΤΜΧ | ΥΛΙΚΑ ΙΣΧΥΟΣ | PTCCB | 3606480010156 | 1 | 1 | 4 | 32
LV430805 | Compact NSX διακόπτης ισχύος - NSX160H - Micrologic 5.2A - 100A - 4P4d | 549.94 | 1 ΤΜΧ | 1 ΤΜΧ | ΥΛΙΚΑ ΙΣΧΥΟΣ | PTCCB | 3606480010163 | 1 | 4 | 32
LV430830 | Compact NSX διακόπτης ισχύος - NSX160F - MA - 150A - 3P3d | 240.46 | 1 ΤΜΧ | 1 ΤΜΧ | ΥΛΙΚΑ ΙΣΧΥΟΣ | PTCCB | 3606480011764 | 1 | 1 | 12 | 64
LV430831 | Compact NSX διακόπτης ισχύος NSX160F - MA - 100A - 3P3d | 240.46 | 1 ΤΜΧ | 1 ΤΜΧ | ΥΛΙΚΑ ΙΣΧΥΟΣ | PTCCB | 3606480011771 | 1 | 1 | 8 | 64
LV430832 | Compact NSX διακόπτης ισχύος NSX160N - MA - 150A - 3P3d | 285.39 | 1 ΤΜΧ | 1 ΤΜΧ | ΥΛΙΚΑ ΙΣΧΥΟΣ | PTCCB | 3606480011788 | 1 | 1 | 12 | 64
LV430833 | Compact NSX διακόπτης ισχύος NSX160N - MA - 100A - 3P3d | 285.39 | 1 ΤΜΧ | 1 ΤΜΧ | ΥΛΙΚΑ ΙΣΧΥΟΣ | PTCCB | 3606480011795 | 1 | 1 | 8 | 64
LV430834 | Compact NSX διακόπτης ισχύος NSX160H - MA - 150A - 3P3d | 303.22 | 1 ΤΜΧ | 1 ΤΜΧ | ΥΛΙΚΑ ΙΣΧΥΟΣ | PTCCB | 3606480011801 | 1 | 1 | 12 | 64
LV430835 | Compact NSX διακόπτης ισχύος NSX160H - MA - 100A - 3P3d | 303.22 | 1 ΤΜΧ | 1 ΤΜΧ | ΥΛΙΚΑ ΙΣΧΥΟΣ | PTCCB | 3606480011818 | 1 | 1 | 8 | 64
LV430840 | Compact NSX διακόπτης ισχύος - NSX160N - TMD - 160A - 3P3d | 231.26 | 1 ΤΜΧ | 1 ΤΜΧ | ΥΛΙΚΑ ΙΣΧΥΟΣ | PTCCB | 3606480011825 | 1 | 1 | 12 | 64
LV430841 | Compact NSX διακόπτης ισχύος - NSX160N - TMD - 125A - 3P3d | 231.26 | 1 ΤΜΧ | 1 ΤΜΧ | ΥΛΙΚΑ ΙΣΧΥΟΣ | PTCCB | 3606480011832 | 1 | 1 | 12 | 64
LV430842 | Compact NSX διακόπτης ισχύος - NSX160N - TMD - 100A - 3P3d | 215.81 | 1 ΤΜΧ | 1 ΤΜΧ | ΥΛΙΚΑ ΙΣΧΥΟΣ | PTCCB | 3606480011849 | 1 | 1 | 8 | 64
LV430843 | Compact NSX διακόπτης ισχύος - NSX160N - TMD - 80A - 3P3d | 215.81 | 1 ΤΜΧ | 1 ΤΜΧ | ΥΛΙΚΑ ΙΣΧΥΟΣ | PTCCB | 3606480011856 | 1 | 1 | 8 | 64
LV430844 | Compact NSX διακόπτης ισχύος - NSX160N - TMD - 63 A - 3P 3d | 215.81 | 1 ΤΜΧ | 1 ΤΜΧ | ΥΛΙΚΑ ΙΣΧΥΟΣ | PTCCB | 3606480011863 | 1 | 8 | 64
LV430845 | Compact NSX διακόπτης ισχύος - NSX160N - TMD - 50 A - 3P 3d | 215.81 | 1 ΤΜΧ | 1 ΤΜΧ | ΥΛΙΚΑ ΙΣΧΥΟΣ | PTCCB | 3606480011870 | 1 | 8 | 64
LV430846 | Compact NSX διακόπτης ισχύος - NSX160N - TMD - 40 A - 3P 3d | 215.81 | 1 ΤΜΧ | 1 ΤΜΧ | ΥΛΙΚΑ ΙΣΧΥΟΣ | PTCCB | 3606480011887 | 1 | 8 | 64
LV430850 | Compact NSX διακόπτης ισχύος NSX160N - TMD - 160A - 4P3d | 276.7 | 1 ΤΜΧ | 1 ΤΜΧ | ΥΛΙΚΑ ΙΣΧΥΟΣ | PTCCB | 3606480011894 | 1 | 4 | 32
LV430851 | Compact NSX διακόπτης ισχύος NSX160N - TMD - 125A - 4P3d | 276.7 | 1 ΤΜΧ | 1 ΤΜΧ | ΥΛΙΚΑ ΙΣΧΥΟΣ | PTCCB | 3606480011900 | 1 | 4 | 32
LV430852 | Compact NSX διακόπτης ισχύος NSX160N - TMD - 100A - 4P3d | 260.48 | 1 ΤΜΧ | 1 ΤΜΧ | ΥΛΙΚΑ ΙΣΧΥΟΣ | PTCCB | 3606480011917 | 1 | 4 | 32
LV430853 | Compact NSX διακόπτης ισχύος NSX160N - TMD - 80A - 4P3d | 260.48 | 1 ΤΜΧ | 1 ΤΜΧ | ΥΛΙΚΑ ΙΣΧΥΟΣ | PTCCB | 3606480011924 | 1 | 4 | 32
LV430854 | Compact NSX διακόπτης ισχύος - NSX160N - TMD - 63 A - 4P 3d | 260.48 | 1 ΤΜΧ | 1 ΤΜΧ | ΥΛΙΚΑ ΙΣΧΥΟΣ | PTCCB | 3606480011931 | 1 | 4 | 32
LV430855 | Compact NSX διακόπτης ισχύος - NSX160N - TMD - 50 A - 4P 3d | 260.48 | 1 ΤΜΧ | 1 ΤΜΧ | ΥΛΙΚΑ ΙΣΧΥΟΣ | PTCCB | 3606480011948 | 1 | 4 | 32
LV430856 | Compact NSX διακόπτης ισχύος - NSX160N - TMD - 40 A - 4P 3d | 260.48 | 1 ΤΜΧ | 1 ΤΜΧ | ΥΛΙΚΑ ΙΣΧΥΟΣ | PTCCB | 3606480011955 | 1 | 4 | 32
LV430860 | Compact NSX διακόπτης ισχύος - NSX160N - TMD - 160A - 4P4d | 276.7 | 1 ΤΜΧ | 1 ΤΜΧ | ΥΛΙΚΑ ΙΣΧΥΟΣ | PTCCB | 3606480011962 | 1 | 9
LV430861 | Compact NSX διακόπτης ισχύος NSX160N - TMD - 125A - 4P4d | 276.7 | 1 ΤΜΧ | 1 ΤΜΧ | ΥΛΙΚΑ ΙΣΧΥΟΣ | PTCCB | 3606480011979 | 1 | 1 | 9
LV430862 | Compact NSX διακόπτης ισχύος NSX160N - TMD - 100A - 4P4d | 260.48 | 1 ΤΜΧ | 1 ΤΜΧ | ΥΛΙΚΑ ΙΣΧΥΟΣ | PTCCB | 3606480011986 | 1 | 4 | 32
LV430863 | Compact NSX διακόπτης ισχύος NSX160N - TMD - 80A - 4P4d | 260.48 | 1 ΤΜΧ | 1 ΤΜΧ | ΥΛΙΚΑ ΙΣΧΥΟΣ | PTCCB | 3606480011993 | 1 | 4 | 32
LV430864 | Compact NSX διακόπτης ισχύος - NSX160N - TMD - 63 A - 4P 4d | 260.48 | 1 ΤΜΧ | 1 ΤΜΧ | ΥΛΙΚΑ ΙΣΧΥΟΣ | PTCCB | 3606480012006 | 1 | 4 | 32
LV430865 | Compact NSX διακόπτης ισχύος - NSX160N - TMD - 50 A - 4P 4d | 260.48 | 1 ΤΜΧ | 1 ΤΜΧ | ΥΛΙΚΑ ΙΣΧΥΟΣ | PTCCB | 3606480012013 | 1 | 4 | 32
LV430866 | Compact NSX διακόπτης ισχύος - NSX160N - TMD - 40 A - 4P 4d | 260.48 | 1 ΤΜΧ | 1 ΤΜΧ | ΥΛΙΚΑ ΙΣΧΥΟΣ | PTCCB | 3606480012020 | 1 | 4 | 32
LV430870 | Compact NSX διακόπτης ισχύος NSX160B - Micrologic 5.2A - 160A - 3P3d | 541.44 | 1 ΤΜΧ | 1 ΤΜΧ | ΥΛΙΚΑ ΙΣΧΥΟΣ | PTCCB | 3606480010187 | 1 | 1 | 8 | 64
LV430871 | Compact NSX διακόπτης ισχύος NSX160B - Micrologic 5.2A - 100A - 3P3d | 464.19 | 1 ΤΜΧ | 1 ΤΜΧ | ΥΛΙΚΑ ΙΣΧΥΟΣ | PTCCB | 3606480010194 | 1 | 1
LV430875 | Compact NSX διακόπτης ισχύος NSX160B - Micrologic 5.2A - 160A - 4P4d | 597.98 | 1 ΤΜΧ | 1 ΤΜΧ | ΥΛΙΚΑ ΙΣΧΥΟΣ | PTCCB | 3606480010217 | 1 | 1 | 4 | 32
LV430876 | Compact NSX διακόπτης ισχύος NSX160B - Micrologic 5.2A - 100A - 4P4d | 516.86 | 1 ΤΜΧ | 1 ΤΜΧ | ΥΛΙΚΑ ΙΣΧΥΟΣ | PTCCB | 3606480010224 | 1 | 1 | 4 | 32
LV430880 | Compact NSX διακόπτης ισχύος NSX160F - Micrologic 5.2A - 160A - 3P3d | 554.39 | 1 ΤΜΧ | 1 ΤΜΧ | ΥΛΙΚΑ ΙΣΧΥΟΣ | PTCCB | 3606480010248 | 1 | 1 | 15 | 60
LV430881 | Compact NSX διακόπτης ισχύος NSX160F - Micrologic 5.2A - 100A - 3P3d | 477.14 | 1 ΤΜΧ | 1 ΤΜΧ | ΥΛΙΚΑ ΙΣΧΥΟΣ | PTCCB | 3606480010255 | 1 | 1 | 8 | 64
LV430885 | Compact NSX διακόπτης ισχύος NSX160F - Micrologic 5.2A - 160A - 4P4d | 614.52 | 1 ΤΜΧ | 1 ΤΜΧ | ΥΛΙΚΑ ΙΣΧΥΟΣ | PTCCB | 3606480010279 | 1 | 4 | 32
LV430886 | Compact NSX διακόπτης ισχύος NSX160F - Micrologic 5.2A - 100A - 4P4d | 533.41 | 1 ΤΜΧ | 1 ΤΜΧ | ΥΛΙΚΑ ΙΣΧΥΟΣ | PTCCB | 3606480010286 | 1 | 4 | 32
LV430890 | Compact NSX διακόπτης ισχύος NSX160N - Micrologic 5.2A - 160A - 3P3d | 560.86 | 1 ΤΜΧ | 1 ΤΜΧ | ΥΛΙΚΑ ΙΣΧΥΟΣ | PTCCB | 3606480010309 | 1 | 1 | 8 | 64
LV430891 | Compact NSX διακόπτης ισχύος NSX160N - Micrologic 5.2A - 100A - 3P3d | 483.61 | 1 ΤΜΧ | 1 ΤΜΧ | ΥΛΙΚΑ ΙΣΧΥΟΣ | PTCCB | 3606480010316 | 1 | 20 | 80
LV430895 | Compact NSX διακόπτης ισχύος NSX160N - Micrologic 5.2A - 160A - 4P4d | 622.78 | 1 ΤΜΧ | 1 ΤΜΧ | ΥΛΙΚΑ ΙΣΧΥΟΣ | PTCCB | 3606480010330 | 1 | 1 | 4 | 32
LV430896 | Compact NSX διακόπτης ισχύος NSX160N - Micrologic 5.2A - 100A - 4P4d | 541.67 | 1 ΤΜΧ | 1 ΤΜΧ | ΥΛΙΚΑ ΙΣΧΥΟΣ | PTCCB | 3606480010347 | 1 | 4 | 32
LV430930 | Compact NSX 160F Vigi add-on MH - TMD - 160A - στοιχείο Vigi MH - 3P 3d | 553.65 | 1 ΤΜΧ | 1 ΤΜΧ | ΥΛΙΚΑ ΙΣΧΥΟΣ | PTCCB | 3606480010484 | 1 | 1 | 1 | 4
LV430931 | Compact NSX 160F Vigi add-on MH - TMD - 125 A - στοιχείο Vigi MH - 3P 3d | 553.65 | 1 ΤΜΧ | 1 ΤΜΧ | ΥΛΙΚΑ ΙΣΧΥΟΣ | PTCCB | 3606480010491 | 1 | 1 | 3 | 12
LV430932 | Compact NSX 160F Vigi add-on MH - TMD - 100A - στοιχείο Vigi MH - 3P 3d | 538.2 | 1 ΤΜΧ | 1 ΤΜΧ | ΥΛΙΚΑ ΙΣΧΥΟΣ | PTCCB | 3606480010507 | 1 | 1 | 4 | 32
LV430933 | VigiCompact διακόπτης NSX160F - TMD - 80 A - στοιχείο διαρροής MH - 3P 3d | 538.2 | 1 ΤΜΧ | 1 ΤΜΧ | ΥΛΙΚΑ ΙΣΧΥΟΣ | PTCCB | 3606480010514 | 1
LV430934 | VigiCompact διακόπτης NSX160F - TMD - 63 A - στοιχείο διαρροής MH - 3P 3d | 538.2 | 1 ΤΜΧ | 1 ΤΜΧ | ΥΛΙΚΑ ΙΣΧΥΟΣ | PTCCB | 3606480010521 | 1
LV430935 | VigiCompact διακόπτης NSX160F - TMD - 50 A - στοιχείο διαρροής MH - 3P 3d | 538.2 | 1 ΤΜΧ | 1 ΤΜΧ | ΥΛΙΚΑ ΙΣΧΥΟΣ | PTCCB | 3606480010538 | 1
LV430936 | VigiCompact διακόπτης NSX160F - TMD - 40 A - στοιχείο διαρροής MH - 3P 3d | 538.2 | 1 ΤΜΧ | 1 ΤΜΧ | ΥΛΙΚΑ ΙΣΧΥΟΣ | PTCCB | 3606480010545 | 1
LV430940 | VigiCompact διακόπτης NSX160F - TMD - 160 A - στοιχείο διαρροής MH - 3P 3d | 603.05 | 1 ΤΜΧ | 1 ΤΜΧ | ΥΛΙΚΑ ΙΣΧΥΟΣ | PTCCB | 3606480010552 | 1 | 3 | 12
LV430941 | VigiCompact διακόπτης NSX160F - TMD - 125 A - στοιχείο διαρροής MH - 4P 3d | 603.05 | 1 ΤΜΧ | 1 ΤΜΧ | ΥΛΙΚΑ ΙΣΧΥΟΣ | PTCCB | 3606480010569 | 1
LV430942 | VigiCompact διακόπτης NSX160F - TMD - 100 A - στοιχείο διαρροής MH - 4P 3d | 586.83 | 1 ΤΜΧ | 1 ΤΜΧ | ΥΛΙΚΑ ΙΣΧΥΟΣ | PTCCB | 3606480010576 | 1
LV430943 | VigiCompact διακόπτης NSX160F - TMD - 80 A - στοιχείο διαρροής MH - 4P 3d | 586.83 | 1 ΤΜΧ | 1 ΤΜΧ | ΥΛΙΚΑ ΙΣΧΥΟΣ | PTCCB | 3606480010583 | 1
LV430944 | VigiCompact διακόπτης NSX160F - TMD - 63 A - στοιχείο διαρροής MH - 4P 3d | 586.83 | 1 ΤΜΧ | 1 ΤΜΧ | ΥΛΙΚΑ ΙΣΧΥΟΣ | PTCCB | 3606480010590 | 1
LV430945 | VigiCompact διακόπτης NSX160F - TMD - 50 A - στοιχείο διαρροής MH - 4P 3d | 586.83 | 1 ΤΜΧ | 1 ΤΜΧ | ΥΛΙΚΑ ΙΣΧΥΟΣ | PTCCB | 3606480010606 | 1
LV430946 | VigiCompact διακόπτης NSX160F - TMD - 40 A - στοιχείο διαρροής MH - 4P 3d | 586.83 | 1 ΤΜΧ | 1 ΤΜΧ | ΥΛΙΚΑ ΙΣΧΥΟΣ | PTCCB | 3606480010613 | 1
LV430950 | VigiCompact διακόπτης NSX160F - TMD - 160 A - στοιχείο διαρροής MH - 4P 4d | 603.05 | 1 ΤΜΧ | 1 ΤΜΧ | ΥΛΙΚΑ ΙΣΧΥΟΣ | PTCCB | 3606480010620 | 1 | 1 | 1 | 4
LV430951 | VigiCompact διακόπτης NSX160F - TMD - 125 A - στοιχείο διαρροής MH - 4P 4d | 603.05 | 1 ΤΜΧ | 1 ΤΜΧ | ΥΛΙΚΑ ΙΣΧΥΟΣ | PTCCB | 3606480010637 | 1 | 1 | 4 | 32
LV430952 | VigiCompact διακόπτης NSX160F - TMD - 100 A - στοιχείο διαρροής MH - 4P 4d | 586.83 | 1 ΤΜΧ | 1 ΤΜΧ | ΥΛΙΚΑ ΙΣΧΥΟΣ | PTCCB | 3606480010644 | 1 | 2 | 16
LV430953 | VigiCompact διακόπτης NSX160F - TMD - 80 A - στοιχείο διαρροής MH - 4P 4d | 586.83 | 1 ΤΜΧ | 1 ΤΜΧ | ΥΛΙΚΑ ΙΣΧΥΟΣ | PTCCB | 3606480010651 | 1
LV430954 | VigiCompact διακόπτης NSX160F - TMD - 63 A - στοιχείο διαρροής MH - 4P 4d | 586.83 | 1 ΤΜΧ | 1 ΤΜΧ | ΥΛΙΚΑ ΙΣΧΥΟΣ | PTCCB | 3606480010668 | 1
LV430955 | VigiCompact διακόπτης NSX160F - TMD - 50 A - στοιχείο διαρροής MH - 4P 4d | 586.83 | 1 ΤΜΧ | 1 ΤΜΧ | ΥΛΙΚΑ ΙΣΧΥΟΣ | PTCCB | 3606480010675 | 1
LV430956 | VigiCompact διακόπτης NSX160F - TMD - 40 A - στοιχείο διαρροής MH - 4P 4d | 586.83 | 1 ΤΜΧ | 1 ΤΜΧ | ΥΛΙΚΑ ΙΣΧΥΟΣ | PTCCB | 3606480010682 | 1
LV430960 | VigiCompact διακόπτης NSX 160B - Micrologic 2.2 - 160 A - στοιχείο διαρροής MH - 3P 3d | 680.78 | 1 ΤΜΧ | 1 ΤΜΧ | ΥΛΙΚΑ ΙΣΧΥΟΣ | PTCCB | 3606480010699 | 1 | 1
LV430961 | VigiCompact διακόπτης NSX 160B - Micrologic 2.2 - 100 A - στοιχείο διαρροής MH - 3P 3d | 639.06 | 1 ΤΜΧ | 1 ΤΜΧ | ΥΛΙΚΑ ΙΣΧΥΟΣ | PTCCB | 3606480010705 | 1
LV430962 | VigiCompact διακόπτης NSX 160B - Micrologic 2.2 - 40 A - στοιχείο διαρροής MH - 3P 3d | 639.06 | 1 ΤΜΧ | 1 ΤΜΧ | ΥΛΙΚΑ ΙΣΧΥΟΣ | PTCCB | 3606480010712 | 1 | 4 | 32
LV430970 | VigiCompact διακόπτης NSX160F - Micrologic 2.2 - 160 A - στοιχείο διαρροής MH - 3P 3d | 693.73 | 1 ΤΜΧ | 1 ΤΜΧ | ΥΛΙΚΑ ΙΣΧΥΟΣ | PTCCB | 3606480010767 | 1 | 3 | 12
LV430971 | VigiCompact διακόπτης NSX160F - Micrologic 2.2 - 160 A - στοιχείο διαρροής MH - 3P 3d | 652.01 | 1 ΤΜΧ | 1 ΤΜΧ | ΥΛΙΚΑ ΙΣΧΥΟΣ | PTCCB | 3606480010774 | 1
LV430973 | VigiCompact διακόπτης NSX160F - Micrologic 2.2 - 160 A - στοιχείο διαρροής MH - 3P 3d | 652.01 | 1 ΤΜΧ | 1 ΤΜΧ | ΥΛΙΚΑ ΙΣΧΥΟΣ | PTCCB | 3606480010781 | 1
LV430980 | VigiCompact διακόπτης NSX160F - Micrologic 2.2 - 100A - στοιχείο διαρροής MH - 4P 3d, 4d, 3d+N/2 | 750.14 | 1 ΤΜΧ | 1 ΤΜΧ | ΥΛΙΚΑ ΙΣΧΥΟΣ | PTCCB | 3606480010828 | 1 | 1 | 1 | 8
LV430981 | VigiCompact διακόπτης NSX160F - Micrologic 2.2 - 100A - στοιχείο διαρροής MH - 4P 3d, 4d, 3d+N/2 | 706.34 | 1 ΤΜΧ | 1 ΤΜΧ | ΥΛΙΚΑ ΙΣΧΥΟΣ | PTCCB | 3606480010835 | 1 | 8
LV430983 | VigiCompact διακόπτης NSX160F - Micrologic 2.2 - 100A - στοιχείο διαρροής MH - 4P 3d, 4d, 3d+N/2 | 706.34 | 1 ΤΜΧ | 1 ΤΜΧ | ΥΛΙΚΑ ΙΣΧΥΟΣ | PTCCB | 3606480010842 | 1
LV430985 | Compact NSX 160F στοιχείο Vigi MH - Micrologic 2.2 - 150A - 3P 3d | 389.59 | 1 ΤΜΧ | 1 ΤΜΧ | ΥΛΙΚΑ ΙΣΧΥΟΣ | PTCCB | 3606480010859 | 1 | 1 | 8 | 64
LV430986 | Compact NSX 160F στοιχείο Vigi MH - Micrologic 2.2 - 100A - 3P 3d | 343.24 | 1 ΤΜΧ | 1 ΤΜΧ | ΥΛΙΚΑ ΙΣΧΥΟΣ | PTCCB | 3606480010866 | 1 | 1 | 8 | 64
LV430988 | Compact NSX διακόπτης ισχύος NSX160N - Micrologic 2.2 - 150A - 3P3d | 396.06 | 1 ΤΜΧ | 1 ΤΜΧ | ΥΛΙΚΑ ΙΣΧΥΟΣ | PTCCB | 3606480010873 | 1 | 1 | 8 | 64
LV430989 | Compact NSX διακόπτης ισχύος NSX160N - Micrologic 2.2 - 100A - 3P3d | 349.71 | 1 ΤΜΧ | 1 ΤΜΧ | ΥΛΙΚΑ ΙΣΧΥΟΣ | PTCCB | 3606480010880 | 1 | 1 | 8 | 64
LV430991 | Compact NSX διακόπτης ισχύος NSX160H - Micrologic 2.2 - 150A - 3P3d | 402.52 | 1 ΤΜΧ | 1 ΤΜΧ | ΥΛΙΚΑ ΙΣΧΥΟΣ | PTCCB | 3606480010897 | 1 | 1 | 12 | 64
LV430992 | Compact NSX διακόπτης ισχύος NSX160H - Micrologic 2.2 - 100A - 3P3d | 356.17 | 1 ΤΜΧ | 1 ΤΜΧ | ΥΛΙΚΑ ΙΣΧΥΟΣ | PTCCB | 3606480010903 | 1 | 1 | 8 | 64
LV430995 | VigiCompact διακόπτης NSX160B - Micrologic 2.2 - 160 A - στοιχείο διαρροής MH - 4P 4d | 733.6 | 1 ΤΜΧ | 1 ΤΜΧ | ΥΛΙΚΑ ΙΣΧΥΟΣ | PTCCB | 3606480010910 | 1 | 1 | 16
LV430996 | VigiCompact διακόπτης NSX160B - Micrologic 2.2 - 100 A - στοιχείο διαρροής MH - 4P 4d | 689.8 | 1 ΤΜΧ | 1 ΤΜΧ | ΥΛΙΚΑ ΙΣΧΥΟΣ | PTCCB | 3606480010927 | 1
LV430997 | VigiCompact διακόπτης NSX160B - Micrologic 2.2 - 40 A - στοιχείο διαρροής MH - 4P 4d | 689.8 | 1 ΤΜΧ | 1 ΤΜΧ | ΥΛΙΚΑ ΙΣΧΥΟΣ | PTCCB | 3606480010934 | 1
LV431050 | Compact INS/INV μαύρο περιστροφικό χειριστήριο προέκτασης για INS250 & INV100…250 | 42.46 | 1 ΤΜΧ | 1 ΤΜΧ | ΥΛΙΚΑ ΙΣΧΥΟΣ | PTCCB | 3606480572197 | 1 | 6 | 24 | 72
LV431051 | Compact INS/INV k;okkino περιστροφικό χειριστήριο προέκτασης για INS250 & INV100…250 | 55.78 | 1 ΤΜΧ | 1 ΤΜΧ | ΥΛΙΚΑ ΙΣΧΥΟΣ | PTCCB | 3606480572203 | 1 | 6 | 24 | 72
LV431060 | one - piece spreader - 45 mm pitch - 3P - for NS 100..250 | 73.85 | 1 ΤΜΧ | 1 ΤΜΧ | ΥΛΙΚΑ ΙΣΧΥΟΣ | PTCCB | 3606480019616 | 1 | 10 | 1000
LV431061 | one - piece spreader - 45 mm pitch - 4P | 96.36 | 1 ΤΜΧ | 1 ΤΜΧ | ΥΛΙΚΑ ΙΣΧΥΟΣ | PTCCB | 3606480019623 | 1 | 20 | 1000
LV431064 | Compact NSX βάση ευθυγράμμισης επαφών με πρόσοψη διακόπτη 3P/4P | 25.33 | 1 ΤΜΧ | 1 ΤΜΧ | ΥΛΙΚΑ ΙΣΧΥΟΣ | PTCCB | 3606480021695 | 1 | 25 | 1000
LV431110 | Compact NSX διακόπτης ισχύος - NSX250B - TMD - 250A - 3P3d | 284.5 | 1 ΤΜΧ | 1 ΤΜΧ | ΥΛΙΚΑ ΙΣΧΥΟΣ | PTCCB | 3606480013805 | 1 | 12 | 64
LV431111 | Compact NSX διακόπτης ισχύος - NSX250B - TMD - 200A - 3P3d | 284.5 | 1 ΤΜΧ | 1 ΤΜΧ | ΥΛΙΚΑ ΙΣΧΥΟΣ | PTCCB | 3606480013812 | 1 | 12 | 64
LV431112 | Compact NSX διακόπτης ισχύος - NSX250B - TMD - 160A - 3P3d | 263.9 | 1 ΤΜΧ | 1 ΤΜΧ | ΥΛΙΚΑ ΙΣΧΥΟΣ | PTCCB | 3606480013829 | 1 | 1 | 12 | 64
LV431113 | Compact NSX διακόπτης ισχύος - NSX250B - TMD - 125A - 3P3d | 263.9 | 1 ΤΜΧ | 1 ΤΜΧ | ΥΛΙΚΑ ΙΣΧΥΟΣ | PTCCB | 3606480013836 | 1 | 1 | 8 | 64
LV431114 | Compact NSX διακόπτης ισχύος - NSX250B - TMD - 100 A - 3P 3d | 248.45 | 1 ΤΜΧ | 1 ΤΜΧ | ΥΛΙΚΑ ΙΣΧΥΟΣ | PTCCB | 3606480013843 | 1 | 8 | 64
LV431115 | Compact NSX διακόπτης ισχύος - NSX250B - TMD - 80 A - 3P 3d | 248.45 | 1 ΤΜΧ | 1 ΤΜΧ | ΥΛΙΚΑ ΙΣΧΥΟΣ | PTCCB | 3606480013850 | 1 | 8 | 64
LV431116 | Compact NSX διακόπτης ισχύος - NSX250B - TMD - 63 A - 3P 3d | 248.45 | 1 ΤΜΧ | 1 ΤΜΧ | ΥΛΙΚΑ ΙΣΧΥΟΣ | PTCCB | 3606480013867 | 1 | 8 | 64
LV431120 | Compact NSX διακόπτης ισχύος - NSX250B - TMD - 250A - 4P3d | 351.93 | 1 ΤΜΧ | 1 ΤΜΧ | ΥΛΙΚΑ ΙΣΧΥΟΣ | PTCCB | 3606480013898 | 1 | 1 | 4 | 32
LV431121 | Compact NSX διακόπτης ισχύος - NSX250B - TMD - 200A - 4P3d | 351.93 | 1 ΤΜΧ | 1 ΤΜΧ | ΥΛΙΚΑ ΙΣΧΥΟΣ | PTCCB | 3606480013904 | 1 | 4 | 32
LV431122 | Compact NSX διακόπτης ισχύος NSX250B - TMD - 160A - 4P3d | 330.3 | 1 ΤΜΧ | 1 ΤΜΧ | ΥΛΙΚΑ ΙΣΧΥΟΣ | PTCCB | 3606480013911 | 1 | 4 | 32
LV431123 | Compact NSX διακόπτης ισχύος NSX250B - TMD - 125A - 4P3d | 330.3 | 1 ΤΜΧ | 1 ΤΜΧ | ΥΛΙΚΑ ΙΣΧΥΟΣ | PTCCB | 3606480013928 | 1 | 4 | 32
LV431124 | Compact NSX διακόπτης ισχύος - NSX250B - TMD - 100 A - 4P 3d | 314.08 | 1 ΤΜΧ | 1 ΤΜΧ | ΥΛΙΚΑ ΙΣΧΥΟΣ | PTCCB | 3606480013935 | 1 | 4 | 32
LV431125 | Compact NSX διακόπτης ισχύος - NSX250B - TMD - 80 A - 4P 3d | 314.08 | 1 ΤΜΧ | 1 ΤΜΧ | ΥΛΙΚΑ ΙΣΧΥΟΣ | PTCCB | 3606480013942 | 1 | 4 | 32
LV431126 | Compact NSX διακόπτης ισχύος - NSX250B - TMD - 63 A - 4P 3d | 314.08 | 1 ΤΜΧ | 1 ΤΜΧ | ΥΛΙΚΑ ΙΣΧΥΟΣ | PTCCB | 3606480013959 | 1 | 4 | 32
LV431130 | Compact NSX διακόπτης ισχύος - NSX250B - TMD - 250A - 4P4d | 351.93 | 1 ΤΜΧ | 1 ΤΜΧ | ΥΛΙΚΑ ΙΣΧΥΟΣ | PTCCB | 3606480013980 | 1 | 9 | 36
LV431131 | Compact NSX διακόπτης ισχύος - NSX250B - TMD - 200A - 4P4d | 351.93 | 1 ΤΜΧ | 1 ΤΜΧ | ΥΛΙΚΑ ΙΣΧΥΟΣ | PTCCB | 3606480013997 | 1 | 4 | 32
LV431132 | Compact NSX διακόπτης ισχύος NSX250B - TMD - 160A - 4P4d | 330.3 | 1 ΤΜΧ | 1 ΤΜΧ | ΥΛΙΚΑ ΙΣΧΥΟΣ | PTCCB | 3606480014000 | 1 | 1 | 4 | 32
LV431133 | Compact NSX διακόπτης ισχύος NSX250B - TMD - 125A - 4P4d | 330.3 | 1 ΤΜΧ | 1 ΤΜΧ | ΥΛΙΚΑ ΙΣΧΥΟΣ | PTCCB | 3606480014017 | 1 | 1 | 4 | 32
LV431134 | Compact NSX διακόπτης ισχύος - NSX250B - TMD - 100 A - 4P 4d | 314.08 | 1 ΤΜΧ | 1 ΤΜΧ | ΥΛΙΚΑ ΙΣΧΥΟΣ | PTCCB | 3606480014024 | 1 | 4 | 32
LV431135 | Compact NSX διακόπτης ισχύος - NSX250B - TMD - 80 A - 4P 4d | 314.08 | 1 ΤΜΧ | 1 ΤΜΧ | ΥΛΙΚΑ ΙΣΧΥΟΣ | PTCCB | 3606480014031 | 1 | 4 | 32
LV431136 | Compact NSX διακόπτης ισχύος - NSX250B - TMD - 63 A - 4P 4d | 314.08 | 1 ΤΜΧ | 1 ΤΜΧ | ΥΛΙΚΑ ΙΣΧΥΟΣ | PTCCB | 3606480014048 | 1 | 4 | 32
LV431140 | Compact NSX διακόπτης ισχύος - NSX250B - Micrologic 2.2 - 250A - 3P3d | 459.6 | 1 ΤΜΧ | 1 ΤΜΧ | ΥΛΙΚΑ ΙΣΧΥΟΣ | PTCCB | 3606480012037 | 1 | 1 | 12 | 64
LV431141 | Compact NSX διακόπτης ισχύος NSX250B - Micrologic 2.2 - 160A - 3P3d | 403.98 | 1 ΤΜΧ | 1 ΤΜΧ | ΥΛΙΚΑ ΙΣΧΥΟΣ | PTCCB | 3606480012044 | 1 | 1 | 8 | 64
LV431142 | Compact NSX διακόπτης ισχύος NSX250B - Micrologic 2.2 - 100A - 3P3d | 382.35 | 1 ΤΜΧ | 1 ΤΜΧ | ΥΛΙΚΑ ΙΣΧΥΟΣ | PTCCB | 3606480012051 | 1 | 1 | 8 | 64
LV431143 | Compact NSX διακόπτης ισχύος - NSX250B - Micrologic 2.2 - 40 A - 3P 3d | 362.26 | 1 ΤΜΧ | 1 ΤΜΧ | ΥΛΙΚΑ ΙΣΧΥΟΣ | PTCCB | 3606480012068 | 1 | 8 | 64
LV431145 | Compact NSX διακόπτης ισχύος NSX250B - Micrologic 5.2A - 250A - 3P3d | 696.5 | 1 ΤΜΧ | 1 ΤΜΧ | ΥΛΙΚΑ ΙΣΧΥΟΣ | PTCCB | 3606480012075 | 1 | 1 | 8 | 64
LV431146 | Compact NSX διακόπτης ισχύος NSX250B - Micrologic 5.2A - 160A - 3P3d | 593.5 | 1 ΤΜΧ | 1 ΤΜΧ | ΥΛΙΚΑ ΙΣΧΥΟΣ | PTCCB | 3606480012082 | 1 | 1 | 8 | 64
LV431147 | Compact NSX διακόπτης ισχύος NSX250B - Micrologic 5.2A - 100A - 3P3d | 516.25 | 1 ΤΜΧ | 1 ΤΜΧ | ΥΛΙΚΑ ΙΣΧΥΟΣ | PTCCB | 3606480012099 | 1 | 1
LV431150 | Compact NSX διακόπτης ισχύος - NSX250B - Micrologic 2.2 - 250A - 4P4d | 535.79 | 1 ΤΜΧ | 1 ΤΜΧ | ΥΛΙΚΑ ΙΣΧΥΟΣ | PTCCB | 3606480012112 | 1 | 1 | 9
LV431151 | Compact NSX διακόπτης ισχύος NSX250B - Micrologic 2.2 - 160A - 4P4d | 477.38 | 1 ΤΜΧ | 1 ΤΜΧ | ΥΛΙΚΑ ΙΣΧΥΟΣ | PTCCB | 3606480012129 | 1 | 1 | 4 | 32
LV431152 | Compact NSX διακόπτης ισχύος NSX250B - Micrologic 2.2 - 100A - 4P4d | 433.59 | 1 ΤΜΧ | 1 ΤΜΧ | ΥΛΙΚΑ ΙΣΧΥΟΣ | PTCCB | 3606480012136 | 1 | 1 | 4 | 32
LV431153 | Compact NSX διακόπτης ισχύος - NSX250B - Micrologic 2.2 - 40 A - 4P 4d | 433.59 | 1 ΤΜΧ | 1 ΤΜΧ | ΥΛΙΚΑ ΙΣΧΥΟΣ | PTCCB | 3606480012143 | 1 | 4 | 32
LV431155 | Compact NSX διακόπτης ισχύος NSX250B - Micrologic 5.2A - 250A - 4P4d | 784.53 | 1 ΤΜΧ | 1 ΤΜΧ | ΥΛΙΚΑ ΙΣΧΥΟΣ | PTCCB | 3606480012150 | 1 | 1 | 4 | 32
LV431156 | Compact NSX διακόπτης ισχύος NSX250B - Micrologic 5.2A - 160A - 4P4d | 676.38 | 1 ΤΜΧ | 1 ΤΜΧ | ΥΛΙΚΑ ΙΣΧΥΟΣ | PTCCB | 3606480012167 | 1 | 1 | 4 | 32
LV431157 | Compact NSX διακόπτης ισχύος NSX250B - Micrologic 5.2A - 100A - 4P4d | 595.27 | 1 ΤΜΧ | 1 ΤΜΧ | ΥΛΙΚΑ ΙΣΧΥΟΣ | PTCCB | 3606480012174 | 1 | 1 | 4 | 32
LV431160 | Compact NSX διακόπτης ισχύος NSX250F - Micrologic 2.2 - 220A - 3P3d | 508.64 | 1 ΤΜΧ | 1 ΤΜΧ | ΥΛΙΚΑ ΙΣΧΥΟΣ | PTCCB | 3606480012198 | 1 | 1 | 8 | 64
LV431161 | Compact NSX διακόπτης ισχύος NSX250F - Micrologic 2.2 - 150A - 3P3d | 446.84 | 1 ΤΜΧ | 1 ΤΜΧ | ΥΛΙΚΑ ΙΣΧΥΟΣ | PTCCB | 3606480012204 | 1 | 1 | 8 | 64
LV431165 | Compact NSX διακόπτης ισχύος - NSX250N - Micrologic 2.2 - 220A - 3P3d | 517.72 | 1 ΤΜΧ | 1 ΤΜΧ | ΥΛΙΚΑ ΙΣΧΥΟΣ | PTCCB | 3606480012211 | 1 | 1 | 8 | 64
LV431166 | Compact NSX διακόπτης ισχύος NSX250N - Micrologic 2.2 - 150A - 3P3d | 455.92 | 1 ΤΜΧ | 1 ΤΜΧ | ΥΛΙΚΑ ΙΣΧΥΟΣ | PTCCB | 3606480012228 | 1 | 1 | 8 | 64
LV431170 | Compact NSX διακόπτης ισχύος NSX250H - Micrologic 2.2 - 220A - 3P3d | 526.79 | 1 ΤΜΧ | 1 ΤΜΧ | ΥΛΙΚΑ ΙΣΧΥΟΣ | PTCCB | 3606480012235 | 1 | 1 | 8 | 64
LV431171 | Compact NSX διακόπτης ισχύος NSX250H - Micrologic 2.2 - 150A - 3P3d | 464.99 | 1 ΤΜΧ | 1 ΤΜΧ | ΥΛΙΚΑ ΙΣΧΥΟΣ | PTCCB | 3606480012242 | 1 | 1 | 8 | 64
LV431390 | Compact NSX πλαίσιο διακόπτη ισχύος - NSX250B - 250A - 3P - χωρίς μονάδα ελέγχου | 407.33 | 1 ΤΜΧ | 1 ΤΜΧ | ΥΛΙΚΑ ΙΣΧΥΟΣ | PTCCB | 3606480006760 | 1 | 15 | 180
LV431391 | Compact NSX πλαίσιο διακόπτη ισχύος - NSX250S - 250A - 3P - χωρίς μονάδα ελέγχου | 934.79 | 1 ΤΜΧ | 1 ΤΜΧ | ΥΛΙΚΑ ΙΣΧΥΟΣ | PTCCB | 3606480006838 | 1 | 1 | 9 | 15
LV431395 | Compact NSX πλαίσιο διακόπτη ισχύος - NSX250B - 250A - 4P - χωρίς μονάδα ελέγχου | 530.33 | 1 ΤΜΧ | 1 ΤΜΧ | ΥΛΙΚΑ ΙΣΧΥΟΣ | PTCCB | 3606480006777 | 1 | 11 | 44
LV431396 | Compact NSX πλαίσιο διακόπτη ισχύος - NSX250S - 250A - 4P - χωρίς μονάδα ελέγχου | 1148.27 | 1 ΤΜΧ | 1 ΤΜΧ | ΥΛΙΚΑ ΙΣΧΥΟΣ | PTCCB | 3606480006845 | 1 | 1 | 6 | 11
LV431403 | Compact NSX πλαίσιο διακόπτη ισχύος - NSX250F - 250A - 3P- χωρίς μονάδα ελέγχου | 506.91 | 1 ΤΜΧ | 1 ΤΜΧ | ΥΛΙΚΑ ΙΣΧΥΟΣ | PTCCB | 3606480006746 | 1 | 9 | 12 | 12
LV431404 | Compact NSX πλαίσιο διακόπτη ισχύος - NSX250H - 250A - 3P- χωρίς μονάδα ελέγχου | 633.45 | 1 ΤΜΧ | 1 ΤΜΧ | ΥΛΙΚΑ ΙΣΧΥΟΣ | PTCCB | 3606480006821 | 1 | 9 | 12 | 12
LV431405 | Compact NSX πλαίσιο διακόπτη ισχύος - NSX250L - 250A - 3P- χωρίς μονάδα ελέγχου | 1114.88 | 1 ΤΜΧ | 1 ΤΜΧ | ΥΛΙΚΑ ΙΣΧΥΟΣ | PTCCB | 3606480006852 | 1 | 9 | 15 | 144
LV431406 | Compact NSX πλαίσιο διακόπτη ισχύος - NSX250N - 250A - 3P- χωρίς μονάδα ελέγχου | 553.97 | 1 ΤΜΧ | 1 ΤΜΧ | ΥΛΙΚΑ ΙΣΧΥΟΣ | PTCCB | 3606480006791 | 1 | 9 | 12 | 12
LV431408 | Compact NSX πλαίσιο διακόπτη ισχύος - NSX250F - 250A - 4P- χωρίς μονάδα ελέγχου | 662.85 | 1 ΤΜΧ | 1 ΤΜΧ | ΥΛΙΚΑ ΙΣΧΥΟΣ | PTCCB | 3606480006753 | 1 | 1 | 6 | 10
LV431409 | Compact NSX πλαίσιο διακόπτη ισχύος - NSX250H - 250A - 4P- χωρίς μονάδα ελέγχου | 811.33 | 1 ΤΜΧ | 1 ΤΜΧ | ΥΛΙΚΑ ΙΣΧΥΟΣ | PTCCB | 3606480006814 | 1 | 1 | 6 | 10
LV431410 | Compact NSX πλαίσιο διακόπτη ισχύος - NSX250L - 250A - 4P- χωρίς μονάδα ελέγχου | 1317.33 | 1 ΤΜΧ | 1 ΤΜΧ | ΥΛΙΚΑ ΙΣΧΥΟΣ | PTCCB | 3606480006869 | 1 | 6 | 11 | 96
LV431411 | Compact NSX πλαίσιο διακόπτη ισχύος - NSX250N - 250A - 4P- χωρίς μονάδα ελέγχου | 739.88 | 1 ΤΜΧ | 1 ΤΜΧ | ΥΛΙΚΑ ΙΣΧΥΟΣ | PTCCB | 3606480006807 | 1 | 6 | 10 | 10
LV431491 | Compact NSX μονάδα ελέγχου - Micrologic 5.2 E - 250A - 3P3d | 825.39 | 1 ΤΜΧ | 1 ΤΜΧ | ΥΛΙΚΑ ΙΣΧΥΟΣ | PTCCB | 3606480017049 | 1 | 11 | 100
LV431496 | Compact NSX μονάδα ελέγχου - Micrologic 5.2 E - 250A - 4P4d | 915.45 | 1 ΤΜΧ | 1 ΤΜΧ | ΥΛΙΚΑ ΙΣΧΥΟΣ | PTCCB | 3606480017056 | 1 | 11 | 1000
LV431505 | Compact NSX μονάδα ελέγχου - Micrologic 6.2A - 250A - 3P 3d | 894.76 | 1 ΤΜΧ | 1 ΤΜΧ | ΥΛΙΚΑ ΙΣΧΥΟΣ | PTCCB | 3606480016660 | 1 | 11 | 1000
LV431506 | Compact NSX μονάδα ελέγχου - Micrologic 6.2 E - 250A - 3P 3d | 983.36 | 1 ΤΜΧ | 1 ΤΜΧ | ΥΛΙΚΑ ΙΣΧΥΟΣ | PTCCB | 3606480017124 | 1 | 11 | 1000
LV431515 | Compact NSX μονάδα ελέγχου - Micrologic 6.2A - 250A - 4P 4d | 984.85 | 1 ΤΜΧ | 1 ΤΜΧ | ΥΛΙΚΑ ΙΣΧΥΟΣ | PTCCB | 3606480016677 | 1 | 11 | 88
LV431516 | Compact NSX μονάδα ελέγχου - Micrologic 6.2 E - 250A - 4P 4d | 1073.42 | 1 ΤΜΧ | 1 ΤΜΧ | ΥΛΙΚΑ ΙΣΧΥΟΣ | PTCCB | 3606480017131 | 1 | 11 | 1000
LV431521 | Compact NSX μονάδα ελέγχου - Micrologic 6.2 E - M - 220A - 3P 3d | 757.24 | 1 ΤΜΧ | 1 ΤΜΧ | ΥΛΙΚΑ ΙΣΧΥΟΣ | PTCCB | 3606480017490 | 1 | 11 | 1000
LV431533 | Compact NSX στοιχείο διαρροής Vigi MH - 30 mA...10 A - 440..550 V - 3P | 946.79 | 1 ΤΜΧ | 1 ΤΜΧ | ΥΛΙΚΑ ΙΣΧΥΟΣ | PTCCB | 3606480018787 | 1 | 1 | 8 | 64
LV431534 | Compact NSX στοιχείο διαρροής Vigi MH - 30 mA...10 A - 440..550 V - 4P | 1042.55 | 1 ΤΜΧ | 1 ΤΜΧ | ΥΛΙΚΑ ΙΣΧΥΟΣ | PTCCB | 3606480018794 | 1 | 1 | 12 | 48
LV431535 | Compact NSX στοιχείο διαρροής Vigi MH - 30..10000 mA - 200..440 V - 3P | 946.79 | 1 ΤΜΧ | 1 ΤΜΧ | ΥΛΙΚΑ ΙΣΧΥΟΣ | PTCCB | 3606480018800 | 1 | 12 | 144
LV431536 | Compact NSX στοιχείο διαρροής Vigi MH - 30..10000 mA - 200..440 V - 4P | 1042.55 | 1 ΤΜΧ | 1 ΤΜΧ | ΥΛΙΚΑ ΙΣΧΥΟΣ | PTCCB | 3606480018817 | 1 | 12 | 48 | 144
LV431540 | Compact NSX - μοτέρ τηλεχειρισμού - MT250 - με SDE - 110..130 V AC 50/60Hz | 584.61 | 1 ΤΜΧ | 1 ΤΜΧ | ΥΛΙΚΑ ΙΣΧΥΟΣ | PTCCB | 3606480020070 | 1 | 15 | 180 | 1000
LV431541 | Compact NSX μοτέρ τηλεχειρισμού - MT250 - SDE προσαρμογέας - 230V | 584.61 | 1 ΤΜΧ | 1 ΤΜΧ | ΥΛΙΚΑ ΙΣΧΥΟΣ | PTCCB | 3606480020087 | 1 | 15 | 100 | 180
LV431542 | Compact NSX μοτέρ τηλεχειρισμού - MT250 - SDE προσαρμογέας - 380..415V 50/60Hz | 584.61 | 1 ΤΜΧ | 1 ΤΜΧ | ΥΛΙΚΑ ΙΣΧΥΟΣ | PTCCB | 3606480020094 | 1 | 15 | 180 | 1000
LV431543 | Compact NSX - μοτέρ τηλεχειρισμού - MT250 - με προσαρμογέα SDE - 24..30 V DC | 701.55 | 1 ΤΜΧ | 1 ΤΜΧ | ΥΛΙΚΑ ΙΣΧΥΟΣ | PTCCB | 3606480020100 | 1 | 15 | 180 | 1000
LV431544 | Compact NSX - μοτέρ τηλεχειρισμού - MT250 - με προσαρμογέα SDE - 48..60 V DC | 701.55 | 1 ΤΜΧ | 1 ΤΜΧ | ΥΛΙΚΑ ΙΣΧΥΟΣ | PTCCB | 3606480020117 | 1 | 15 | 180
LV431545 | Compact NSX - μοτέρ τηλεχειρισμού - MT250 - με προσαρμογέα SDE - 110..130 V DC | 701.55 | 1 ΤΜΧ | 1 ΤΜΧ | ΥΛΙΚΑ ΙΣΧΥΟΣ | PTCCB | 3606480020124 | 1 | 15 | 180 | 1000
LV431546 | Compact NSX - μοτέρ τηλεχειρισμού - MT250 - με προσαρμογέα SDE - 250 V DC | 701.55 | 1 ΤΜΧ | 1 ΤΜΧ | ΥΛΙΚΑ ΙΣΧΥΟΣ | PTCCB | 3606480020131 | 1 | 15 | 180 | 1000
LV431548 | Compact NSX - μοτέρ τηλεχειρισμού - MT250 - με SDE - 48..60 V AC 50/60Hz | 584.61 | 1 ΤΜΧ | 1 ΤΜΧ | ΥΛΙΚΑ ΙΣΧΥΟΣ | PTCCB | 3606480020148 | 1 | 15 | 180 | 1000
LV431549 | Compact NSX μοτέρ τηλεχειρισμού με επικοινωνία - MT250 - SDE προσαρμογέας - 230V | 760.21 | 1 ΤΜΧ | 1 ΤΜΧ | ΥΛΙΚΑ ΙΣΧΥΟΣ | PTCCB | 3606480020254 | 1 | 15 | 1000
LV431563 | spreader set - 45 mm pitch - flat connection - 3P | 22.12 | 1 ΤΜΧ | 1 ΤΜΧ | ΥΛΙΚΑ ΙΣΧΥΟΣ | PTCCB | 3606480019630 | 1 | 1 | 4 | 4
LV431564 | spreader set - 45 mm pitch - flat connection - 4P | 29.79 | 1 ΤΜΧ | 1 ΤΜΧ | ΥΛΙΚΑ ΙΣΧΥΟΣ | PTCCB | 3606480019647 | 1 | 4 | 4 | 60
LV431565 | Compact NSX στοιχείο αμπερομέτρου - 250 A - 3P - NSX100...250 | 578.64 | 1 ΤΜΧ | 1 ΤΜΧ | ΥΛΙΚΑ ΙΣΧΥΟΣ | PTCCB | 3606480020520 | 1 | 4 | 32
LV431566 | Compact NSX στοιχείο αμπερομέτρου - 250 A - 4P | 632.52 | 1 ΤΜΧ | 1 ΤΜΧ | ΥΛΙΚΑ ΙΣΧΥΟΣ | PTCCB | 3606480020537 | 1 | 4 | 32
LV431567 | Compact NSX στοιχείο μετασχηματιστη - 250 A - 3P - ΄για NSX100...250 | 403.06 | 1 ΤΜΧ | 1 ΤΜΧ | ΥΛΙΚΑ ΙΣΧΥΟΣ | PTCCB | 3606480020773 | 1 | 4 | 4 | 32
LV431568 | Compact NSX στοιχείο μετασχηματιστη - 250 A - 4P | 466.91 | 1 ΤΜΧ | 1 ΤΜΧ | ΥΛΙΚΑ ΙΣΧΥΟΣ | PTCCB | 3606480020780 | 1 | 4 | 4 | 32
LV431569 | Compact NSX στοιχείο CT και εξόδου τάσης - 250 A - 3P - για NSX100...250 | 446.94 | 1 ΤΜΧ | 1 ΤΜΧ | ΥΛΙΚΑ ΙΣΧΥΟΣ | PTCCB | 3606480020797 | 1 | 4 | 4 | 32
LV431570 | Compact NSX στοιχείο CT και εξόδου τάσης - 250 A - 4P | 512.79 | 1 ΤΜΧ | 1 ΤΜΧ | ΥΛΙΚΑ ΙΣΧΥΟΣ | PTCCB | 3606480020803 | 1 | 4 | 4 | 32
LV431629 | Compact NSX - διακόπτης φορτίου NSX250NA - 250A - 3P | 445.75 | 1 ΤΜΧ | 1 ΤΜΧ | ΥΛΙΚΑ ΙΣΧΥΟΣ | PTCCB | 3606480014178 | 1 | 12 | 64
LV431630 | Compact NSX διακόπτης ισχύος NSX250F - TMD - 250A - 3P3d | 302.64 | 1 ΤΜΧ | 1 ΤΜΧ | ΥΛΙΚΑ ΙΣΧΥΟΣ | PTCCB | 3606480014185 | 1 | 12 | 12 | 12
LV431631 | Compact NSX διακόπτης ισχύος - NSX250F - TMD - 200A - 3P3d | 302.64 | 1 ΤΜΧ | 1 ΤΜΧ | ΥΛΙΚΑ ΙΣΧΥΟΣ | PTCCB | 3606480014192 | 1 | 12 | 64
LV431632 | Compact NSX διακόπτης ισχύος - NSX250F - TMD - 160A - 3P3d | 282.04 | 1 ΤΜΧ | 1 ΤΜΧ | ΥΛΙΚΑ ΙΣΧΥΟΣ | PTCCB | 3606480014208 | 1 | 1 | 12 | 48
LV431633 | Compact NSX διακόπτης ισχύος - NSX250F - TMD - 125A - 3P3d | 282.04 | 1 ΤΜΧ | 1 ΤΜΧ | ΥΛΙΚΑ ΙΣΧΥΟΣ | PTCCB | 3606480014215 | 1 | 1 | 8 | 64
LV431634 | Compact NSX διακόπτης ισχύος - NSX250F - TMD - 100A - 3P3d | 266.59 | 1 ΤΜΧ | 1 ΤΜΧ | ΥΛΙΚΑ ΙΣΧΥΟΣ | PTCCB | 3606480014222 | 1 | 8 | 64
LV431635 | Compact NSX διακόπτης ισχύος - NSX250F - TMD - 80 A 3P 3d | 266.59 | 1 ΤΜΧ | 1 ΤΜΧ | ΥΛΙΚΑ ΙΣΧΥΟΣ | PTCCB | 3606480014239 | 1 | 8 | 64
LV431636 | Compact NSX διακόπτης ισχύος - NSX250F - TMD - 63 A - 3P 3d | 266.59 | 1 ΤΜΧ | 1 ΤΜΧ | ΥΛΙΚΑ ΙΣΧΥΟΣ | PTCCB | 3606480014246 | 1 | 8 | 64
LV431637 | Compact NSX διακόπτης ισχύος - NSX250F - TMD - 50 A - 3P 3d | 266.59 | 1 ΤΜΧ | 1 ΤΜΧ | ΥΛΙΚΑ ΙΣΧΥΟΣ | PTCCB | 3606480014253 | 1 | 8 | 64
LV431638 | Compact NSX διακόπτης ισχύος - NSX250F - TMD - 40 A - 3P 3d | 266.59 | 1 ΤΜΧ | 1 ΤΜΧ | ΥΛΙΚΑ ΙΣΧΥΟΣ | PTCCB | 3606480014260 | 1 | 8 | 64
LV431639 | Compact NSX - διακόπτης φορτίου NSX250NA - 250A - 4P | 552.75 | 1 ΤΜΧ | 1 ΤΜΧ | ΥΛΙΚΑ ΙΣΧΥΟΣ | PTCCB | 3606480014277 | 1 | 1 | 9
LV431640 | Compact NSX διακόπτης ισχύος - NSX250F - TMD - 250A - 4P3d | 376.31 | 1 ΤΜΧ | 1 ΤΜΧ | ΥΛΙΚΑ ΙΣΧΥΟΣ | PTCCB | 3606480014284 | 1 | 9 | 36
LV431641 | Compact NSX διακόπτης ισχύος - NSX250F - TMD - 200A - 4P3d | 376.31 | 1 ΤΜΧ | 1 ΤΜΧ | ΥΛΙΚΑ ΙΣΧΥΟΣ | PTCCB | 3606480014291 | 1 | 1 | 4 | 32
LV431642 | Compact NSX διακόπτης ισχύος - NSX250F - TMD - 160A - 4P3d | 354.68 | 1 ΤΜΧ | 1 ΤΜΧ | ΥΛΙΚΑ ΙΣΧΥΟΣ | PTCCB | 3606480014307 | 1 | 4 | 32
LV431643 | Compact NSX διακόπτης ισχύος - NSX250F - TMD - 125A - 4P3d | 354.68 | 1 ΤΜΧ | 1 ΤΜΧ | ΥΛΙΚΑ ΙΣΧΥΟΣ | PTCCB | 3606480014314 | 1 | 4 | 32
LV431644 | Compact NSX διακόπτης ισχύος - NSX250F - TMD - 100 A - 4P 3d | 338.46 | 1 ΤΜΧ | 1 ΤΜΧ | ΥΛΙΚΑ ΙΣΧΥΟΣ | PTCCB | 3606480014321 | 1 | 4 | 32
LV431645 | Compact NSX διακόπτης ισχύος - NSX250F - TMD - 80 A - 4P 3d | 338.46 | 1 ΤΜΧ | 1 ΤΜΧ | ΥΛΙΚΑ ΙΣΧΥΟΣ | PTCCB | 3606480014338 | 1 | 4 | 32
LV431646 | Compact NSX διακόπτης ισχύος - NSX250F - TMD - 63 A - 4P 3d | 338.46 | 1 ΤΜΧ | 1 ΤΜΧ | ΥΛΙΚΑ ΙΣΧΥΟΣ | PTCCB | 3606480014345 | 1 | 4 | 32
LV431650 | Compact NSX διακόπτης ισχύος - NSX250F - TMD - 250A - 4P4d | 376.31 | 1 ΤΜΧ | 1 ΤΜΧ | ΥΛΙΚΑ ΙΣΧΥΟΣ | PTCCB | 3606480014376 | 1 | 9
LV431651 | Compact NSX διακόπτης ισχύος - NSX250F - TMD - 200A - 4P4d | 376.31 | 1 ΤΜΧ | 1 ΤΜΧ | ΥΛΙΚΑ ΙΣΧΥΟΣ | PTCCB | 3606480014383 | 1 | 9
LV431652 | Compact NSX διακόπτης ισχύος - NSX250F - TMD - 160A - 4P4d | 354.68 | 1 ΤΜΧ | 1 ΤΜΧ | ΥΛΙΚΑ ΙΣΧΥΟΣ | PTCCB | 3606480014390 | 1 | 4 | 32
LV431653 | Compact NSX διακόπτης ισχύος - NSX250F - TMD - 125A - 4P4d | 354.68 | 1 ΤΜΧ | 1 ΤΜΧ | ΥΛΙΚΑ ΙΣΧΥΟΣ | PTCCB | 3606480014406 | 1 | 4 | 32
LV431654 | Compact NSX διακόπτης ισχύος - NSX250F - TMD - 100 A - 4P 4d | 338.46 | 1 ΤΜΧ | 1 ΤΜΧ | ΥΛΙΚΑ ΙΣΧΥΟΣ | PTCCB | 3606480014413 | 1 | 4 | 32
LV431655 | Compact NSX διακόπτης ισχύος - NSX250F - TMD - 80 A - 4P 4d | 338.46 | 1 ΤΜΧ | 1 ΤΜΧ | ΥΛΙΚΑ ΙΣΧΥΟΣ | PTCCB | 3606480014420 | 1 | 4 | 32
LV431656 | Compact NSX διακόπτης ισχύος - NSX250F - TMD - 63 A - 4P 4d | 338.46 | 1 ΤΜΧ | 1 ΤΜΧ | ΥΛΙΚΑ ΙΣΧΥΟΣ | PTCCB | 3606480014437 | 1 | 4 | 32
LV431670 | Compact NSX διακόπτης ισχύος - NSX250H - TMD - 250A - 3P3d | 320.79 | 1 ΤΜΧ | 1 ΤΜΧ | ΥΛΙΚΑ ΙΣΧΥΟΣ | PTCCB | 3606480014468 | 1 | 12 | 64
LV431671 | Compact NSX διακόπτης ισχύος - NSX250H - TMD - 200A - 3P3d | 320.79 | 1 ΤΜΧ | 1 ΤΜΧ | ΥΛΙΚΑ ΙΣΧΥΟΣ | PTCCB | 3606480014475 | 1 | 12 | 64
LV431672 | Compact NSX διακόπτης ισχύος - NSX250H - TMD - 160A - 3P3d | 300.19 | 1 ΤΜΧ | 1 ΤΜΧ | ΥΛΙΚΑ ΙΣΧΥΟΣ | PTCCB | 3606480014482 | 1 | 1 | 8 | 64
LV431673 | Compact NSX διακόπτης ισχύος - NSX250H - TMD - 125A - 3P3d | 300.19 | 1 ΤΜΧ | 1 ΤΜΧ | ΥΛΙΚΑ ΙΣΧΥΟΣ | PTCCB | 3606480014499 | 1 | 8 | 64
LV431674 | Compact NSX διακόπτης ισχύος - NSX250H - TMD - 100 A - 3P 3d | 284.74 | 1 ΤΜΧ | 1 ΤΜΧ | ΥΛΙΚΑ ΙΣΧΥΟΣ | PTCCB | 3606480014505 | 1 | 8 | 64
LV431675 | Compact NSX διακόπτης ισχύος - NSX250H - TMD - 80 A - 3P 3d | 284.74 | 1 ΤΜΧ | 1 ΤΜΧ | ΥΛΙΚΑ ΙΣΧΥΟΣ | PTCCB | 3606480014512 | 1 | 8 | 64
LV431676 | Compact NSX διακόπτης ισχύος - NSX250H - TMD - 63 A - 3P 3d | 284.74 | 1 ΤΜΧ | 1 ΤΜΧ | ΥΛΙΚΑ ΙΣΧΥΟΣ | PTCCB | 3606480014529 | 1 | 8 | 64
LV431680 | Compact NSX διακόπτης ισχύος - NSX250H - TMD - 250A - 4P3d | 400.69 | 1 ΤΜΧ | 1 ΤΜΧ | ΥΛΙΚΑ ΙΣΧΥΟΣ | PTCCB | 3606480014550 | 1 | 4 | 32
LV431681 | Compact NSX διακόπτης ισχύος - NSX250H - TMD - 200A - 4P3d | 400.69 | 1 ΤΜΧ | 1 ΤΜΧ | ΥΛΙΚΑ ΙΣΧΥΟΣ | PTCCB | 3606480014567 | 1 | 4 | 32
LV431682 | Compact NSX διακόπτης ισχύος - NSX250H - TMD - 160A - 4P3d | 379.06 | 1 ΤΜΧ | 1 ΤΜΧ | ΥΛΙΚΑ ΙΣΧΥΟΣ | PTCCB | 3606480014574 | 1 | 4 | 32
LV431683 | Compact NSX διακόπτης ισχύος - NSX250H - TMD - 125A - 4P3d | 379.06 | 1 ΤΜΧ | 1 ΤΜΧ | ΥΛΙΚΑ ΙΣΧΥΟΣ | PTCCB | 3606480014581 | 1 | 4 | 32
LV431684 | Compact NSX διακόπτης ισχύος - NSX250H - TMD - 100 A - 4P 3d | 362.84 | 1 ΤΜΧ | 1 ΤΜΧ | ΥΛΙΚΑ ΙΣΧΥΟΣ | PTCCB | 3606480014598 | 1 | 4 | 32
LV431685 | Compact NSX διακόπτης ισχύος - NSX250H - TMD - 80 A - 4P 3d | 362.84 | 1 ΤΜΧ | 1 ΤΜΧ | ΥΛΙΚΑ ΙΣΧΥΟΣ | PTCCB | 3606480014604 | 1 | 4 | 32
LV431686 | Compact NSX διακόπτης ισχύος - NSX250H - TMD - 63 A - 4P 3d | 362.84 | 1 ΤΜΧ | 1 ΤΜΧ | ΥΛΙΚΑ ΙΣΧΥΟΣ | PTCCB | 3606480014611 | 1 | 4 | 32
LV431690 | Compact NSX διακόπτης ισχύος - NSX250H - TMD - 250A - 4P4d | 400.69 | 1 ΤΜΧ | 1 ΤΜΧ | ΥΛΙΚΑ ΙΣΧΥΟΣ | PTCCB | 3606480014642 | 1 | 1 | 9
LV431691 | Compact NSX διακόπτης ισχύος - NSX250H - TMD - 200A - 4P4d | 400.69 | 1 ΤΜΧ | 1 ΤΜΧ | ΥΛΙΚΑ ΙΣΧΥΟΣ | PTCCB | 3606480014659 | 1 | 1 | 4 | 32
LV431692 | Compact NSX διακόπτης ισχύος - NSX250H - TMD - 160A - 4P4d | 379.06 | 1 ΤΜΧ | 1 ΤΜΧ | ΥΛΙΚΑ ΙΣΧΥΟΣ | PTCCB | 3606480014666 | 1 | 4 | 32
LV431693 | Compact NSX διακόπτης ισχύος - NSX250H - TMD - 125A - 4P4d | 379.06 | 1 ΤΜΧ | 1 ΤΜΧ | ΥΛΙΚΑ ΙΣΧΥΟΣ | PTCCB | 3606480014673 | 1 | 4 | 32
LV431694 | Compact NSX διακόπτης ισχύος - NSX250H - TMD - 100 A - 4P 4d | 362.84 | 1 ΤΜΧ | 1 ΤΜΧ | ΥΛΙΚΑ ΙΣΧΥΟΣ | PTCCB | 3606480014680 | 1 | 4 | 32
LV431695 | Compact NSX διακόπτης ισχύος - NSX250H - TMD - 80 A - 4P 4d | 362.84 | 1 ΤΜΧ | 1 ΤΜΧ | ΥΛΙΚΑ ΙΣΧΥΟΣ | PTCCB | 3606480014697 | 1 | 4 | 32
LV431696 | Compact NSX διακόπτης ισχύος - NSX250H - TMD - 63 A - 4P 4d | 362.84 | 1 ΤΜΧ | 1 ΤΜΧ | ΥΛΙΚΑ ΙΣΧΥΟΣ | PTCCB | 3606480014703 | 1 | 4 | 32
LV431748 | Compact NSX διακόπτης ισχύος - NSX250F - MA - 220A - 3P3d | 373.77 | 1 ΤΜΧ | 1 ΤΜΧ | ΥΛΙΚΑ ΙΣΧΥΟΣ | PTCCB | 3606480014734 | 1 | 12 | 64
LV431749 | Compact NSX διακόπτης ισχύος - NSX250F - MA - 150A - 3P3d | 343.38 | 1 ΤΜΧ | 1 ΤΜΧ | ΥΛΙΚΑ ΙΣΧΥΟΣ | PTCCB | 3606480014741 | 1 | 8 | 64
LV431752 | Compact NSX διακόπτης ισχύος - NSX250N - MA - 220A - 3P3d | 402.43 | 1 ΤΜΧ | 1 ΤΜΧ | ΥΛΙΚΑ ΙΣΧΥΟΣ | PTCCB | 3606480014758 | 1 | 1 | 8 | 64
LV431753 | Compact NSX διακόπτης ισχύος - NSX250N - MA - 150A - 3P3d | 372.05 | 1 ΤΜΧ | 1 ΤΜΧ | ΥΛΙΚΑ ΙΣΧΥΟΣ | PTCCB | 3606480014765 | 1 | 1 | 8 | 64
LV431756 | Compact NSX διακόπτης ισχύος - NSX250H - MA - 220A - 3P3d | 420.26 | 1 ΤΜΧ | 1 ΤΜΧ | ΥΛΙΚΑ ΙΣΧΥΟΣ | PTCCB | 3606480014772 | 1 | 12 | 64
LV431757 | Compact NSX διακόπτης ισχύος - NSX250H - MA - 150A - 3P3d | 389.89 | 1 ΤΜΧ | 1 ΤΜΧ | ΥΛΙΚΑ ΙΣΧΥΟΣ | PTCCB | 3606480014789 | 1 | 1 | 8 | 64
LV431770 | Compact NSX διακόπτης ισχύος - NSX250F - Micrologic 2.2 - 250A - 3P3d | 477.74 | 1 ΤΜΧ | 1 ΤΜΧ | ΥΛΙΚΑ ΙΣΧΥΟΣ | PTCCB | 3606480012501 | 1 | 1 | 5 | 12
LV431771 | Compact NSX διακόπτης ισχύος - NSX250F - Micrologic 2.2 - 160A - 3P3d | 422.12 | 1 ΤΜΧ | 1 ΤΜΧ | ΥΛΙΚΑ ΙΣΧΥΟΣ | PTCCB | 3606480012518 | 1 | 1 | 8 | 64
LV431772 | Compact NSX διακόπτης ισχύος - NSX250F - Micrologic 2.2 - 100A - 3P3d | 400.49 | 1 ΤΜΧ | 1 ΤΜΧ | ΥΛΙΚΑ ΙΣΧΥΟΣ | PTCCB | 3606480012525 | 1 | 1 | 8 | 64
LV431774 | Compact NSX διακόπτης ισχύος - NSX250F - Micrologic 2.2 - 40 A - 3P 3d | 380.41 | 1 ΤΜΧ | 1 ΤΜΧ | ΥΛΙΚΑ ΙΣΧΥΟΣ | PTCCB | 3606480012532 | 1 | 8 | 64
LV431780 | Compact NSX διακόπτης ισχύος - NSX250F - Micrologic 2.2 - 250A - 4P4d | 560.17 | 1 ΤΜΧ | 1 ΤΜΧ | ΥΛΙΚΑ ΙΣΧΥΟΣ | PTCCB | 3606480012549 | 1 | 1 | 4 | 9
LV431781 | Compact NSX διακόπτης ισχύος - NSX250F - Micrologic 2.2 - 160A - 4P4d | 501.76 | 1 ΤΜΧ | 1 ΤΜΧ | ΥΛΙΚΑ ΙΣΧΥΟΣ | PTCCB | 3606480012556 | 1 | 4 | 32
LV431782 | Compact NSX διακόπτης ισχύος - NSX250F - Micrologic 2.2 - 100A - 4P4d | 457.97 | 1 ΤΜΧ | 1 ΤΜΧ | ΥΛΙΚΑ ΙΣΧΥΟΣ | PTCCB | 3606480012563 | 1 | 4 | 32
LV431784 | Compact NSX διακόπτης ισχύος - NSX250F - Micrologic 2.2 - 40 A - 4P 4d | 457.97 | 1 ΤΜΧ | 1 ΤΜΧ | ΥΛΙΚΑ ΙΣΧΥΟΣ | PTCCB | 3606480012570 | 1 | 4 | 32
LV431790 | Compact NSX διακόπτης ισχύος - NSX250H - Micrologic 2.2 - 250A - 3P3d | 495.89 | 1 ΤΜΧ | 1 ΤΜΧ | ΥΛΙΚΑ ΙΣΧΥΟΣ | PTCCB | 3606480012587 | 1 | 12 | 64
LV431791 | Compact NSX διακόπτης ισχύος - NSX250H - Micrologic 2.2 - 160A - 3P3d | 440.27 | 1 ΤΜΧ | 1 ΤΜΧ | ΥΛΙΚΑ ΙΣΧΥΟΣ | PTCCB | 3606480012594 | 1 | 1 | 8 | 64
LV431792 | Compact NSX διακόπτης ισχύος - NSX250H - Micrologic 2.2 - 100A - 3P3d | 418.64 | 1 ΤΜΧ | 1 ΤΜΧ | ΥΛΙΚΑ ΙΣΧΥΟΣ | PTCCB | 3606480012600 | 1 | 1 | 8 | 64
LV431794 | Compact NSX διακόπτης ισχύος - NSX250H - Micrologic 2.2 - 40 A - 3P 3d | 398.56 | 1 ΤΜΧ | 1 ΤΜΧ | ΥΛΙΚΑ ΙΣΧΥΟΣ | PTCCB | 3606480012617 | 1 | 8 | 64
LV431795 | Compact NSX διακόπτης ισχύος - NSX250H - Micrologic 5.2A - 250A - 3P3d | 732.79 | 1 ΤΜΧ | 1 ΤΜΧ | ΥΛΙΚΑ ΙΣΧΥΟΣ | PTCCB | 3606480012624 | 1 | 1 | 8 | 64
LV431796 | Compact NSX διακόπτης ισχύος - NSX250H - Micrologic 5.2A - 160A - 3P3d | 629.79 | 1 ΤΜΧ | 1 ΤΜΧ | ΥΛΙΚΑ ΙΣΧΥΟΣ | PTCCB | 3606480012631 | 1 | 1
LV431797 | Compact NSX διακόπτης ισχύος - NSX250H - Micrologic 5.2A - 100A - 3P3d | 552.54 | 1 ΤΜΧ | 1 ΤΜΧ | ΥΛΙΚΑ ΙΣΧΥΟΣ | PTCCB | 3606480012648 | 1
LV431800 | Compact NSX διακόπτης ισχύος - NSX250H - Micrologic 2.2 - 250A - 4P4d | 584.55 | 1 ΤΜΧ | 1 ΤΜΧ | ΥΛΙΚΑ ΙΣΧΥΟΣ | PTCCB | 3606480012662 | 1 | 8 | 32
LV431801 | Compact NSX διακόπτης ισχύος - NSX250H - Micrologic 2.2 - 160A - 4P4d | 526.14 | 1 ΤΜΧ | 1 ΤΜΧ | ΥΛΙΚΑ ΙΣΧΥΟΣ | PTCCB | 3606480012679 | 1 | 4 | 32
LV431802 | Compact NSX διακόπτης ισχύος - NSX250H - Micrologic 2.2 - 100A - 4P4d | 482.35 | 1 ΤΜΧ | 1 ΤΜΧ | ΥΛΙΚΑ ΙΣΧΥΟΣ | PTCCB | 3606480012686 | 1 | 4 | 32
LV431804 | Compact NSX διακόπτης ισχύος - NSX250H - Micrologic 2.2 - 40 A - 4P 4d | 482.35 | 1 ΤΜΧ | 1 ΤΜΧ | ΥΛΙΚΑ ΙΣΧΥΟΣ | PTCCB | 3606480012693 | 1 | 4 | 32
LV431805 | Compact NSX διακόπτης ισχύος - NSX250H - Micrologic 5.2A - 250A - 4P4d | 833.29 | 1 ΤΜΧ | 1 ΤΜΧ | ΥΛΙΚΑ ΙΣΧΥΟΣ | PTCCB | 3606480012709 | 1 | 4 | 32
LV431806 | Compact NSX διακόπτης ισχύος - NSX250H - Micrologic 5.2A - 160A - 4P4d | 725.14 | 1 ΤΜΧ | 1 ΤΜΧ | ΥΛΙΚΑ ΙΣΧΥΟΣ | PTCCB | 3606480012716 | 1 | 4 | 32
LV431807 | Compact NSX διακόπτης ισχύος - NSX250H - Micrologic 5.2A - 100A - 4P4d | 644.03 | 1 ΤΜΧ | 1 ΤΜΧ | ΥΛΙΚΑ ΙΣΧΥΟΣ | PTCCB | 3606480012723 | 1 | 4 | 32
LV431830 | Compact NSX διακόπτης ισχύος - NSX250N - TMD - 250A - 3P3d | 311.72 | 1 ΤΜΧ | 1 ΤΜΧ | ΥΛΙΚΑ ΙΣΧΥΟΣ | PTCCB | 3606480014796 | 1 | 1 | 12 | 64
LV431831 | Compact NSX διακόπτης ισχύος - NSX250N - TMD - 200A - 3P3d | 311.72 | 1 ΤΜΧ | 1 ΤΜΧ | ΥΛΙΚΑ ΙΣΧΥΟΣ | PTCCB | 3606480014802 | 1 | 1 | 12 | 64
LV431832 | Compact NSX διακόπτης ισχύος - NSX250N - TMD - 160A - 3P3d | 291.12 | 1 ΤΜΧ | 1 ΤΜΧ | ΥΛΙΚΑ ΙΣΧΥΟΣ | PTCCB | 3606480014819 | 1 | 1 | 8 | 64
LV431833 | Compact NSX διακόπτης ισχύος - NSX250N - TMD - 125A - 3P3d | 291.12 | 1 ΤΜΧ | 1 ΤΜΧ | ΥΛΙΚΑ ΙΣΧΥΟΣ | PTCCB | 3606480014826 | 1 | 1 | 8 | 64
LV431840 | Compact NSX διακόπτης ισχύος - NSX250N - TMD - 250A - 4P3d | 388.5 | 1 ΤΜΧ | 1 ΤΜΧ | ΥΛΙΚΑ ΙΣΧΥΟΣ | PTCCB | 3606480014888 | 1 | 9
LV431841 | Compact NSX διακόπτης ισχύος - NSX250N - TMD - 200A - 4P3d | 388.5 | 1 ΤΜΧ | 1 ΤΜΧ | ΥΛΙΚΑ ΙΣΧΥΟΣ | PTCCB | 3606480014895 | 1 | 4 | 32
LV431842 | Compact NSX διακόπτης ισχύος - NSX250N - TMD - 160A - 4P3d | 366.87 | 1 ΤΜΧ | 1 ΤΜΧ | ΥΛΙΚΑ ΙΣΧΥΟΣ | PTCCB | 3606480014901 | 1 | 4 | 32
LV431843 | Compact NSX διακόπτης ισχύος - NSX250N - TMD - 125A - 4P3d | 366.87 | 1 ΤΜΧ | 1 ΤΜΧ | ΥΛΙΚΑ ΙΣΧΥΟΣ | PTCCB | 3606480014918 | 1 | 4 | 32
LV431850 | Compact NSX διακόπτης ισχύος - NSX250N - TMD - 250A - 4P4d | 388.5 | 1 ΤΜΧ | 1 ΤΜΧ | ΥΛΙΚΑ ΙΣΧΥΟΣ | PTCCB | 3606480014970 | 1 | 1 | 9
LV431851 | Compact NSX διακόπτης ισχύος - NSX250N - TMD - 200A - 4P4d | 388.5 | 1 ΤΜΧ | 1 ΤΜΧ | ΥΛΙΚΑ ΙΣΧΥΟΣ | PTCCB | 3606480014987 | 1 | 1 | 9
LV431852 | Compact NSX διακόπτης ισχύος - NSX250N - TMD - 160A - 4P4d | 366.87 | 1 ΤΜΧ | 1 ΤΜΧ | ΥΛΙΚΑ ΙΣΧΥΟΣ | PTCCB | 3606480014994 | 1 | 4 | 32
LV431853 | Compact NSX διακόπτης ισχύος - NSX250N - TMD - 125A - 4P4d | 366.87 | 1 ΤΜΧ | 1 ΤΜΧ | ΥΛΙΚΑ ΙΣΧΥΟΣ | PTCCB | 3606480015007 | 1 | 4 | 32
LV431860 | Compact NSX διακόπτης ισχύος - NSX250F - Micrologic 5.2A - 250A - 3P3d | 714.64 | 1 ΤΜΧ | 1 ΤΜΧ | ΥΛΙΚΑ ΙΣΧΥΟΣ | PTCCB | 3606480012747 | 1 | 1 | 8 | 64
LV431861 | Compact NSX διακόπτης ισχύος - NSX250F - Micrologic 5.2A - 160A - 3P3d | 611.64 | 1 ΤΜΧ | 1 ΤΜΧ | ΥΛΙΚΑ ΙΣΧΥΟΣ | PTCCB | 3606480012754 | 1
LV431862 | Compact NSX διακόπτης ισχύος - NSX250F - Micrologic 5.2A - 100A - 3P3d | 534.39 | 1 ΤΜΧ | 1 ΤΜΧ | ΥΛΙΚΑ ΙΣΧΥΟΣ | PTCCB | 3606480012761 | 1
LV431865 | Compact NSX διακόπτης ισχύος - NSX250F - Micrologic 5.2A - 250A - 4P4d | 808.91 | 1 ΤΜΧ | 1 ΤΜΧ | ΥΛΙΚΑ ΙΣΧΥΟΣ | PTCCB | 3606480012785 | 1 | 4 | 32
LV431866 | Compact NSX διακόπτης ισχύος - NSX250F - Micrologic 5.2A - 160A - 4P4d | 700.76 | 1 ΤΜΧ | 1 ΤΜΧ | ΥΛΙΚΑ ΙΣΧΥΟΣ | PTCCB | 3606480012792 | 1 | 4 | 32
LV431867 | Compact NSX διακόπτης ισχύος - NSX250F - Micrologic 5.2A - 100A - 4P4d | 619.65 | 1 ΤΜΧ | 1 ΤΜΧ | ΥΛΙΚΑ ΙΣΧΥΟΣ | PTCCB | 3606480012808 | 1 | 4 | 32
LV431870 | Compact NSX διακόπτης ισχύος - NSX250N - Micrologic 2.2 - 250A - 3P3d | 486.82 | 1 ΤΜΧ | 1 ΤΜΧ | ΥΛΙΚΑ ΙΣΧΥΟΣ | PTCCB | 3606480012822 | 1 | 1 | 12 | 64
LV431871 | Compact NSX διακόπτης ισχύος - NSX250N - Micrologic 2.2 - 160A - 3P3d | 431.2 | 1 ΤΜΧ | 1 ΤΜΧ | ΥΛΙΚΑ ΙΣΧΥΟΣ | PTCCB | 3606480012839 | 1 | 1 | 8 | 64
LV431872 | Compact NSX διακόπτης ισχύος - NSX250N - Micrologic 2.2 - 100A - 3P3d | 409.57 | 1 ΤΜΧ | 1 ΤΜΧ | ΥΛΙΚΑ ΙΣΧΥΟΣ | PTCCB | 3606480012846 | 1 | 8 | 64
LV431875 | Compact NSX διακόπτης ισχύος - NSX250N - Micrologic 2.2 - 250A - 4P4d | 572.35 | 1 ΤΜΧ | 1 ΤΜΧ | ΥΛΙΚΑ ΙΣΧΥΟΣ | PTCCB | 3606480012860 | 1 | 1 | 9
LV431876 | Compact NSX διακόπτης ισχύος - NSX250N - Micrologic 2.2 - 160A - 4P4d | 513.95 | 1 ΤΜΧ | 1 ΤΜΧ | ΥΛΙΚΑ ΙΣΧΥΟΣ | PTCCB | 3606480012877 | 1 | 4 | 32
LV431877 | Compact NSX διακόπτης ισχύος - NSX250N - Micrologic 2.2 - 100A - 4P4d | 470.15 | 1 ΤΜΧ | 1 ΤΜΧ | ΥΛΙΚΑ ΙΣΧΥΟΣ | PTCCB | 3606480012884 | 1 | 4 | 32
LV431880 | Compact NSX διακόπτης ισχύος - NSX250N - Micrologic 5.2A - 250A - 3P3d | 723.72 | 1 ΤΜΧ | 1 ΤΜΧ | ΥΛΙΚΑ ΙΣΧΥΟΣ | PTCCB | 3606480012907 | 1 | 1 | 8 | 64
LV431881 | Compact NSX διακόπτης ισχύος - NSX250N - Micrologic 5.2A - 160A - 3P3d | 620.72 | 1 ΤΜΧ | 1 ΤΜΧ | ΥΛΙΚΑ ΙΣΧΥΟΣ | PTCCB | 3606480012914 | 1 | 1 | 8 | 64
LV431882 | Compact NSX διακόπτης ισχύος - NSX250N - Micrologic 5.2A - 100A - 3P3d | 543.47 | 1 ΤΜΧ | 1 ΤΜΧ | ΥΛΙΚΑ ΙΣΧΥΟΣ | PTCCB | 3606480012921 | 1
LV431885 | Compact NSX διακόπτης ισχύος - NSX250N - Micrologic 5.2A - 250A - 4P4d | 821.1 | 1 ΤΜΧ | 1 ΤΜΧ | ΥΛΙΚΑ ΙΣΧΥΟΣ | PTCCB | 3606480012945 | 1 | 4 | 32
LV431886 | Compact NSX διακόπτης ισχύος - NSX250N - Micrologic 5.2A - 160A - 4P4d | 712.95 | 1 ΤΜΧ | 1 ΤΜΧ | ΥΛΙΚΑ ΙΣΧΥΟΣ | PTCCB | 3606480012952 | 1 | 4 | 32
LV431887 | Compact NSX διακόπτης ισχύος - NSX250N - Micrologic 5.2A - 100A - 4P4d | 631.83 | 1 ΤΜΧ | 1 ΤΜΧ | ΥΛΙΚΑ ΙΣΧΥΟΣ | PTCCB | 3606480012969 | 1 | 4 | 32
LV431900 | VigiCompact διακόπτης NSX250B - TMD - 250 A - στοιχείο διαρροής MH - 3P3d | 787.51 | 1 ΤΜΧ | 1 ΤΜΧ | ΥΛΙΚΑ ΙΣΧΥΟΣ | PTCCB | 3606480012983 | 1 | 1
LV431901 | VigiCompact διακόπτης NSX250B - TMD - 200 A - στοιχείο διαρροής MH - 3P3d | 787.51 | 1 ΤΜΧ | 1 ΤΜΧ | ΥΛΙΚΑ ΙΣΧΥΟΣ | PTCCB | 3606480012990 | 1 | 1
LV431902 | VigiCompact διακόπτης NSX250B - TMD - 160 A - στοιχείο διαρροής MH - 3P3d | 766.91 | 1 ΤΜΧ | 1 ΤΜΧ | ΥΛΙΚΑ ΙΣΧΥΟΣ | PTCCB | 3606480013003 | 1
LV431903 | VigiCompact διακόπτης NSX250B - TMD - 125 A - στοιχείο διαρροής MH - 3P3d | 766.91 | 1 ΤΜΧ | 1 ΤΜΧ | ΥΛΙΚΑ ΙΣΧΥΟΣ | PTCCB | 3606480013010 | 1
LV431904 | VigiCompact διακόπτης NSX250B - TMD - 100 A - στοιχείο διαρροής MH - 3P 3d | 751.46 | 1 ΤΜΧ | 1 ΤΜΧ | ΥΛΙΚΑ ΙΣΧΥΟΣ | PTCCB | 3606480013027 | 1
LV431905 | VigiCompact διακόπτης NSX250B - TMD - 80 A - στοιχείο διαρροής MH - 3P 3d | 751.46 | 1 ΤΜΧ | 1 ΤΜΧ | ΥΛΙΚΑ ΙΣΧΥΟΣ | PTCCB | 3606480013034 | 1
LV431906 | VigiCompact διακόπτης NSX250B - TMD - 63 A - στοιχείο διαρροής MH - 3P 3d | 751.46 | 1 ΤΜΧ | 1 ΤΜΧ | ΥΛΙΚΑ ΙΣΧΥΟΣ | PTCCB | 3606480013041 | 1
LV431910 | VigiCompact διακόπτης NSX250B - TMD - 250 A - στοιχείο διαρροής MH - 4P 3d | 890.26 | 1 ΤΜΧ | 1 ΤΜΧ | ΥΛΙΚΑ ΙΣΧΥΟΣ | PTCCB | 3606480013072 | 1
LV431911 | VigiCompact διακόπτης NSX250B - TMD - 200 A - στοιχείο διαρροής MH - 4P 3d | 890.26 | 1 ΤΜΧ | 1 ΤΜΧ | ΥΛΙΚΑ ΙΣΧΥΟΣ | PTCCB | 3606480013089 | 1
LV431912 | VigiCompact διακόπτης NSX250B - TMD - 160 A - στοιχείο διαρροής MH - 4P 3d | 868.63 | 1 ΤΜΧ | 1 ΤΜΧ | ΥΛΙΚΑ ΙΣΧΥΟΣ | PTCCB | 3606480013096 | 1
LV431913 | VigiCompact διακόπτης NSX250B - TMD - 125 A - στοιχείο διαρροής MH - 4P 3d | 868.63 | 1 ΤΜΧ | 1 ΤΜΧ | ΥΛΙΚΑ ΙΣΧΥΟΣ | PTCCB | 3606480013102 | 1
LV431914 | VigiCompact διακόπτης NSX250B - TMD - 100 A - στοιχείο διαρροής MH - 4P 3d | 852.41 | 1 ΤΜΧ | 1 ΤΜΧ | ΥΛΙΚΑ ΙΣΧΥΟΣ | PTCCB | 3606480013119 | 1
LV431915 | VigiCompact διακόπτης NSX250B - TMD - 80 A - στοιχείο διαρροής MH - 4P 3d | 852.41 | 1 ΤΜΧ | 1 ΤΜΧ | ΥΛΙΚΑ ΙΣΧΥΟΣ | PTCCB | 3606480013126 | 1
LV431916 | VigiCompact διακόπτης NSX250B - TMD - 63 A - στοιχείο διαρροής MH - 4P 3d | 852.41 | 1 ΤΜΧ | 1 ΤΜΧ | ΥΛΙΚΑ ΙΣΧΥΟΣ | PTCCB | 3606480013133 | 1
LV431930 | VigiCompact διακόπτης NSX250F - TMD - 250 A - στοιχείο διαρροής MH - 3P 3d | 805.66 | 1 ΤΜΧ | 1 ΤΜΧ | ΥΛΙΚΑ ΙΣΧΥΟΣ | PTCCB | 3606480013164 | 1 | 1 | 8 | 32
LV431931 | VigiCompact διακόπτης NSX250F - TMD - 200 A - στοιχείο διαρροής MH - 3P 3d | 805.66 | 1 ΤΜΧ | 1 ΤΜΧ | ΥΛΙΚΑ ΙΣΧΥΟΣ | PTCCB | 3606480013171 | 1 | 1 | 2 | 8
LV431932 | VigiCompact διακόπτης NSX250F - TMD - 160 A - στοιχείο διαρροής MH - 3P 3d | 785.06 | 1 ΤΜΧ | 1 ΤΜΧ | ΥΛΙΚΑ ΙΣΧΥΟΣ | PTCCB | 3606480013188 | 1
LV431933 | VigiCompact διακόπτης NSX250F - TMD - 125 A - στοιχείο διαρροής MH - 3P 3d | 785.06 | 1 ΤΜΧ | 1 ΤΜΧ | ΥΛΙΚΑ ΙΣΧΥΟΣ | PTCCB | 3606480013195 | 1
LV431934 | VigiCompact διακόπτης NSX250F - TMD - 100 A - στοιχείο διαρροής MH - 3P 3d | 769.61 | 1 ΤΜΧ | 1 ΤΜΧ | ΥΛΙΚΑ ΙΣΧΥΟΣ | PTCCB | 3606480013201 | 1
LV431935 | VigiCompact διακόπτης NSX250F - TMD - 80 A - στοιχείο διαρροής MH - 3P 3d | 769.61 | 1 ΤΜΧ | 1 ΤΜΧ | ΥΛΙΚΑ ΙΣΧΥΟΣ | PTCCB | 3606480013218 | 1
LV431936 | VigiCompact διακόπτης NSX250F - TMD - 63 A - στοιχείο διαρροής MH - 3P 3d | 769.61 | 1 ΤΜΧ | 1 ΤΜΧ | ΥΛΙΚΑ ΙΣΧΥΟΣ | PTCCB | 3606480013225 | 1
LV431940 | VigiCompact διακόπτης NSX250F - TMD - 250 A - στοιχείο διαρροής MH - 4P 3d | 914.64 | 1 ΤΜΧ | 1 ΤΜΧ | ΥΛΙΚΑ ΙΣΧΥΟΣ | PTCCB | 3606480013256 | 1 | 2 | 8
LV431941 | VigiCompact διακόπτης NSX250F - TMD - 200 A - στοιχείο διαρροής MH - 4P 3d | 914.64 | 1 ΤΜΧ | 1 ΤΜΧ | ΥΛΙΚΑ ΙΣΧΥΟΣ | PTCCB | 3606480013263 | 1
LV431942 | VigiCompact διακόπτης NSX250F - TMD - 160 A - στοιχείο διαρροής MH - 4P 3d | 893.01 | 1 ΤΜΧ | 1 ΤΜΧ | ΥΛΙΚΑ ΙΣΧΥΟΣ | PTCCB | 3606480013270 | 1
LV431943 | VigiCompact διακόπτης NSX250F - TMD - 125 A - στοιχείο διαρροής MH - 4P 3d | 893.01 | 1 ΤΜΧ | 1 ΤΜΧ | ΥΛΙΚΑ ΙΣΧΥΟΣ | PTCCB | 3606480013287 | 1
LV431944 | VigiCompact διακόπτης NSX250F - TMD - 100 A - στοιχείο διαρροής MH - 4P 3d | 876.79 | 1 ΤΜΧ | 1 ΤΜΧ | ΥΛΙΚΑ ΙΣΧΥΟΣ | PTCCB | 3606480013294 | 1
LV431945 | VigiCompact διακόπτης NSX250F - TMD - 80 A - στοιχείο διαρροής MH - 4P 3d | 876.79 | 1 ΤΜΧ | 1 ΤΜΧ | ΥΛΙΚΑ ΙΣΧΥΟΣ | PTCCB | 3606480013300 | 1
LV431946 | VigiCompact διακόπτης NSX250F - TMD - 63 A - στοιχείο διαρροής MH - 4P 3d | 876.79 | 1 ΤΜΧ | 1 ΤΜΧ | ΥΛΙΚΑ ΙΣΧΥΟΣ | PTCCB | 3606480013317 | 1
LV431950 | VigiCompact διακόπτης NSX250F - TMD - 250 A - στοιχείο διαρροής MH - 4P 4d | 914.64 | 1 ΤΜΧ | 1 ΤΜΧ | ΥΛΙΚΑ ΙΣΧΥΟΣ | PTCCB | 3606480013348 | 1 | 1 | 3 | 12
LV431951 | VigiCompact διακόπτης NSX250F - TMD - 200 A - στοιχείο διαρροής MH - 4P 4d | 914.64 | 1 ΤΜΧ | 1 ΤΜΧ | ΥΛΙΚΑ ΙΣΧΥΟΣ | PTCCB | 3606480013355 | 1 | 1 | 1
LV431952 | VigiCompact διακόπτης NSX250F - TMD - 160 A - στοιχείο διαρροής MH - 4P 4d | 893.01 | 1 ΤΜΧ | 1 ΤΜΧ | ΥΛΙΚΑ ΙΣΧΥΟΣ | PTCCB | 3606480013362 | 1
LV431953 | VigiCompact διακόπτης NSX250F - TMD - 125 A - στοιχείο διαρροής MH - 4P 4d | 893.01 | 1 ΤΜΧ | 1 ΤΜΧ | ΥΛΙΚΑ ΙΣΧΥΟΣ | PTCCB | 3606480013379 | 1
LV431954 | VigiCompact διακόπτης NSX250F - TMD - 100 A - στοιχείο διαρροής MH - 4P 4d | 876.79 | 1 ΤΜΧ | 1 ΤΜΧ | ΥΛΙΚΑ ΙΣΧΥΟΣ | PTCCB | 3606480013386 | 1
LV431955 | VigiCompact διακόπτης NSX250F - TMD - 80 A - στοιχείο διαρροής MH - 4P 4d | 876.79 | 1 ΤΜΧ | 1 ΤΜΧ | ΥΛΙΚΑ ΙΣΧΥΟΣ | PTCCB | 3606480013393 | 1
LV431956 | VigiCompact διακόπτης NSX250F - TMD - 63 A - στοιχείο διαρροής MH - 4P 4d | 876.79 | 1 ΤΜΧ | 1 ΤΜΧ | ΥΛΙΚΑ ΙΣΧΥΟΣ | PTCCB | 3606480013409 | 1
LV431960 | Compact NSX διακόπτης ισχύος NSX250B - TMD - 250 A - 4P 4d | 890.26 | 1 ΤΜΧ | 1 ΤΜΧ | ΥΛΙΚΑ ΙΣΧΥΟΣ | PTCCB | 3606480013430 | 1 | 4 | 32
LV431961 | Compact NSX διακόπτης ισχύος NSX250B - TMD - 200 A - 4P 4d | 890.26 | 1 ΤΜΧ | 1 ΤΜΧ | ΥΛΙΚΑ ΙΣΧΥΟΣ | PTCCB | 3606480013447 | 1 | 4 | 32
LV431962 | Compact NSX διακόπτης ισχύος NSX250B - TMD - 160 A - 4P 4d | 868.63 | 1 ΤΜΧ | 1 ΤΜΧ | ΥΛΙΚΑ ΙΣΧΥΟΣ | PTCCB | 3606480013454 | 1
LV431963 | Compact NSX διακόπτης ισχύος NSX250B - TMD - 125 A - 4P 4d | 868.63 | 1 ΤΜΧ | 1 ΤΜΧ | ΥΛΙΚΑ ΙΣΧΥΟΣ | PTCCB | 3606480013461 | 1
LV431964 | Compact NSX διακόπτης ισχύος NSX250B - TMD - 100 A - 4P 4d | 852.41 | 1 ΤΜΧ | 1 ΤΜΧ | ΥΛΙΚΑ ΙΣΧΥΟΣ | PTCCB | 3606480013478 | 1
LV431965 | Compact NSX διακόπτης ισχύος NSX250B - TMD - 80 A - 4P 4d | 852.41 | 1 ΤΜΧ | 1 ΤΜΧ | ΥΛΙΚΑ ΙΣΧΥΟΣ | PTCCB | 3606480013485 | 1
LV431966 | Compact NSX διακόπτης ισχύος NSX250B - TMD - 63 A - 4P 4d | 852.41 | 1 ΤΜΧ | 1 ΤΜΧ | ΥΛΙΚΑ ΙΣΧΥΟΣ | PTCCB | 3606480013492 | 1
LV431970 | VigiCompact διακόπτης NSX250F - Micrologic 2.2 - 250 A - στοιχείο διαρροής MH - 3P 3d | 980.76 | 1 ΤΜΧ | 1 ΤΜΧ | ΥΛΙΚΑ ΙΣΧΥΟΣ | PTCCB | 3606480013522 | 1 | 1 | 10 | 40
LV431971 | VigiCompact διακόπτης NSX250F - Micrologic 2.2 - 160 A - στοιχείο διαρροής MH - 3P 3d | 925.14 | 1 ΤΜΧ | 1 ΤΜΧ | ΥΛΙΚΑ ΙΣΧΥΟΣ | PTCCB | 3606480013539 | 1
LV431972 | VigiCompact διακόπτης NSX250F - Micrologic 2.2 - 100 A - στοιχείο διαρροής MH - 3P 3d | 883.42 | 1 ΤΜΧ | 1 ΤΜΧ | ΥΛΙΚΑ ΙΣΧΥΟΣ | PTCCB | 3606480013546 | 1
LV431974 | VigiCompact διακόπτης NSX250F - Micrologic 2.2 - 40 A - στοιχείο διαρροής MH - 3P 3d | 883.42 | 1 ΤΜΧ | 1 ΤΜΧ | ΥΛΙΚΑ ΙΣΧΥΟΣ | PTCCB | 3606480013553 | 1
LV431975 | Compact NSX διακόπτης ισχύος NSX250B - Micrologic 2.2 - 250 A - 3P 3d | 962.61 | 1 ΤΜΧ | 1 ΤΜΧ | ΥΛΙΚΑ ΙΣΧΥΟΣ | PTCCB | 3606480013560 | 1 | 1 | 4 | 32
LV431976 | Compact NSX διακόπτης ισχύος NSX250B - Micrologic 2.2 - 160 A - 3P 3d | 906.99 | 1 ΤΜΧ | 1 ΤΜΧ | ΥΛΙΚΑ ΙΣΧΥΟΣ | PTCCB | 3606480013577 | 1
LV431977 | Compact NSX διακόπτης ισχύος NSX250B - Micrologic 2.2 - 100 A - 3P 3d | 865.27 | 1 ΤΜΧ | 1 ΤΜΧ | ΥΛΙΚΑ ΙΣΧΥΟΣ | PTCCB | 3606480013584 | 1
LV431978 | Compact NSX διακόπτης ισχύος NSX250B - Micrologic 2.2 - 40 A - 3P 3d | 865.27 | 1 ΤΜΧ | 1 ΤΜΧ | ΥΛΙΚΑ ΙΣΧΥΟΣ | PTCCB | 3606480013591 | 1
LV431980 | VigiCompact διακόπτης NSX250F - Micrologic 2.2 - 250A - στοιχείο διαρροής MH - 4P 3d, 4d, 3d+N/2 | 1098.5 | 1 ΤΜΧ | 1 ΤΜΧ | ΥΛΙΚΑ ΙΣΧΥΟΣ | PTCCB | 3606480013607 | 1 | 1 | 4 | 32
LV431981 | VigiCompact διακόπτης NSX250F - Micrologic 2.2 - 160A - στοιχείο διαρροής MH - 4P 3d, 4d, 3d+N/2 | 1040.09 | 1 ΤΜΧ | 1 ΤΜΧ | ΥΛΙΚΑ ΙΣΧΥΟΣ | PTCCB | 3606480013614 | 1
LV431982 | VigiCompact διακόπτης NSX250F - Micrologic 2.2 - 100A - στοιχείο διαρροής MH - 4P 3d, 4d, 3d+N/2 | 996.3 | 1 ΤΜΧ | 1 ΤΜΧ | ΥΛΙΚΑ ΙΣΧΥΟΣ | PTCCB | 3606480013621 | 1
LV431984 | VigiCompact διακόπτης NSX250F - Micrologic 2.2 - 40 A - στοιχείο διαρροής MH - 4P 3d, 4d, 3d+N/2 | 996.3 | 1 ΤΜΧ | 1 ΤΜΧ | ΥΛΙΚΑ ΙΣΧΥΟΣ | PTCCB | 3606480013638 | 1
LV431985 | Compact NSX διακόπτης ισχύος NSX250B - Micrologic 2.2 - 250 A - 4P 4d | 1074.11 | 1 ΤΜΧ | 1 ΤΜΧ | ΥΛΙΚΑ ΙΣΧΥΟΣ | PTCCB | 3606480013645 | 1 | 1 | 8 | 32
LV431986 | Compact NSX διακόπτης ισχύος NSX250B - Micrologic 2.2 - 160 A - 4P 4d | 1015.71 | 1 ΤΜΧ | 1 ΤΜΧ | ΥΛΙΚΑ ΙΣΧΥΟΣ | PTCCB | 3606480013652 | 1
LV431987 | Compact NSX διακόπτης ισχύος NSX250B - Micrologic 2.2 - 100 A - 4P 4d | 971.92 | 1 ΤΜΧ | 1 ΤΜΧ | ΥΛΙΚΑ ΙΣΧΥΟΣ | PTCCB | 3606480013669 | 1
LV431988 | Compact NSX διακόπτης ισχύος NSX250B - Micrologic 2.2 - 40 A - 4P 4d | 971.92 | 1 ΤΜΧ | 1 ΤΜΧ | ΥΛΙΚΑ ΙΣΧΥΟΣ | PTCCB | 3606480013676 | 1
LV432074 | Compact NSX μονάδα ελέγχου - Micrologic 6.3 E - M - 500A - 3P3d | 1139.27 | 1 ΤΜΧ | 1 ΤΜΧ | ΥΛΙΚΑ ΙΣΧΥΟΣ | PTCCB | 3606480017582 | 1 | 6 | 1000
LV432075 | Compact NSX μονάδα ελέγχου - Micrologic 6.3 E - M - 320A - 3P 3d | 1112.3 | 1 ΤΜΧ | 1 ΤΜΧ | ΥΛΙΚΑ ΙΣΧΥΟΣ | PTCCB | 3606480017599 | 1 | 10 | 1000
LV432096 | Compact NSX μονάδα ελέγχου - Micrologic 5.3 E - 630A - 3P3d | 1206.03 | 1 ΤΜΧ | 1 ΤΜΧ | ΥΛΙΚΑ ΙΣΧΥΟΣ | PTCCB | 3606480017148 | 1 | 10 | 100
LV432097 | Compact NSX μονάδα ελέγχου - Micrologic 5.3 E - 400A - 3P3d | 1051.85 | 1 ΤΜΧ | 1 ΤΜΧ | ΥΛΙΚΑ ΙΣΧΥΟΣ | PTCCB | 3606480017155 | 1 | 10 | 1000
LV432099 | Compact NSX μονάδα ελέγχου - Micrologic 5.3 E - 630A - 4P4d | 1305.33 | 1 ΤΜΧ | 1 ΤΜΧ | ΥΛΙΚΑ ΙΣΧΥΟΣ | PTCCB | 3606480017162 | 1 | 6 | 100
LV432100 | Compact NSX μονάδα ελέγχου - Micrologic 5.3 E - 400A - 4P4d | 1137.82 | 1 ΤΜΧ | 1 ΤΜΧ | ΥΛΙΚΑ ΙΣΧΥΟΣ | PTCCB | 3606480017179 | 1 | 10 | 1000
LV432102 | Compact NSX μονάδα ελέγχου - Micrologic 6.3A - 630A - 3P 3d | 1260.64 | 1 ΤΜΧ | 1 ΤΜΧ | ΥΛΙΚΑ ΙΣΧΥΟΣ | PTCCB | 3606480018602 | 1 | 10 | 100
LV432103 | Compact NSX μονάδα ελέγχου - Micrologic 6.3A - 400A - 3P 3d | 1106.48 | 1 ΤΜΧ | 1 ΤΜΧ | ΥΛΙΚΑ ΙΣΧΥΟΣ | PTCCB | 3606480018619 | 1 | 10 | 40 | 1000
LV432105 | Compact NSX μονάδα ελέγχου - Micrologic 6.3A - 630A - 4P4d | 1360 | 1 ΤΜΧ | 1 ΤΜΧ | ΥΛΙΚΑ ΙΣΧΥΟΣ | PTCCB | 3606480018626 | 1 | 10 | 100
LV432106 | Compact NSX μονάδα ελέγχου - Micrologic 6.3A - 400A - 4P 4d | 1192.42 | 1 ΤΜΧ | 1 ΤΜΧ | ΥΛΙΚΑ ΙΣΧΥΟΣ | PTCCB | 3606480018633 | 1 | 10 | 1000
LV432108 | Compact NSX μονάδα ελέγχου - Micrologic 6.3 E - 630A - 3P 3d | 1364 | 1 ΤΜΧ | 1 ΤΜΧ | ΥΛΙΚΑ ΙΣΧΥΟΣ | PTCCB | 3606480017209 | 1 | 10 | 1000
LV432109 | Compact NSX μονάδα ελέγχου - Micrologic 6.3 E - 400A - 3P 3d | 1209.82 | 1 ΤΜΧ | 1 ΤΜΧ | ΥΛΙΚΑ ΙΣΧΥΟΣ | PTCCB | 3606480017216 | 1 | 6 | 1000
LV432111 | Compact NSX μονάδα ελέγχου - Micrologic 6.3 E - 630A - 4P 4d | 1463.36 | 1 ΤΜΧ | 1 ΤΜΧ | ΥΛΙΚΑ ΙΣΧΥΟΣ | PTCCB | 3606480017223 | 1 | 10 | 1000
LV432112 | Compact NSX μονάδα ελέγχου - Micrologic 6.3 E - 400A - 4P 4d | 1295.79 | 1 ΤΜΧ | 1 ΤΜΧ | ΥΛΙΚΑ ΙΣΧΥΟΣ | PTCCB | 3606480017230 | 1 | 10 | 1000
LV432403 | Compact NSX πλαίσιο διακόπτη ισχύος - NSX400N - 400A - 3P- χωρίς μονάδα ελέγχου | 907.36 | 1 ΤΜΧ | 1 ΤΜΧ | ΥΛΙΚΑ ΙΣΧΥΟΣ | PTCCB | 3606480006890 | 1 | 1 | 36
LV432404 | Compact NSX πλαίσιο διακόπτη ισχύος - NSX400H - 400A - 3P- χωρίς μονάδα ελέγχου | 1135.94 | 1 ΤΜΧ | 1 ΤΜΧ | ΥΛΙΚΑ ΙΣΧΥΟΣ | PTCCB | 3606480006913 | 1 | 1 | 36
LV432405 | Compact NSX πλαίσιο διακόπτη ισχύος - NSX400L - 400A - 3P - χωρίς μονάδα ελέγχου | 1519.06 | 1 ΤΜΧ | 1 ΤΜΧ | ΥΛΙΚΑ ΙΣΧΥΟΣ | PTCCB | 3606480006951 | 1 | 36
LV432408 | Compact NSX πλαίσιο διακόπτη ισχύος - NSX400N - 400A - 4P- χωρίς μονάδα ελέγχου | 1217.97 | 1 ΤΜΧ | 1 ΤΜΧ | ΥΛΙΚΑ ΙΣΧΥΟΣ | PTCCB | 3606480006906 | 1 | 1 | 1 | 28
LV432409 | Compact NSX πλαίσιο διακόπτη ισχύος - NSX400H - 400A - 4P- χωρίς μονάδα ελέγχου | 1473.76 | 1 ΤΜΧ | 1 ΤΜΧ | ΥΛΙΚΑ ΙΣΧΥΟΣ | PTCCB | 3606480006920 | 1 | 1 | 1 | 28
LV432410 | Compact NSX πλαίσιο διακόπτη ισχύος - NSX400L - 400A - 4P- χωρίς μονάδα ελέγχου | 1899.09 | 1 ΤΜΧ | 1 ΤΜΧ | ΥΛΙΚΑ ΙΣΧΥΟΣ | PTCCB | 3606480006968 | 1 | 3 | 28
LV432413 | Compact NSX πλαίσιο διακόπτη ισχύος - NSX400F - 400A - 3P- χωρίς μονάδα ελέγχου | 709.03 | 1 ΤΜΧ | 1 ΤΜΧ | ΥΛΙΚΑ ΙΣΧΥΟΣ | PTCCB | 3606480006876 | 1 | 3 | 12 | 36
LV432414 | Compact NSX πλαίσιο διακόπτη ισχύος - NSX400S - 400A - 3P - χωρίς μονάδα ελέγχου | 1286.97 | 1 ΤΜΧ | 1 ΤΜΧ | ΥΛΙΚΑ ΙΣΧΥΟΣ | PTCCB | 3606480006937 | 1 | 1 | 3 | 12
LV432415 | Compact NSX πλαίσιο διακόπτη ισχύος - NSX400F - 400A - 4P- χωρίς μονάδα ελέγχου | 878.85 | 1 ΤΜΧ | 1 ΤΜΧ | ΥΛΙΚΑ ΙΣΧΥΟΣ | PTCCB | 3606480006883 | 1 | 3 | 28 | 36
LV432416 | Compact NSX πλαίσιο διακόπτη ισχύος - NSX400S - 400A - 4P - χωρίς μονάδα ελέγχου | 1664.06 | 1 ΤΜΧ | 1 ΤΜΧ | ΥΛΙΚΑ ΙΣΧΥΟΣ | PTCCB | 3606480006944 | 1 | 1 | 3 | 36
LV432453 | Compact NSX στοιχείο διαρροής Vigi MB - 300 mA...30 A - 440..550 V - 3P | 1124.15 | 1 ΤΜΧ | 1 ΤΜΧ | ΥΛΙΚΑ ΙΣΧΥΟΣ | PTCCB | 3606480018824 | 1 | 1 | 6 | 24
LV432454 | Compact NSX στοιχείο διαρροής Vigi MB - 300 mA...30 A - 440..550 V - 4P | 1212.12 | 1 ΤΜΧ | 1 ΤΜΧ | ΥΛΙΚΑ ΙΣΧΥΟΣ | PTCCB | 3606480018831 | 1 | 6 | 1000
LV432455 | Compact NSX στοιχείο διαρροής Vigi MB - 300..30000 mA - 200..440 V- 3P | 1124.15 | 1 ΤΜΧ | 1 ΤΜΧ | ΥΛΙΚΑ ΙΣΧΥΟΣ | PTCCB | 3606480018848 | 1 | 1 | 6 | 24
LV432456 | Compact NSX στοιχείο διαρροής Vigi MB - 300..30000 mA - 200..440 V - 4P | 1212.12 | 1 ΤΜΧ | 1 ΤΜΧ | ΥΛΙΚΑ ΙΣΧΥΟΣ | PTCCB | 3606480018855 | 1 | 1 | 6 | 24
LV432457 | installation accessories Vigi - 4poles/3P adaptor - για NSX400..630 | 19.18 | 1 ΤΜΧ | 1 ΤΜΧ | ΥΛΙΚΑ ΙΣΧΥΟΣ | PTCCB | 3606480018879 | 1 | 12 | 48 | 1000
LV432459 | Compact NSX διαφανές κάλυμμα για Micrologic 5/6 - NSX400..630 | 24.52 | 1 ΤΜΧ | 1 ΤΜΧ | ΥΛΙΚΑ ΙΣΧΥΟΣ | PTCCB | 3606480021275 | 1 | 6 | 100 | 480
LV432461 | Compact NSX διαφανές κάλυμμα για Micrologic 2 - NSX400..630 | 25.55 | 1 ΤΜΧ | 1 ΤΜΧ | ΥΛΙΚΑ ΙΣΧΥΟΣ | PTCCB | 3606480021299 | 1 | 100 | 100 | 1000
LV432475 | Compact NSX πίσω σύνδεση - κοντή - 630 A - σετ των 2 | 63.85 | 1 ΤΜΧ | 1 ΤΜΧ | ΥΛΙΚΑ ΙΣΧΥΟΣ | PTCCB | 3606480019715 | 1 | 20 | 160 | 1000
LV432476 | Compact NSX πίσω σύνδεση - μακριά - 630 A - σετ των 2 | 99.79 | 1 ΤΜΧ | 1 ΤΜΧ | ΥΛΙΚΑ ΙΣΧΥΟΣ | PTCCB | 3606480019722 | 1 | 20 | 1000
LV432479 | Compact NSX - σετ 3 ακροδεκτών - 1 καλώδιο - 35..300 mm² | 78.7 | 1 ΤΜΧ | 1 ΤΜΧ | ΥΛΙΚΑ ΙΣΧΥΟΣ | PTCCB | 3606480019371 | 1 | 1 | 30 | 240
LV432480 | Compact NSX - σετ 4 ακροδεκτών - 1 καλώδιο - 35..300 mm² | 105.91 | 1 ΤΜΧ | 1 ΤΜΧ | ΥΛΙΚΑ ΙΣΧΥΟΣ | PTCCB | 3606480019388 | 1 | 25 | 200
LV432481 | Compact NSX 3 ακροδέκτες καλωδίου - 35..240 mm² | 117.73 | 1 ΤΜΧ | 1 ΤΜΧ | ΥΛΙΚΑ ΙΣΧΥΟΣ | PTCCB | 3606480019395 | 1 | 1 | 15 | 120
LV432482 | Compact NSX 4 ακροδέκτες καλωδίου - 35..240 mm² | 155.64 | 1 ΤΜΧ | 1 ΤΜΧ | ΥΛΙΚΑ ΙΣΧΥΟΣ | PTCCB | 3606480019401 | 1 | 10 | 80
LV432484 | terminal extension - right - angle connection - 3P - 0<lt/>630A | 57.91 | 1 ΤΜΧ | 1 ΤΜΧ | ΥΛΙΚΑ ΙΣΧΥΟΣ | PTCCB | 3606480019821 | 1 | 1 | 6 | 6
LV432485 | terminal extension - right - angle connection - 4P - 0<lt/>630A | 77.21 | 1 ΤΜΧ | 1 ΤΜΧ | ΥΛΙΚΑ ΙΣΧΥΟΣ | PTCCB | 3606480019838 | 1 | 6 | 6 | 12
LV432486 | terminal extension - edgewise connection - 3P | 145.67 | 1 ΤΜΧ | 1 ΤΜΧ | ΥΛΙΚΑ ΙΣΧΥΟΣ | PTCCB | 3606480019845 | 1 | 1 | 1 | 6
LV432487 | terminal extension - edgewise connection - 4P | 193.58 | 1 ΤΜΧ | 1 ΤΜΧ | ΥΛΙΚΑ ΙΣΧΥΟΣ | PTCCB | 3606480019852 | 1 | 1 | 1 | 6
LV432490 | spreader set - 52.5 mm pitch - flat connection - 3P | 59.88 | 1 ΤΜΧ | 1 ΤΜΧ | ΥΛΙΚΑ ΙΣΧΥΟΣ | PTCCB | 3606480019654 | 1 | 12 | 96 | 1000
LV432491 | spreader set - 52.5 mm pitch - flat connection - 4P | 79.82 | 1 ΤΜΧ | 1 ΤΜΧ | ΥΛΙΚΑ ΙΣΧΥΟΣ | PTCCB | 3606480019661 | 1 | 12 | 1000
LV432492 | spreader set - 70 mm pitch - flat connection - 3P | 105.76 | 1 ΤΜΧ | 1 ΤΜΧ | ΥΛΙΚΑ ΙΣΧΥΟΣ | PTCCB | 3606480019678 | 1 | 12 | 96 | 1000
LV432493 | spreader set - 70 mm pitch - flat connection - 4P | 140.67 | 1 ΤΜΧ | 1 ΤΜΧ | ΥΛΙΚΑ ΙΣΧΥΟΣ | PTCCB | 3606480019685 | 1 | 12 | 1000
LV432498 | Compact NSX βάση για χειριστήριο προέκτασης NSX400..630 | 168.67 | 1 ΤΜΧ | 1 ΤΜΧ | ΥΛΙΚΑ ΙΣΧΥΟΣ | PTCCB | 3606480026126 | 1 | 16 | 100
LV432500 | Compact NSXm ακροδέκτες για σύνδεση κος - καλώδιο χαλκού 240 mm² - σετ των 3 | 56.3 | 1 ΤΜΧ | 1 ΤΜΧ | ΥΛΙΚΑ ΙΣΧΥΟΣ | PTCCB | 3606480019470 | 1 | 3 | 12 | 24
LV432501 | Compact NSXm ακροδέκτες για σύνδεση κος - καλώδιο χαλκού 240 mm² - σετ των 4 | 73.7 | 1 ΤΜΧ | 1 ΤΜΧ | ΥΛΙΚΑ ΙΣΧΥΟΣ | PTCCB | 3606480019487 | 1 | 12 | 24 | 192
LV432502 | Compact NSXm ακροδέκτες για σύνδεση κος - καλώδιο χαλκού 300 mm² - σετ των 3 | 63.85 | 1 ΤΜΧ | 1 ΤΜΧ | ΥΛΙΚΑ ΙΣΧΥΟΣ | PTCCB | 3606480019494 | 1 | 20 | 160
LV432503 | Compact NSXm ακροδέκτες για σύνδεση κος - καλώδιο χαλκού 300 mm² - σετ των 4 | 84.79 | 1 ΤΜΧ | 1 ΤΜΧ | ΥΛΙΚΑ ΙΣΧΥΟΣ | PTCCB | 3606480019500 | 1 | 20 | 160
LV432504 | Compact NSXm ακροδέκτες για σύνδεση κος - καλώδιο αλουμινίου 240 mm² - σετ των 3 | 103.76 | 1 ΤΜΧ | 1 ΤΜΧ | ΥΛΙΚΑ ΙΣΧΥΟΣ | PTCCB | 3606480019555 | 1 | 18 | 144
LV432505 | Compact NSXm ακροδέκτες για σύνδεση κος - καλώδιο αλουμινίου 240 mm² - σετ των 4 | 137.67 | 1 ΤΜΧ | 1 ΤΜΧ | ΥΛΙΚΑ ΙΣΧΥΟΣ | PTCCB | 3606480019562 | 1 | 18 | 144
LV432506 | Compact NSXm ακροδέκτες για σύνδεση κος - καλώδιο αλουμινίου 300 mm² - σετ των 3 | 177.61 | 1 ΤΜΧ | 1 ΤΜΧ | ΥΛΙΚΑ ΙΣΧΥΟΣ | PTCCB | 3606480019579 | 1 | 18 | 144
LV432507 | Compact NSXm ακροδέκτες για σύνδεση κος - καλώδιο αλουμινίου 300 mm² - σετ των 4 | 237.45 | 1 ΤΜΧ | 1 ΤΜΧ | ΥΛΙΚΑ ΙΣΧΥΟΣ | PTCCB | 3606480019586 | 1 | 18 | 144
LV432513 | Compact NSX σετ των 12 x βίδες με περιορισμό ροπής για NSX400..630 | 17.97 | 1 ΤΜΧ | 1 ΤΜΧ | ΥΛΙΚΑ ΙΣΧΥΟΣ | PTCCB | 3606480025525 | 1 | 50 | 1000
LV432516 | Compact NSX βάση βυσματωτού τύπου 3P για NSX400..630 | 291.67 | 1 ΤΜΧ | 1 ΤΜΧ | ΥΛΙΚΑ ΙΣΧΥΟΣ | PTCCB | 3606480019258 | 1 | 5 | 15 | 20
LV432517 | Compact NSX βάση βυσματωτού τύπου 4P για NSX400..630 | 360.45 | 1 ΤΜΧ | 1 ΤΜΧ | ΥΛΙΚΑ ΙΣΧΥΟΣ | PTCCB | 3606480019265 | 1 | 5 | 15 | 20
LV432518 | stud for drawout installation - for NS 400..630 - set of 2 | 35 | 1 ΤΜΧ | 1 ΤΜΧ | ΥΛΙΚΑ ΙΣΧΥΟΣ | PTCCB | 3606480021398 | 1 | 10 | 10 | 50
LV432519 | stud for drawout installation - for Vigi NSX 400..630 - set of 2 | 67.48 | 1 ΤΜΧ | 1 ΤΜΧ | ΥΛΙΚΑ ΙΣΧΥΟΣ | PTCCB | 3606480021404 | 1 | 30 | 240
LV432520 | Compact NSX ασφάλεια αφόπλισης για NSX400..630 | 14.15 | 1 ΤΜΧ | 1 ΤΜΧ | ΥΛΙΚΑ ΙΣΧΥΟΣ | PTCCB | 3606480021701 | 1 | 1 | 150 | 2400
LV432521 | Compact NSX 2 x καλύμματα απομόνωσης IP40 για βάση βυσματωτού τύπου NSX400..630 | 21.88 | 1 ΤΜΧ | 1 ΤΜΧ | ΥΛΙΚΑ ΙΣΧΥΟΣ | PTCCB | 3606480021718 | 1 | 10 | 10 | 50
LV432523 | Compact NSX βύσμα κινητού μέρους διακόπτη 9 καλωδίων για NSX400..630 | 22.27 | 1 ΤΜΧ | 1 ΤΜΧ | ΥΛΙΚΑ ΙΣΧΥΟΣ | PTCCB | 3606480021725 | 1 | 124 | 1000
LV432525 | Compact NSX στήριγμα για 3 κινητά βύσματα NSX400..630 | 12.42 | 1 ΤΜΧ | 1 ΤΜΧ | ΥΛΙΚΑ ΙΣΧΥΟΣ | PTCCB | 3606480021732 | 1 | 80 | 640 | 1000
LV432526 | terminal extension - insulated - long - 3P - for plug in base NS 400..630 | 79.82 | 1 ΤΜΧ | 1 ΤΜΧ | ΥΛΙΚΑ ΙΣΧΥΟΣ | PTCCB | 3606480019869 | 1 | 1 | 25 | 200
LV432532 | Compact NSX πλευρικές πλάκες σασί για NSX400..630 3P/4P | 189.42 | 1 ΤΜΧ | 1 ΤΜΧ | ΥΛΙΚΑ ΙΣΧΥΟΣ | PTCCB | 3606480021435 | 1 | 5 | 5 | 20
LV432533 | Compact NSX πλευρικές πλάκες σασί για NSX400..630 3P/4P | 63.33 | 1 ΤΜΧ | 1 ΤΜΧ | ΥΛΙΚΑ ΙΣΧΥΟΣ | PTCCB | 3606480021442 | 1 | 10 | 1000
LV432534 | Compact NSX πλαίσιο πρόσοψης πίνακα για συσκευή με λαβή NSX400..630 | 28.48 | 1 ΤΜΧ | 1 ΤΜΧ | ΥΛΙΚΑ ΙΣΧΥΟΣ | PTCCB | 3606480021473 | 1 | 40 | 1000
LV432538 | Compact NSX ββάση βυσματωτού τύπου για 3P NSX400..630 | 435.97 | 1 ΤΜΧ | 1 ΤΜΧ | ΥΛΙΚΑ ΙΣΧΥΟΣ | PTCCB | 3606480020988 | 1 | 2 | 8
LV432539 | Compact NSX βάση βυσματωτού τύπου για 4P NSX400..630 | 547.52 | 1 ΤΜΧ | 1 ΤΜΧ | ΥΛΙΚΑ ΙΣΧΥΟΣ | PTCCB | 3606480020995 | 1 | 2 | 8
LV432540 | Compact NSX βάση βυσματωτού τύπου για 3P Vigi NSX400..630 | 371.37 | 1 ΤΜΧ | 1 ΤΜΧ | ΥΛΙΚΑ ΙΣΧΥΟΣ | PTCCB | 3606480021008 | 1 | 2 | 8
LV432541 | Compact NSX βάση βυσματωτού τύπου για 4P Vigi NSX400..630 | 472.31 | 1 ΤΜΧ | 1 ΤΜΧ | ΥΛΙΚΑ ΙΣΧΥΟΣ | PTCCB | 3606480021015 | 1 | 2 | 8
LV432546 | Compact NSX κιτ βάσης βυσματωτού τύπου για 3P NSX400..630 | 283.98 | 1 ΤΜΧ | 1 ΤΜΧ | ΥΛΙΚΑ ΙΣΧΥΟΣ | PTCCB | 3606480021022 | 1 | 2
LV432552 | Compact NSX σακουλάκι με βίδες | 6.58 | 1 ΤΜΧ | 1 ΤΜΧ | ΥΛΙΚΑ ΙΣΧΥΟΣ | PTCCB | 3606480021749 | 1 | 30 | 1000
LV432553 | Compact NSX προέκταση λαβής για NSX400..630 - σετ των 5 | 44.7 | 1 ΤΜΧ | 1 ΤΜΧ | ΥΛΙΚΑ ΙΣΧΥΟΣ | PTCCB | 3606480021756 | 1 | 24 | 1000
LV432557 | Compact NSX πλαίσιο πρόσοψης IP30 για όλους τους τύπους χειρισμού NSX400..630 | 15 | 1 ΤΜΧ | 1 ΤΜΧ | ΥΛΙΚΑ ΙΣΧΥΟΣ | PTCCB | 3606480021190 | 1 | 30 | 1000
LV432558 | Compact NSX πλαίσιο πρόσοψης IP40 για όλους τους τύπους χειρισμού | 28.52 | 1 ΤΜΧ | 1 ΤΜΧ | ΥΛΙΚΑ ΙΣΧΥΟΣ | PTCCB | 3606480021206 | 1 | 20 | 1000
LV432559 | Compact NSX πλαίσιο πρόσοψης IP30 για εξαρτήματα μονάδας ελέγχου NSX400..630 | 16.3 | 1 ΤΜΧ | 1 ΤΜΧ | ΥΛΙΚΑ ΙΣΧΥΟΣ | PTCCB | 3606480021367 | 1 | 10 | 30 | 240
LV432560 | Compact NSX ελαστικό κάλυμμα λαβής IP43 για NSX400..630 | 83.79 | 1 ΤΜΧ | 1 ΤΜΧ | ΥΛΙΚΑ ΙΣΧΥΟΣ | PTCCB | 3606480021220 | 1 | 10 | 1000
LV432566 | Compact NSX στοιχείο ένδειξης παρουσίας τάσης - 3P/4P - 630 A - 220...550 V | 109.76 | 1 ΤΜΧ | 1 ΤΜΧ | ΥΛΙΚΑ ΙΣΧΥΟΣ | PTCCB | 3606480020643 | 1 | 24 | 192
LV432570 | interphase barriers - 0<lt/>630A - set of 6 | 19.88 | 1 ΤΜΧ | 1 ΤΜΧ | ΥΛΙΚΑ ΙΣΧΥΟΣ | PTCCB | 3606480021312 | 1 | 1 | 45 | 1000
LV432571 | Compact NSX πρόσοψη αναβάθμισης (μικρό άνοιγμα) για NSX400..630 | 11.67 | 1 ΤΜΧ | 1 ΤΜΧ | ΥΛΙΚΑ ΙΣΧΥΟΣ | PTCCB | 3606480021800 | 1 | 20 | 1000
LV432575 | Compact NSX εξωτερικός αισθητήρας ουδετέρου CT - 3P - 400..630 A για NSX400..630 | 445.79 | 1 ΤΜΧ | 1 ΤΜΧ | ΥΛΙΚΑ ΙΣΧΥΟΣ | PTCCB | 3606480018909 | 1 | 6 | 48
LV432578 | 2 insulation screens - 3P - connection pitch 70 mm - Compact NSX 400/630 | 19.36 | 1 ΤΜΧ | 1 ΤΜΧ | ΥΛΙΚΑ ΙΣΧΥΟΣ | PTCCB | 3606480025228 | 1 | 50 | 1000
LV432579 | 2 insulation screens - 4P - connection pitch 70 mm - Compact NSX 400/630 | 23.21 | 1 ΤΜΧ | 1 ΤΜΧ | ΥΛΙΚΑ ΙΣΧΥΟΣ | PTCCB | 3606480025235 | 1 | 40 | 320
LV432584 | Compact NSX προσαρμογέας βάσης βυσματωτού τύπου για 3P NSX400..630 | 20.42 | 1 ΤΜΧ | 1 ΤΜΧ | ΥΛΙΚΑ ΙΣΧΥΟΣ | PTCCB | 3606480021503 | 1 | 20 | 1000
LV432585 | Compact NSX προσαρμογέας βάσης βυσματωτού τύπου για 4P NSX400..630 | 24.21 | 1 ΤΜΧ | 1 ΤΜΧ | ΥΛΙΚΑ ΙΣΧΥΟΣ | PTCCB | 3606480021510 | 1 | 15 | 100
LV432586 | 45° terminal extension - 3P - for INS/INV320..630/NSX400..630 - set of 3 | 57.91 | 1 ΤΜΧ | 1 ΤΜΧ | ΥΛΙΚΑ ΙΣΧΥΟΣ | PTCCB | 3606480019876 | 1 | 1 | 20 | 160
LV432587 | 45° terminal extension - 4P - for INS/INV320..630/NSX400..630 - set of 4 | 77.21 | 1 ΤΜΧ | 1 ΤΜΧ | ΥΛΙΚΑ ΙΣΧΥΟΣ | PTCCB | 3606480019883 | 1 | 15 | 100
LV432591 | short terminal shield - 45mm - 3P - Compact NSX400/630 | 12.58 | 1 ΤΜΧ | 1 ΤΜΧ | ΥΛΙΚΑ ΙΣΧΥΟΣ | PTCCB | 3606480019937 | 1 | 20 | 160 | 1000
LV432592 | short terminal shield - 45mm - 4P - Compact NSX400/630 | 16.45 | 1 ΤΜΧ | 1 ΤΜΧ | ΥΛΙΚΑ ΙΣΧΥΟΣ | PTCCB | 3606480019944 | 1 | 15 | 120 | 320
LV432593 | Compact NSX μακριά καλύμματα πόλων - 3P - 630A max - απόσταση 45 mm | 25.94 | 1 ΤΜΧ | 1 ΤΜΧ | ΥΛΙΚΑ ΙΣΧΥΟΣ | PTCCB | 3606480019951 | 1 | 10 | 80 | 1000
LV432594 | Compact NSX μακριά καλύμματα πόλων - 4P - απόσταση 45 mm - <lt/>= 630A | 31.91 | 1 ΤΜΧ | 1 ΤΜΧ | ΥΛΙΚΑ ΙΣΧΥΟΣ | PTCCB | 3606480019968 | 1 | 6 | 15 | 60
LV432595 | long terminal shield for spreaders - 52,5mm- 3P - Compact NSX400/630 | 31.91 | 1 ΤΜΧ | 1 ΤΜΧ | ΥΛΙΚΑ ΙΣΧΥΟΣ | PTCCB | 3606480019975 | 1 | 5 | 10 | 1000
LV432596 | long terminal shield for spreaders - 52,5mm- 4P - Compact NSX400/630 | 38.91 | 1 ΤΜΧ | 1 ΤΜΧ | ΥΛΙΚΑ ΙΣΧΥΟΣ | PTCCB | 3606480019982 | 1 | 5 | 10 | 40
LV432597 | Compact NSX μαύρο χειριστήριο άμεσης εφαρμογής- δυνατότητα κλειδώματος | 100.18 | 1 ΤΜΧ | 1 ΤΜΧ | ΥΛΙΚΑ ΙΣΧΥΟΣ | PTCCB | 3606480020339 | 1 | 16 | 64 | 192
LV432598 | Compact NSX μαύρο χειριστήριο προέκτασης - δυνατότητα κλειδώματος | 152.03 | 1 ΤΜΧ | 1 ΤΜΧ | ΥΛΙΚΑ ΙΣΧΥΟΣ | PTCCB | 3606480020346 | 1 | 5 | 20 | 58
LV432599 | Compact NSX κόκκινο χειριστήριο άμεσης εφαρμογής- δυνατότητα κλειδώματος | 111.33 | 1 ΤΜΧ | 1 ΤΜΧ | ΥΛΙΚΑ ΙΣΧΥΟΣ | PTCCB | 3606480020353 | 1 | 16 | 192 | 1000
LV432600 | Compact NSX κόκκινο χειριστήριο προέκτασης - δυνατότητα κλειδώματος | 163.15 | 1 ΤΜΧ | 1 ΤΜΧ | ΥΛΙΚΑ ΙΣΧΥΟΣ | PTCCB | 3606480020360 | 1 | 5 | 20 | 60
LV432603 | Compact NSX τηλεσκοπικό περιστροφικό χειριστήριο - δυνατότητα κλειδώματος | 180.61 | 1 ΤΜΧ | 1 ΤΜΧ | ΥΛΙΚΑ ΙΣΧΥΟΣ | PTCCB | 3606480020377 | 1 | 5 | 60 | 60
LV432604 | Compact NSX περιστροφικό χειριστήριο με ενσωνατωμένο κιτ κλειδώματος NSX400..630 | 20.15 | 1 ΤΜΧ | 1 ΤΜΧ | ΥΛΙΚΑ ΙΣΧΥΟΣ | PTCCB | 3606480021336 | 1 | 80 | 100 | 640
LV432605 | Compact NSX βοηθητική επαφή - 1 OF πρόωρης διακοπής - για NSX400..630 | 69.85 | 1 ΤΜΧ | 1 ΤΜΧ | ΥΛΙΚΑ ΙΣΧΥΟΣ | PTCCB | 3606480020452 | 1 | 45 | 360
LV432619 | Compact NSX - εξάστημα σύνδεσης για μεταγωγή - 3P - 400..630 A | 719.22 | 1 ΤΜΧ | 1 ΤΜΧ | ΥΛΙΚΑ ΙΣΧΥΟΣ | PTCCB | 3606480465147 | 1 | 3 | 1000
LV432620 | Compact NSX - εξάστημα σύνδεσης για μεταγωγή - 4P - 320...630 A | 933.13 | 1 ΤΜΧ | 1 ΤΜΧ | ΥΛΙΚΑ ΙΣΧΥΟΣ | PTCCB | 3606480465154 | 1 | 3 | 1000
LV432630 | Compact NSX σταθερό εξάρτημα κλειδώματος λαβής σε θέση OFF | 22.03 | 1 ΤΜΧ | 1 ΤΜΧ | ΥΛΙΚΑ ΙΣΧΥΟΣ | PTCCB | 3606480674181 | 1 | 60 | 480
LV432631 | Compact NSX σταθερό εξάρτημα κλειδώματος λαβής σε θέση OFF ή ON | 33.03 | 1 ΤΜΧ | 1 ΤΜΧ | ΥΛΙΚΑ ΙΣΧΥΟΣ | PTCCB | 3606480020414 | 1 | 60 | 1000
LV432639 | Compact NSX - μοτέρ τηλεχειρισμού - MT400/630 - 48..60 V AC 50/60Hz | 983.7 | 1 ΤΜΧ | 1 ΤΜΧ | ΥΛΙΚΑ ΙΣΧΥΟΣ | PTCCB | 3606480020155 | 1 | 6 | 72 | 1000
LV432640 | Compact NSX μοτέρ τηλεχειρισμού - MT400/630 - 110..130 VAC 50/60Hz | 983.7 | 1 ΤΜΧ | 1 ΤΜΧ | ΥΛΙΚΑ ΙΣΧΥΟΣ | PTCCB | 3606480020162 | 1 | 6 | 72 | 1000
LV432641 | Compact NSX μοτέρ τηλεχειρισμού - MT400/630 - 208..277V 60Hz/220..240V 50/60Hz | 983.7 | 1 ΤΜΧ | 1 ΤΜΧ | ΥΛΙΚΑ ΙΣΧΥΟΣ | PTCCB | 3606480020179 | 1 | 6 | 24 | 72
LV432642 | Compact NSX - μοτέρ τηλεχειρισμού - MT400/630 - 380..415 V AC 50/60Hz | 983.7 | 1 ΤΜΧ | 1 ΤΜΧ | ΥΛΙΚΑ ΙΣΧΥΟΣ | PTCCB | 3606480020186 | 1 | 6 | 72 | 1000
LV432643 | Compact NSX - μοτέρ τηλεχειρισμού - MT400/630 - 24..30 V DC | 1101.42 | 1 ΤΜΧ | 1 ΤΜΧ | ΥΛΙΚΑ ΙΣΧΥΟΣ | PTCCB | 3606480020193 | 1 | 6 | 72 | 1000
LV432644 | Compact NSX - μοτέρ τηλεχειρισμού - MT400/630 - 48..60 V DC | 1101.42 | 1 ΤΜΧ | 1 ΤΜΧ | ΥΛΙΚΑ ΙΣΧΥΟΣ | PTCCB | 3606480020209 | 1 | 6 | 72 | 1000
LV432645 | Compact NSX μοτέρ τηλεχειρισμού - MT400/630 - 110..130 V DC | 1101.42 | 1 ΤΜΧ | 1 ΤΜΧ | ΥΛΙΚΑ ΙΣΧΥΟΣ | PTCCB | 3606480020216 | 1 | 6 | 72 | 1000
LV432646 | Compact NSX - μοτέρ τηλεχειρισμού - MT400/630 - 250 V DC | 1101.42 | 1 ΤΜΧ | 1 ΤΜΧ | ΥΛΙΚΑ ΙΣΧΥΟΣ | PTCCB | 3606480020223 | 1 | 6 | 72 | 1000
LV432647 | Compact NSX - μοτέρ τηλεχειρισμού - MT400/630 - 440..480 V AC 60Hz | 983.7 | 1 ΤΜΧ | 1 ΤΜΧ | ΥΛΙΚΑ ΙΣΧΥΟΣ | PTCCB | 3606480020230 | 1 | 6 | 72 | 100
LV432648 | Compact NSX μηχανικός απαριθμητής κύκλων λειτουργίας με 5 ψηφία | 129.7 | 1 ΤΜΧ | 1 ΤΜΧ | ΥΛΙΚΑ ΙΣΧΥΟΣ | PTCCB | 3606480021770 | 1 | 1 | 1000
LV432649 | Compact NSX κιτ κλειδώματος για μοτέρ τηλεχειρισμού NSX400..630 | 16.06 | 1 ΤΜΧ | 1 ΤΜΧ | ΥΛΙΚΑ ΙΣΧΥΟΣ | PTCCB | 3606480020421 | 1 | 50 | 1000
LV432652 | Compact NSX μοτέρ τηλεχειρισμού με επικοινωνία-MT400/630-SDE προσαρμογέας-230V | 1173.24 | 1 ΤΜΧ | 1 ΤΜΧ | ΥΛΙΚΑ ΙΣΧΥΟΣ | PTCCB | 3606480020261 | 1 | 6 | 1000
LV432653 | Compact NSX στοιχείο μετασχηματιστή - 400 A - 3P - για NSX400..630 | 720.33 | 1 ΤΜΧ | 1 ΤΜΧ | ΥΛΙΚΑ ΙΣΧΥΟΣ | PTCCB | 3606480020810 | 1 | 2 | 16
LV432654 | Compact NSX στοιχείο μετασχηματιστή - 400 A - 4P - για NSX400..630 | 720.33 | 1 ΤΜΧ | 1 ΤΜΧ | ΥΛΙΚΑ ΙΣΧΥΟΣ | PTCCB | 3606480020827 | 1 | 2 | 16
LV432655 | Compact NSX στοιχείο αμπερομέτρου - 400 A - 3P - για NSX400..630 | 798.12 | 1 ΤΜΧ | 1 ΤΜΧ | ΥΛΙΚΑ ΙΣΧΥΟΣ | PTCCB | 3606480020544 | 1 | 2 | 16
LV432656 | Compact NSX στοιχείο αμπερομέτρου - 400 A - 4P | 857.97 | 1 ΤΜΧ | 1 ΤΜΧ | ΥΛΙΚΑ ΙΣΧΥΟΣ | PTCCB | 3606480020551 | 1 | 2 | 16
LV432657 | Compact NSX στοιχείο μετασχηματιστή - 400 A - 3P - για NSX400...630 | 682.39 | 1 ΤΜΧ | 1 ΤΜΧ | ΥΛΙΚΑ ΙΣΧΥΟΣ | PTCCB | 3606480020834 | 1 | 1 | 2 | 32
LV432658 | Compact NSX στοιχείο μετασχηματιστή - 400 A - 4P | 738.24 | 1 ΤΜΧ | 1 ΤΜΧ | ΥΛΙΚΑ ΙΣΧΥΟΣ | PTCCB | 3606480020841 | 1 | 1 | 2 | 16
LV432659 | Compact NSX στοιχείο επιτηρητή μόνωσης - για NSX400..630 - 3P | 1179.91 | 1 ΤΜΧ | 1 ΤΜΧ | ΥΛΙΚΑ ΙΣΧΥΟΣ | PTCCB | 3606480020674 | 1 | 4 | 8 | 100
LV432660 | Compact NSX στοιχείο επιτηρητή μόνωσης - για NSX400..630 - 4P | 1261.33 | 1 ΤΜΧ | 1 ΤΜΧ | ΥΛΙΚΑ ΙΣΧΥΟΣ | PTCCB | 3606480020681 | 1 | 4 | 8 | 1000
LV432676 | Compact NSX διακόπτης ισχύος - NSX400F - Micrologic 2.3 - 400A - 3P3d | 787.16 | 1 ΤΜΧ | 1 ΤΜΧ | ΥΛΙΚΑ ΙΣΧΥΟΣ | PTCCB | 3606480015076 | 1 | 3 | 12
LV432677 | Compact NSX διακόπτης ισχύος - NSX400F - Micrologic 2.3 - 400A - 4P4d | 940.96 | 1 ΤΜΧ | 1 ΤΜΧ | ΥΛΙΚΑ ΙΣΧΥΟΣ | PTCCB | 3606480015083 | 1 | 3 | 12
LV432678 | Compact NSX διακόπτης ισχύος NSX400F- Micrologic 5.3A - 400A - 3P3d | 1096.16 | 1 ΤΜΧ | 1 ΤΜΧ | ΥΛΙΚΑ ΙΣΧΥΟΣ | PTCCB | 3606480015090 | 1 | 1 | 3 | 12
LV432679 | Compact NSX διακόπτης ισχύος NSX400F - Micrologic 5.3A - 400A - 4P4d | 1265.41 | 1 ΤΜΧ | 1 ΤΜΧ | ΥΛΙΚΑ ΙΣΧΥΟΣ | PTCCB | 3606481374592 | 1 | 1 | 3 | 12
LV432682 | Compact NSX διακόπτης ισχύος NSX400F - Micrologic 2.3 - 250A - 3P3d | 787.16 | 1 ΤΜΧ | 1 ΤΜΧ | ΥΛΙΚΑ ΙΣΧΥΟΣ | PTCCB | 3606480015113 | 1 | 1 | 3 | 12
LV432683 | Compact NSX διακόπτης ισχύος NSX400F - Micrologic 2.3 - 250A - 4P4d | 940.96 | 1 ΤΜΧ | 1 ΤΜΧ | ΥΛΙΚΑ ΙΣΧΥΟΣ | PTCCB | 3606480015120 | 1 | 3 | 12
LV432693 | Compact NSX διακόπτης ισχύος - NSX400N - Micrologic 2.3 - 400A - 3P3d | 834.97 | 1 ΤΜΧ | 1 ΤΜΧ | ΥΛΙΚΑ ΙΣΧΥΟΣ | PTCCB | 3606480015137 | 1 | 1 | 1 | 3
LV432694 | Compact NSX διακόπτης ισχύος - NSX400N - Micrologic 2.3 - 400A - 4P4d | 1002.61 | 1 ΤΜΧ | 1 ΤΜΧ | ΥΛΙΚΑ ΙΣΧΥΟΣ | PTCCB | 3606480015144 | 1 | 1 | 1 | 3
LV432695 | Compact NSX διακόπτης ισχύος - NSX400H - Micrologic 2.3 - 400A - 3P3d | 882.79 | 1 ΤΜΧ | 1 ΤΜΧ | ΥΛΙΚΑ ΙΣΧΥΟΣ | PTCCB | 3606480015151 | 1 | 3 | 12
LV432696 | Compact NSX διακόπτης ισχύος - NSX400H - Micrologic 2.3 - 400A - 4P4d | 1064.26 | 1 ΤΜΧ | 1 ΤΜΧ | ΥΛΙΚΑ ΙΣΧΥΟΣ | PTCCB | 3606480015168 | 1 | 1 | 3 | 12
LV432699 | Compact NSX διακόπτης ισχύος - NSX400N - Micrologic 5.3A - 400A - 3P3d | 1143.97 | 1 ΤΜΧ | 1 ΤΜΧ | ΥΛΙΚΑ ΙΣΧΥΟΣ | PTCCB | 3606480015175 | 1 | 1 | 3 | 12
LV432700 | Compact NSX διακόπτης ισχύος NSX400N - Micrologic 5.3A - 400A - 4P4d | 1327.06 | 1 ΤΜΧ | 1 ΤΜΧ | ΥΛΙΚΑ ΙΣΧΥΟΣ | PTCCB | 3606480015182 | 1 | 3 | 12
LV432701 | Compact NSX διακόπτης ισχύος NSX400H - Micrologic 5.3A - 400A - 3P3d | 1191.79 | 1 ΤΜΧ | 1 ΤΜΧ | ΥΛΙΚΑ ΙΣΧΥΟΣ | PTCCB | 3606480015199 | 1 | 1 | 3 | 12
LV432702 | Compact NSX διακόπτης ισχύος NSX400H - Micrologic 5.3A - 400A - 4P4d | 1388.71 | 1 ΤΜΧ | 1 ΤΜΧ | ΥΛΙΚΑ ΙΣΧΥΟΣ | PTCCB | 3606480015205 | 1 | 1 | 3 | 12
LV432707 | Compact NSX διακόπτης ισχύος NSX400N - Micrologic 2.3 - 250A - 3P3d | 834.97 | 1 ΤΜΧ | 1 ΤΜΧ | ΥΛΙΚΑ ΙΣΧΥΟΣ | PTCCB | 3606480015212 | 1 | 1 | 3 | 12
LV432708 | Compact NSX διακόπτης ισχύος NSX400N - Micrologic 2.3 - 250A - 4P4d | 1002.61 | 1 ΤΜΧ | 1 ΤΜΧ | ΥΛΙΚΑ ΙΣΧΥΟΣ | PTCCB | 3606480015229 | 1 | 3 | 12
LV432709 | Compact NSX διακόπτης ισχύος NSX400H - Micrologic 2.3 - 250A - 3P3d | 882.79 | 1 ΤΜΧ | 1 ΤΜΧ | ΥΛΙΚΑ ΙΣΧΥΟΣ | PTCCB | 3606480015236 | 1 | 1 | 3 | 12
LV432710 | Compact NSX διακόπτης ισχύος NSX400H - Micrologic 2.3 - 250A - 4P4d | 1064.26 | 1 ΤΜΧ | 1 ΤΜΧ | ΥΛΙΚΑ ΙΣΧΥΟΣ | PTCCB | 3606480015243 | 1 | 3 | 12
LV432731 | VigiCompact διακόπτης NSX400F - Micrologic 2.3 - 400A - στοιχείο διαρροής MB - 3P 3d | 1386.51 | 1 ΤΜΧ | 1 ΤΜΧ | ΥΛΙΚΑ ΙΣΧΥΟΣ | PTCCB | 3606480015250 | 1 | 1 | 8
LV432732 | VigiCompact διακόπτης NSX400F - Micrologic 2.3 - 400A - στοιχείο διαρροής MB - 4P 4d | 1587.63 | 1 ΤΜΧ | 1 ΤΜΧ | ΥΛΙΚΑ ΙΣΧΥΟΣ | PTCCB | 3606480015267 | 1 | 1 | 1 | 16
LV432733 | VigiCompact διακόπτης NSX400N - Micrologic 2.3 - 400A - στοιχείο διαρροής MB - 3P 3d | 1434.33 | 1 ΤΜΧ | 1 ΤΜΧ | ΥΛΙΚΑ ΙΣΧΥΟΣ | PTCCB | 3606480015274 | 1 | 1 | 3 | 12
LV432734 | VigiCompact διακόπτης NSX400N - Micrologic 2.3 - 400A - στοιχείο διαρροής MB - 4P 4d | 1649.29 | 1 ΤΜΧ | 1 ΤΜΧ | ΥΛΙΚΑ ΙΣΧΥΟΣ | PTCCB | 3606480015281 | 1 | 1 | 1 | 8
LV432748 | Compact NSX διακόπτης ισχύος NSX400F - Micrologic 1.3 M - 320A - 3P3d | 879.86 | 1 ΤΜΧ | 1 ΤΜΧ | ΥΛΙΚΑ ΙΣΧΥΟΣ | PTCCB | 3606480015298 | 1 | 1 | 3 | 12
LV432749 | Compact NSX διακόπτης ισχύος NSX400N - Micrologic 1.3 M - 320A - 3P3d | 927.67 | 1 ΤΜΧ | 1 ΤΜΧ | ΥΛΙΚΑ ΙΣΧΥΟΣ | PTCCB | 3606480015304 | 1 | 1 | 3 | 12
LV432750 | Compact NSX διακόπτης ισχύος NSX400H - Micrologic 1.3 M - 320A - 3P3d | 975.49 | 1 ΤΜΧ | 1 ΤΜΧ | ΥΛΙΚΑ ΙΣΧΥΟΣ | PTCCB | 3606480015311 | 1 | 1 | 3 | 12
LV432756 | Compact NSX διακόπτης φορτίου - NSX400NA - 400A - 3P | 776.69 | 1 ΤΜΧ | 1 ΤΜΧ | ΥΛΙΚΑ ΙΣΧΥΟΣ | PTCCB | 3606480015328 | 1 | 3 | 12
LV432757 | Compact NSX - διακόπτης φορτίου NSX400NA - 400A - 4P | 965.87 | 1 ΤΜΧ | 1 ΤΜΧ | ΥΛΙΚΑ ΙΣΧΥΟΣ | PTCCB | 3606480015335 | 1 | 1 | 3 | 12
LV432775 | Compact NSX διακόπτης ισχύος - NSX400F - Micrologic 2.3 M - 320A - 3P3d | 941.66 | 1 ΤΜΧ | 1 ΤΜΧ | ΥΛΙΚΑ ΙΣΧΥΟΣ | PTCCB | 3606480015434 | 1 | 1 | 3 | 12
LV432776 | Compact NSX διακόπτης ισχύος NSX400N - Micrologic 2.3 - 320A - 3P3d | 989.47 | 1 ΤΜΧ | 1 ΤΜΧ | ΥΛΙΚΑ ΙΣΧΥΟΣ | PTCCB | 3606480015441 | 1 | 1 | 3 | 12
LV432777 | Compact NSX διακόπτης ισχύος - NSX400H - Micrologic 2.3 - 320A - 3P3d | 1037.29 | 1 ΤΜΧ | 1 ΤΜΧ | ΥΛΙΚΑ ΙΣΧΥΟΣ | PTCCB | 3606480015458 | 1 | 1 | 3 | 12
LV432803 | Compact NSX πλαίσιο διακόπτη ισχύος - NSX630N - 630A - 3P- χωρίς μονάδα ελέγχου | 1241.03 | 1 ΤΜΧ | 1 ΤΜΧ | ΥΛΙΚΑ ΙΣΧΥΟΣ | PTCCB | 3606480007019 | 1 | 1 | 36
LV432804 | Compact NSX πλαίσιο διακόπτη ισχύος - NSX630H - 630A - 3P- χωρίς μονάδα ελέγχου | 1498.21 | 1 ΤΜΧ | 1 ΤΜΧ | ΥΛΙΚΑ ΙΣΧΥΟΣ | PTCCB | 3606480007033 | 1 | 1 | 1 | 36
LV432805 | Compact NSX πλαίσιο διακόπτη ισχύος - NSX630L - 630A - 3P- χωρίς μονάδα ελέγχου | 1886.18 | 1 ΤΜΧ | 1 ΤΜΧ | ΥΛΙΚΑ ΙΣΧΥΟΣ | PTCCB | 3606480007057 | 1 | 36
LV432808 | Compact NSX πλαίσιο διακόπτη ισχύος - NSX630N - 630A - 4P- χωρίς μονάδα ελέγχου | 1470.94 | 1 ΤΜΧ | 1 ΤΜΧ | ΥΛΙΚΑ ΙΣΧΥΟΣ | PTCCB | 3606480007026 | 1 | 1 | 1 | 28
LV432809 | Compact NSX πλαίσιο διακόπτη ισχύος - NSX630H - 630A - 4P- χωρίς μονάδα ελέγχου | 1813.64 | 1 ΤΜΧ | 1 ΤΜΧ | ΥΛΙΚΑ ΙΣΧΥΟΣ | PTCCB | 3606480007040 | 1 | 1 | 1 | 28
LV432810 | Compact NSX πλαίσιο διακόπτη ισχύος - NSX630L - 630A - 4P - χωρίς μονάδα ελέγχου | 2371.33 | 1 ΤΜΧ | 1 ΤΜΧ | ΥΛΙΚΑ ΙΣΧΥΟΣ | PTCCB | 3606480007064 | 1 | 1 | 3 | 28
LV432813 | Compact NSX πλαίσιο διακόπτη ισχύος - NSX630F - 630A - 3P- χωρίς μονάδα ελέγχου | 1079.79 | 1 ΤΜΧ | 1 ΤΜΧ | ΥΛΙΚΑ ΙΣΧΥΟΣ | PTCCB | 3606480006999 | 1 | 3 | 12 | 36
LV432814 | Compact NSX πλαίσιο διακόπτη ισχύος - NSX630S - 630A - 3P - χωρίς μονάδα ελέγχου | 1674.79 | 1 ΤΜΧ | 1 ΤΜΧ | ΥΛΙΚΑ ΙΣΧΥΟΣ | PTCCB | 3606480006975 | 1 | 1 | 3 | 12
LV432815 | Compact NSX πλαίσιο διακόπτη ισχύος - NSX630F - 630A - 4P- χωρίς μονάδα ελέγχου | 1268.48 | 1 ΤΜΧ | 1 ΤΜΧ | ΥΛΙΚΑ ΙΣΧΥΟΣ | PTCCB | 3606480007002 | 1 | 1 | 3 | 12
LV432816 | Compact NSX πλαίσιο διακόπτη ισχύος - NSX630S - 630A - 4P - χωρίς μονάδα ελέγχου | 2025.79 | 1 ΤΜΧ | 1 ΤΜΧ | ΥΛΙΚΑ ΙΣΧΥΟΣ | PTCCB | 3606480006982 | 1 | 1 | 3 | 12
LV432855 | Compact NSX στοιχείο αμπερομέτρου - 630 A - 3P - για NSX400...630 | 798.12 | 1 ΤΜΧ | 1 ΤΜΧ | ΥΛΙΚΑ ΙΣΧΥΟΣ | PTCCB | 3606480020568 | 1 | 2 | 16
LV432856 | Compact NSX στοιχείο αμπερομέτρου - 630 A - 4P | 857.97 | 1 ΤΜΧ | 1 ΤΜΧ | ΥΛΙΚΑ ΙΣΧΥΟΣ | PTCCB | 3606480020575 | 1 | 2 | 16
LV432857 | Compact NSX στοιχείο μετασχηματιστή - 600 A - 3P - forNSX400...630 | 682.39 | 1 ΤΜΧ | 1 ΤΜΧ | ΥΛΙΚΑ ΙΣΧΥΟΣ | PTCCB | 3606480020858 | 1 | 1 | 2 | 16
LV432858 | Compact NSX στοιχείο μετασχηματιστή - 600 A - 4P | 738.24 | 1 ΤΜΧ | 1 ΤΜΧ | ΥΛΙΚΑ ΙΣΧΥΟΣ | PTCCB | 3606480020865 | 1 | 2 | 16
LV432861 | Compact NSX στοιχείο CT και εξόδου τάσης - 600 A - 3P - για NSX400...630 | 720.33 | 1 ΤΜΧ | 1 ΤΜΧ | ΥΛΙΚΑ ΙΣΧΥΟΣ | PTCCB | 3606480020872 | 1 | 2 | 10 | 40
LV432862 | Compact NSX στοιχείο CT και εξόδου τάσης - 600 A - 4P - για NSX400...630 | 720.33 | 1 ΤΜΧ | 1 ΤΜΧ | ΥΛΙΚΑ ΙΣΧΥΟΣ | PTCCB | 3606480020889 | 1 | 2 | 16
LV432876 | Compact NSX διακόπτης ισχύος - NSX630F - Micrologic 2.3 - 630A - 3P3d | 965.69 | 1 ΤΜΧ | 1 ΤΜΧ | ΥΛΙΚΑ ΙΣΧΥΟΣ | PTCCB | 3606480015465 | 1 | 3 | 12
LV432877 | Compact NSX διακόπτης ισχύος - NSX630F - Micrologic 2.3 - 630A - 4P4d | 1227.06 | 1 ΤΜΧ | 1 ΤΜΧ | ΥΛΙΚΑ ΙΣΧΥΟΣ | PTCCB | 3606480015472 | 1 | 3 | 12
LV432878 | Compact NSX διακόπτης ισχύος NSX630F - Micrologic 5.3A - 630A - 3P3d | 1274.69 | 1 ΤΜΧ | 1 ΤΜΧ | ΥΛΙΚΑ ΙΣΧΥΟΣ | PTCCB | 3606480015489 | 1 | 1 | 3 | 12
LV432879 | Compact NSX διακόπτης ισχύος NSX630F - Micrologic 5.3A - 630A - 4P4d | 1551.51 | 1 ΤΜΧ | 1 ΤΜΧ | ΥΛΙΚΑ ΙΣΧΥΟΣ | PTCCB | 3606480015496 | 1 | 3 | 12
LV432893 | Compact NSX διακόπτης ισχύος - NSX630N - Micrologic 2.3 - 630A - 3P3d | 1031.36 | 1 ΤΜΧ | 1 ΤΜΧ | ΥΛΙΚΑ ΙΣΧΥΟΣ | PTCCB | 3606480015069 | 1 | 1 | 3 | 12
LV432894 | Compact NSX διακόπτης ισχύος - NSX630N - Micrologic 2.3 - 630A - 4P4d | 1317.32 | 1 ΤΜΧ | 1 ΤΜΧ | ΥΛΙΚΑ ΙΣΧΥΟΣ | PTCCB | 3606480015502 | 1 | 1 | 1 | 3
LV432895 | Compact NSX διακόπτης ισχύος - NSX630H - Micrologic 2.3 - 630A - 3P3d | 1097.02 | 1 ΤΜΧ | 1 ΤΜΧ | ΥΛΙΚΑ ΙΣΧΥΟΣ | PTCCB | 3606480015519 | 1 | 3 | 12
LV432896 | Compact NSX διακόπτης ισχύος - NSX630H - Micrologic 2.3 - 630A - 4P4d | 1407.58 | 1 ΤΜΧ | 1 ΤΜΧ | ΥΛΙΚΑ ΙΣΧΥΟΣ | PTCCB | 3606480015526 | 1 | 1 | 3 | 12
LV432899 | Compact NSX διακόπτης ισχύος - NSX630N - Micrologic 5.3A - 630A - 3P3d | 1340.36 | 1 ΤΜΧ | 1 ΤΜΧ | ΥΛΙΚΑ ΙΣΧΥΟΣ | PTCCB | 3606480015533 | 1 | 1 | 3 | 12
LV432900 | Compact NSX διακόπτης ισχύος NSX630N - Micrologic 5.3A - 630A - 4P4d | 1641.77 | 1 ΤΜΧ | 1 ΤΜΧ | ΥΛΙΚΑ ΙΣΧΥΟΣ | PTCCB | 3606480015540 | 1 | 1 | 3 | 12
LV432901 | Compact NSX διακόπτης ισχύος NSX630H - Micrologic 5.3A - 630A - 3P3d | 1406.02 | 1 ΤΜΧ | 1 ΤΜΧ | ΥΛΙΚΑ ΙΣΧΥΟΣ | PTCCB | 3606480015557 | 1 | 1 | 3 | 12
LV432902 | Compact NSX διακόπτης ισχύος NSX630H - Micrologic 5.3A - 630A - 4P4d | 1732.03 | 1 ΤΜΧ | 1 ΤΜΧ | ΥΛΙΚΑ ΙΣΧΥΟΣ | PTCCB | 3606480015564 | 1 | 1 | 3 | 12
LV432931 | VigiCompact διακόπτης NSX630F - Micrologic 2.3 - 630 A - στοιχείο διαρροής MB - 3P 3d | 1565.04 | 1 ΤΜΧ | 1 ΤΜΧ | ΥΛΙΚΑ ΙΣΧΥΟΣ | PTCCB | 3606480015571 | 1 | 1 | 8
LV432932 | VigiCompact διακόπτης NSX630F - Micrologic 2.3 - 630 A - στοιχείο διαρροής MB - 4P 4d | 1873.73 | 1 ΤΜΧ | 1 ΤΜΧ | ΥΛΙΚΑ ΙΣΧΥΟΣ | PTCCB | 3606480015588 | 1 | 1 | 4
LV432933 | VigiCompact διακόπτης NSX630N - Micrologic 2.3 - 630A - στοιχείο διαρροής MB - 3P 3d | 1630.72 | 1 ΤΜΧ | 1 ΤΜΧ | ΥΛΙΚΑ ΙΣΧΥΟΣ | PTCCB | 3606480015595 | 1 | 1 | 8
LV432934 | VigiCompact διακόπτης NSX630N - Micrologic 2.3 - 630A - στοιχείο διαρροής MB - 4P 4d | 1963.99 | 1 ΤΜΧ | 1 ΤΜΧ | ΥΛΙΚΑ ΙΣΧΥΟΣ | PTCCB | 3606480015601 | 1 | 1 | 4
LV432948 | Compact NSX διακόπτης ισχύος NSX630F - Micrologic 1.3 M - 500A - 3P3d | 1058.39 | 1 ΤΜΧ | 1 ΤΜΧ | ΥΛΙΚΑ ΙΣΧΥΟΣ | PTCCB | 3606480015618 | 1 | 1 | 3 | 12
LV432949 | Compact NSX διακόπτης ισχύος NSX630N - Micrologic 1.3 M - 500A - 3P3d | 1124.06 | 1 ΤΜΧ | 1 ΤΜΧ | ΥΛΙΚΑ ΙΣΧΥΟΣ | PTCCB | 3606480015625 | 1 | 1 | 3 | 12
LV432950 | Compact NSX διακόπτης ισχύος NSX630H - Micrologic 1.3 M - 500A - 3P3d | 1189.72 | 1 ΤΜΧ | 1 ΤΜΧ | ΥΛΙΚΑ ΙΣΧΥΟΣ | PTCCB | 3606480015632 | 1 | 1 | 3 | 12
LV432956 | Compact NSX - διακόπτης φορτίου NSX630NA - 630A - 3P | 916.74 | 1 ΤΜΧ | 1 ΤΜΧ | ΥΛΙΚΑ ΙΣΧΥΟΣ | PTCCB | 3606480015649 | 1 | 3 | 12
LV432957 | Compact NSX - διακόπτης φορτίου NSX630NA - 630A - 4P | 1143.63 | 1 ΤΜΧ | 1 ΤΜΧ | ΥΛΙΚΑ ΙΣΧΥΟΣ | PTCCB | 3606480015656 | 1 | 1 | 3 | 12
LV432975 | Compact NSX διακόπτης ισχύος - NSX630F - Micrologic 2.3 M - 500A - 3P3d | 1120.19 | 1 ΤΜΧ | 1 ΤΜΧ | ΥΛΙΚΑ ΙΣΧΥΟΣ | PTCCB | 3606480015717 | 1 | 1 | 3 | 12
LV432976 | Compact NSX διακόπτης ισχύος - NSX630N - Micrologic 2.3 - 500A - 3P3d | 1185.86 | 1 ΤΜΧ | 1 ΤΜΧ | ΥΛΙΚΑ ΙΣΧΥΟΣ | PTCCB | 3606480015724 | 1 | 1 | 3 | 12
LV432977 | Compact NSX διακόπτης ισχύος - NSX630H - Micrologic 2.3 - 500A - 3P3d | 1251.52 | 1 ΤΜΧ | 1 ΤΜΧ | ΥΛΙΚΑ ΙΣΧΥΟΣ | PTCCB | 3606480015731 | 1 | 1 | 3 | 12
LV433200 | Compact NSX διακόπτης ισχύος - NSX100R - TMD - 40A - 3P3d | 493.97 | 1 ΤΜΧ | 1 ΤΜΧ | ΥΛΙΚΑ ΙΣΧΥΟΣ | PTCCB | 3606480478819 | 1 | 1 | 1 | 4
LV433201 | Compact NSX διακόπτης ισχύος - NSX100R - TMD - 40A - 4P4d | 532.78 | 1 ΤΜΧ | 1 ΤΜΧ | ΥΛΙΚΑ ΙΣΧΥΟΣ | PTCCB | 3606480478826 | 1 | 1 | 1
LV433202 | Compact NSX διακόπτης ισχύος - NSX100R - TMD - 50A - 3P3d | 407.35 | 1 ΤΜΧ | 1 ΤΜΧ | ΥΛΙΚΑ ΙΣΧΥΟΣ | PTCCB | 3606480478833 | 1 | 1 | 1 | 4
LV433203 | Compact NSX διακόπτης ισχύος - NSX100R - TMD - 50A - 4P4d | 532.78 | 1 ΤΜΧ | 1 ΤΜΧ | ΥΛΙΚΑ ΙΣΧΥΟΣ | PTCCB | 3606480478840 | 1 | 1 | 1
LV433204 | Compact NSX διακόπτης ισχύος - NSX100R - TMD - 63A - 3P3d | 493.97 | 1 ΤΜΧ | 1 ΤΜΧ | ΥΛΙΚΑ ΙΣΧΥΟΣ | PTCCB | 3606480478857 | 1 | 1 | 1 | 4
LV433205 | Compact NSX διακόπτης ισχύος - NSX100R - TMD - 63A - 4P4d | 532.78 | 1 ΤΜΧ | 1 ΤΜΧ | ΥΛΙΚΑ ΙΣΧΥΟΣ | PTCCB | 3606480478864 | 1 | 1 | 1
LV433206 | Compact NSX διακόπτης ισχύος - NSX100R - TMD - 80A - 3P3d | 493.97 | 1 ΤΜΧ | 1 ΤΜΧ | ΥΛΙΚΑ ΙΣΧΥΟΣ | PTCCB | 3606480478871 | 1 | 1 | 1 | 4
LV433207 | Compact NSX διακόπτης ισχύος - NSX100R - TMD - 80A - 4P4d | 558.28 | 1 ΤΜΧ | 1 ΤΜΧ | ΥΛΙΚΑ ΙΣΧΥΟΣ | PTCCB | 3606480478888 | 1 | 1 | 1
LV433208 | Compact NSX διακόπτης ισχύος - NSX100R - TMD - 100A - 3P3d | 493.97 | 1 ΤΜΧ | 1 ΤΜΧ | ΥΛΙΚΑ ΙΣΧΥΟΣ | PTCCB | 3606480478895 | 1 | 1 | 1 | 4
LV433209 | Compact NSX διακόπτης ισχύος - NSX100R - TMD - 100A - 4P4d | 558.28 | 1 ΤΜΧ | 1 ΤΜΧ | ΥΛΙΚΑ ΙΣΧΥΟΣ | PTCCB | 3606480478901 | 1 | 1 | 1
LV433210 | Compact NSX διακόπτης ισχύος - NSX100HB1 - TMD - 40A - 3P3d | 570.81 | 1 ΤΜΧ | 1 ΤΜΧ | ΥΛΙΚΑ ΙΣΧΥΟΣ | PTCCB | 3606480478918 | 1 | 1 | 4 | 12
LV433211 | Compact NSX διακόπτης ισχύος - NSX100HB1 - TMD - 40A - 4P4d | 566.55 | 1 ΤΜΧ | 1 ΤΜΧ | ΥΛΙΚΑ ΙΣΧΥΟΣ | PTCCB | 3606480478925 | 1 | 1 | 1
LV433212 | Compact NSX διακόπτης ισχύος - NSX100HB1 - TMD - 50A - 3P3d | 570.81 | 1 ΤΜΧ | 1 ΤΜΧ | ΥΛΙΚΑ ΙΣΧΥΟΣ | PTCCB | 3606480478932 | 1 | 1 | 4 | 12
LV433213 | Compact NSX διακόπτης ισχύος - NSX100HB1 - TMD - 50A - 4P4d | 566.55 | 1 ΤΜΧ | 1 ΤΜΧ | ΥΛΙΚΑ ΙΣΧΥΟΣ | PTCCB | 3606480478949 | 1 | 1 | 1 | 4
LV433214 | Compact NSX διακόπτης ισχύος - NSX100HB1 - TMD - 63A - 3P3d | 570.81 | 1 ΤΜΧ | 1 ΤΜΧ | ΥΛΙΚΑ ΙΣΧΥΟΣ | PTCCB | 3606480478956 | 1 | 1 | 4 | 12
LV433215 | Compact NSX διακόπτης ισχύος - NSX100HB1 - TMD - 63A - 4P4d | 566.55 | 1 ΤΜΧ | 1 ΤΜΧ | ΥΛΙΚΑ ΙΣΧΥΟΣ | PTCCB | 3606480478963 | 1 | 1 | 1
LV433216 | Compact NSX διακόπτης ισχύος - NSX100HB1 - TMD - 80A - 3P3d | 570.81 | 1 ΤΜΧ | 1 ΤΜΧ | ΥΛΙΚΑ ΙΣΧΥΟΣ | PTCCB | 3606480478970 | 1 | 1 | 4 | 12
LV433217 | Compact NSX διακόπτης ισχύος - NSX100HB1 - TMD - 80A - 4P4d | 592.08 | 1 ΤΜΧ | 1 ΤΜΧ | ΥΛΙΚΑ ΙΣΧΥΟΣ | PTCCB | 3606480478987 | 1 | 1 | 1 | 4
LV433218 | Compact NSX διακόπτης ισχύος - NSX100HB1 - TMD - 100A - 3P3d | 570.81 | 1 ΤΜΧ | 1 ΤΜΧ | ΥΛΙΚΑ ΙΣΧΥΟΣ | PTCCB | 3606480478994 | 1 | 1 | 1 | 4
LV433219 | Compact NSX διακόπτης ισχύος - NSX100HB1 - TMD - 100A - 4P4d | 592.08 | 1 ΤΜΧ | 1 ΤΜΧ | ΥΛΙΚΑ ΙΣΧΥΟΣ | PTCCB | 3606480479007 | 1 | 1
LV433224 | Compact NSX διακόπτης ισχύος - NSX100HB2 - TMD - 63A - 3P3d | 498.49 | 1 ΤΜΧ | 1 ΤΜΧ | ΥΛΙΚΑ ΙΣΧΥΟΣ | PTCCB | 3606480479052 | 1 | 1 | 1 | 4
LV433225 | Compact NSX διακόπτης ισχύος - NSX100HB2 - TMD - 63A - 4P4d | 651.05 | 1 ΤΜΧ | 1 ΤΜΧ | ΥΛΙΚΑ ΙΣΧΥΟΣ | PTCCB | 3606480479069 | 1 | 1 | 1
LV433226 | Compact NSX διακόπτης ισχύος - NSX100HB2 - TMD - 80A - 3P3d | 515.04 | 1 ΤΜΧ | 1 ΤΜΧ | ΥΛΙΚΑ ΙΣΧΥΟΣ | PTCCB | 3606480479076 | 1 | 1 | 4 | 12
LV433227 | Compact NSX διακόπτης ισχύος - NSX100HB2 - TMD - 80A - 4P4d | 676.54 | 1 ΤΜΧ | 1 ΤΜΧ | ΥΛΙΚΑ ΙΣΧΥΟΣ | PTCCB | 3606480479083 | 1 | 1 | 1
LV433228 | Compact NSX διακόπτης ισχύος - NSX100HB2 - TMD - 100A - 3P3d | 515.04 | 1 ΤΜΧ | 1 ΤΜΧ | ΥΛΙΚΑ ΙΣΧΥΟΣ | PTCCB | 3606480479090 | 1 | 1 | 1 | 5
LV433229 | Compact NSX διακόπτης ισχύος - NSX100HB2 - TMD - 100A - 4P4d | 676.54 | 1 ΤΜΧ | 1 ΤΜΧ | ΥΛΙΚΑ ΙΣΧΥΟΣ | PTCCB | 3606480479106 | 1 | 1 | 1
LV433242 | Compact NSX διακόπτης ισχύος - NSX100R - MA - 12.5A - 3P3d | 401.94 | 1 ΤΜΧ | 1 ΤΜΧ | ΥΛΙΚΑ ΙΣΧΥΟΣ | PTCCB | 3606480479113 | 1 | 1 | 1 | 4
LV433243 | Compact NSX διακόπτης ισχύος - NSX100R - MA - 25A - 3P3d | 401.94 | 1 ΤΜΧ | 1 ΤΜΧ | ΥΛΙΚΑ ΙΣΧΥΟΣ | PTCCB | 3606480479120 | 1 | 1 | 1 | 4
LV433244 | Compact NSX διακόπτης ισχύος - NSX100R - MA - 50A - 3P3d | 401.94 | 1 ΤΜΧ | 1 ΤΜΧ | ΥΛΙΚΑ ΙΣΧΥΟΣ | PTCCB | 3606480479137 | 1 | 1 | 12 | 48
LV433245 | Compact NSX διακόπτης ισχύος - NSX100R - MA - 100A - 3P3d | 401.94 | 1 ΤΜΧ | 1 ΤΜΧ | ΥΛΙΚΑ ΙΣΧΥΟΣ | PTCCB | 3606480479144 | 1 | 1 | 1 | 12
LV433248 | Compact NSX διακόπτης ισχύος - NSX100HB1 - MA - 12.5A - 3P3d | 427.96 | 1 ΤΜΧ | 1 ΤΜΧ | ΥΛΙΚΑ ΙΣΧΥΟΣ | PTCCB | 3606480479175 | 1 | 1 | 1 | 4
LV433249 | Compact NSX διακόπτης ισχύος - NSX100HB1 - MA - 25A - 3P3d | 427.96 | 1 ΤΜΧ | 1 ΤΜΧ | ΥΛΙΚΑ ΙΣΧΥΟΣ | PTCCB | 3606480479182 | 1 | 1 | 1 | 4
LV433250 | Compact NSX διακόπτης ισχύος - NSX100HB1 - MA - 50A - 3P3d | 427.96 | 1 ΤΜΧ | 1 ΤΜΧ | ΥΛΙΚΑ ΙΣΧΥΟΣ | PTCCB | 3606480479199 | 1 | 1 | 4 | 12
LV433251 | Compact NSX διακόπτης ισχύος - NSX100HB1 - MA - 100A - 3P3d | 427.96 | 1 ΤΜΧ | 1 ΤΜΧ | ΥΛΙΚΑ ΙΣΧΥΟΣ | PTCCB | 3606480479205 | 1 | 1 | 1 | 4
LV433254 | Compact NSX διακόπτης ισχύος - NSX100HB2 - MA - 12.5A - 3P3d | 493.07 | 1 ΤΜΧ | 1 ΤΜΧ | ΥΛΙΚΑ ΙΣΧΥΟΣ | PTCCB | 3606480479236 | 1 | 1 | 1 | 15
LV433255 | Compact NSX διακόπτης ισχύος - NSX100HB2 - MA - 25A - 3P3d | 493.07 | 1 ΤΜΧ | 1 ΤΜΧ | ΥΛΙΚΑ ΙΣΧΥΟΣ | PTCCB | 3606480479243 | 1 | 1 | 1 | 15
LV433256 | Compact NSX διακόπτης ισχύος - NSX100HB2 - MA - 50A - 3P3d | 493.07 | 1 ΤΜΧ | 1 ΤΜΧ | ΥΛΙΚΑ ΙΣΧΥΟΣ | PTCCB | 3606480479250 | 1 | 1 | 1 | 15
LV433257 | Compact NSX διακόπτης ισχύος - NSX100HB2 - MA - 100A - 3P3d | 493.07 | 1 ΤΜΧ | 1 ΤΜΧ | ΥΛΙΚΑ ΙΣΧΥΟΣ | PTCCB | 3606480479267 | 1 | 1 | 1 | 8
LV433270 | Compact NSX διακόπτης ισχύος - NSX100R - Micrologic 2.2 - 40A - 3P3d | 482.74 | 1 ΤΜΧ | 1 ΤΜΧ | ΥΛΙΚΑ ΙΣΧΥΟΣ | PTCCB | 3606480479274 | 1 | 1 | 1 | 12
LV433271 | Compact NSX διακόπτης ισχύος - NSX100R - Micrologic 2.2 - 40A - 4P4d | 639.54 | 1 ΤΜΧ | 1 ΤΜΧ | ΥΛΙΚΑ ΙΣΧΥΟΣ | PTCCB | 3606480479281 | 1 | 1 | 1
LV433272 | Compact NSX διακόπτης ισχύος - NSX100R - Micrologic 2.2 - 100A - 3P3d | 741.59 | 1 ΤΜΧ | 1 ΤΜΧ | ΥΛΙΚΑ ΙΣΧΥΟΣ | PTCCB | 3606480479298 | 1 | 1 | 1 | 8
LV433273 | Compact NSX διακόπτης ισχύος - NSX100R - Micrologic 2.2 - 100A - 4P4d | 639.54 | 1 ΤΜΧ | 1 ΤΜΧ | ΥΛΙΚΑ ΙΣΧΥΟΣ | PTCCB | 3606480479304 | 1 | 1 | 1
LV433274 | Compact NSX διακόπτης ισχύος - NSX100R - Micrologic 2.2 M - 25A - 3P3d | 517.37 | 1 ΤΜΧ | 1 ΤΜΧ | ΥΛΙΚΑ ΙΣΧΥΟΣ | PTCCB | 3606480479311 | 1 | 1 | 1
LV433275 | Compact NSX διακόπτης ισχύος - NSX100R - Micrologic 2.2 M - 50A - 3P3d | 517.37 | 1 ΤΜΧ | 1 ΤΜΧ | ΥΛΙΚΑ ΙΣΧΥΟΣ | PTCCB | 3606480479328 | 1 | 1 | 1 | 12
LV433276 | Compact NSX διακόπτης ισχύος - NSX100R - Micrologic 2.2 M - 100A - 3P3d | 750.65 | 1 ΤΜΧ | 1 ΤΜΧ | ΥΛΙΚΑ ΙΣΧΥΟΣ | PTCCB | 3606480479335 | 1 | 1 | 1 | 15
LV433277 | Compact NSX διακόπτης ισχύος - NSX100R - Micrologic 5.2 E - 40A - 3P3d | 941.3 | 1 ΤΜΧ | 1 ΤΜΧ | ΥΛΙΚΑ ΙΣΧΥΟΣ | PTCCB | 3606480479342 | 1 | 1 | 1
LV433278 | Compact NSX διακόπτης ισχύος - NSX100R - Micrologic 5.2 E - 40A - 4P4d | 1098.08 | 1 ΤΜΧ | 1 ΤΜΧ | ΥΛΙΚΑ ΙΣΧΥΟΣ | PTCCB | 3606480479359 | 1 | 1 | 1
LV433279 | Compact NSX διακόπτης ισχύος - NSX100R - Micrologic 5.2 E - 100A - 3P3d | 941.3 | 1 ΤΜΧ | 1 ΤΜΧ | ΥΛΙΚΑ ΙΣΧΥΟΣ | PTCCB | 3606480479366 | 1 | 1 | 1 | 4
LV433280 | Compact NSX διακόπτης ισχύος - NSX100R - Micrologic 5.2 E - 100A - 4P4d | 1098.08 | 1 ΤΜΧ | 1 ΤΜΧ | ΥΛΙΚΑ ΙΣΧΥΟΣ | PTCCB | 3606480479373 | 1 | 1 | 1
LV433281 | Compact NSX διακόπτης ισχύος - NSX100R - Micrologic 6.2 E - 40A - 3P3d | 1063.57 | 1 ΤΜΧ | 1 ΤΜΧ | ΥΛΙΚΑ ΙΣΧΥΟΣ | PTCCB | 3606480479380 | 1 | 1 | 1
LV433282 | Compact NSX διακόπτης ισχύος - NSX100R - Micrologic 6.2 E - 40A - 4P4d | 1220.34 | 1 ΤΜΧ | 1 ΤΜΧ | ΥΛΙΚΑ ΙΣΧΥΟΣ | PTCCB | 3606480479397 | 1 | 1 | 1
LV433283 | Compact NSX διακόπτης ισχύος - NSX100R - Micrologic 6.2 E - 100A - 3P3d | 1063.57 | 1 ΤΜΧ | 1 ΤΜΧ | ΥΛΙΚΑ ΙΣΧΥΟΣ | PTCCB | 3606480479403 | 1 | 1 | 1
LV433284 | Compact NSX διακόπτης ισχύος - NSX100R - Micrologic 6.2 E - 100A - 4P4d | 1220.34 | 1 ΤΜΧ | 1 ΤΜΧ | ΥΛΙΚΑ ΙΣΧΥΟΣ | PTCCB | 3606480479410 | 1 | 1 | 1
LV433285 | Compact NSX διακόπτης ισχύος - NSX100R - Micrologic 6.2 E-M - 25A - 3P3d | 925.53 | 1 ΤΜΧ | 1 ΤΜΧ | ΥΛΙΚΑ ΙΣΧΥΟΣ | PTCCB | 3606480479427 | 1 | 1 | 1
LV433286 | Compact NSX διακόπτης ισχύος - NSX100R - Micrologic 6.2 E-M - 50A - 3P3d | 925.53 | 1 ΤΜΧ | 1 ΤΜΧ | ΥΛΙΚΑ ΙΣΧΥΟΣ | PTCCB | 3606480479434 | 1 | 1 | 1
LV433287 | Compact NSX διακόπτης ισχύος - NSX100R - Micrologic 6.2 E-M - 80A - 3P3d | 925.53 | 1 ΤΜΧ | 1 ΤΜΧ | ΥΛΙΚΑ ΙΣΧΥΟΣ | PTCCB | 3606480479441 | 1 | 1 | 1
LV433300 | Compact NSX διακόπτης ισχύος - NSX100HB1 - Micrologic 2.2 - 40A - 3P3d | 508.79 | 1 ΤΜΧ | 1 ΤΜΧ | ΥΛΙΚΑ ΙΣΧΥΟΣ | PTCCB | 3606480479458 | 1 | 1 | 12 | 60
LV433301 | Compact NSX διακόπτης ισχύος - NSX100HB1 - Micrologic 2.2 - 40A - 4P4d | 673.34 | 1 ΤΜΧ | 1 ΤΜΧ | ΥΛΙΚΑ ΙΣΧΥΟΣ | PTCCB | 3606480479465 | 1 | 1 | 1
LV433302 | Compact NSX διακόπτης ισχύος - NSX100HB1 - Micrologic 2.2 - 100A - 3P3d | 739.36 | 1 ΤΜΧ | 1 ΤΜΧ | ΥΛΙΚΑ ΙΣΧΥΟΣ | PTCCB | 3606480479472 | 1 | 1 | 1 | 12
LV433303 | Compact NSX διακόπτης ισχύος - NSX100HB1 - Micrologic 2.2 - 100A - 4P4d | 673.34 | 1 ΤΜΧ | 1 ΤΜΧ | ΥΛΙΚΑ ΙΣΧΥΟΣ | PTCCB | 3606480479489 | 1 | 1 | 1
LV433304 | Compact NSX διακόπτης ισχύος - NSX100HB1 - Micrologic 2.2 M - 25A - 3P3d | 759.3 | 1 ΤΜΧ | 1 ΤΜΧ | ΥΛΙΚΑ ΙΣΧΥΟΣ | PTCCB | 3606480479496 | 1 | 1 | 8 | 12
LV433305 | Compact NSX διακόπτης ισχύος - NSX100HB1 - Micrologic 2.2 M - 50A - 3P3d | 770 | 1 ΤΜΧ | 1 ΤΜΧ | ΥΛΙΚΑ ΙΣΧΥΟΣ | PTCCB | 3606480479502 | 1 | 1 | 12 | 48
LV433306 | Compact NSX διακόπτης ισχύος - NSX100HB1 - Micrologic 2.2 M - 100A - 3P3d | 543.42 | 1 ΤΜΧ | 1 ΤΜΧ | ΥΛΙΚΑ ΙΣΧΥΟΣ | PTCCB | 3606480479519 | 1 | 1 | 15 | 60
LV433307 | Compact NSX διακόπτης ισχύος - NSX100HB1 - Micrologic 5.2 E - 40A - 3P3d | 967.33 | 1 ΤΜΧ | 1 ΤΜΧ | ΥΛΙΚΑ ΙΣΧΥΟΣ | PTCCB | 3606480479526 | 1 | 1 | 1 | 15
LV433308 | Compact NSX διακόπτης ισχύος - NSX100HB1 - Micrologic 5.2 E - 40A - 4P4d | 1131.88 | 1 ΤΜΧ | 1 ΤΜΧ | ΥΛΙΚΑ ΙΣΧΥΟΣ | PTCCB | 3606480479533 | 1 | 1 | 1
LV433309 | Compact NSX διακόπτης ισχύος - NSX100HB1 - Micrologic 5.2 E - 100A - 3P3d | 967.33 | 1 ΤΜΧ | 1 ΤΜΧ | ΥΛΙΚΑ ΙΣΧΥΟΣ | PTCCB | 3606480479540 | 1 | 1 | 1 | 8
LV433310 | Compact NSX διακόπτης ισχύος - NSX100HB1 - Micrologic 5.2 E - 100A - 4P4d | 1131.88 | 1 ΤΜΧ | 1 ΤΜΧ | ΥΛΙΚΑ ΙΣΧΥΟΣ | PTCCB | 3606480479557 | 1 | 1 | 1
LV433311 | Compact NSX διακόπτης ισχύος - NSX100HB1 - Micrologic 6.2 E - 40A - 3P3d | 1089.62 | 1 ΤΜΧ | 1 ΤΜΧ | ΥΛΙΚΑ ΙΣΧΥΟΣ | PTCCB | 3606480479564 | 1 | 1
LV433312 | Compact NSX διακόπτης ισχύος - NSX100HB1 - Micrologic 6.2 E - 40A - 4P4d | 1254.14 | 1 ΤΜΧ | 1 ΤΜΧ | ΥΛΙΚΑ ΙΣΧΥΟΣ | PTCCB | 3606480479571 | 1 | 1 | 1
LV433313 | Compact NSX διακόπτης ισχύος - NSX100HB1 - Micrologic 6.2 E - 100A - 3P3d | 1089.62 | 1 ΤΜΧ | 1 ΤΜΧ | ΥΛΙΚΑ ΙΣΧΥΟΣ | PTCCB | 3606480479588 | 1 | 1 | 8 | 64
LV433314 | Compact NSX διακόπτης ισχύος - NSX100HB1 - Micrologic 6.2 E - 100A - 4P4d | 1254.14 | 1 ΤΜΧ | 1 ΤΜΧ | ΥΛΙΚΑ ΙΣΧΥΟΣ | PTCCB | 3606480479595 | 1 | 1 | 1
LV433315 | Compact NSX διακόπτης ισχύος - NSX100HB1 - Micrologic 6.2 E-M - 25A - 3P3d | 951.55 | 1 ΤΜΧ | 1 ΤΜΧ | ΥΛΙΚΑ ΙΣΧΥΟΣ | PTCCB | 3606480479601 | 1 | 1 | 1 | 4
LV433316 | Compact NSX διακόπτης ισχύος - NSX100HB1 - Micrologic 6.2 E-M - 50A - 3P3d | 951.55 | 1 ΤΜΧ | 1 ΤΜΧ | ΥΛΙΚΑ ΙΣΧΥΟΣ | PTCCB | 3606480479618 | 1 | 1 | 1
LV433317 | Compact NSX διακόπτης ισχύος - NSX100HB1 - Micrologic 6.2 E-M - 80A - 3P3d | 1324.11 | 1 ΤΜΧ | 1 ΤΜΧ | ΥΛΙΚΑ ΙΣΧΥΟΣ | PTCCB | 3606480479625 | 1 | 1 | 1
LV433330 | Compact NSX διακόπτης ισχύος - NSX100HB2 - Micrologic 2.2 - 40A - 3P3d | 573.87 | 1 ΤΜΧ | 1 ΤΜΧ | ΥΛΙΚΑ ΙΣΧΥΟΣ | PTCCB | 3606480479632 | 1 | 1 | 12 | 48
LV433331 | Compact NSX διακόπτης ισχύος - NSX100HB2 - Micrologic 2.2 - 40A - 4P4d | 757.81 | 1 ΤΜΧ | 1 ΤΜΧ | ΥΛΙΚΑ ΙΣΧΥΟΣ | PTCCB | 3606480479649 | 1 | 1 | 1
LV433332 | Compact NSX διακόπτης ισχύος - NSX100HB2 - Micrologic 2.2 - 100A - 3P3d | 573.87 | 1 ΤΜΧ | 1 ΤΜΧ | ΥΛΙΚΑ ΙΣΧΥΟΣ | PTCCB | 3606480479656 | 1 | 1 | 15 | 60
LV433333 | Compact NSX διακόπτης ισχύος - NSX100HB2 - Micrologic 2.2 - 100A - 4P4d | 757.81 | 1 ΤΜΧ | 1 ΤΜΧ | ΥΛΙΚΑ ΙΣΧΥΟΣ | PTCCB | 3606480479663 | 1 | 1 | 1 | 4
LV433334 | Compact NSX διακόπτης ισχύος - NSX100HB2 - Micrologic 2.2 M - 25A - 3P3d | 608.51 | 1 ΤΜΧ | 1 ΤΜΧ | ΥΛΙΚΑ ΙΣΧΥΟΣ | PTCCB | 3606480479670 | 1 | 1 | 1
LV433335 | Compact NSX διακόπτης ισχύος - NSX100HB2 - Micrologic 2.2 M - 50A - 3P3d | 608.51 | 1 ΤΜΧ | 1 ΤΜΧ | ΥΛΙΚΑ ΙΣΧΥΟΣ | PTCCB | 3606480479687 | 1 | 1 | 1
LV433336 | Compact NSX διακόπτης ισχύος - NSX100HB2 - Micrologic 2.2 M - 100A - 3P3d | 608.51 | 1 ΤΜΧ | 1 ΤΜΧ | ΥΛΙΚΑ ΙΣΧΥΟΣ | PTCCB | 3606480479694 | 1 | 1 | 1
LV433337 | Compact NSX διακόπτης ισχύος - NSX100HB2 - Micrologic 5.2 E - 40A - 3P3d | 1032.44 | 1 ΤΜΧ | 1 ΤΜΧ | ΥΛΙΚΑ ΙΣΧΥΟΣ | PTCCB | 3606480479700 | 1 | 1 | 1
LV433338 | Compact NSX διακόπτης ισχύος - NSX100HB2 - Micrologic 5.2 E - 40A - 4P4d | 1216.34 | 1 ΤΜΧ | 1 ΤΜΧ | ΥΛΙΚΑ ΙΣΧΥΟΣ | PTCCB | 3606480479717 | 1 | 1 | 1
LV433339 | Compact NSX διακόπτης ισχύος - NSX100HB2 - Micrologic 5.2 E - 100A - 3P3d | 1032.44 | 1 ΤΜΧ | 1 ΤΜΧ | ΥΛΙΚΑ ΙΣΧΥΟΣ | PTCCB | 3606480479724 | 1 | 1 | 1
LV433340 | Compact NSX διακόπτης ισχύος - NSX100HB2 - Micrologic 5.2 E - 100A - 4P4d | 1216.34 | 1 ΤΜΧ | 1 ΤΜΧ | ΥΛΙΚΑ ΙΣΧΥΟΣ | PTCCB | 3606480479731 | 1 | 1 | 1 | 4
LV433341 | Compact NSX διακόπτης ισχύος - NSX100HB2 - Micrologic 6.2 E - 40A - 3P3d | 1154.7 | 1 ΤΜΧ | 1 ΤΜΧ | ΥΛΙΚΑ ΙΣΧΥΟΣ | PTCCB | 3606480479748 | 1 | 1 | 1
LV433342 | Compact NSX διακόπτης ισχύος - NSX100HB2 - Micrologic 6.2 E - 40A - 4P4d | 1338.63 | 1 ΤΜΧ | 1 ΤΜΧ | ΥΛΙΚΑ ΙΣΧΥΟΣ | PTCCB | 3606480479755 | 1 | 1 | 1
LV433343 | Compact NSX διακόπτης ισχύος - NSX100HB2 - Micrologic 6.2 E - 100A - 3P3d | 1154.7 | 1 ΤΜΧ | 1 ΤΜΧ | ΥΛΙΚΑ ΙΣΧΥΟΣ | PTCCB | 3606480479762 | 1 | 1 | 1
LV433344 | Compact NSX διακόπτης ισχύος - NSX100HB2 - Micrologic 6.2 E - 100A - 4P4d | 1338.63 | 1 ΤΜΧ | 1 ΤΜΧ | ΥΛΙΚΑ ΙΣΧΥΟΣ | PTCCB | 3606480479779 | 1 | 1 | 1
LV433345 | Compact NSX διακόπτης ισχύος - NSX100HB2 - Micrologic 6.2 E-M - 25A - 3P3d | 1016.66 | 1 ΤΜΧ | 1 ΤΜΧ | ΥΛΙΚΑ ΙΣΧΥΟΣ | PTCCB | 3606480479786 | 1 | 1 | 1
LV433346 | Compact NSX διακόπτης ισχύος - NSX100HB2 - Micrologic 6.2 E-M - 50A - 3P3d | 1016.66 | 1 ΤΜΧ | 1 ΤΜΧ | ΥΛΙΚΑ ΙΣΧΥΟΣ | PTCCB | 3606480479793 | 1 | 1 | 1
LV433347 | Compact NSX διακόπτης ισχύος - NSX100HB2 - Micrologic 6.2 E-M - 80A - 3P3d | 1016.66 | 1 ΤΜΧ | 1 ΤΜΧ | ΥΛΙΚΑ ΙΣΧΥΟΣ | PTCCB | 3606480479809 | 1 | 1 | 1
LV433470 | Compact NSX διακόπτης ισχύος - NSX250R - TMD - 125A - 3P3d | 682.78 | 1 ΤΜΧ | 1 ΤΜΧ | ΥΛΙΚΑ ΙΣΧΥΟΣ | PTCCB | 3606480479816 | 1 | 1 | 1 | 8
LV433471 | Compact NSX διακόπτης ισχύος - NSX250R - TMD - 125A - 4P4d | 1028.9 | 1 ΤΜΧ | 1 ΤΜΧ | ΥΛΙΚΑ ΙΣΧΥΟΣ | PTCCB | 3606480479823 | 1 | 1 | 1
LV433472 | Compact NSX διακόπτης ισχύος - NSX250R - TMD - 160A - 3P3d | 930.79 | 1 ΤΜΧ | 1 ΤΜΧ | ΥΛΙΚΑ ΙΣΧΥΟΣ | PTCCB | 3606480479830 | 1 | 1 | 1 | 8
LV433473 | Compact NSX διακόπτης ισχύος - NSX250R - TMD - 160A - 4P4d | 1135.85 | 1 ΤΜΧ | 1 ΤΜΧ | ΥΛΙΚΑ ΙΣΧΥΟΣ | PTCCB | 3606480479847 | 1 | 1 | 1
LV433474 | Compact NSX διακόπτης ισχύος - NSX250R - TMD - 200A - 3P3d | 823.29 | 1 ΤΜΧ | 1 ΤΜΧ | ΥΛΙΚΑ ΙΣΧΥΟΣ | PTCCB | 3606480479854 | 1 | 1 | 1 | 8
LV433475 | Compact NSX διακόπτης ισχύος - NSX250R - TMD - 200A - 4P4d | 1214.25 | 1 ΤΜΧ | 1 ΤΜΧ | ΥΛΙΚΑ ΙΣΧΥΟΣ | PTCCB | 3606480479861 | 1 | 1 | 1
LV433476 | Compact NSX διακόπτης ισχύος - NSX250R - TMD - 250A - 3P3d | 823.29 | 1 ΤΜΧ | 1 ΤΜΧ | ΥΛΙΚΑ ΙΣΧΥΟΣ | PTCCB | 3606480479878 | 1 | 1 | 1 | 15
LV433477 | Compact NSX διακόπτης ισχύος - NSX250R - TMD - 250A - 4P4d | 1214.25 | 1 ΤΜΧ | 1 ΤΜΧ | ΥΛΙΚΑ ΙΣΧΥΟΣ | PTCCB | 3606480479885 | 1 | 1 | 1 | 4
LV433478 | Compact NSX διακόπτης ισχύος - NSX250HB1 - TMD - 125A - 3P3d | 914.76 | 1 ΤΜΧ | 1 ΤΜΧ | ΥΛΙΚΑ ΙΣΧΥΟΣ | PTCCB | 3606480479892 | 1 | 1 | 1 | 4
LV433479 | Compact NSX διακόπτης ισχύος - NSX250HB1 - TMD - 125A - 4P4d | 1097.55 | 1 ΤΜΧ | 1 ΤΜΧ | ΥΛΙΚΑ ΙΣΧΥΟΣ | PTCCB | 3606480479908 | 1 | 1 | 1
LV433480 | Compact NSX διακόπτης ισχύος - NSX250HB1 - TMD - 160A - 3P3d | 790.97 | 1 ΤΜΧ | 1 ΤΜΧ | ΥΛΙΚΑ ΙΣΧΥΟΣ | PTCCB | 3606480479915 | 1 | 1 | 1 | 15
LV433481 | Compact NSX διακόπτης ισχύος - NSX250HB1 - TMD - 160A - 4P4d | 1204.5 | 1 ΤΜΧ | 1 ΤΜΧ | ΥΛΙΚΑ ΙΣΧΥΟΣ | PTCCB | 3606480479922 | 1 | 1 | 1
LV433482 | Compact NSX διακόπτης ισχύος - NSX250HB1 - TMD - 200A - 3P3d | 1062.37 | 1 ΤΜΧ | 1 ΤΜΧ | ΥΛΙΚΑ ΙΣΧΥΟΣ | PTCCB | 3606480479939 | 1 | 1 | 1 | 15
LV433483 | Compact NSX διακόπτης ισχύος - NSX250HB1 - TMD - 200A - 4P4d | 1282.9 | 1 ΤΜΧ | 1 ΤΜΧ | ΥΛΙΚΑ ΙΣΧΥΟΣ | PTCCB | 3606480479946 | 1 | 1 | 1
LV433484 | Compact NSX διακόπτης ισχύος - NSX250HB1 - TMD - 250A - 3P3d | 1062.37 | 1 ΤΜΧ | 1 ΤΜΧ | ΥΛΙΚΑ ΙΣΧΥΟΣ | PTCCB | 3606480479953 | 1 | 1 | 12 | 48
LV433485 | Compact NSX διακόπτης ισχύος - NSX250HB1 - TMD - 250A - 4P4d | 1282.9 | 1 ΤΜΧ | 1 ΤΜΧ | ΥΛΙΚΑ ΙΣΧΥΟΣ | PTCCB | 3606480479960 | 1 | 1 | 1
LV433486 | Compact NSX διακόπτης ισχύος - NSX250HB2 - TMD - 125A - 3P3d | 1060.03 | 1 ΤΜΧ | 1 ΤΜΧ | ΥΛΙΚΑ ΙΣΧΥΟΣ | PTCCB | 3606480479977 | 1 | 1 | 1 | 6
LV433487 | Compact NSX διακόπτης ισχύος - NSX250HB2 - TMD - 125A - 4P4d | 1269.15 | 1 ΤΜΧ | 1 ΤΜΧ | ΥΛΙΚΑ ΙΣΧΥΟΣ | PTCCB | 3606480479984 | 1 | 1 | 1 | 6
LV433488 | Compact NSX διακόπτης ισχύος - NSX250HB2 - TMD - 160A - 3P3d | 1134.12 | 1 ΤΜΧ | 1 ΤΜΧ | ΥΛΙΚΑ ΙΣΧΥΟΣ | PTCCB | 3606480479991 | 1 | 1 | 1 | 5
LV433489 | Compact NSX διακόπτης ισχύος - NSX250HB2 - TMD - 160A - 4P4d | 1376.12 | 1 ΤΜΧ | 1 ΤΜΧ | ΥΛΙΚΑ ΙΣΧΥΟΣ | PTCCB | 3606480480003 | 1 | 1 | 1
LV433490 | Compact NSX διακόπτης ισχύος - NSX250HB2 - TMD - 200A - 3P3d | 1207.63 | 1 ΤΜΧ | 1 ΤΜΧ | ΥΛΙΚΑ ΙΣΧΥΟΣ | PTCCB | 3606480480010 | 1 | 1 | 1 | 8
LV433491 | Compact NSX διακόπτης ισχύος - NSX250HB2 - TMD - 200A - 4P4d | 1454.53 | 1 ΤΜΧ | 1 ΤΜΧ | ΥΛΙΚΑ ΙΣΧΥΟΣ | PTCCB | 3606480480027 | 1 | 1 | 1
LV433492 | Compact NSX διακόπτης ισχύος - NSX250HB2 - TMD - 250A - 3P3d | 1207.63 | 1 ΤΜΧ | 1 ΤΜΧ | ΥΛΙΚΑ ΙΣΧΥΟΣ | PTCCB | 3606480480034 | 1 | 1 | 1 | 5
LV433493 | Compact NSX διακόπτης ισχύος - NSX250HB2 - TMD - 250A - 4P4d | 1454.53 | 1 ΤΜΧ | 1 ΤΜΧ | ΥΛΙΚΑ ΙΣΧΥΟΣ | PTCCB | 3606480480041 | 1 | 1 | 1
LV433500 | Compact NSX διακόπτης ισχύος - NSX250R - MA - 150A - 3P3d | 870.99 | 1 ΤΜΧ | 1 ΤΜΧ | ΥΛΙΚΑ ΙΣΧΥΟΣ | PTCCB | 3606480480058 | 1 | 1 | 1 | 12
LV433501 | Compact NSX διακόπτης ισχύος - NSX250R - MA - 220A - 3P3d | 954.28 | 1 ΤΜΧ | 1 ΤΜΧ | ΥΛΙΚΑ ΙΣΧΥΟΣ | PTCCB | 3606480480065 | 1 | 1 | 1 | 12
LV433502 | Compact NSX διακόπτης ισχύος - NSX250HB1 - MA - 150A - 3P3d | 929.09 | 1 ΤΜΧ | 1 ΤΜΧ | ΥΛΙΚΑ ΙΣΧΥΟΣ | PTCCB | 3606480480072 | 1 | 1 | 8 | 64
LV433503 | Compact NSX διακόπτης ισχύος - NSX250HB1 - MA - 220A - 3P3d | 675 | 1 ΤΜΧ | 1 ΤΜΧ | ΥΛΙΚΑ ΙΣΧΥΟΣ | PTCCB | 3606480480089 | 1 | 1 | 1 | 6
LV433504 | Compact NSX διακόπτης ισχύος - NSX250HB2 - MA - 150A - 3P3d | 1074.36 | 1 ΤΜΧ | 1 ΤΜΧ | ΥΛΙΚΑ ΙΣΧΥΟΣ | PTCCB | 3606480480096 | 1 | 1 | 4 | 32
LV433505 | Compact NSX διακόπτης ισχύος - NSX250HB2 - MA - 220A - 3P3d | 577.35 | 1 ΤΜΧ | 1 ΤΜΧ | ΥΛΙΚΑ ΙΣΧΥΟΣ | PTCCB | 3606480480102 | 1 | 1 | 1 | 8
LV433510 | Compact NSX διακόπτης ισχύος - NSX250R - Micrologic 2.2 - 100A - 3P3d | 915.53 | 1 ΤΜΧ | 1 ΤΜΧ | ΥΛΙΚΑ ΙΣΧΥΟΣ | PTCCB | 3606480480119 | 1 | 1 | 6 | 48
LV433511 | Compact NSX διακόπτης ισχύος - NSX250R - Micrologic 2.2 - 100A - 4P4d | 1110.13 | 1 ΤΜΧ | 1 ΤΜΧ | ΥΛΙΚΑ ΙΣΧΥΟΣ | PTCCB | 3606480480126 | 1 | 1 | 1
LV433512 | Compact NSX διακόπτης ισχύος - NSX250R - Micrologic 2.2 - 160A - 3P3d | 830.27 | 1 ΤΜΧ | 1 ΤΜΧ | ΥΛΙΚΑ ΙΣΧΥΟΣ | PTCCB | 3606480480133 | 1 | 1 | 1 | 8
LV433513 | Compact NSX διακόπτης ισχύος - NSX250R - Micrologic 2.2 - 160A - 4P4d | 1191.67 | 1 ΤΜΧ | 1 ΤΜΧ | ΥΛΙΚΑ ΙΣΧΥΟΣ | PTCCB | 3606480480140 | 1 | 1 | 1
LV433514 | Compact NSX διακόπτης ισχύος - NSX250R - Micrologic 2.2 - 250A - 3P3d | 856.22 | 1 ΤΜΧ | 1 ΤΜΧ | ΥΛΙΚΑ ΙΣΧΥΟΣ | PTCCB | 3606480480157 | 1 | 1 | 15 | 60
LV433515 | Compact NSX διακόπτης ισχύος - NSX250R - Micrologic 2.2 - 250A - 4P4d | 1257.89 | 1 ΤΜΧ | 1 ΤΜΧ | ΥΛΙΚΑ ΙΣΧΥΟΣ | PTCCB | 3606480480164 | 1 | 1 | 1
LV433516 | Compact NSX διακόπτης ισχύος - NSX250R - Micrologic 2.2 M - 150A - 3P3d | 979.78 | 1 ΤΜΧ | 1 ΤΜΧ | ΥΛΙΚΑ ΙΣΧΥΟΣ | PTCCB | 3606480480171 | 1 | 1 | 1 | 8
LV433517 | Compact NSX διακόπτης ισχύος - NSX250R - Micrologic 2.2 M - 220A - 3P3d | 1037.48 | 1 ΤΜΧ | 1 ΤΜΧ | ΥΛΙΚΑ ΙΣΧΥΟΣ | PTCCB | 3606480480188 | 1 | 1 | 1 | 6
LV433518 | Compact NSX διακόπτης ισχύος - NSX250R - Micrologic 5.2 E - 100A - 3P3d | 1374.06 | 1 ΤΜΧ | 1 ΤΜΧ | ΥΛΙΚΑ ΙΣΧΥΟΣ | PTCCB | 3606480480195 | 1 | 1 | 1
LV433519 | Compact NSX διακόπτης ισχύος - NSX250R - Micrologic 5.2 E - 100A - 4P4d | 1568.7 | 1 ΤΜΧ | 1 ΤΜΧ | ΥΛΙΚΑ ΙΣΧΥΟΣ | PTCCB | 3606480480201 | 1 | 1 | 1
LV433520 | Compact NSX διακόπτης ισχύος - NSX250R - Micrologic 5.2 E - 160A - 3P3d | 1431.4 | 1 ΤΜΧ | 1 ΤΜΧ | ΥΛΙΚΑ ΙΣΧΥΟΣ | PTCCB | 3606480480218 | 1 | 1 | 1 | 8
LV433521 | Compact NSX διακόπτης ισχύος - NSX250R - Micrologic 5.2 E - 160A - 4P4d | 1650.21 | 1 ΤΜΧ | 1 ΤΜΧ | ΥΛΙΚΑ ΙΣΧΥΟΣ | PTCCB | 3606480480225 | 1 | 1 | 1
LV433522 | Compact NSX διακόπτης ισχύος - NSX250R - Micrologic 5.2 E - 250A - 3P3d | 1496.36 | 1 ΤΜΧ | 1 ΤΜΧ | ΥΛΙΚΑ ΙΣΧΥΟΣ | PTCCB | 3606480480232 | 1 | 1 | 1 | 8
LV433523 | Compact NSX διακόπτης ισχύος - NSX250R - Micrologic 5.2 E - 250A - 4P4d | 1716.43 | 1 ΤΜΧ | 1 ΤΜΧ | ΥΛΙΚΑ ΙΣΧΥΟΣ | PTCCB | 3606480480249 | 1 | 1 | 1
LV433524 | Compact NSX διακόπτης ισχύος - NSX250R - Micrologic 6.2 E - 100A - 3P3d | 1496.36 | 1 ΤΜΧ | 1 ΤΜΧ | ΥΛΙΚΑ ΙΣΧΥΟΣ | PTCCB | 3606480480256 | 1 | 1 | 1
LV433525 | Compact NSX διακόπτης ισχύος - NSX250R - Micrologic 6.2 E - 100A - 4P4d | 1690.96 | 1 ΤΜΧ | 1 ΤΜΧ | ΥΛΙΚΑ ΙΣΧΥΟΣ | PTCCB | 3606480480263 | 1 | 1 | 1
LV433526 | Compact NSX διακόπτης ισχύος - NSX250R - Micrologic 6.2 E - 160A - 3P3d | 1553.66 | 1 ΤΜΧ | 1 ΤΜΧ | ΥΛΙΚΑ ΙΣΧΥΟΣ | PTCCB | 3606480480270 | 1 | 1 | 1 | 6
LV433527 | Compact NSX διακόπτης ισχύος - NSX250R - Micrologic 6.2 E - 160A - 4P4d | 1772.47 | 1 ΤΜΧ | 1 ΤΜΧ | ΥΛΙΚΑ ΙΣΧΥΟΣ | PTCCB | 3606480480287 | 1 | 1 | 1
LV433528 | Compact NSX διακόπτης ισχύος - NSX250R - Micrologic 6.2 E - 250A - 3P3d | 1632.64 | 1 ΤΜΧ | 1 ΤΜΧ | ΥΛΙΚΑ ΙΣΧΥΟΣ | PTCCB | 3606480480294 | 1 | 1 | 1 | 6
LV433529 | Compact NSX διακόπτης ισχύος - NSX250R - Micrologic 6.2 E - 250A - 4P4d | 1581.21 | 1 ΤΜΧ | 1 ΤΜΧ | ΥΛΙΚΑ ΙΣΧΥΟΣ | PTCCB | 3606480480300 | 1 | 1 | 1
LV433530 | Compact NSX διακόπτης ισχύος - NSX250R - Micrologic 6.2 E-M - 150A - 3P3d | 1405.16 | 1 ΤΜΧ | 1 ΤΜΧ | ΥΛΙΚΑ ΙΣΧΥΟΣ | PTCCB | 3606480480317 | 1 | 1 | 1
LV433531 | Compact NSX διακόπτης ισχύος - NSX250R - Micrologic 6.2 E-M - 220A - 3P3d | 1437.58 | 1 ΤΜΧ | 1 ΤΜΧ | ΥΛΙΚΑ ΙΣΧΥΟΣ | PTCCB | 3606480480324 | 1 | 1 | 1
LV433540 | Compact NSX διακόπτης ισχύος - NSX250HB1 - Micrologic 2.2 - 100A - 3P3d | 973.6 | 1 ΤΜΧ | 1 ΤΜΧ | ΥΛΙΚΑ ΙΣΧΥΟΣ | PTCCB | 3606480480331 | 1 | 1 | 1 | 8
LV433541 | Compact NSX διακόπτης ισχύος - NSX250HB1 - Micrologic 2.2 - 100A - 4P4d | 1178.78 | 1 ΤΜΧ | 1 ΤΜΧ | ΥΛΙΚΑ ΙΣΧΥΟΣ | PTCCB | 3606480480348 | 1 | 1 | 1
LV433542 | Compact NSX διακόπτης ισχύος - NSX250HB1 - Micrologic 2.2 - 160A - 3P3d | 1030.93 | 1 ΤΜΧ | 1 ΤΜΧ | ΥΛΙΚΑ ΙΣΧΥΟΣ | PTCCB | 3606480480355 | 1 | 1 | 1 | 12
LV433543 | Compact NSX διακόπτης ισχύος - NSX250HB1 - Micrologic 2.2 - 160A - 4P4d | 1260.29 | 1 ΤΜΧ | 1 ΤΜΧ | ΥΛΙΚΑ ΙΣΧΥΟΣ | PTCCB | 3606480480362 | 1 | 1 | 1
LV433544 | Compact NSX διακόπτης ισχύος - NSX250HB1 - Micrologic 2.2 - 250A - 3P3d | 878.18 | 1 ΤΜΧ | 1 ΤΜΧ | ΥΛΙΚΑ ΙΣΧΥΟΣ | PTCCB | 3606480480379 | 1 | 1 | 12 | 48
LV433545 | Compact NSX διακόπτης ισχύος - NSX250HB1 - Micrologic 2.2 - 250A - 4P4d | 1326.54 | 1 ΤΜΧ | 1 ΤΜΧ | ΥΛΙΚΑ ΙΣΧΥΟΣ | PTCCB | 3606480480386 | 1 | 1 | 1
LV433546 | Compact NSX διακόπτης ισχύος - NSX250HB1 - Micrologic 2.2 M - 150A - 3P3d | 1037.88 | 1 ΤΜΧ | 1 ΤΜΧ | ΥΛΙΚΑ ΙΣΧΥΟΣ | PTCCB | 3606480480393 | 1 | 1 | 1
LV433547 | Compact NSX διακόπτης ισχύος - NSX250HB1 - Micrologic 2.2 M - 220A - 3P3d | 1095.58 | 1 ΤΜΧ | 1 ΤΜΧ | ΥΛΙΚΑ ΙΣΧΥΟΣ | PTCCB | 3606480480409 | 1 | 1 | 1 | 8
LV433548 | Compact NSX διακόπτης ισχύος - NSX250HB1 - Micrologic 5.2 E - 100A - 3P3d | 1432.17 | 1 ΤΜΧ | 1 ΤΜΧ | ΥΛΙΚΑ ΙΣΧΥΟΣ | PTCCB | 3606480480416 | 1 | 1 | 1 | 8
LV433549 | Compact NSX διακόπτης ισχύος - NSX250HB1 - Micrologic 5.2 E - 100A - 4P4d | 1637.32 | 1 ΤΜΧ | 1 ΤΜΧ | ΥΛΙΚΑ ΙΣΧΥΟΣ | PTCCB | 3606480480423 | 1 | 1 | 1
LV433550 | Compact NSX διακόπτης ισχύος - NSX250HB1 - Micrologic 5.2 E - 160A - 3P3d | 1317.27 | 1 ΤΜΧ | 1 ΤΜΧ | ΥΛΙΚΑ ΙΣΧΥΟΣ | PTCCB | 3606480480430 | 1 | 1 | 1 | 8
LV433551 | Compact NSX διακόπτης ισχύος - NSX250HB1 - Micrologic 5.2 E - 160A - 4P4d | 1718.86 | 1 ΤΜΧ | 1 ΤΜΧ | ΥΛΙΚΑ ΙΣΧΥΟΣ | PTCCB | 3606480480447 | 1 | 1 | 1
LV433552 | Compact NSX διακόπτης ισχύος - NSX250HB1 - Micrologic 5.2 E - 250A - 3P3d | 1386.92 | 1 ΤΜΧ | 1 ΤΜΧ | ΥΛΙΚΑ ΙΣΧΥΟΣ | PTCCB | 3606480480454 | 1 | 1 | 1 | 8
LV433553 | Compact NSX διακόπτης ισχύος - NSX250HB1 - Micrologic 5.2 E - 250A - 4P4d | 1785.08 | 1 ΤΜΧ | 1 ΤΜΧ | ΥΛΙΚΑ ΙΣΧΥΟΣ | PTCCB | 3606480480461 | 1 | 1 | 1 | 4
LV433554 | Compact NSX διακόπτης ισχύος - NSX250HB1 - Micrologic 6.2 E - 100A - 3P3d | 1554.43 | 1 ΤΜΧ | 1 ΤΜΧ | ΥΛΙΚΑ ΙΣΧΥΟΣ | PTCCB | 3606480480478 | 1 | 1 | 1
LV433555 | Compact NSX διακόπτης ισχύος - NSX250HB1 - Micrologic 6.2 E - 100A - 4P4d | 1759.61 | 1 ΤΜΧ | 1 ΤΜΧ | ΥΛΙΚΑ ΙΣΧΥΟΣ | PTCCB | 3606480480485 | 1 | 1 | 1
LV433556 | Compact NSX διακόπτης ισχύος - NSX250HB1 - Micrologic 6.2 E - 160A - 3P3d | 1387.92 | 1 ΤΜΧ | 1 ΤΜΧ | ΥΛΙΚΑ ΙΣΧΥΟΣ | PTCCB | 3606480480492 | 1 | 1 | 5 | 40
LV433557 | Compact NSX διακόπτης ισχύος - NSX250HB1 - Micrologic 6.2 E - 160A - 4P4d | 1841.12 | 1 ΤΜΧ | 1 ΤΜΧ | ΥΛΙΚΑ ΙΣΧΥΟΣ | PTCCB | 3606480480508 | 1 | 1 | 1
LV433558 | Compact NSX διακόπτης ισχύος - NSX250HB1 - Micrologic 6.2 E - 250A - 3P3d | 1690.71 | 1 ΤΜΧ | 1 ΤΜΧ | ΥΛΙΚΑ ΙΣΧΥΟΣ | PTCCB | 3606480480515 | 1 | 1
LV433559 | Compact NSX διακόπτης ισχύος - NSX250HB1 - Micrologic 6.2 E - 250A - 4P4d | 1639.8 | 1 ΤΜΧ | 1 ΤΜΧ | ΥΛΙΚΑ ΙΣΧΥΟΣ | PTCCB | 3606480480522 | 1 | 1 | 1
LV433560 | Compact NSX διακόπτης ισχύος - NSX250HB1 - Micrologic 6.2 E-M - 150A - 3P3d | 1463.26 | 1 ΤΜΧ | 1 ΤΜΧ | ΥΛΙΚΑ ΙΣΧΥΟΣ | PTCCB | 3606480480539 | 1 | 1 | 1
LV433561 | Compact NSX διακόπτης ισχύος - NSX250HB1 - Micrologic 6.2 E-M - 220A - 3P3d | 1495.65 | 1 ΤΜΧ | 1 ΤΜΧ | ΥΛΙΚΑ ΙΣΧΥΟΣ | PTCCB | 3606480480546 | 1 | 1 | 1
LV433570 | Compact NSX διακόπτης ισχύος - NSX250HB2 - Micrologic 2.2 - 100A - 3P3d | 1118.87 | 1 ΤΜΧ | 1 ΤΜΧ | ΥΛΙΚΑ ΙΣΧΥΟΣ | PTCCB | 3606480480553 | 1 | 1 | 1 | 8
LV433571 | Compact NSX διακόπτης ισχύος - NSX250HB2 - Micrologic 2.2 - 100A - 4P4d | 1350.41 | 1 ΤΜΧ | 1 ΤΜΧ | ΥΛΙΚΑ ΙΣΧΥΟΣ | PTCCB | 3606480480560 | 1 | 1 | 1
LV433572 | Compact NSX διακόπτης ισχύος - NSX250HB2 - Micrologic 2.2 - 160A - 3P3d | 1176.17 | 1 ΤΜΧ | 1 ΤΜΧ | ΥΛΙΚΑ ΙΣΧΥΟΣ | PTCCB | 3606480480577 | 1 | 1 | 12 | 48
LV433573 | Compact NSX διακόπτης ισχύος - NSX250HB2 - Micrologic 2.2 - 160A - 4P4d | 1431.92 | 1 ΤΜΧ | 1 ΤΜΧ | ΥΛΙΚΑ ΙΣΧΥΟΣ | PTCCB | 3606480480584 | 1 | 1 | 1
LV433574 | Compact NSX διακόπτης ισχύος - NSX250HB2 - Micrologic 2.2 - 250A - 3P3d | 1241.16 | 1 ΤΜΧ | 1 ΤΜΧ | ΥΛΙΚΑ ΙΣΧΥΟΣ | PTCCB | 3606480480591 | 1 | 1 | 8 | 64
LV433575 | Compact NSX διακόπτης ισχύος - NSX250HB2 - Micrologic 2.2 - 250A - 4P4d | 1498.14 | 1 ΤΜΧ | 1 ΤΜΧ | ΥΛΙΚΑ ΙΣΧΥΟΣ | PTCCB | 3606480480607 | 1 | 1 | 1
LV433576 | Compact NSX διακόπτης ισχύος - NSX250HB2 - Micrologic 2.2 M - 150A - 3P3d | 1183.12 | 1 ΤΜΧ | 1 ΤΜΧ | ΥΛΙΚΑ ΙΣΧΥΟΣ | PTCCB | 3606480480614 | 1 | 1 | 1
LV433577 | Compact NSX διακόπτης ισχύος - NSX250HB2 - Micrologic 2.2 M - 220A - 3P3d | 1240.82 | 1 ΤΜΧ | 1 ΤΜΧ | ΥΛΙΚΑ ΙΣΧΥΟΣ | PTCCB | 3606480480621 | 1 | 1 | 1 | 15
LV433578 | Compact NSX διακόπτης ισχύος - NSX250HB2 - Micrologic 5.2 E - 100A - 3P3d | 1577.43 | 1 ΤΜΧ | 1 ΤΜΧ | ΥΛΙΚΑ ΙΣΧΥΟΣ | PTCCB | 3606480480638 | 1 | 1 | 1
LV433579 | Compact NSX διακόπτης ισχύος - NSX250HB2 - Micrologic 5.2 E - 100A - 4P4d | 1808.95 | 1 ΤΜΧ | 1 ΤΜΧ | ΥΛΙΚΑ ΙΣΧΥΟΣ | PTCCB | 3606480480645 | 1 | 1 | 1
LV433580 | Compact NSX διακόπτης ισχύος - NSX250HB2 - Micrologic 5.2 E - 160A - 3P3d | 1634.73 | 1 ΤΜΧ | 1 ΤΜΧ | ΥΛΙΚΑ ΙΣΧΥΟΣ | PTCCB | 3606480480652 | 1 | 1 | 1
LV433581 | Compact NSX διακόπτης ισχύος - NSX250HB2 - Micrologic 5.2 E - 160A - 4P4d | 1890.45 | 1 ΤΜΧ | 1 ΤΜΧ | ΥΛΙΚΑ ΙΣΧΥΟΣ | PTCCB | 3606480480669 | 1 | 1 | 1
LV433582 | Compact NSX διακόπτης ισχύος - NSX250HB2 - Micrologic 5.2 E - 250A - 3P3d | 1699.69 | 1 ΤΜΧ | 1 ΤΜΧ | ΥΛΙΚΑ ΙΣΧΥΟΣ | PTCCB | 3606480480676 | 1 | 1 | 1 | 15
LV433583 | Compact NSX διακόπτης ισχύος - NSX250HB2 - Micrologic 5.2 E - 250A - 4P4d | 1956.7 | 1 ΤΜΧ | 1 ΤΜΧ | ΥΛΙΚΑ ΙΣΧΥΟΣ | PTCCB | 3606480480683 | 1 | 1 | 1
LV433584 | Compact NSX διακόπτης ισχύος - NSX250HB2 - Micrologic 6.2 E - 100A - 3P3d | 1699.69 | 1 ΤΜΧ | 1 ΤΜΧ | ΥΛΙΚΑ ΙΣΧΥΟΣ | PTCCB | 3606480480690 | 1 | 1 | 1
LV433585 | Compact NSX διακόπτης ισχύος - NSX250HB2 - Micrologic 6.2 E - 100A - 4P4d | 1931.21 | 1 ΤΜΧ | 1 ΤΜΧ | ΥΛΙΚΑ ΙΣΧΥΟΣ | PTCCB | 3606480480706 | 1 | 1 | 1
LV433586 | Compact NSX διακόπτης ισχύος - NSX250HB2 - Micrologic 6.2 E - 160A - 3P3d | 1757 | 1 ΤΜΧ | 1 ΤΜΧ | ΥΛΙΚΑ ΙΣΧΥΟΣ | PTCCB | 3606480480713 | 1 | 1 | 1
LV433587 | Compact NSX διακόπτης ισχύος - NSX250HB2 - Micrologic 6.2 E - 160A - 4P4d | 2012.75 | 1 ΤΜΧ | 1 ΤΜΧ | ΥΛΙΚΑ ΙΣΧΥΟΣ | PTCCB | 3606480480720 | 1 | 1 | 1
LV433588 | Compact NSX διακόπτης ισχύος - NSX250HB2 - Micrologic 6.2 E - 250A - 3P3d | 1835.98 | 1 ΤΜΧ | 1 ΤΜΧ | ΥΛΙΚΑ ΙΣΧΥΟΣ | PTCCB | 3606480480737 | 1 | 1 | 1
LV433589 | Compact NSX διακόπτης ισχύος - NSX250HB2 - Micrologic 6.2 E - 250A - 4P4d | 1786.26 | 1 ΤΜΧ | 1 ΤΜΧ | ΥΛΙΚΑ ΙΣΧΥΟΣ | PTCCB | 3606480480744 | 1 | 1 | 1
LV433590 | Compact NSX διακόπτης ισχύος - NSX250HB2 - Micrologic 6.2 E-M - 150A - 3P3d | 1608.5 | 1 ΤΜΧ | 1 ΤΜΧ | ΥΛΙΚΑ ΙΣΧΥΟΣ | PTCCB | 3606480480751 | 1 | 1 | 1
LV433591 | Compact NSX διακόπτης ισχύος - NSX250HB2 - Micrologic 6.2 E-M - 220A - 3P3d | 1640.92 | 1 ΤΜΧ | 1 ΤΜΧ | ΥΛΙΚΑ ΙΣΧΥΟΣ | PTCCB | 3606480480768 | 1 | 1 | 1
LV433600 | Compact NSX διακόπτης ισχύος - NSX400R - Micrologic 2.3 - 250A - 3P3d | 1470.37 | 1 ΤΜΧ | 1 ΤΜΧ | ΥΛΙΚΑ ΙΣΧΥΟΣ | PTCCB | 3606480480775 | 1 | 1 | 1 | 3
LV433601 | Compact NSX διακόπτης ισχύος - NSX400R - Micrologic 2.3 - 250A - 4P4d | 1811.87 | 1 ΤΜΧ | 1 ΤΜΧ | ΥΛΙΚΑ ΙΣΧΥΟΣ | PTCCB | 3606480480782 | 1 | 1 | 1
LV433602 | Compact NSX διακόπτης ισχύος - NSX400R - Micrologic 2.3 - 400A - 3P3d | 1254.88 | 1 ΤΜΧ | 1 ΤΜΧ | ΥΛΙΚΑ ΙΣΧΥΟΣ | PTCCB | 3606480480799 | 1 | 1 | 3 | 12
LV433603 | Compact NSX διακόπτης ισχύος - NSX400R - Micrologic 2.3 - 400A - 4P4d | 1811.87 | 1 ΤΜΧ | 1 ΤΜΧ | ΥΛΙΚΑ ΙΣΧΥΟΣ | PTCCB | 3606480480805 | 1 | 1 | 1
LV433604 | Compact NSX διακόπτης ισχύος - NSX400R - Micrologic 1.3 M - 320A - 3P3d | 1377.72 | 1 ΤΜΧ | 1 ΤΜΧ | ΥΛΙΚΑ ΙΣΧΥΟΣ | PTCCB | 3606480480812 | 1 | 1 | 1 | 3
LV433605 | Compact NSX διακόπτης ισχύος - NSX400R - Micrologic 2.3 M - 320A - 3P3d | 1270.78 | 1 ΤΜΧ | 1 ΤΜΧ | ΥΛΙΚΑ ΙΣΧΥΟΣ | PTCCB | 3606480480829 | 1 | 1 | 1 | 3
LV433606 | Compact NSX διακόπτης ισχύος - NSX400R - Micrologic 5.3 E - 400A - 3P3d | 1575 | 1 ΤΜΧ | 1 ΤΜΧ | ΥΛΙΚΑ ΙΣΧΥΟΣ | PTCCB | 3606480480836 | 1 | 1 | 1 | 3
LV433607 | Compact NSX διακόπτης ισχύος - NSX400R - Micrologic 5.3 E - 400A - 4P4d | 2317.52 | 1 ΤΜΧ | 1 ΤΜΧ | ΥΛΙΚΑ ΙΣΧΥΟΣ | PTCCB | 3606480480843 | 1 | 1 | 1
LV433608 | Compact NSX διακόπτης ισχύος - NSX400R - Micrologic 6.3 E - 400A - 3P3d | 2112.31 | 1 ΤΜΧ | 1 ΤΜΧ | ΥΛΙΚΑ ΙΣΧΥΟΣ | PTCCB | 3606480480850 | 1 | 1 | 1
LV433609 | Compact NSX διακόπτης ισχύος - NSX400R - Micrologic 6.3 E - 400A - 4P4d | 2453.81 | 1 ΤΜΧ | 1 ΤΜΧ | ΥΛΙΚΑ ΙΣΧΥΟΣ | PTCCB | 3606480480867 | 1 | 1 | 1
LV433610 | Compact NSX διακόπτης ισχύος - NSX400R - Micrologic 6.3 E-M - 320A - 3P3d | 2028.19 | 1 ΤΜΧ | 1 ΤΜΧ | ΥΛΙΚΑ ΙΣΧΥΟΣ | PTCCB | 3606480480874 | 1 | 1 | 1
LV433620 | Compact NSX διακόπτης ισχύος - NSX400HB1 - Micrologic 2.3 - 250A - 3P3d | 1549.51 | 1 ΤΜΧ | 1 ΤΜΧ | ΥΛΙΚΑ ΙΣΧΥΟΣ | PTCCB | 3606480480881 | 1 | 1 | 3 | 12
LV433621 | Compact NSX διακόπτης ισχύος - NSX400HB1 - Micrologic 2.3 - 250A - 4P4d | 1910.81 | 1 ΤΜΧ | 1 ΤΜΧ | ΥΛΙΚΑ ΙΣΧΥΟΣ | PTCCB | 3606480480898 | 1 | 1 | 1
LV433622 | Compact NSX διακόπτης ισχύος - NSX400HB1 - Micrologic 2.3 - 400A - 3P3d | 1646.59 | 1 ΤΜΧ | 1 ΤΜΧ | ΥΛΙΚΑ ΙΣΧΥΟΣ | PTCCB | 3606480480904 | 1 | 1 | 3 | 3
LV433623 | Compact NSX διακόπτης ισχύος - NSX400HB1 - Micrologic 2.3 - 400A - 4P4d | 1910.81 | 1 ΤΜΧ | 1 ΤΜΧ | ΥΛΙΚΑ ΙΣΧΥΟΣ | PTCCB | 3606480480911 | 1 | 1 | 1
LV433624 | Compact NSX διακόπτης ισχύος - NSX400HB1 - Micrologic 1.3 M - 320A - 3P3d | 1456.89 | 1 ΤΜΧ | 1 ΤΜΧ | ΥΛΙΚΑ ΙΣΧΥΟΣ | PTCCB | 3606480480928 | 1 | 1 | 3 | 3
LV433625 | Compact NSX διακόπτης ισχύος - NSX400HB1 - Micrologic 2.3 M - 320A - 3P3d | 1378.49 | 1 ΤΜΧ | 1 ΤΜΧ | ΥΛΙΚΑ ΙΣΧΥΟΣ | PTCCB | 3606480480935 | 1 | 1 | 1 | 3
LV433626 | Compact NSX διακόπτης ισχύος - NSX400HB1 - Micrologic 5.3 E - 400A - 3P3d | 2055.19 | 1 ΤΜΧ | 1 ΤΜΧ | ΥΛΙΚΑ ΙΣΧΥΟΣ | PTCCB | 3606480480942 | 1 | 1 | 1 | 3
LV433627 | Compact NSX διακόπτης ισχύος - NSX400HB1 - Micrologic 5.3 E - 400A - 4P4d | 2416.5 | 1 ΤΜΧ | 1 ΤΜΧ | ΥΛΙΚΑ ΙΣΧΥΟΣ | PTCCB | 3606480480959 | 1 | 1 | 1 | 3
LV433628 | Compact NSX διακόπτης ισχύος - NSX400HB1 - Micrologic 6.3 E - 400A - 3P3d | 1926.42 | 1 ΤΜΧ | 1 ΤΜΧ | ΥΛΙΚΑ ΙΣΧΥΟΣ | PTCCB | 3606480480966 | 1 | 1
LV433629 | Compact NSX διακόπτης ισχύος - NSX400HB1 - Micrologic 6.3 E - 400A - 4P4d | 2552.79 | 1 ΤΜΧ | 1 ΤΜΧ | ΥΛΙΚΑ ΙΣΧΥΟΣ | PTCCB | 3606480480973 | 1 | 1 | 1
LV433630 | Compact NSX διακόπτης ισχύος - NSX400HB1 - Micrologic 6.3 E-M - 320A - 3P3d | 2107.32 | 1 ΤΜΧ | 1 ΤΜΧ | ΥΛΙΚΑ ΙΣΧΥΟΣ | PTCCB | 3606480480980 | 1 | 1 | 1
LV433638 | long terminal shields - 3P | 35.12 | 1 ΤΜΧ | 1 ΤΜΧ | ΥΛΙΚΑ ΙΣΧΥΟΣ | PTCCB | 3606480585975 | 1 | 4 | 32 | 1000
LV433639 | long terminal shields - 4P | 45.27 | 1 ΤΜΧ | 1 ΤΜΧ | ΥΛΙΚΑ ΙΣΧΥΟΣ | PTCCB | 3606480585982 | 1 | 3 | 24
LV433640 | Compact NSX διακόπτης ισχύος - NSX400HB2 - Micrologic 2.3 - 250A - 3P3d | 1747.4 | 1 ΤΜΧ | 1 ΤΜΧ | ΥΛΙΚΑ ΙΣΧΥΟΣ | PTCCB | 3606480480997 | 1 | 1 | 3 | 12
LV433641 | Compact NSX διακόπτης ισχύος - NSX400HB2 - Micrologic 2.3 - 250A - 4P4d | 2158.23 | 1 ΤΜΧ | 1 ΤΜΧ | ΥΛΙΚΑ ΙΣΧΥΟΣ | PTCCB | 3606480481000 | 1 | 1 | 1
LV433642 | Compact NSX διακόπτης ισχύος - NSX400HB2 - Micrologic 2.3 - 400A - 3P3d | 1747.4 | 1 ΤΜΧ | 1 ΤΜΧ | ΥΛΙΚΑ ΙΣΧΥΟΣ | PTCCB | 3606480481017 | 1 | 1 | 3 | 12
LV433643 | Compact NSX διακόπτης ισχύος - NSX400HB2 - Micrologic 2.3 - 400A - 4P4d | 2158.23 | 1 ΤΜΧ | 1 ΤΜΧ | ΥΛΙΚΑ ΙΣΧΥΟΣ | PTCCB | 3606480481024 | 1 | 1 | 1
LV433644 | Compact NSX διακόπτης ισχύος - NSX400HB2 - Micrologic 1.3 M - 320A - 3P3d | 1654.79 | 1 ΤΜΧ | 1 ΤΜΧ | ΥΛΙΚΑ ΙΣΧΥΟΣ | PTCCB | 3606480481031 | 1 | 1 | 1 | 3
LV433645 | Compact NSX διακόπτης ισχύος - NSX400HB2 - Micrologic 2.3 M - 320A - 3P3d | 1766.04 | 1 ΤΜΧ | 1 ΤΜΧ | ΥΛΙΚΑ ΙΣΧΥΟΣ | PTCCB | 3606480481048 | 1 | 1 | 1
LV433646 | Compact NSX διακόπτης ισχύος - NSX400HB2 - Micrologic 5.3 E - 400A - 3P3d | 2253.08 | 1 ΤΜΧ | 1 ΤΜΧ | ΥΛΙΚΑ ΙΣΧΥΟΣ | PTCCB | 3606480481055 | 1 | 1 | 1 | 3
LV433647 | Compact NSX διακόπτης ισχύος - NSX400HB2 - Micrologic 5.3 E - 400A - 4P4d | 2663.91 | 1 ΤΜΧ | 1 ΤΜΧ | ΥΛΙΚΑ ΙΣΧΥΟΣ | PTCCB | 3606480481062 | 1 | 1 | 1
LV433648 | Compact NSX διακόπτης ισχύος - NSX400HB2 - Micrologic 6.3 E - 400A - 3P3d | 2389.37 | 1 ΤΜΧ | 1 ΤΜΧ | ΥΛΙΚΑ ΙΣΧΥΟΣ | PTCCB | 3606480481079 | 1 | 1
LV433649 | Compact NSX διακόπτης ισχύος - NSX400HB2 - Micrologic 6.3 E - 400A - 4P4d | 2157.03 | 1 ΤΜΧ | 1 ΤΜΧ | ΥΛΙΚΑ ΙΣΧΥΟΣ | PTCCB | 3606480481086 | 1 | 1 | 1
LV433650 | Compact NSX διακόπτης ισχύος - NSX400HB2 - Micrologic 6.3 E-M - 320A - 3P3d | 2305.22 | 1 ΤΜΧ | 1 ΤΜΧ | ΥΛΙΚΑ ΙΣΧΥΟΣ | PTCCB | 3606480481093 | 1 | 1 | 1
LV433683 | short terminal shield - 3P | 37.09 | 1 ΤΜΧ | 1 ΤΜΧ | ΥΛΙΚΑ ΙΣΧΥΟΣ | PTCCB | 3606480573408 | 1 | 20 | 160
LV433693 | short terminal shield <gt/> 500 V- 3P | 25.1 | 1 ΤΜΧ | 1 ΤΜΧ | ΥΛΙΚΑ ΙΣΧΥΟΣ | PTCCB | 3606485467054 | 1 | 20 | 160
LV433694 | short terminal shield <gt/> 500 V- 4P | 31.37 | 1 ΤΜΧ | 1 ΤΜΧ | ΥΛΙΚΑ ΙΣΧΥΟΣ | PTCCB | 3606485467061 | 1 | 15 | 120
LV433700 | Compact NSX διακόπτης ισχύος - NSX630R - Micrologic 2.3 - 630A - 3P3d | 1646.59 | 1 ΤΜΧ | 1 ΤΜΧ | ΥΛΙΚΑ ΙΣΧΥΟΣ | PTCCB | 3606480481109 | 1 | 1 | 1 | 3
LV433701 | Compact NSX διακόπτης ισχύος - NSX630R - Micrologic 2.3 - 630A - 4P4d | 2250.41 | 1 ΤΜΧ | 1 ΤΜΧ | ΥΛΙΚΑ ΙΣΧΥΟΣ | PTCCB | 3606480481116 | 1 | 1 | 1
LV433702 | Compact NSX διακόπτης ισχύος - NSX630R - Micrologic 1.3 M - 500A - 3P3d | 1730.54 | 1 ΤΜΧ | 1 ΤΜΧ | ΥΛΙΚΑ ΙΣΧΥΟΣ | PTCCB | 3606480481123 | 1 | 1 | 1
LV433703 | Compact NSX διακόπτης ισχύος - NSX630R - Micrologic 2.3 M - 500A - 3P3d | 1654.62 | 1 ΤΜΧ | 1 ΤΜΧ | ΥΛΙΚΑ ΙΣΧΥΟΣ | PTCCB | 3606480481130 | 1 | 1 | 1 | 3
LV433704 | Compact NSX διακόπτης ισχύος - NSX630R - Micrologic 5.3 E - 630A - 3P3d | 1680 | 1 ΤΜΧ | 1 ΤΜΧ | ΥΛΙΚΑ ΙΣΧΥΟΣ | PTCCB | 3606480481147 | 1 | 1 | 1 | 3
LV433705 | Compact NSX διακόπτης ισχύος - NSX630R - Micrologic 5.3 E - 630A - 4P4d | 2794.3 | 1 ΤΜΧ | 1 ΤΜΧ | ΥΛΙΚΑ ΙΣΧΥΟΣ | PTCCB | 3606480481154 | 1 | 1 | 1
LV433706 | Compact NSX διακόπτης ισχύος - NSX630R - Micrologic 6.3 E - 630A - 3P3d | 1785 | 1 ΤΜΧ | 1 ΤΜΧ | ΥΛΙΚΑ ΙΣΧΥΟΣ | PTCCB | 3606480481161 | 1 | 1 | 1 | 3
LV433707 | Compact NSX διακόπτης ισχύος - NSX630R - Micrologic 6.3 E - 630A - 4P4d | 2930.58 | 1 ΤΜΧ | 1 ΤΜΧ | ΥΛΙΚΑ ΙΣΧΥΟΣ | PTCCB | 3606480481178 | 1 | 1 | 1
LV433708 | Compact NSX διακόπτης ισχύος - NSX630R - Micrologic 6.3 E-M - 500A - 3P3d | 2309.74 | 1 ΤΜΧ | 1 ΤΜΧ | ΥΛΙΚΑ ΙΣΧΥΟΣ | PTCCB | 3606480481185 | 1 | 1 | 1
LV433720 | Compact NSX διακόπτης ισχύος - NSX630HB1 - Micrologic 2.3 - 630A - 3P3d | 1921.7 | 1 ΤΜΧ | 1 ΤΜΧ | ΥΛΙΚΑ ΙΣΧΥΟΣ | PTCCB | 3606480481192 | 1 | 1 | 3 | 12
LV433721 | Compact NSX διακόπτης ισχύος - NSX630HB1 - Micrologic 2.3 - 630A - 4P4d | 2373.99 | 1 ΤΜΧ | 1 ΤΜΧ | ΥΛΙΚΑ ΙΣΧΥΟΣ | PTCCB | 3606480481208 | 1 | 1
LV433722 | Compact NSX διακόπτης ισχύος - NSX630HB1 - Micrologic 1.3 M - 500A - 3P3d | 1828.81 | 1 ΤΜΧ | 1 ΤΜΧ | ΥΛΙΚΑ ΙΣΧΥΟΣ | PTCCB | 3606480481215 | 1 | 1 | 1 | 3
LV433723 | Compact NSX διακόπτης ισχύος - NSX630HB1 - Micrologic 2.3 M - 500A - 3P3d | 1952.74 | 1 ΤΜΧ | 1 ΤΜΧ | ΥΛΙΚΑ ΙΣΧΥΟΣ | PTCCB | 3606480481222 | 1 | 1 | 1 | 3
LV433724 | Compact NSX διακόπτης ισχύος - NSX630HB1 - Micrologic 5.3 E - 630A - 3P3d | 2085.68 | 1 ΤΜΧ | 1 ΤΜΧ | ΥΛΙΚΑ ΙΣΧΥΟΣ | PTCCB | 3606480481239 | 1 | 1 | 1 | 3
LV433725 | Compact NSX διακόπτης ισχύος - NSX630HB1 - Micrologic 5.3 E - 630A - 4P4d | 2414.99 | 1 ΤΜΧ | 1 ΤΜΧ | ΥΛΙΚΑ ΙΣΧΥΟΣ | PTCCB | 3606480481246 | 1 | 1 | 1
LV433726 | Compact NSX διακόπτης ισχύος - NSX630HB1 - Micrologic 6.3 E - 630A - 3P3d | 2601.88 | 1 ΤΜΧ | 1 ΤΜΧ | ΥΛΙΚΑ ΙΣΧΥΟΣ | PTCCB | 3606480481253 | 1 | 1 | 1 | 3
LV433727 | Compact NSX διακόπτης ισχύος - NSX630HB1 - Micrologic 6.3 E - 630A - 4P4d | 3054.17 | 1 ΤΜΧ | 1 ΤΜΧ | ΥΛΙΚΑ ΙΣΧΥΟΣ | PTCCB | 3606480481260 | 1 | 1 | 1
LV433728 | Compact NSX διακόπτης ισχύος - NSX630HB1 - Micrologic 6.3 E-M - 500A - 3P3d | 2408.01 | 1 ΤΜΧ | 1 ΤΜΧ | ΥΛΙΚΑ ΙΣΧΥΟΣ | PTCCB | 3606480481277 | 1 | 1 | 1
LV433740 | Compact NSX διακόπτης ισχύος - NSX630HB2 - Micrologic 2.3 - 630A - 3P3d | 2167.46 | 1 ΤΜΧ | 1 ΤΜΧ | ΥΛΙΚΑ ΙΣΧΥΟΣ | PTCCB | 3606480481284 | 1 | 1 | 1 | 3
LV433741 | Compact NSX διακόπτης ισχύος - NSX630HB2 - Micrologic 2.3 - 630A - 4P4d | 1470 | 1 ΤΜΧ | 1 ΤΜΧ | ΥΛΙΚΑ ΙΣΧΥΟΣ | PTCCB | 3606480481291 | 1 | 1 | 1
LV433742 | Compact NSX διακόπτης ισχύος - NSX630HB2 - Micrologic 1.3 M - 500A - 3P3d | 2074.57 | 1 ΤΜΧ | 1 ΤΜΧ | ΥΛΙΚΑ ΙΣΧΥΟΣ | PTCCB | 3606480481307 | 1 | 1 | 1
LV433743 | Compact NSX διακόπτης ισχύος - NSX630HB2 - Micrologic 2.3 M - 500A - 3P3d | 2198.49 | 1 ΤΜΧ | 1 ΤΜΧ | ΥΛΙΚΑ ΙΣΧΥΟΣ | PTCCB | 3606480481314 | 1 | 1 | 1 | 2
LV433744 | Compact NSX διακόπτης ισχύος - NSX630HB2 - Micrologic 5.3 E - 630A - 3P3d | 2711.34 | 1 ΤΜΧ | 1 ΤΜΧ | ΥΛΙΚΑ ΙΣΧΥΟΣ | PTCCB | 3606480481321 | 1 | 1 | 1 | 3
LV433745 | Compact NSX διακόπτης ισχύος - NSX630HB2 - Micrologic 5.3 E - 630A - 4P4d | 3226.81 | 1 ΤΜΧ | 1 ΤΜΧ | ΥΛΙΚΑ ΙΣΧΥΟΣ | PTCCB | 3606480481338 | 1 | 1 | 1
LV433746 | Compact NSX διακόπτης ισχύος - NSX630HB2 - Micrologic 6.3 E - 630A - 3P3d | 2847.63 | 1 ΤΜΧ | 1 ΤΜΧ | ΥΛΙΚΑ ΙΣΧΥΟΣ | PTCCB | 3606480481345 | 1 | 1 | 1
LV433747 | Compact NSX διακόπτης ισχύος - NSX630HB2 - Micrologic 6.3 E - 630A - 4P4d | 3363.09 | 1 ΤΜΧ | 1 ΤΜΧ | ΥΛΙΚΑ ΙΣΧΥΟΣ | PTCCB | 3606480481352 | 1 | 1 | 1
LV433748 | Compact NSX διακόπτης ισχύος - NSX630HB2 - Micrologic 6.3 E-M - 500A - 3P3d | 2653.76 | 1 ΤΜΧ | 1 ΤΜΧ | ΥΛΙΚΑ ΙΣΧΥΟΣ | PTCCB | 3606480481369 | 1 | 1 | 1
LV434000 | Enerlin'X IFM - συσκευή διασύνδεσης Modbus-SL για έναν αυτόματο διακόπτη | 96 | 1 ΤΜΧ | 1 ΤΜΧ | ΥΛΙΚΑ ΙΣΧΥΟΣ | PTCCB | 3606481201683 | 1 | 54 | 432 | 1000
LV434001 | Module IFE - συσκευή διασύνδεσης Modbus TCP για έναν αυτόματο διακόπτη | 396.81 | 1 ΤΜΧ | 1 ΤΜΧ | ΥΛΙΚΑ ΙΣΧΥΟΣ | PTCCB | 3606481283139 | 1 | 24 | 192
LV434002 | Module IFE - συσκευή διασύνδεσης Modbus TCP - Ethernet IP & MBSL | 396.81 | 1 ΤΜΧ | 1 ΤΜΧ | ΥΛΙΚΑ ΙΣΧΥΟΣ | PTCCB | 3606481283146 | 1 | 24 | 192
LV434063 | Enerlin'X στοιχείο εισόδων-εξόδων I/O | 420.1 | 1 ΤΜΧ | 1 ΤΜΧ | ΥΛΙΚΑ ΙΣΧΥΟΣ | PTCCB | 3606480631146 | 1 | 1 | 1 | 1
LV434128 | Enerlin'X οθόνη για πόρτα πίνακα FDM128 - 163*129 mm - IP54 | 544.48 | 1 ΤΜΧ | 1 ΤΜΧ | ΥΛΙΚΑ ΙΣΧΥΟΣ | PTCCB | 3606480590191 | 1 | 8 | 64
LV434195 | Breaker ULP cord L = 0.35 m | 21.33 | 1 ΤΜΧ | 1 ΤΜΧ | ΥΛΙΚΑ ΙΣΧΥΟΣ | PTCCB | 3606480397516 | 1 | 60 | 60 | 672
LV434196 | Breaker ULP cord L = 1.3 m | 21.33 | 1 ΤΜΧ | 1 ΤΜΧ | ΥΛΙΚΑ ΙΣΧΥΟΣ | PTCCB | 3606480397523 | 1 | 45 | 1000
LV434197 | Breaker ULP cord L = 3 m | 21.33 | 1 ΤΜΧ | 1 ΤΜΧ | ΥΛΙΚΑ ΙΣΧΥΟΣ | PTCCB | 3606480397530 | 1 | 45 | 90 | 1000
LV434200 | cord ULP - L = 0.35 m | 67.85 | 1 ΤΜΧ | 1 ΤΜΧ | ΥΛΙΚΑ ΙΣΧΥΟΣ | PTCCB | 3606480022234 | 1 | 46 | 1000
LV434201 | cord ULP - L = 1.3 m | 71.82 | 1 ΤΜΧ | 1 ΤΜΧ | ΥΛΙΚΑ ΙΣΧΥΟΣ | PTCCB | 3606480022241 | 1 | 46 | 1000
LV434202 | Compact NSX καλώδιο επικοινωνίας ULP - Μήκος = 3 m | 75.82 | 1 ΤΜΧ | 1 ΤΜΧ | ΥΛΙΚΑ ΙΣΧΥΟΣ | PTCCB | 3606480022258 | 1 | 46 | 1000
LV434204 | cord ULP - 1.3 m - for motor mechanism - <gt/> 480 V AC | 339.21 | 1 ΤΜΧ | 1 ΤΜΧ | ΥΛΙΚΑ ΙΣΧΥΟΣ | PTCCB | 3606480022265 | 1 | 27 | 46 | 1000
LV434205 | Compact NSX στοιχείο ένδειξης κατάστασης και ελέγχου (BSCM) - 24 V DC | 221.48 | 1 ΤΜΧ | 1 ΤΜΧ | ΥΛΙΚΑ ΙΣΧΥΟΣ | PTCCB | 3606480021817 | 1 | 46 | 1000
LV434206 | Compact NSX φορητή μπαταρία για Micrologic | 199.52 | 1 ΤΜΧ | 1 ΤΜΧ | ΥΛΙΚΑ ΙΣΧΥΟΣ | PTCCB | 3606480021831 | 1 | 35 | 35 | 280
LV434210 | Compact NSX εξάρτημα τροφοδοσίας 24VDC για Micrologic 5/6 | 59.88 | 1 ΤΜΧ | 1 ΤΜΧ | ΥΛΙΚΑ ΙΣΧΥΟΣ | PTCCB | 3606480022272 | 1 | 46 | 736
LV434212 | Compact NSX στοιχείο ZSI για NSX100..630 | 199.52 | 1 ΤΜΧ | 1 ΤΜΧ | ΥΛΙΚΑ ΙΣΧΥΟΣ | PTCCB | 3606480025242 | 1 | 27
LV434562 | Compact NSX διακόπτης ισχύος - NSX100F - Micrologic 2.2AB - 100A - 4P4d | 383.85 | 1 ΤΜΧ | 1 ΤΜΧ | ΥΛΙΚΑ ΙΣΧΥΟΣ | PTCCB | 3606480008320 | 1 | 3 | 12
LV434563 | Compact NSX διακόπτης ισχύος - NSX160F - Micrologic 2.2AB - 160A - 4P4d | 576.92 | 1 ΤΜΧ | 1 ΤΜΧ | ΥΛΙΚΑ ΙΣΧΥΟΣ | PTCCB | 3606480010941 | 1 | 3 | 12
LV434564 | Compact NSX διακόπτης ισχύος - NSX250F - Micrologic 2.2AB - 240A - 4P4d | 827.23 | 1 ΤΜΧ | 1 ΤΜΧ | ΥΛΙΚΑ ΙΣΧΥΟΣ | PTCCB | 3606480013683 | 1 | 3 | 12
LV434565 | Compact NSX διακόπτης ισχύος - NSX400F - Micrologic 2.3AB - 400A - 4P4d | 1120.53 | 1 ΤΜΧ | 1 ΤΜΧ | ΥΛΙΚΑ ΙΣΧΥΟΣ | PTCCB | 3606480015748 | 1 | 3 | 12
LV434849 | Compact NSX στοιχείο αμπερομέτρου I max - 100 A - 3P - για NSX100..250 | 554.7 | 1 ΤΜΧ | 1 ΤΜΧ | ΥΛΙΚΑ ΙΣΧΥΟΣ | PTCCB | 3606480020582 | 1 | 4 | 32
LV434850 | Compact NSX στοιχείο αμπερομέτρου I max - 160 A - 3P - για NSX100..250 | 572.67 | 1 ΤΜΧ | 1 ΤΜΧ | ΥΛΙΚΑ ΙΣΧΥΟΣ | PTCCB | 3606480020599 | 1 | 4 | 32
LV434851 | Compact NSX στοιχείο αμπερομέτρου I max - 250 A - 3P - για NSX100..250 | 594.61 | 1 ΤΜΧ | 1 ΤΜΧ | ΥΛΙΚΑ ΙΣΧΥΟΣ | PTCCB | 3606480020605 | 1 | 4 | 32
LV434852 | Compact NSX στοιχείο αμπερομέτρου I max - 400 A - 3P - για NSX400..630 | 923.52 | 1 ΤΜΧ | 1 ΤΜΧ | ΥΛΙΚΑ ΙΣΧΥΟΣ | PTCCB | 3606480020612 | 1 | 2 | 16
LV434853 | Compact NSX στοιχείο αμπερομέτρου I max - 630 A - 3P - για NSX400..630 | 923.52 | 1 ΤΜΧ | 1 ΤΜΧ | ΥΛΙΚΑ ΙΣΧΥΟΣ | PTCCB | 3606480020629 | 1 | 2 | 16
LV480400 | Fupact INFD - σώμα ασφαλειοδιακόπτη - 3P3t - 40A - DIN - μετωπικό χειριστήριο | 154.63 | 1 ΤΜΧ | 1 ΤΜΧ | ΥΛΙΚΑ ΙΣΧΥΟΣ | PTCCB | 3606480343384 | 1 | 6 | 12 | 24
LV480401 | Fupact INFD - σώμα ασφαλειοδιακόπτη - 4P3t - 40A - DIN - μετωπικό χειριστήριο | 192.57 | 1 ΤΜΧ | 1 ΤΜΧ | ΥΛΙΚΑ ΙΣΧΥΟΣ | PTCCB | 3606480343391 | 1 | 6 | 12 | 12
LV480402 | Fupact INFC - σώμα ασφαλειοδιακόπτη - 3P3t - 50A - NFC - μετωπικό χειριστήριο | 182.7 | 1 ΤΜΧ | 1 ΤΜΧ | ΥΛΙΚΑ ΙΣΧΥΟΣ | PTCCB | 3606480343407 | 1 | 6 | 8 | 12
LV480403 | Fupact INFC - σώμα ασφαλειοδιακόπτη - 4P3t - 50A - NFC - μετωπικό χειριστήριο | 243.92 | 1 ΤΜΧ | 1 ΤΜΧ | ΥΛΙΚΑ ΙΣΧΥΟΣ | PTCCB | 3606480343414 | 1 | 4 | 6 | 32
LV480404 | Fupact INFC - σώμα ασφαλειοδιακόπτη - 4P4t - 50A - NFC - μετωπικό χειριστήριο | 257.9 | 1 ΤΜΧ | 1 ΤΜΧ | ΥΛΙΚΑ ΙΣΧΥΟΣ | PTCCB | 3606480343421 | 1 | 4 | 6 | 32
LV480405 | Fupact INFD - σώμα ασφαλειοδιακόπτη - 3P3t - 63A - DIN - μετωπικό χειριστήριο | 169.1 | 1 ΤΜΧ | 1 ΤΜΧ | ΥΛΙΚΑ ΙΣΧΥΟΣ | PTCCB | 3606480343438 | 1 | 1 | 6 | 8
LV480406 | Fupact INFD - σώμα ασφαλειοδιακόπτη 4P3f - DIN - 63A- μετωπικό χειριστήριο | 210.39 | 1 ΤΜΧ | 1 ΤΜΧ | ΥΛΙΚΑ ΙΣΧΥΟΣ | PTCCB | 3606480343445 | 1 | 1 | 6 | 6
LV480407 | Fupact INFD - σώμα ασφαλειοδιακόπτη - 4P4t - 63A - DIN - μετωπικό χειριστήριο | 214.77 | 1 ΤΜΧ | 1 ΤΜΧ | ΥΛΙΚΑ ΙΣΧΥΟΣ | PTCCB | 3606480343452 | 1 | 1 | 4 | 6
LV480408 | Fupact INFB - σώμα ασφαλειοδιακόπτη - 3P3t - 63A - BS - μετωπικό χειριστήριο | 131.58 | 1 ΤΜΧ | 1 ΤΜΧ | ΥΛΙΚΑ ΙΣΧΥΟΣ | PTCCB | 3606480343469 | 1 | 6 | 8 | 12
LV480409 | Fupact INFB - σώμα ασφαλειοδιακόπτη - 4P3t - 63A - BS - μετωπικό χειριστήριο | 175.22 | 1 ΤΜΧ | 1 ΤΜΧ | ΥΛΙΚΑ ΙΣΧΥΟΣ | PTCCB | 3606480343476 | 1 | 6 | 6 | 12
LV480410 | Fupact INFC - σώμα ασφαλειοδιακόπτη - 3P3t - 63A - NFC - μετωπικό χειριστήριο | 209.36 | 1 ΤΜΧ | 1 ΤΜΧ | ΥΛΙΚΑ ΙΣΧΥΟΣ | PTCCB | 3606480343483 | 1 | 4 | 8 | 12
LV480411 | Fupact INFC - σώμα ασφαλειοδιακόπτη - 4P3t - 63A - NFC - μετωπικό χειριστήριο | 285.67 | 1 ΤΜΧ | 1 ΤΜΧ | ΥΛΙΚΑ ΙΣΧΥΟΣ | PTCCB | 3606480343797 | 1 | 2 | 16
LV480412 | Fupact INFC - σώμα ασφαλειοδιακόπτη - 4P4t - 63A - NFC - μετωπικό χειριστήριο | 314.9 | 1 ΤΜΧ | 1 ΤΜΧ | ΥΛΙΚΑ ΙΣΧΥΟΣ | PTCCB | 3606480343803 | 1
LV480413 | Fupact INFC - σώμα ασφαλειοδιακόπτη - 3P3t - 125A - NFC - μετωπικό χειριστήριο | 188.77 | 1 ΤΜΧ | 1 ΤΜΧ | ΥΛΙΚΑ ΙΣΧΥΟΣ | PTCCB | 3606480343490 | 1 | 4 | 8 | 8
LV480414 | Fupact INFC - σώμα ασφαλειοδιακόπτη - 4P3t - 125A - NFC - μετωπικό χειριστήριο | 214.92 | 1 ΤΜΧ | 1 ΤΜΧ | ΥΛΙΚΑ ΙΣΧΥΟΣ | PTCCB | 3606480343810 | 1 | 4 | 32
LV480415 | Fupact INFC - σώμα ασφαλειοδιακόπτη - 4P4t - 125A - NFC - μετωπικό χειριστήριο | 236.28 | 1 ΤΜΧ | 1 ΤΜΧ | ΥΛΙΚΑ ΙΣΧΥΟΣ | PTCCB | 3606480343827 | 1 | 6 | 24
LV480416 | Fupact INFD - σώμα ασφαλειοδιακόπτη - 3P3t - 160A - DIN - μετωπικό χειριστήριο | 240.66 | 1 ΤΜΧ | 1 ΤΜΧ | ΥΛΙΚΑ ΙΣΧΥΟΣ | PTCCB | 3606480343506 | 1 | 1 | 4 | 8
LV480417 | Fupact INFD - σώμα ασφαλειοδιακόπτη - 4P3t - 160A - DIN - μετωπικό χειριστήριο | 314.03 | 1 ΤΜΧ | 1 ΤΜΧ | ΥΛΙΚΑ ΙΣΧΥΟΣ | PTCCB | 3606480343834 | 1 | 8 | 32
LV480418 | Fupact INFD - σώμα ασφαλειοδιακόπτη - 4P4t - 160A - DIN - μετωπικό χειριστήριο | 314.03 | 1 ΤΜΧ | 1 ΤΜΧ | ΥΛΙΚΑ ΙΣΧΥΟΣ | PTCCB | 3606480343841 | 1 | 2 | 16
LV480419 | Fupact INFB - σώμα ασφαλειοδιακόπτη - 3P3t - 100A - BS - μετωπικό χειριστήριο | 306.01 | 1 ΤΜΧ | 1 ΤΜΧ | ΥΛΙΚΑ ΙΣΧΥΟΣ | PTCCB | 3606480343513 | 1 | 4 | 8 | 24
LV480420 | Fupact INFB - σώμα ασφαλειοδιακόπτη - 4P3t - 100A - BS - μετωπικό χειριστήριο | 329.32 | 1 ΤΜΧ | 1 ΤΜΧ | ΥΛΙΚΑ ΙΣΧΥΟΣ | PTCCB | 3606480343858 | 1
LV480421 | Fupact INFB - σώμα ασφαλειοδιακόπτη - 3P3t - 160A - BS - μετωπικό χειριστήριο | 324.41 | 1 ΤΜΧ | 1 ΤΜΧ | ΥΛΙΚΑ ΙΣΧΥΟΣ | PTCCB | 3606480343520 | 1 | 4 | 8 | 12
LV480422 | Fupact INFB - σώμα ασφαλειοδιακόπτη - 4P3t - 160A - BS - μετωπικό χειριστήριο | 388.67 | 1 ΤΜΧ | 1 ΤΜΧ | ΥΛΙΚΑ ΙΣΧΥΟΣ | PTCCB | 3606480343865 | 1
LV480423 | Fupact INFD - σώμα ασφαλειοδιακόπτη - 3P3t - 40A - DIN - πλευρικό χειριστήριο | 222.62 | 1 ΤΜΧ | 1 ΤΜΧ | ΥΛΙΚΑ ΙΣΧΥΟΣ | PTCCB | 3606480343537 | 1 | 4 | 6 | 8
LV480424 | Fupact INFC - σώμα ασφαλειοδιακόπτη - 3P3t - 50A - NFC - πλευρικό χειριστήριο | 212.35 | 1 ΤΜΧ | 1 ΤΜΧ | ΥΛΙΚΑ ΙΣΧΥΟΣ | PTCCB | 3606480343544 | 1 | 4 | 6 | 32
LV480425 | Fupact INFC - σώμα ασφαλειοδιακόπτη - 4P3t - 50A - NFC - πλευρικό χειριστήριο | 265.97 | 1 ΤΜΧ | 1 ΤΜΧ | ΥΛΙΚΑ ΙΣΧΥΟΣ | PTCCB | 3606480343551 | 1 | 4 | 6 | 32
LV480426 | Fupact INFC - σώμα ασφαλειοδιακόπτη - 4P4t - 50A - NFC - πλευρικό χειριστήριο | 279.95 | 1 ΤΜΧ | 1 ΤΜΧ | ΥΛΙΚΑ ΙΣΧΥΟΣ | PTCCB | 3606480343568 | 1 | 4 | 6 | 32
LV480427 | Fupact INFD - σώμα ασφαλειοδιακόπτη - 3P3t - 63A - DIN - πλευρικό χειριστήριο | 229.91 | 1 ΤΜΧ | 1 ΤΜΧ | ΥΛΙΚΑ ΙΣΧΥΟΣ | PTCCB | 3606480343575 | 1 | 4 | 6 | 32
LV480428 | Fupact INFD - σώμα ασφαλειοδιακόπτη - 4P3t - 63A - DIN - πλευρικό χειριστήριο | 258.41 | 1 ΤΜΧ | 1 ΤΜΧ | ΥΛΙΚΑ ΙΣΧΥΟΣ | PTCCB | 3606480343582 | 1 | 4 | 6 | 32
LV480429 | Fupact INFD - σώμα ασφαλειοδιακόπτη - 4P4t - 63A - DIN - πλευρικό χειριστήριο | 276.51 | 1 ΤΜΧ | 1 ΤΜΧ | ΥΛΙΚΑ ΙΣΧΥΟΣ | PTCCB | 3606480343599 | 1 | 4 | 6 | 32
LV480430 | Fupact INFB - σώμα ασφαλειοδιακόπτη - 3P3t - 63A - BS - πλευρικό χειριστήριο | 153.85 | 1 ΤΜΧ | 1 ΤΜΧ | ΥΛΙΚΑ ΙΣΧΥΟΣ | PTCCB | 3606480343605 | 1 | 4 | 6
LV480431 | Fupact INFC - σώμα ασφαλειοδιακόπτη - 3P3t - 63A - NFC - πλευρικό χειριστήριο | 262.68 | 1 ΤΜΧ | 1 ΤΜΧ | ΥΛΙΚΑ ΙΣΧΥΟΣ | PTCCB | 3606480343612 | 1 | 2 | 4 | 6
LV480432 | Fupact INFC - σώμα ασφαλειοδιακόπτη - 4P3t - 63A - NFC - πλευρικό χειριστήριο | 306.8 | 1 ΤΜΧ | 1 ΤΜΧ | ΥΛΙΚΑ ΙΣΧΥΟΣ | PTCCB | 3606480343872 | 1
LV480433 | Fupact INFC - σώμα ασφαλειοδιακόπτη - 4P4t - 63A - NFC - πλευρικό χειριστήριο | 336.29 | 1 ΤΜΧ | 1 ΤΜΧ | ΥΛΙΚΑ ΙΣΧΥΟΣ | PTCCB | 3606480343889 | 1
LV480434 | Fupact INFC - σώμα ασφαλειοδιακόπτη - 3P3t - 125A - NFC - πλευρικό χειριστήριο | 327.94 | 1 ΤΜΧ | 1 ΤΜΧ | ΥΛΙΚΑ ΙΣΧΥΟΣ | PTCCB | 3606480343629 | 1 | 2 | 4 | 6
LV480435 | Fupact INFC - σώμα ασφαλειοδιακόπτη - 4P3t - 125A - NFC - πλευρικό χειριστήριο | 353.89 | 1 ΤΜΧ | 1 ΤΜΧ | ΥΛΙΚΑ ΙΣΧΥΟΣ | PTCCB | 3606480343896 | 1 | 2 | 16
LV480436 | Fupact INFC - σώμα ασφαλειοδιακόπτη - 4P4t - 125A - NFC - πλευρικό χειριστήριο | 375.34 | 1 ΤΜΧ | 1 ΤΜΧ | ΥΛΙΚΑ ΙΣΧΥΟΣ | PTCCB | 3606480343902 | 1
LV480437 | Fupact INFD - σώμα ασφαλειοδιακόπτη - 3P3t - 160A - DIN - πλευρικό χειριστήριο | 326.78 | 1 ΤΜΧ | 1 ΤΜΧ | ΥΛΙΚΑ ΙΣΧΥΟΣ | PTCCB | 3606480343636 | 1 | 2 | 4 | 6
LV480438 | Fupact INFD - σώμα ασφαλειοδιακόπτη - 4P3t - 160A - DIN - πλευρικό χειριστήριο | 385.22 | 1 ΤΜΧ | 1 ΤΜΧ | ΥΛΙΚΑ ΙΣΧΥΟΣ | PTCCB | 3606480343919 | 1
LV480439 | Fupact INFD - σώμα ασφαλειοδιακόπτη - 4P4t - 160A - DIN - πλευρικό χειριστήριο | 385.22 | 1 ΤΜΧ | 1 ΤΜΧ | ΥΛΙΚΑ ΙΣΧΥΟΣ | PTCCB | 3606480343926 | 1
LV480440 | Fupact INFB - σώμα ασφαλειοδιακόπτη - 3P3t - 160A - BS - πλευρικό χειριστήριο | 395.09 | 1 ΤΜΧ | 1 ΤΜΧ | ΥΛΙΚΑ ΙΣΧΥΟΣ | PTCCB | 3606480343643 | 1 | 2 | 4 | 6
LV480441 | Fupact INFB - σώμα ασφαλειοδιακόπτη - 4P3t - 160A - BS - πλευρικό χειριστήριο | 475.23 | 1 ΤΜΧ | 1 ΤΜΧ | ΥΛΙΚΑ ΙΣΧΥΟΣ | PTCCB | 3606480343933 | 1
LV480442 | Bare cable connectors Al/Cu 25 to 95 mm² - for Fupact INF200 | 30.49 | 1 ΤΜΧ | 1 ΤΜΧ | ΥΛΙΚΑ ΙΣΧΥΟΣ | PTCCB | 3606480343650 | 1 | 1 | 1 | 30
LV480443 | Bare cable connectors Al/Cu 6 to 95 mm² - for Fupact INF200 | 30.49 | 1 ΤΜΧ | 1 ΤΜΧ | ΥΛΙΚΑ ΙΣΧΥΟΣ | PTCCB | 3606480343667 | 1 | 1 | 30 | 240
LV480444 | Short terminal shield for bars or cables with lugs - for Fupact INF100 to 160 | 11.93 | 1 ΤΜΧ | 1 ΤΜΧ | ΥΛΙΚΑ ΙΣΧΥΟΣ | PTCCB | 3606480343674 | 1 | 1 | 70 | 1000
LV480445 | Long terminal shield for bars or cables with lugs - for Fupact INF100 to 160 | 11.93 | 1 ΤΜΧ | 1 ΤΜΧ | ΥΛΙΚΑ ΙΣΧΥΟΣ | PTCCB | 3606480343681 | 1 | 1 | 60 | 480
LV480446 | Fupact ενδεικτικό καμένης ασφάλειας για 3P INFC50-63 (μόνο τύπου NFC) 1NO+1NC | 34.98 | 1 ΤΜΧ | 1 ΤΜΧ | ΥΛΙΚΑ ΙΣΧΥΟΣ | PTCCB | 3606480343698 | 1 | 1 | 25 | 200
LV480447 | Fupact ενδεικτικό καμένης ασφάλειας για 4P INFC50-63 (μόνο τύπου NFC) 1NO+1NC | 40.43 | 1 ΤΜΧ | 1 ΤΜΧ | ΥΛΙΚΑ ΙΣΧΥΟΣ | PTCCB | 3606480343704 | 1 | 1 | 12 | 640
LV480448 | Fupact ενδεικτικό καμένης ασφάλειας για 3P INFC125 (μόνο τύπου NFC) 1NO+1NC | 48.96 | 1 ΤΜΧ | 1 ΤΜΧ | ΥΛΙΚΑ ΙΣΧΥΟΣ | PTCCB | 3606480343711 | 1 | 1 | 25 | 200
LV480449 | Fupact ενδεικτικό καμένης ασφάλειας για 4P INFC125 (μόνο τύπου NFC) 1NO+1NC | 48.96 | 1 ΤΜΧ | 1 ΤΜΧ | ΥΛΙΚΑ ΙΣΧΥΟΣ | PTCCB | 3606480343728 | 1 | 1 | 12 | 96
LV480450 | Fupact εξωτερική σύνδεση ουδετέρου (35mm² ) - για Fupact INF32 έως 800 | 24.35 | 1 ΤΜΧ | 1 ΤΜΧ | ΥΛΙΚΑ ΙΣΧΥΟΣ | PTCCB | 3606480343735 | 1 | 1 | 20 | 160
LV480451 | Fupact εξωτερική σύνδεση ουδετέρου (16mm²) - για Fupact INF32 έως 800 | 49.95 | 1 ΤΜΧ | 1 ΤΜΧ | ΥΛΙΚΑ ΙΣΧΥΟΣ | PTCCB | 3606480343742 | 1 | 1 | 20 | 160
LV480455 | Fupact εξάρτημα στήριξης σε ράγα DIN για INF40 to 160 | 71.36 | 1 ΤΜΧ | 1 ΤΜΧ | ΥΛΙΚΑ ΙΣΧΥΟΣ | PTCCB | 3606480343780 | 1 | 1 | 50 | 400
LV480500 | Fupact INFD - σώμα ασφαλειοδιακόπτη - 3P3t - 200A - DIN - μετωπικό χειριστήριο | 375.18 | 1 ΤΜΧ | 1 ΤΜΧ | ΥΛΙΚΑ ΙΣΧΥΟΣ | PTCCB | 3606480068928 | 1 | 14
LV480501 | Fupact INFD - σώμα ασφαλειοδιακόπτη - 4P3t - 200A - DIN - μετωπικό χειριστήριο | 502.08 | 1 ΤΜΧ | 1 ΤΜΧ | ΥΛΙΚΑ ΙΣΧΥΟΣ | PTCCB | 3606480070839 | 1 | 2 | 16
LV480502 | Fupact INFD - σώμα ασφαλειοδιακόπτη - 4P4t - 200A - DIN - μετωπικό χειριστήριο | 502.08 | 1 ΤΜΧ | 1 ΤΜΧ | ΥΛΙΚΑ ΙΣΧΥΟΣ | PTCCB | 3606480070846 | 1
LV480503 | Fupact INFD - σώμα ασφαλειοδιακόπτη - 3P3t - 250A - DIN - μετωπικό χειριστήριο | 470.42 | 1 ΤΜΧ | 1 ΤΜΧ | ΥΛΙΚΑ ΙΣΧΥΟΣ | PTCCB | 3606480068935 | 1 | 1 | 12
LV480504 | Fupact INFD - σώμα ασφαλειοδιακόπτη - 4P3t - 250A - DIN - μετωπικό χειριστήριο | 609.3 | 1 ΤΜΧ | 1 ΤΜΧ | ΥΛΙΚΑ ΙΣΧΥΟΣ | PTCCB | 3606480070853 | 1 | 3
LV480505 | Fupact INFD - σώμα ασφαλειοδιακόπτη - 4P4t - 250A - DIN - μετωπικό χειριστήριο | 609.08 | 1 ΤΜΧ | 1 ΤΜΧ | ΥΛΙΚΑ ΙΣΧΥΟΣ | PTCCB | 3606480070860 | 1 | 1
LV480506 | Fupact INFD - σώμα ασφαλειοδιακόπτη - 3P3t - 400A - DIN - μετωπικό χειριστήριο | 743.32 | 1 ΤΜΧ | 1 ΤΜΧ | ΥΛΙΚΑ ΙΣΧΥΟΣ | PTCCB | 3606480068942 | 1 | 1 | 24
LV480507 | Fupact INFD - σώμα ασφαλειοδιακόπτη - 4P3t - 400A - DIN - μετωπικό χειριστήριο | 927.58 | 1 ΤΜΧ | 1 ΤΜΧ | ΥΛΙΚΑ ΙΣΧΥΟΣ | PTCCB | 3606480070877 | 1 | 2
LV480508 | Fupact INFD - σώμα ασφαλειοδιακόπτη - 4P4t - 400A - DIN - μετωπικό χειριστήριο | 927.36 | 1 ΤΜΧ | 1 ΤΜΧ | ΥΛΙΚΑ ΙΣΧΥΟΣ | PTCCB | 3606480070884 | 1 | 8
LV480509 | Fupact INFD - σώμα ασφαλειοδιακόπτη - 3P3t - 360A - DIN - μετωπικό χειριστήριο | 1233.61 | 1 ΤΜΧ | 1 ΤΜΧ | ΥΛΙΚΑ ΙΣΧΥΟΣ | PTCCB | 3606480068959 | 1 | 1 | 4
LV480510 | Fupact INFD - σώμα ασφαλειοδιακόπτη - 4P3t - 360A - DIN - μετωπικό χειριστήριο | 1646.79 | 1 ΤΜΧ | 1 ΤΜΧ | ΥΛΙΚΑ ΙΣΧΥΟΣ | PTCCB | 3606480070891 | 1
LV480511 | Fupact INFD - σώμα ασφαλειοδιακόπτη - 4P4t - 360A - DIN - μετωπικό χειριστήριο | 1649.59 | 1 ΤΜΧ | 1 ΤΜΧ | ΥΛΙΚΑ ΙΣΧΥΟΣ | PTCCB | 3606480070907 | 1
LV480512 | Fupact INFD - σώμα ασφαλειοδιακόπτη - 3P3t - 800A - DIN - μετωπικό χειριστήριο | 1586.92 | 1 ΤΜΧ | 1 ΤΜΧ | ΥΛΙΚΑ ΙΣΧΥΟΣ | PTCCB | 3606480068966 | 1 | 12
LV480513 | Fupact INFD - σώμα ασφαλειοδιακόπτη - 4P3t - 800A - DIN - μετωπικό χειριστήριο | 1976.02 | 1 ΤΜΧ | 1 ΤΜΧ | ΥΛΙΚΑ ΙΣΧΥΟΣ | PTCCB | 3606480070914 | 1
LV480514 | Fupact INFD - σώμα ασφαλειοδιακόπτη - 4P4t - 800A - DIN - μετωπικό χειριστήριο | 2008.98 | 1 ΤΜΧ | 1 ΤΜΧ | ΥΛΙΚΑ ΙΣΧΥΟΣ | PTCCB | 3606480070921 | 1
LV480515 | Fupact INFB - σώμα ασφαλειοδιακόπτη - 3P3t - 200A - BS - μετωπικό χειριστήριο | 464.48 | 1 ΤΜΧ | 1 ΤΜΧ | ΥΛΙΚΑ ΙΣΧΥΟΣ | PTCCB | 3606480068973 | 1 | 14 | 14
LV480516 | Fupact INFB - σώμα ασφαλειοδιακόπτη - 4P3t - 200A - BS - μετωπικό χειριστήριο | 1360.59 | 1 ΤΜΧ | 1 ΤΜΧ | ΥΛΙΚΑ ΙΣΧΥΟΣ | PTCCB | 3606480070938 | 1
LV480517 | Fupact INFB - σώμα ασφαλειοδιακόπτη - 3P3t - 250A - BS - μετωπικό χειριστήριο | 517.44 | 1 ΤΜΧ | 1 ΤΜΧ | ΥΛΙΚΑ ΙΣΧΥΟΣ | PTCCB | 3606480068980 | 1 | 12 | 14
LV480518 | Fupact INFB - σώμα ασφαλειοδιακόπτη - 4P3t - 250A - BS - μετωπικό χειριστήριο | 432.11 | 1 ΤΜΧ | 1 ΤΜΧ | ΥΛΙΚΑ ΙΣΧΥΟΣ | PTCCB | 3606480070945 | 1
LV480519 | Fupact INFB - σώμα ασφαλειοδιακόπτη - 3P3t - 400A - BS - μετωπικό χειριστήριο | 788.41 | 1 ΤΜΧ | 1 ΤΜΧ | ΥΛΙΚΑ ΙΣΧΥΟΣ | PTCCB | 3606480068997 | 1 | 12 | 14
LV480520 | Fupact INFB - σώμα ασφαλειοδιακόπτη - 4P3t - 400A - BS - μετωπικό χειριστήριο | 684.29 | 1 ΤΜΧ | 1 ΤΜΧ | ΥΛΙΚΑ ΙΣΧΥΟΣ | PTCCB | 3606480070952 | 1
LV480521 | Fupact INFB - σώμα ασφαλειοδιακόπτη - 3P3t - 630A - BS - μετωπικό χειριστήριο | 1183.27 | 1 ΤΜΧ | 1 ΤΜΧ | ΥΛΙΚΑ ΙΣΧΥΟΣ | PTCCB | 3606480069000 | 1 | 4 | 4
LV480522 | Fupact INFB - σώμα ασφαλειοδιακόπτη - 4P3t - 630A - BS - μετωπικό χειριστήριο | 1088.36 | 1 ΤΜΧ | 1 ΤΜΧ | ΥΛΙΚΑ ΙΣΧΥΟΣ | PTCCB | 3606480070969 | 1
LV480523 | Fupact INFB - σώμα ασφαλειοδιακόπτη - 3P3t - 800A - BS - μετωπικό χειριστήριο | 1556.04 | 1 ΤΜΧ | 1 ΤΜΧ | ΥΛΙΚΑ ΙΣΧΥΟΣ | PTCCB | 3606480069017 | 1 | 12 | 12
LV480524 | Fupact INFB - σώμα ασφαλειοδιακόπτη - 4P3t - 800A - BS - μετωπικό χειριστήριο | 1315.93 | 1 ΤΜΧ | 1 ΤΜΧ | ΥΛΙΚΑ ΙΣΧΥΟΣ | PTCCB | 3606480070976 | 1
LV480530 | Fupact INFD περιστροφικό χειριστήριο άμεσης εφαρμογής για INFB200/INF40 - Μαύρο | 10.75 | 1 ΤΜΧ | 1 ΤΜΧ | ΥΛΙΚΑ ΙΣΧΥΟΣ | PTCCB | 3606480069024 | 1 | 47 | 1000
LV480531 | Fupact INFD περιστροφικό χειριστήριο άμεσης εφαρμογής για INFB200/INF40 -Κόκκινο | 21.3 | 1 ΤΜΧ | 1 ΤΜΧ | ΥΛΙΚΑ ΙΣΧΥΟΣ | PTCCB | 3606480069031 | 1 | 47 | 376
LV480532 | Fupact INFD περιστροφικό χειριστήριο άμεσης εφαρμογής για INFD200/INF250 - Μαύρο | 55.79 | 1 ΤΜΧ | 1 ΤΜΧ | ΥΛΙΚΑ ΙΣΧΥΟΣ | PTCCB | 3606480069048 | 1 | 30 | 240
LV480533 | Fupact INFD περιστροφικό χειριστήριο άμεσης εφαρμογής για INFD200/INF250-Κόκκινο | 55.79 | 1 ΤΜΧ | 1 ΤΜΧ | ΥΛΙΚΑ ΙΣΧΥΟΣ | PTCCB | 3606480069055 | 1 | 30 | 240
LV480534 | Fupact INFD - μαύρο περιστροφικό χειριστήριο άμεσης εφαρμογής - για INFD400 | 55.79 | 1 ΤΜΧ | 1 ΤΜΧ | ΥΛΙΚΑ ΙΣΧΥΟΣ | PTCCB | 3606480069062 | 1 | 18 | 100
LV480535 | Fupact INFD - κόκκινο περιστροφικό χειριστήριο άμεσης εφαρμογής - για INFD400 | 55.79 | 1 ΤΜΧ | 1 ΤΜΧ | ΥΛΙΚΑ ΙΣΧΥΟΣ | PTCCB | 3606480069079 | 1 | 12 | 144
LV480536 | Fupact INFD - μαύρο περιστροφικό χειριστήριο άμεσης εφαρμογής - για INFB400 | 30.42 | 1 ΤΜΧ | 1 ΤΜΧ | ΥΛΙΚΑ ΙΣΧΥΟΣ | PTCCB | 3606480069086 | 1 | 12 | 96
LV480537 | Fupact INFD - κόκκινο περιστροφικό χειριστήριο άμεσης εφαρμογής - για INFB400 | 30.42 | 1 ΤΜΧ | 1 ΤΜΧ | ΥΛΙΚΑ ΙΣΧΥΟΣ | PTCCB | 3606480069093 | 1 | 12 | 96
LV480538 | Fupact INFD - μαύρο περιστροφικό χειριστήριο άμεσης εφαρμογής - για INF630/800 | 69.73 | 1 ΤΜΧ | 1 ΤΜΧ | ΥΛΙΚΑ ΙΣΧΥΟΣ | PTCCB | 3606480069109 | 1 | 4 | 1000
LV480539 | Fupact INFD - κόκκινο περιστροφικό χειριστήριο άμεσης εφαρμογής - για INF630/800 | 69.73 | 1 ΤΜΧ | 1 ΤΜΧ | ΥΛΙΚΑ ΙΣΧΥΟΣ | PTCCB | 3606480069116 | 1 | 1 | 4 | 32
LV480540 | Fupact INFD - μαύρο περιστροφικό χειριστήριο - για INF400 | 41.84 | 1 ΤΜΧ | 1 ΤΜΧ | ΥΛΙΚΑ ΙΣΧΥΟΣ | PTCCB | 3606480069123 | 1 | 40 | 1000
LV480541 | Fupact INFD - κόκκινο περιστροφικό χειριστήριο - για INF400 | 41.84 | 1 ΤΜΧ | 1 ΤΜΧ | ΥΛΙΚΑ ΙΣΧΥΟΣ | PTCCB | 3606480069130 | 1 | 40 | 320
LV480550 | Short teminal shields for crimp lugs and bars for Fupact INF200 | 9.77 | 1 ΤΜΧ | 1 ΤΜΧ | ΥΛΙΚΑ ΙΣΧΥΟΣ | PTCCB | 3606480069147 | 1 | 50 | 400
LV480551 | Long teminal shields for crimp lugs and bars for Fupact INF200 | 9.77 | 1 ΤΜΧ | 1 ΤΜΧ | ΥΛΙΚΑ ΙΣΧΥΟΣ | PTCCB | 3606480069154 | 1 | 50 | 400
LV480552 | Short teminal shields for crimp lugs and bars for Fupact INF250 | 9.77 | 1 ΤΜΧ | 1 ΤΜΧ | ΥΛΙΚΑ ΙΣΧΥΟΣ | PTCCB | 3606480069161 | 1 | 50 | 1000
LV480553 | Long teminal shields for crimp lugs and bars for Fupact INF250 | 9.77 | 1 ΤΜΧ | 1 ΤΜΧ | ΥΛΙΚΑ ΙΣΧΥΟΣ | PTCCB | 3606480069178 | 1 | 45 | 1000
LV480554 | Short teminal shields for crimp lugs and bars for Fupact INF400 | 9.94 | 1 ΤΜΧ | 1 ΤΜΧ | ΥΛΙΚΑ ΙΣΧΥΟΣ | PTCCB | 3606480069185 | 1 | 36 | 100
LV480555 | Long teminal shields for crimp lugs and bars for Fupact INF400 | 10.85 | 1 ΤΜΧ | 1 ΤΜΧ | ΥΛΙΚΑ ΙΣΧΥΟΣ | PTCCB | 3606480069192 | 1 | 36 | 288
LV480556 | Short teminal shields for crimp lugs and bars for Fupact INF 630 and 800 | 12.9 | 1 ΤΜΧ | 1 ΤΜΧ | ΥΛΙΚΑ ΙΣΧΥΟΣ | PTCCB | 3606480069208 | 1 | 36 | 1000
LV480557 | Long teminal shields for crimp lugs and bars for Fupact INF 630 and 800 | 14.07 | 1 ΤΜΧ | 1 ΤΜΧ | ΥΛΙΚΑ ΙΣΧΥΟΣ | PTCCB | 3606480069215 | 1 | 36 | 1000
LV480558 | Fupact ενδεικτικό καμένης ασφάλειας για 3P INF200-800 (μόνο τύπου DIN) 3NO ή NC | 114.11 | 1 ΤΜΧ | 1 ΤΜΧ | ΥΛΙΚΑ ΙΣΧΥΟΣ | PTCCB | 3606480069239 | 1 | 20 | 100
LV480559 | Fupact ενδεικτικό καμένης ασφάλειας για 4P INF200-800 (μόνο τύπου DIN) 4NO ή NC | 152.15 | 1 ΤΜΧ | 1 ΤΜΧ | ΥΛΙΚΑ ΙΣΧΥΟΣ | PTCCB | 3606480069246 | 1 | 11 | 1000
LV480560 | Fupact επιτηρητής ασφαλειών INF32 έως 800 - 120 έως 260 V για NFC, DIN, BS | 121.24 | 1 ΤΜΧ | 1 ΤΜΧ | ΥΛΙΚΑ ΙΣΧΥΟΣ | PTCCB | 3606480069253 | 1 | 34 | 1000
LV480561 | Fupact επιτηρητής ασφαλειών INF32 έως 800 - 380 έως 690 V για NFC, DIN, BS | 121.24 | 1 ΤΜΧ | 1 ΤΜΧ | ΥΛΙΚΑ ΙΣΧΥΟΣ | PTCCB | 3606480069260 | 1 | 34 | 40 | 100
LV480562 | Fupact αφαιρούμενη σύνδεση ουδετέρου - Ith 250 A - για Fupact INF100 to 250 | 97.63 | 1 ΤΜΧ | 1 ΤΜΧ | ΥΛΙΚΑ ΙΣΧΥΟΣ | PTCCB | 3606480069277 | 1 | 24 | 100
LV480563 | Fupact αφαιρούμενη σύνδεση ουδετέρου - Ith 400 A - για Fupact INF400 | 104.6 | 1 ΤΜΧ | 1 ΤΜΧ | ΥΛΙΚΑ ΙΣΧΥΟΣ | PTCCB | 3606480069284 | 1 | 8 | 64
LV480564 | Fupact αφαιρούμενη σύνδεση ουδετέρου - Ith 800 A - για Fupact INF630 έως 800 | 237.1 | 1 ΤΜΧ | 1 ΤΜΧ | ΥΛΙΚΑ ΙΣΧΥΟΣ | PTCCB | 3606480069291 | 1 | 2 | 1000
LV480565 | Fupact στοιχείο για βοηθητικές επαφές ( 8max.) για INF40 έως 800 | 18.74 | 1 ΤΜΧ | 1 ΤΜΧ | ΥΛΙΚΑ ΙΣΧΥΟΣ | PTCCB | 3606480069222 | 1 | 40 | 1000
LV480650 | Fupact INFC - σώμα ασφαλειοδιακόπτη - 3P3t - 32A - NFC - μετωπικό χειριστήριο | 154.63 | 1 ΤΜΧ | 1 ΤΜΧ | ΥΛΙΚΑ ΙΣΧΥΟΣ | PTCCB | 3606480070501 | 1 | 2 | 32
LV480651 | Fupact INFC - σώμα ασφαλειοδιακόπτη - 4P3t - 32A - NFC - μετωπικό χειριστήριο | 75.73 | 1 ΤΜΧ | 1 ΤΜΧ | ΥΛΙΚΑ ΙΣΧΥΟΣ | PTCCB | 3606480070518 | 1 | 5 | 40
LV480652 | Fupact INFC - σώμα ασφαλειοδιακόπτη - 4P4t - 32A - NFC - μετωπικό χειριστήριο | 81.63 | 1 ΤΜΧ | 1 ΤΜΧ | ΥΛΙΚΑ ΙΣΧΥΟΣ | PTCCB | 3606480070525 | 1 | 12 | 48
LV480653 | Fupact INFC - σώμα ασφαλειοδιακόπτη - 3P3t - 32A - NFC - πλευρικό χειριστήριο | 68.44 | 1 ΤΜΧ | 1 ΤΜΧ | ΥΛΙΚΑ ΙΣΧΥΟΣ | PTCCB | 3606480070709 | 1 | 4 | 32
LV480654 | Fupact INFC - σώμα ασφαλειοδιακόπτη - 4P3t - 32A - NFC - πλευρικό χειριστήριο | 85.29 | 1 ΤΜΧ | 1 ΤΜΧ | ΥΛΙΚΑ ΙΣΧΥΟΣ | PTCCB | 3606480070716 | 1
LV480655 | Fupact INFC - σώμα ασφαλειοδιακόπτη - 4P4t - 32A - NFC - πλευρικό χειριστήριο | 91.35 | 1 ΤΜΧ | 1 ΤΜΧ | ΥΛΙΚΑ ΙΣΧΥΟΣ | PTCCB | 3606480070723 | 1 | 12 | 48
LV480656 | Fupact INFC - σώμα ασφαλειοδιακόπτη - 3P3t - 32A - NFC - μετωπικό χειριστήριο | 154.63 | 1 ΤΜΧ | 1 ΤΜΧ | ΥΛΙΚΑ ΙΣΧΥΟΣ | PTCCB | 3606480070532 | 1 | 12 | 48
LV480657 | Fupact INFC - σώμα ασφαλειοδιακόπτη - 4P3t - 32A - NFC - μετωπικό χειριστήριο | 79.97 | 1 ΤΜΧ | 1 ΤΜΧ | ΥΛΙΚΑ ΙΣΧΥΟΣ | PTCCB | 3606480070549 | 1 | 6 | 48
LV480658 | Fupact INFC - σώμα ασφαλειοδιακόπτη - 4P4t - 32A - NFC - μετωπικό χειριστήριο | 87.26 | 1 ΤΜΧ | 1 ΤΜΧ | ΥΛΙΚΑ ΙΣΧΥΟΣ | PTCCB | 3606480070556 | 1 | 4 | 32
LV480659 | Fupact INFC - σώμα ασφαλειοδιακόπτη - 3P3t - 32A - NFC - πλευρικό χειριστήριο | 72.53 | 1 ΤΜΧ | 1 ΤΜΧ | ΥΛΙΚΑ ΙΣΧΥΟΣ | PTCCB | 3606480070730 | 1
LV480660 | Fupact INFC - σώμα ασφαλειοδιακόπτη - 4P3t - 32A - NFC - πλευρικό χειριστήριο | 89.54 | 1 ΤΜΧ | 1 ΤΜΧ | ΥΛΙΚΑ ΙΣΧΥΟΣ | PTCCB | 3606480070747 | 1
LV480661 | Fupact INFC - σώμα ασφαλειοδιακόπτη - 3P3t - 32A - NFC - πλευρικό χειριστήριο | 96.95 | 1 ΤΜΧ | 1 ΤΜΧ | ΥΛΙΚΑ ΙΣΧΥΟΣ | PTCCB | 3606480070754 | 1
LV480671 | Fupact INFD - σώμα ασφαλειοδιακόπτη - 4P3t - 40A - DIN - μετωπικό χειριστήριο | 123.71 | 1 ΤΜΧ | 1 ΤΜΧ | ΥΛΙΚΑ ΙΣΧΥΟΣ | PTCCB | 3606480070693 | 1 | 4
LV480680 | Fupact INFB - σώμα ασφαλειοδιακόπτη - 3P3t - 32A - BS - μετωπικό χειριστήριο | 55.86 | 1 ΤΜΧ | 1 ΤΜΧ | ΥΛΙΚΑ ΙΣΧΥΟΣ | PTCCB | 3606480070563 | 1 | 12
LV480681 | Fupact INFB - σώμα ασφαλειοδιακόπτη - 4P3t - 32A - BS - μετωπικό χειριστήριο | 72.68 | 1 ΤΜΧ | 1 ΤΜΧ | ΥΛΙΚΑ ΙΣΧΥΟΣ | PTCCB | 3606480070570 | 1
LV480682 | Fupact INFB - σώμα ασφαλειοδιακόπτη - 3P3t - 32A - BS - μετωπικό χειριστήριο | 55.98 | 1 ΤΜΧ | 1 ΤΜΧ | ΥΛΙΚΑ ΙΣΧΥΟΣ | PTCCB | 3606480070587 | 1 | 12
LV480683 | Fupact INFB - σώμα ασφαλειοδιακόπτη - 4P3t - 32A - BS - μετωπικό χειριστήριο | 72.96 | 1 ΤΜΧ | 1 ΤΜΧ | ΥΛΙΚΑ ΙΣΧΥΟΣ | PTCCB | 3606480070594 | 1
LV480686 | Fupact INFB - σώμα ασφαλειοδιακόπτη - 3P3t - 32A - BS - πλευρικό χειριστήριο | 64.34 | 1 ΤΜΧ | 1 ΤΜΧ | ΥΛΙΚΑ ΙΣΧΥΟΣ | PTCCB | 3606480070761 | 1
LV480687 | Fupact INFB - σώμα ασφαλειοδιακόπτη - 4P3t - 32A - BS - πλευρικό χειριστήριο | 83.6 | 1 ΤΜΧ | 1 ΤΜΧ | ΥΛΙΚΑ ΙΣΧΥΟΣ | PTCCB | 3606480070778 | 1
LV480750 | Fupact ISFT - σώμα ασφαλειοαποζεύκτη - 3P3t - 100A - DIN NH000 | 61.5 | 1 ΤΜΧ | 1 ΤΜΧ | ΥΛΙΚΑ ΙΣΧΥΟΣ | PTCCB | 3606480070624 | 1 | 12 | 96
LV480751 | Fupact ISFT - σώμα ασφαλειοαποζεύκτη - 3P3t - 100A - DIN NH000 | 76.1 | 1 ΤΜΧ | 1 ΤΜΧ | ΥΛΙΚΑ ΙΣΧΥΟΣ | PTCCB | 3606480070631 | 1 | 12 | 96
LV480752 | Fupact ISFT - σώμα ασφαλειοαποζεύκτη - 3P3t - 100A - DIN NH000 | 76.1 | 1 ΤΜΧ | 1 ΤΜΧ | ΥΛΙΚΑ ΙΣΧΥΟΣ | PTCCB | 3606480070648 | 1 | 12 | 96
LV480753 | Fupact κιτ στήριξης σε ράγα DIN για ISFT100N | 2.4 | 1 ΤΜΧ | 1 ΤΜΧ | ΥΛΙΚΑ ΙΣΧΥΟΣ | PTCCB | 3606480070655 | 1 | 50 | 100 | 800
LV480754 | Fupact ορθοστάτες στήριξης για ISFT100N | 4.24 | 1 ΤΜΧ | 1 ΤΜΧ | ΥΛΙΚΑ ΙΣΧΥΟΣ | PTCCB | 3606480070662 | 1 | 50 | 400
LV480755 | Fupact βοηθητική μεταγωγική επαφή 1 NO+NC για ISFT100N | 5.91 | 1 ΤΜΧ | 1 ΤΜΧ | ΥΛΙΚΑ ΙΣΧΥΟΣ | PTCCB | 3606480070679 | 1 | 1 | 100 | 200
LV480756 | Terminal shields - for ISFT100N | 2.34 | 1 ΤΜΧ | 1 ΤΜΧ | ΥΛΙΚΑ ΙΣΧΥΟΣ | PTCCB | 3606480070686 | 1 | 60 | 480
LV480810 | Fupact χειριστήριο με ηλεκτρονικό επιτηρητή ασφαλειών για ISFT160 | 271.47 | 1 ΤΜΧ | 1 ΤΜΧ | ΥΛΙΚΑ ΙΣΧΥΟΣ | PTCCB | 3606481165718 | 1 | 6 | 48
LV480811 | Fupact στοιχείο τροφοδοσίας για 2 συσκευές ISFT160 | 59 | 1 ΤΜΧ | 1 ΤΜΧ | ΥΛΙΚΑ ΙΣΧΥΟΣ | PTCCB | 3606481165725 | 1 | 40 | 320
LV480812 | Fupact στοιχείο τροφοδοσίας για 3 συσκευές ISFT160 | 92 | 1 ΤΜΧ | 1 ΤΜΧ | ΥΛΙΚΑ ΙΣΧΥΟΣ | PTCCB | 3606481165732 | 1 | 25 | 200
LV480813 | Fupact στοιχείο τροφοδοσίας για 4 συσκευές ISFT160 | 117 | 1 ΤΜΧ | 1 ΤΜΧ | ΥΛΙΚΑ ΙΣΧΥΟΣ | PTCCB | 3606481165749 | 1 | 6 | 12 | 48
LV480814 | Fupact εξάρτημα διανομής 3 x 16mm² για ISFT160 | 27.04 | 1 ΤΜΧ | 1 ΤΜΧ | ΥΛΙΚΑ ΙΣΧΥΟΣ | PTCCB | 3606481165756 | 1 | 40 | 640
LV480815 | Fupact πλάκα πίεσης για καλώδια χαλκού Cu 6 έως 50mm² - ISFT160 | 10.31 | 1 ΤΜΧ | 1 ΤΜΧ | ΥΛΙΚΑ ΙΣΧΥΟΣ | PTCCB | 3606481165763 | 1 | 20 | 320
LV480816 | Fupact πλάκα πίεσης για καλώδια Cu/Al 6 έως 70mm² - ISFT160 | 14 | 1 ΤΜΧ | 1 ΤΜΧ | ΥΛΙΚΑ ΙΣΧΥΟΣ | PTCCB | 3606481165770 | 1 | 100 | 1600
LV480817 | Fupact ορθοστάτες στήριξης για ISFT160 | 22.72 | 1 ΤΜΧ | 1 ΤΜΧ | ΥΛΙΚΑ ΙΣΧΥΟΣ | PTCCB | 3606481165787 | 1 | 50 | 800
LV480818 | Fupact μονωμένος ακροδεκτης για τροφοδοτικά συσκευών ISFT160 | 47.95 | 1 ΤΜΧ | 1 ΤΜΧ | ΥΛΙΚΑ ΙΣΧΥΟΣ | PTCCB | 3606481215390 | 1 | 8 | 64
LV480819 | ISFT160 - Terminal shields | 8.36 | 1 ΤΜΧ | 1 ΤΜΧ | ΥΛΙΚΑ ΙΣΧΥΟΣ | PTCCB | 3606481165794 | 1 | 60 | 480
LV480821 | Fupact χειριστήριο με ηλεκτρονικό επιτηρητή ασφαλειών για ISFT250 | 282.94 | 1 ΤΜΧ | 1 ΤΜΧ | ΥΛΙΚΑ ΙΣΧΥΟΣ | PTCCB | 3606481165800 | 1 | 2 | 16
LV480822 | Fupact πλάκα πίεσης για καλώδια Cu/Al 70 έως 150mm² - ISFT250 | 15.72 | 1 ΤΜΧ | 1 ΤΜΧ | ΥΛΙΚΑ ΙΣΧΥΟΣ | PTCCB | 3606481165817 | 1 | 40 | 640
LV480823 | Fupact ακροδέκτης για καλώδια αλουμινίου - ISFT250 | 45 | 1 ΤΜΧ | 1 ΤΜΧ | ΥΛΙΚΑ ΙΣΧΥΟΣ | PTCCB | 3606481165824 | 1 | 50 | 800
LV480824 | ISFT250 - Terminal shields | 9.72 | 1 ΤΜΧ | 1 ΤΜΧ | ΥΛΙΚΑ ΙΣΧΥΟΣ | PTCCB | 3606481165831 | 1 | 35 | 1000
LV480825 | Fupact χειριστήριο με ηλεκτρονικό επιτηρητή ασφαλειών για ISFT400 | 297.57 | 1 ΤΜΧ | 1 ΤΜΧ | ΥΛΙΚΑ ΙΣΧΥΟΣ | PTCCB | 3606481165848 | 1 | 1 | 8
LV480826 | Fupact πλάκα πίεσης για καλώδια Cu/Al 120 έως 240mm² - ISFT400 | 25.39 | 1 ΤΜΧ | 1 ΤΜΧ | ΥΛΙΚΑ ΙΣΧΥΟΣ | PTCCB | 3606481165855 | 1 | 15 | 240
LV480827 | ISFT400 - Terminal shields | 16.43 | 1 ΤΜΧ | 1 ΤΜΧ | ΥΛΙΚΑ ΙΣΧΥΟΣ | PTCCB | 3606481165862 | 1 | 20 | 1000
LV480828 | Fupact χειριστήριο με ηλεκτρονικό επιτηρητή ασφαλειών για ISFT630 | 313.69 | 1 ΤΜΧ | 1 ΤΜΧ | ΥΛΙΚΑ ΙΣΧΥΟΣ | PTCCB | 3606481165879 | 1 | 1 | 8
LV480829 | Fupact πλάκα πίεσης για καλώδια Cu/Al 150 to 300mm² - ISFT630 | 58 | 1 ΤΜΧ | 1 ΤΜΧ | ΥΛΙΚΑ ΙΣΧΥΟΣ | PTCCB | 3606481165886 | 1 | 12 | 192
LV480830 | Fupact ακροδέκτης για καλώδια αλουμινίου - ISFT400 έως 630 | 48 | 1 ΤΜΧ | 1 ΤΜΧ | ΥΛΙΚΑ ΙΣΧΥΟΣ | PTCCB | 3606481165893 | 1 | 20 | 320
LV480831 | ISFT630 - Terminal shields | 12.54 | 1 ΤΜΧ | 1 ΤΜΧ | ΥΛΙΚΑ ΙΣΧΥΟΣ | PTCCB | 3606481165909 | 1 | 20 | 1000
LV480832 | Fupact ορθοστάτες στήριξης για ISFT250 έως 630 | 96.1 | 1 ΤΜΧ | 1 ΤΜΧ | ΥΛΙΚΑ ΙΣΧΥΟΣ | PTCCB | 3606481165916 | 1 | 50 | 800
LV480833 | Fupact βοηθητική μεταγωγική επαφή 1 NO+NC για ISFT250 έως 630 | 8.37 | 1 ΤΜΧ | 1 ΤΜΧ | ΥΛΙΚΑ ΙΣΧΥΟΣ | PTCCB | 3606481165923 | 1 | 100 | 1600
LV480850 | Fupact ISFL - ασφαλειοαποζεύκτης - 160A - στήριξη hook-on σε μπάρα 60mm - M8 | 173.89 | 1 ΤΜΧ | 1 ΤΜΧ | ΥΛΙΚΑ ΙΣΧΥΟΣ | PTCCB | 3606480341083 | 1 | 1 | 9 | 11
LV480851 | Fupact ISFL - ασφαλειοαποζεύκτης - 160A - στήριξη hook-on σε μπάρα 60mm - 95mm² | 173.89 | 1 ΤΜΧ | 1 ΤΜΧ | ΥΛΙΚΑ ΙΣΧΥΟΣ | PTCCB | 3606480341090 | 1 | 1 | 9 | 11
LV480852 | Fupact ISFL - ασφαλειοαποζεύκτης - 160A - στήριξη σε μπάρες 100mm - M8 | 173.89 | 1 ΤΜΧ | 1 ΤΜΧ | ΥΛΙΚΑ ΙΣΧΥΟΣ | PTCCB | 3606480341106 | 1 | 1 | 11 | 88
LV480853 | Fupact ISFL - ασφαλειοαποζεύκτης - 160A - στήριξη σε μπάρες 100mm - 95mm² | 173.89 | 1 ΤΜΧ | 1 ΤΜΧ | ΥΛΙΚΑ ΙΣΧΥΟΣ | PTCCB | 3606480341113 | 1 | 1 | 11 | 44
LV480854 | Fupact κιτ για απευθείας στήριξη 185mm (1xISFL160) | 49 | 1 ΤΜΧ | 1 ΤΜΧ | ΥΛΙΚΑ ΙΣΧΥΟΣ | PTCCB | 3606480341120 | 1 | 1 | 18 | 20
LV480855 | Fupact κιτ για απευθείας στήριξη 185mm (2xISFL160) | 90.75 | 1 ΤΜΧ | 1 ΤΜΧ | ΥΛΙΚΑ ΙΣΧΥΟΣ | PTCCB | 3606480341137 | 1 | 1 | 20 | 64
LV480856 | Fupact ISFL - ασφαλειοαποζεύκτης 250A - απευθείας στήριξη σε μπάρες 185mm - M12 | 333.82 | 1 ΤΜΧ | 1 ΤΜΧ | ΥΛΙΚΑ ΙΣΧΥΟΣ | PTCCB | 3606480341144 | 1 | 1 | 20 | 50
LV480857 | Fupact ISFL - ασφαλειοαποζεύκτης 400A - απευθείας στήριξη σε μπάρες 185mm - M12 | 387.24 | 1 ΤΜΧ | 1 ΤΜΧ | ΥΛΙΚΑ ΙΣΧΥΟΣ | PTCCB | 3606480341151 | 1 | 1 | 50 | 50
LV480858 | Fupact ISFL - ασφαλειοαποζεύκτης 630A - απευθείας στήριξη σε μπάρες 185mm - M12 | 520.14 | 1 ΤΜΧ | 1 ΤΜΧ | ΥΛΙΚΑ ΙΣΧΥΟΣ | PTCCB | 3606480341168 | 1 | 1 | 20 | 50
LV480859 | Fupact γάντζοι για στήριξη χωρίς διάτρηση (x3) - για ISFL250 έως 630 | 65.87 | 1 ΤΜΧ | 1 ΤΜΧ | ΥΛΙΚΑ ΙΣΧΥΟΣ | PTCCB | 3606480341175 | 1 | 1 | 40 | 40
LV480861 | Fupact ακροδέκτης για καλώδιο Cu/Al (x3) -1.5x 95 mm² - για M8 - για Fupact ISFL160 | 25.44 | 1 ΤΜΧ | 1 ΤΜΧ | ΥΛΙΚΑ ΙΣΧΥΟΣ | PTCCB | 3606480341199 | 1 | 1 | 40 | 40
LV480862 | Fupact ακροδέκτης για εύκαμπτες μπάρες (x3) - 12 x 6 mm - για M8 - για Fupact ISFL160 | 13.62 | 1 ΤΜΧ | 1 ΤΜΧ | ΥΛΙΚΑ ΙΣΧΥΟΣ | PTCCB | 3606480341205 | 1 | 1 | 40 | 50
LV480863 | Fupact ISFL - ασφαλειοαποζεύκτης 250A - απευθείας στήριξη σε μπάρες 185mm - M12 | 439.09 | 1 ΤΜΧ | 1 ΤΜΧ | ΥΛΙΚΑ ΙΣΧΥΟΣ | PTCCB | 3606480341212 | 1 | 1 | 30 | 30
LV480864 | Fupact ISFL - ασφαλειοαποζεύκτης 400A - απευθείας στήριξη σε μπάρες 185mm - M12 | 439.09 | 1 ΤΜΧ | 1 ΤΜΧ | ΥΛΙΚΑ ΙΣΧΥΟΣ | PTCCB | 3606480341229 | 1 | 1 | 30 | 30
LV480865 | Fupact ISFL - ασφαλειοαποζεύκτης 630A - απευθείας στήριξη σε μπάρες 185mm - M12 | 483 | 1 ΤΜΧ | 1 ΤΜΧ | ΥΛΙΚΑ ΙΣΧΥΟΣ | PTCCB | 3606480341236 | 1 | 1 | 20 | 20
LV480866 | Fupact βίδες με πλαστικό στήριγμα - για M12 - για Fupact 250 έως 630 | 21.96 | 1 ΤΜΧ | 1 ΤΜΧ | ΥΛΙΚΑ ΙΣΧΥΟΣ | PTCCB | 3606480341243 | 1 | 1 | 24 | 50
LV480867 | Fupact ακροδέκτης για μπάρα Cu/Al 2x25 έως 300 mm²- για M12 - για Fupact 250 έως 630 | 138.75 | 1 ΤΜΧ | 1 ΤΜΧ | ΥΛΙΚΑ ΙΣΧΥΟΣ | PTCCB | 3606480341250 | 1 | 1 | 16 | 20
LV480868 | Fupact πλαϊνό πλαίσιο πίνακα 850 mm για ISFL160 & 250 έως 630 | 15.09 | 1 ΤΜΧ | 1 ΤΜΧ | ΥΛΙΚΑ ΙΣΧΥΟΣ | PTCCB | 3606480341267 | 1 | 1 | 50 | 50
LV480869 | Fupact γωνία στήριξης για πλαϊνό πλαίσιο πίνακα (x4) ISFL160 & 250 έως 630 | 10.97 | 1 ΤΜΧ | 1 ΤΜΧ | ΥΛΙΚΑ ΙΣΧΥΟΣ | PTCCB | 3606480341274 | 1 | 1 | 20 | 20
LV480870 | Fupact προσαρμογέας προέκτασης με θήκη ετικέτας για ISFL160 | 17.61 | 1 ΤΜΧ | 1 ΤΜΧ | ΥΛΙΚΑ ΙΣΧΥΟΣ | PTCCB | 3606480341281 | 1 | 1 | 30 | 72
LV480872 | Fupact τυφλό κάλυμμα για ISFL250 έως 630 | 70.86 | 1 ΤΜΧ | 1 ΤΜΧ | ΥΛΙΚΑ ΙΣΧΥΟΣ | PTCCB | 3606480341304 | 1 | 1 | 40 | 40
LV480873 | Fupact βοηθητική μεταγωγική επαφή 1 NO+NC για ISFL160 | 10.97 | 1 ΤΜΧ | 1 ΤΜΧ | ΥΛΙΚΑ ΙΣΧΥΟΣ | PTCCB | 3606480341311 | 1 | 1 | 50 | 60
LV480875 | Fupact ISFL - ασφαλειοαποζεύκτης 250A - απευθείας στήριξη σε μπάρες 185mm - M12 | 1016.4 | 1 ΤΜΧ | 1 ΤΜΧ | ΥΛΙΚΑ ΙΣΧΥΟΣ | PTCCB | 3606480341335 | 1 | 6 | 6
LV480876 | Fupact ISFL - ασφαλειοαποζεύκτης 250A - απευθείας στήριξη σε μπάρες 185mm - M12 | 1018.08 | 1 ΤΜΧ | 1 ΤΜΧ | ΥΛΙΚΑ ΙΣΧΥΟΣ | PTCCB | 3606480341342 | 1 | 6 | 6
LV480877 | Fupact χειριστήριο με ηλεκτρονικό επιτηρητή ασφαλειών για ISFL160 | 186.62 | 1 ΤΜΧ | 1 ΤΜΧ | ΥΛΙΚΑ ΙΣΧΥΟΣ | PTCCB | 3606480341359 | 1 | 1 | 11 | 484
LV480878 | Fupact κενό πλαστικό κουτί (46x46mm) για Fupact ISFL160 | 8.78 | 1 ΤΜΧ | 1 ΤΜΧ | ΥΛΙΚΑ ΙΣΧΥΟΣ | PTCCB | 3606480341366 | 1 | 1 | 20 | 160
LV480879 | Fupact κενό πλαστικό κουτί (72x72mm) για ISFL250 έως 630 | 13.18 | 1 ΤΜΧ | 1 ΤΜΧ | ΥΛΙΚΑ ΙΣΧΥΟΣ | PTCCB | 3606480341373 | 1 | 1 | 20 | 20
LV480880 | Fupact κενό πλαστικό κουτί (96x96mm) για ISFL250 έως 630 | 32.93 | 1 ΤΜΧ | 1 ΤΜΧ | ΥΛΙΚΑ ΙΣΧΥΟΣ | PTCCB | 3606480341380 | 1 | 1 | 20 | 160
LV480881 | Fupact μπλοκ με 3 μετασχηματιστές έντασης 150/5A - 1.5VA - για ISFL 160 3P | 155.05 | 1 ΤΜΧ | 1 ΤΜΧ | ΥΛΙΚΑ ΙΣΧΥΟΣ | PTCCB | 3606480341397 | 1 | 1 | 12 | 20
LV480882 | Fupact μπλοκ με 3 μετασχηματιστές έντασης 150/1A - 2.5VA - για Fupact ISFL 160 3P | 181.13 | 1 ΤΜΧ | 1 ΤΜΧ | ΥΛΙΚΑ ΙΣΧΥΟΣ | PTCCB | 3606480341403 | 1 | 1 | 10 | 20
LV480883 | Fupact μπλοκ με 1 μετασχηματιστή έντασης 150/5A - 1.5VA - για ISFL 160 3P | 102.8 | 1 ΤΜΧ | 1 ΤΜΧ | ΥΛΙΚΑ ΙΣΧΥΟΣ | PTCCB | 3606480341410 | 1 | 1 | 9 | 20
LV480884 | Fupact μπλοκ με 1 μετασχηματιστή έντασης 150/1A - 2.5VA - για ISFL160 3P | 142.71 | 1 ΤΜΧ | 1 ΤΜΧ | ΥΛΙΚΑ ΙΣΧΥΟΣ | PTCCB | 3606480341427 | 1 | 1 | 6 | 20
LV480885 | Fupact μετασχηματιστής έντασης 150/5A - 2.5VA - για ISFL 250..630 | 65.27 | 1 ΤΜΧ | 1 ΤΜΧ | ΥΛΙΚΑ ΙΣΧΥΟΣ | PTCCB | 3606480341434 | 1 | 1 | 40 | 40
LV480886 | Fupact μετασχηματιστής έντασης 250/5A - 5VA - για ISFL 250..630 | 65.27 | 1 ΤΜΧ | 1 ΤΜΧ | ΥΛΙΚΑ ΙΣΧΥΟΣ | PTCCB | 3606480341441 | 1 | 1 | 20 | 40
LV480887 | Fupact μετασχηματιστής έντασης 400/5A - 5VA - για ISFL 250..630 | 74.29 | 1 ΤΜΧ | 1 ΤΜΧ | ΥΛΙΚΑ ΙΣΧΥΟΣ | PTCCB | 3606480341458 | 1 | 1 | 40 | 40
LV480888 | Fupact μετασχηματιστής έντασης 600/5A - 10VA - για ISFL 250..630 | 74.29 | 1 ΤΜΧ | 1 ΤΜΧ | ΥΛΙΚΑ ΙΣΧΥΟΣ | PTCCB | 3606480341465 | 1 | 1 | 40 | 40
LV480889 | Fupact μετασχηματιστές καλωδίων με κουμπωτό κλείδωμα για ISFL250 έως 630 | 32.93 | 1 ΤΜΧ | 1 ΤΜΧ | ΥΛΙΚΑ ΙΣΧΥΟΣ | PTCCB | 3606480341472 | 1 | 1 | 18 | 40
LV480890 | Fupact ακροδέκτες 4 x 240 mm² για Fupact ISFL 1250 | 552.84 | 1 ΤΜΧ | 1 ΤΜΧ | ΥΛΙΚΑ ΙΣΧΥΟΣ | PTCCB | 3606485445175 | 1 | 2 | 4
LV480891 | Fupact κιτ σύνδεσης ISFL 250-630 | 219.55 | 1 ΤΜΧ | 1 ΤΜΧ | ΥΛΙΚΑ ΙΣΧΥΟΣ | PTCCB | 3606481339010 | 1 | 8
LV480900 | Fupact ISFL - ασφαλειοαποζεύκτης - 160A - στήριξη σε μπάρες 185mm - M8 - στήριγμα | 182.76 | 1 ΤΜΧ | 1 ΤΜΧ | ΥΛΙΚΑ ΙΣΧΥΟΣ | PTCCB | 3606480796067 | 1 | 50 | 50 | 60
LV480901 | Fupact ISFL - ασφαλειοαποζεύκτης - 250A - στήριξη σε μπάρες 185mm - M12 - στήριγμα | 230.74 | 1 ΤΜΧ | 1 ΤΜΧ | ΥΛΙΚΑ ΙΣΧΥΟΣ | PTCCB | 3606480796074 | 1 | 25 | 25
LV480902 | Fupact ISFL - ασφαλειοαποζεύκτης - 400A - στήριξη σε μπάρες 185mm - M12 - στήριγμα | 236.99 | 1 ΤΜΧ | 1 ΤΜΧ | ΥΛΙΚΑ ΙΣΧΥΟΣ | PTCCB | 3606480796081 | 1 | 40 | 50 | 50
LV480903 | Fupact ISFL - ασφαλειοαποζεύκτης - 630A - στήριξη σε μπάρες 185mm - M12 - στήριγμα | 264.08 | 1 ΤΜΧ | 1 ΤΜΧ | ΥΛΙΚΑ ΙΣΧΥΟΣ | PTCCB | 3606480796098 | 1 | 20 | 50 | 50
LV481001 | Vigirex ρελέ προστασίας από διαρροή προς γη RHUs - 0.03..30 A - 0..5 s - 240 V | 698.25 | 1 ΤΜΧ | 1 ΤΜΧ | ΥΛΙΚΑ ΙΣΧΥΟΣ | PTCCB | 3606485434704 | 1 | 1 | 24
LV481004 | Vigirex ρελέ επιτήρησης RMH - 30 mA..30 A - 220..240 V AC | 732.41 | 1 ΤΜΧ | 1 ΤΜΧ | ΥΛΙΚΑ ΙΣΧΥΟΣ | PTCCB | 3606485434735 | 1 | 1 | 10 | 24
LV510300 | EasyPact CVS διακόπτης ισχύος CVS100B - TMD - 16A - 3P3d | 123.54 | 1 ΤΜΧ | 1 ΤΜΧ | ΥΛΙΚΑ ΙΣΧΥΟΣ | PTCCB | 3606480220074 | 1 | 1 | 1 | 8
LV510301 | EasyPact CVS διακόπτης ισχύος - CVS100B TM25D - 3P/3d | 123.54 | 1 ΤΜΧ | 1 ΤΜΧ | ΥΛΙΚΑ ΙΣΧΥΟΣ | PTCCB | 3606480220081 | 1 | 1 | 1 | 8
LV510302 | EasyPact CVS διακόπτης ισχύος - CVS100B TM32D - 3P/3d | 123.54 | 1 ΤΜΧ | 1 ΤΜΧ | ΥΛΙΚΑ ΙΣΧΥΟΣ | PTCCB | 3606480220098 | 1 | 1 | 1 | 8
LV510303 | EasyPact CVS διακόπτης ισχύος - CVS100B TM40D - 3P/3d | 123.54 | 1 ΤΜΧ | 1 ΤΜΧ | ΥΛΙΚΑ ΙΣΧΥΟΣ | PTCCB | 3606480220104 | 1 | 1 | 1 | 12
LV510304 | EasyPact CVS διακόπτης ισχύος - CVS100B TM50D - 3P/3d | 123.54 | 1 ΤΜΧ | 1 ΤΜΧ | ΥΛΙΚΑ ΙΣΧΥΟΣ | PTCCB | 3606480220111 | 1 | 1 | 1 | 8
LV510305 | EasyPact CVS διακόπτης ισχύος - CVS100B TM63D - 3P/3d | 123.54 | 1 ΤΜΧ | 1 ΤΜΧ | ΥΛΙΚΑ ΙΣΧΥΟΣ | PTCCB | 3606480220128 | 1 | 1 | 1 | 12
LV510306 | EasyPact CVS διακόπτης ισχύος - CVS100B TM80D - 3P/3d | 123.54 | 1 ΤΜΧ | 1 ΤΜΧ | ΥΛΙΚΑ ΙΣΧΥΟΣ | PTCCB | 3606480220135 | 1 | 1 | 1 | 12
LV510307 | EasyPact CVS διακόπτης ισχύος - CVS100B TM100D - 3P/3d | 123.54 | 1 ΤΜΧ | 1 ΤΜΧ | ΥΛΙΚΑ ΙΣΧΥΟΣ | PTCCB | 3606480220142 | 1 | 1 | 1 | 12
LV510310 | EasyPact CVS διακόπτης ισχύος CVS100B - TMD - 16A - 4P3d | 171.08 | 1 ΤΜΧ | 1 ΤΜΧ | ΥΛΙΚΑ ΙΣΧΥΟΣ | PTCCB | 3606480220173 | 1 | 1
LV510311 | EasyPact CVS διακόπτης ισχύος CVS100B - TMD - 25A - 4P3d | 171.08 | 1 ΤΜΧ | 1 ΤΜΧ | ΥΛΙΚΑ ΙΣΧΥΟΣ | PTCCB | 3606480220180 | 1 | 1
LV510312 | EasyPact CVS διακόπτης ισχύος CVS100B - TMD - 32A - 4P3d | 171.08 | 1 ΤΜΧ | 1 ΤΜΧ | ΥΛΙΚΑ ΙΣΧΥΟΣ | PTCCB | 3606480220197 | 1 | 1
LV510313 | EasyPact CVS διακόπτης ισχύος CVS100B - TMD - 40A - 4P3d | 171.08 | 1 ΤΜΧ | 1 ΤΜΧ | ΥΛΙΚΑ ΙΣΧΥΟΣ | PTCCB | 3606480220203 | 1 | 1
LV510314 | EasyPact CVS διακόπτης ισχύος CVS100B - TMD - 50A - 4P3d | 171.08 | 1 ΤΜΧ | 1 ΤΜΧ | ΥΛΙΚΑ ΙΣΧΥΟΣ | PTCCB | 3606480220210 | 1 | 1
LV510315 | EasyPact CVS διακόπτης ισχύος CVS100B - TMD - 63A - 4P3d | 171.08 | 1 ΤΜΧ | 1 ΤΜΧ | ΥΛΙΚΑ ΙΣΧΥΟΣ | PTCCB | 3606480220227 | 1 | 1 | 4 | 32
LV510316 | EasyPact CVS διακόπτης ισχύος CVS100B - TMD - 80A - 4P3d | 171.08 | 1 ΤΜΧ | 1 ΤΜΧ | ΥΛΙΚΑ ΙΣΧΥΟΣ | PTCCB | 3606480220234 | 1 | 1 | 4 | 32
LV510317 | EasyPact CVS διακόπτης ισχύος CVS100B - TMD - 100A - 4P3d | 171.08 | 1 ΤΜΧ | 1 ΤΜΧ | ΥΛΙΚΑ ΙΣΧΥΟΣ | PTCCB | 3606480220241 | 1 | 1 | 9
LV510320 | EasyPact CVS διακόπτης ισχύος CVS100B - TMD - 16A - 4P4d | 171.08 | 1 ΤΜΧ | 1 ΤΜΧ | ΥΛΙΚΑ ΙΣΧΥΟΣ | PTCCB | 3606480220272 | 1 | 1 | 6 | 24
LV510321 | EasyPact CVS διακόπτης ισχύος CVS100B - TMD - 25A - 4P4d | 171.08 | 1 ΤΜΧ | 1 ΤΜΧ | ΥΛΙΚΑ ΙΣΧΥΟΣ | PTCCB | 3606480220289 | 1 | 1 | 4 | 32
LV510322 | EasyPact CVS διακόπτης ισχύος CVS100B - TMD - 32A - 4P4d | 171.08 | 1 ΤΜΧ | 1 ΤΜΧ | ΥΛΙΚΑ ΙΣΧΥΟΣ | PTCCB | 3606480220296 | 1 | 1 | 4 | 32
LV510323 | EasyPact CVS διακόπτης ισχύος CVS100B - TMD - 40A - 4P4d | 171.08 | 1 ΤΜΧ | 1 ΤΜΧ | ΥΛΙΚΑ ΙΣΧΥΟΣ | PTCCB | 3606480220302 | 1 | 1 | 4 | 32
LV510324 | EasyPact CVS διακόπτης ισχύος - CVS100B TM50D - 4P/4d | 171.08 | 1 ΤΜΧ | 1 ΤΜΧ | ΥΛΙΚΑ ΙΣΧΥΟΣ | PTCCB | 3606480220319 | 1 | 1 | 4 | 32
LV510325 | EasyPact CVS διακόπτης ισχύος - CVS100B TM63D - 4P/4d | 171.08 | 1 ΤΜΧ | 1 ΤΜΧ | ΥΛΙΚΑ ΙΣΧΥΟΣ | PTCCB | 3606480220326 | 1 | 1 | 4 | 32
LV510326 | EasyPact CVS διακόπτης ισχύος - CVS100B TM80D - 4P/4d | 171.08 | 1 ΤΜΧ | 1 ΤΜΧ | ΥΛΙΚΑ ΙΣΧΥΟΣ | PTCCB | 3606480220333 | 1 | 1 | 4 | 32
LV510327 | EasyPact CVS διακόπτης ισχύος - CVS100B TM100D - 4P/4d | 171.08 | 1 ΤΜΧ | 1 ΤΜΧ | ΥΛΙΚΑ ΙΣΧΥΟΣ | PTCCB | 3606480220340 | 1 | 1 | 9
LV510330 | EasyPact CVS διακόπτης ισχύος CVS100F - TMD - 16A - 3P3d | 130.54 | 1 ΤΜΧ | 1 ΤΜΧ | ΥΛΙΚΑ ΙΣΧΥΟΣ | PTCCB | 3606480220371 | 1 | 1 | 8 | 64
LV510331 | EasyPact CVS διακόπτης ισχύος CVS100F - TMD - 25A - 3P3d | 130.54 | 1 ΤΜΧ | 1 ΤΜΧ | ΥΛΙΚΑ ΙΣΧΥΟΣ | PTCCB | 3606480220388 | 1 | 1 | 8 | 64
LV510332 | EasyPact CVS διακόπτης ισχύος CVS100F - TMD - 32A - 3P3d | 130.54 | 1 ΤΜΧ | 1 ΤΜΧ | ΥΛΙΚΑ ΙΣΧΥΟΣ | PTCCB | 3606480220395 | 1 | 1 | 15 | 60
LV510333 | EasyPact CVS διακόπτης ισχύος CVS100F - TMD - 40A - 3P3d | 130.54 | 1 ΤΜΧ | 1 ΤΜΧ | ΥΛΙΚΑ ΙΣΧΥΟΣ | PTCCB | 3606480220401 | 1 | 1 | 13 | 52
LV510334 | EasyPact CVS διακόπτης ισχύος CVS100F - TMD - 50A - 3P3d | 130.54 | 1 ΤΜΧ | 1 ΤΜΧ | ΥΛΙΚΑ ΙΣΧΥΟΣ | PTCCB | 3606480220418 | 1 | 1 | 8 | 64
LV510335 | EasyPact CVS διακόπτης ισχύος - CVS100F TM63D - 3P/3d | 130.54 | 1 ΤΜΧ | 1 ΤΜΧ | ΥΛΙΚΑ ΙΣΧΥΟΣ | PTCCB | 3606480220425 | 1 | 1 | 12 | 48
LV510336 | EasyPact CVS διακόπτης ισχύος CVS100F - TMD - 80A - 3P3d | 130.54 | 1 ΤΜΧ | 1 ΤΜΧ | ΥΛΙΚΑ ΙΣΧΥΟΣ | PTCCB | 3606480220432 | 1 | 1 | 12 | 48
LV510337 | EasyPact CVS διακόπτης ισχύος - CVS100F TM100D - 3P/3d | 130.54 | 1 ΤΜΧ | 1 ΤΜΧ | ΥΛΙΚΑ ΙΣΧΥΟΣ | PTCCB | 3606480220449 | 1 | 1 | 8 | 64
LV510340 | EasyPact CVS διακόπτης ισχύος CVS100F - TMD - 16A - 4P3d | 182.57 | 1 ΤΜΧ | 1 ΤΜΧ | ΥΛΙΚΑ ΙΣΧΥΟΣ | PTCCB | 3606480220470 | 1 | 1
LV510341 | EasyPact CVS διακόπτης ισχύος CVS100F - TMD - 25A - 4P3d | 182.57 | 1 ΤΜΧ | 1 ΤΜΧ | ΥΛΙΚΑ ΙΣΧΥΟΣ | PTCCB | 3606480220487 | 1 | 1
LV510342 | EasyPact CVS διακόπτης ισχύος CVS100F - TMD - 32A - 4P3d | 182.57 | 1 ΤΜΧ | 1 ΤΜΧ | ΥΛΙΚΑ ΙΣΧΥΟΣ | PTCCB | 3606480220494 | 1 | 1
LV510343 | EasyPact CVS διακόπτης ισχύος CVS100F - TMD - 40A - 4P3d | 182.57 | 1 ΤΜΧ | 1 ΤΜΧ | ΥΛΙΚΑ ΙΣΧΥΟΣ | PTCCB | 3606480220500 | 1 | 1
LV510344 | EasyPact CVS διακόπτης ισχύος CVS100F - TMD - 50A - 4P3d | 182.57 | 1 ΤΜΧ | 1 ΤΜΧ | ΥΛΙΚΑ ΙΣΧΥΟΣ | PTCCB | 3606480220517 | 1 | 1
LV510345 | EasyPact CVS διακόπτης ισχύος CVS100F - TMD - 63A - 4P3d | 182.57 | 1 ΤΜΧ | 1 ΤΜΧ | ΥΛΙΚΑ ΙΣΧΥΟΣ | PTCCB | 3606480220524 | 1 | 1
LV510346 | EasyPact CVS διακόπτης ισχύος CVS100F - TMD - 80A - 4P3d | 182.57 | 1 ΤΜΧ | 1 ΤΜΧ | ΥΛΙΚΑ ΙΣΧΥΟΣ | PTCCB | 3606480220531 | 1 | 1
LV510347 | EasyPact CVS διακόπτης ισχύος CVS100F - TMD - 100A - 4P3d | 182.57 | 1 ΤΜΧ | 1 ΤΜΧ | ΥΛΙΚΑ ΙΣΧΥΟΣ | PTCCB | 3606480220548 | 1 | 1 | 9
LV510350 | EasyPact CVS διακόπτης ισχύος CVS100F - TMD - 16A - 4P4d | 182.57 | 1 ΤΜΧ | 1 ΤΜΧ | ΥΛΙΚΑ ΙΣΧΥΟΣ | PTCCB | 3606480220579 | 1 | 1
LV510351 | EasyPact CVS διακόπτης ισχύος CVS100F - TMD - 25A - 4P4d | 182.57 | 1 ΤΜΧ | 1 ΤΜΧ | ΥΛΙΚΑ ΙΣΧΥΟΣ | PTCCB | 3606480220586 | 1 | 1 | 4 | 32
LV510352 | EasyPact CVS διακόπτης ισχύος CVS100F - TMD - 32A - 4P4d | 182.57 | 1 ΤΜΧ | 1 ΤΜΧ | ΥΛΙΚΑ ΙΣΧΥΟΣ | PTCCB | 3606480220593 | 1 | 1 | 4 | 32
LV510353 | EasyPact CVS διακόπτης ισχύος CVS100F - TMD - 40A - 4P4d | 182.57 | 1 ΤΜΧ | 1 ΤΜΧ | ΥΛΙΚΑ ΙΣΧΥΟΣ | PTCCB | 3606480220609 | 1 | 1 | 15 | 60
LV510354 | EasyPact CVS διακόπτης ισχύος CVS100F - TMD - 50A - 4P4d | 182.57 | 1 ΤΜΧ | 1 ΤΜΧ | ΥΛΙΚΑ ΙΣΧΥΟΣ | PTCCB | 3606480220616 | 1 | 1 | 4 | 32
LV510355 | EasyPact CVS διακόπτης ισχύος CVS100F - TMD - 63A - 4P4d | 182.57 | 1 ΤΜΧ | 1 ΤΜΧ | ΥΛΙΚΑ ΙΣΧΥΟΣ | PTCCB | 3606480220623 | 1 | 1 | 4 | 32
LV510356 | EasyPact CVS διακόπτης ισχύος CVS100F - TMD - 80A - 4P4d | 182.57 | 1 ΤΜΧ | 1 ΤΜΧ | ΥΛΙΚΑ ΙΣΧΥΟΣ | PTCCB | 3606480220630 | 1 | 1 | 4 | 32
LV510357 | EasyPact CVS διακόπτης ισχύος CVS100F - TMD - 100A - 4P4d | 182.57 | 1 ΤΜΧ | 1 ΤΜΧ | ΥΛΙΚΑ ΙΣΧΥΟΣ | PTCCB | 3606480220647 | 1 | 1 | 4 | 32
LV510360 | EasyPact διακόπτης με Vigi CVS100B - TMD - 16A - στοιχείο διαρροής MH - 3P3d | 338.3 | 1 ΤΜΧ | 1 ΤΜΧ | ΥΛΙΚΑ ΙΣΧΥΟΣ | PTCCB | 3606480220678 | 1 | 1
LV510361 | EasyPact διακόπτης με Vigi CVS100B - TMD - 25A - στοιχείο διαρροής MH - 3P3d | 338.3 | 1 ΤΜΧ | 1 ΤΜΧ | ΥΛΙΚΑ ΙΣΧΥΟΣ | PTCCB | 3606480220685 | 1 | 1
LV510362 | EasyPact διακόπτης με Vigi CVS100B - TMD - 32A - στοιχείο διαρροής MH - 3P3d | 338.3 | 1 ΤΜΧ | 1 ΤΜΧ | ΥΛΙΚΑ ΙΣΧΥΟΣ | PTCCB | 3606480220692 | 1 | 1
LV510363 | EasyPact διακόπτης με Vigi CVS100B - TMD - 40A - στοιχείο διαρροής MH - 3P3d | 338.3 | 1 ΤΜΧ | 1 ΤΜΧ | ΥΛΙΚΑ ΙΣΧΥΟΣ | PTCCB | 3606480220708 | 1 | 1
LV510364 | EasyPact διακόπτης με Vigi CVS100B - TMD - 50A - στοιχείο διαρροής MH - 3P3d | 338.3 | 1 ΤΜΧ | 1 ΤΜΧ | ΥΛΙΚΑ ΙΣΧΥΟΣ | PTCCB | 3606480220715 | 1 | 1
LV510365 | EasyPact διακόπτης με Vigi CVS100B - TMD - 63A - στοιχείο διαρροής MH - 3P3d | 338.3 | 1 ΤΜΧ | 1 ΤΜΧ | ΥΛΙΚΑ ΙΣΧΥΟΣ | PTCCB | 3606480220722 | 1 | 1
LV510366 | EasyPact διακόπτης με Vigi CVS100B - TMD - 80A - στοιχείο διαρροής MH - 3P3d | 338.3 | 1 ΤΜΧ | 1 ΤΜΧ | ΥΛΙΚΑ ΙΣΧΥΟΣ | PTCCB | 3606480220739 | 1 | 1
LV510367 | EasyPact διακόπτης με Vigi CVS100B - TMD - 100A στοιχείο διαρροής MH - 3P3d | 338.3 | 1 ΤΜΧ | 1 ΤΜΧ | ΥΛΙΚΑ ΙΣΧΥΟΣ | PTCCB | 3606480220746 | 1 | 1
LV510370 | EasyPact διακόπτης με Vigi CVS100B - TMD - 16A - στοιχείο διαρροής MH - 4P3d | 383.92 | 1 ΤΜΧ | 1 ΤΜΧ | ΥΛΙΚΑ ΙΣΧΥΟΣ | PTCCB | 3606480220777 | 1 | 1
LV510371 | EasyPact διακόπτης με Vigi CVS100B - TMD - 25A - στοιχείο διαρροής MH - 4P3d | 383.92 | 1 ΤΜΧ | 1 ΤΜΧ | ΥΛΙΚΑ ΙΣΧΥΟΣ | PTCCB | 3606480220784 | 1 | 1
LV510372 | EasyPact διακόπτης με Vigi CVS100B - TMD - 32A - στοιχείο διαρροής MH - 4P3d | 383.92 | 1 ΤΜΧ | 1 ΤΜΧ | ΥΛΙΚΑ ΙΣΧΥΟΣ | PTCCB | 3606480220791 | 1 | 1
LV510373 | EasyPact διακόπτης με Vigi CVS100B - TMD - 40A - στοιχείο διαρροής MH - 4P3d | 383.92 | 1 ΤΜΧ | 1 ΤΜΧ | ΥΛΙΚΑ ΙΣΧΥΟΣ | PTCCB | 3606480220807 | 1 | 1
LV510374 | EasyPact διακόπτης με Vigi CVS100B - TMD - 50A - στοιχείο διαρροής MH - 4P3d | 383.92 | 1 ΤΜΧ | 1 ΤΜΧ | ΥΛΙΚΑ ΙΣΧΥΟΣ | PTCCB | 3606480220814 | 1 | 1
LV510375 | EasyPact διακόπτης με Vigi CVS100B - TMD - 63A - στοιχείο διαρροής MH - 4P3d | 383.92 | 1 ΤΜΧ | 1 ΤΜΧ | ΥΛΙΚΑ ΙΣΧΥΟΣ | PTCCB | 3606480220821 | 1 | 1
LV510376 | EasyPact διακόπτης με Vigi CVS100B - TMD - 80A - στοιχείο διαρροής MH - 4P3d | 383.92 | 1 ΤΜΧ | 1 ΤΜΧ | ΥΛΙΚΑ ΙΣΧΥΟΣ | PTCCB | 3606480220838 | 1 | 1
LV510377 | EasyPact διακόπτης με Vigi CVS100B - TMD - 100A στοιχείο διαρροής MH - 4P3d | 383.92 | 1 ΤΜΧ | 1 ΤΜΧ | ΥΛΙΚΑ ΙΣΧΥΟΣ | PTCCB | 3606480220845 | 1 | 1
LV510380 | EasyPact διακόπτης με Vigi CVS100B - TMD - 16A - στοιχείο διαρροής MH - 4P4d | 383.92 | 1 ΤΜΧ | 1 ΤΜΧ | ΥΛΙΚΑ ΙΣΧΥΟΣ | PTCCB | 3606480220876 | 1 | 1
LV510381 | EasyPact διακόπτης με Vigi CVS100B - TMD - 25A - στοιχείο διαρροής MH - 4P4d | 383.92 | 1 ΤΜΧ | 1 ΤΜΧ | ΥΛΙΚΑ ΙΣΧΥΟΣ | PTCCB | 3606480220883 | 1 | 1 | 4 | 16
LV510382 | EasyPact διακόπτης με Vigi CVS100B - TMD - 32A - στοιχείο διαρροής MH - 4P4d | 383.92 | 1 ΤΜΧ | 1 ΤΜΧ | ΥΛΙΚΑ ΙΣΧΥΟΣ | PTCCB | 3606480220890 | 1 | 1
LV510383 | EasyPact διακόπτης με Vigi CVS100B - TMD - 40A - στοιχείο διαρροής MH - 4P4d | 383.92 | 1 ΤΜΧ | 1 ΤΜΧ | ΥΛΙΚΑ ΙΣΧΥΟΣ | PTCCB | 3606480220906 | 1 | 1
LV510384 | EasyPact διακόπτης με Vigi CVS100B - TMD - 50A - στοιχείο διαρροής MH - 4P4d | 383.92 | 1 ΤΜΧ | 1 ΤΜΧ | ΥΛΙΚΑ ΙΣΧΥΟΣ | PTCCB | 3606480220913 | 1 | 1
LV510385 | EasyPact διακόπτης με Vigi CVS100B - TMD - 63A - στοιχείο διαρροής MH - 4P4d | 383.92 | 1 ΤΜΧ | 1 ΤΜΧ | ΥΛΙΚΑ ΙΣΧΥΟΣ | PTCCB | 3606480220920 | 1 | 1
LV510386 | EasyPact διακόπτης με Vigi CVS100B - TMD - 80A - στοιχείο διαρροής MH - 4P4d | 383.92 | 1 ΤΜΧ | 1 ΤΜΧ | ΥΛΙΚΑ ΙΣΧΥΟΣ | PTCCB | 3606480220937 | 1 | 1
LV510387 | EasyPact διακόπτης με Vigi CVS100B - TMD - 100A στοιχείο διαρροής MH - 4P4d | 383.92 | 1 ΤΜΧ | 1 ΤΜΧ | ΥΛΙΚΑ ΙΣΧΥΟΣ | PTCCB | 3606480220944 | 1 | 1 | 1
LV510390 | EasyPact διακόπτης με Vigi CVS100F - TMD - 16A - στοιχείο διαρροής MH - 3P3d | 344.42 | 1 ΤΜΧ | 1 ΤΜΧ | ΥΛΙΚΑ ΙΣΧΥΟΣ | PTCCB | 3606480220975 | 1 | 1
LV510391 | EasyPact διακόπτης με Vigi CVS100F - TMD - 25A - στοιχείο διαρροής MH - 3P3d | 344.42 | 1 ΤΜΧ | 1 ΤΜΧ | ΥΛΙΚΑ ΙΣΧΥΟΣ | PTCCB | 3606480220982 | 1 | 1
LV510392 | EasyPact διακόπτης με Vigi CVS100F - TMD - 32A - στοιχείο διαρροής MH - 3P3d | 344.42 | 1 ΤΜΧ | 1 ΤΜΧ | ΥΛΙΚΑ ΙΣΧΥΟΣ | PTCCB | 3606480220999 | 1 | 1
LV510393 | EasyPact διακόπτης με Vigi CVS100F - TMD - 40A - στοιχείο διαρροής MH - 3P3d | 344.42 | 1 ΤΜΧ | 1 ΤΜΧ | ΥΛΙΚΑ ΙΣΧΥΟΣ | PTCCB | 3606480221002 | 1 | 1
LV510394 | EasyPact διακόπτης με Vigi CVS100F - TMD - 50A - στοιχείο διαρροής MH - 3P3d | 344.42 | 1 ΤΜΧ | 1 ΤΜΧ | ΥΛΙΚΑ ΙΣΧΥΟΣ | PTCCB | 3606480221019 | 1 | 1
LV510395 | EasyPact διακόπτης με Vigi CVS100F - TMD - 63A - στοιχείο διαρροής MH - 3P3d | 344.42 | 1 ΤΜΧ | 1 ΤΜΧ | ΥΛΙΚΑ ΙΣΧΥΟΣ | PTCCB | 3606480221026 | 1 | 1
LV510396 | EasyPact διακόπτης με Vigi CVS100F - TMD - 80A - στοιχείο διαρροής MH - 3P3d | 344.42 | 1 ΤΜΧ | 1 ΤΜΧ | ΥΛΙΚΑ ΙΣΧΥΟΣ | PTCCB | 3606480221033 | 1 | 1
LV510397 | EasyPact διακόπτης με Vigi CVS100F - TMD - 100A στοιχείο διαρροής MH - 3P3d | 344.42 | 1 ΤΜΧ | 1 ΤΜΧ | ΥΛΙΚΑ ΙΣΧΥΟΣ | PTCCB | 3606480221040 | 1 | 1
LV510400 | EasyPact διακόπτης με Vigi CVS100F - TMD - 16A - στοιχείο διαρροής MH - 4P3d | 393.97 | 1 ΤΜΧ | 1 ΤΜΧ | ΥΛΙΚΑ ΙΣΧΥΟΣ | PTCCB | 3606480221071 | 1 | 1
LV510401 | EasyPact διακόπτης με Vigi CVS100F - TMD - 25A - στοιχείο διαρροής MH - 4P3d | 393.97 | 1 ΤΜΧ | 1 ΤΜΧ | ΥΛΙΚΑ ΙΣΧΥΟΣ | PTCCB | 3606480221088 | 1 | 1
LV510402 | EasyPact διακόπτης με Vigi CVS100F - TMD - 32A - στοιχείο διαρροής MH - 4P3d | 393.97 | 1 ΤΜΧ | 1 ΤΜΧ | ΥΛΙΚΑ ΙΣΧΥΟΣ | PTCCB | 3606480221095 | 1 | 1
LV510403 | EasyPact διακόπτης με Vigi CVS100F - TMD - 40A - στοιχείο διαρροής MH - 4P3d | 393.97 | 1 ΤΜΧ | 1 ΤΜΧ | ΥΛΙΚΑ ΙΣΧΥΟΣ | PTCCB | 3606480221101 | 1 | 1
LV510404 | EasyPact διακόπτης με Vigi CVS100F - TMD - 50A - στοιχείο διαρροής MH - 4P3d | 393.97 | 1 ΤΜΧ | 1 ΤΜΧ | ΥΛΙΚΑ ΙΣΧΥΟΣ | PTCCB | 3606480221118 | 1 | 1
LV510405 | EasyPact διακόπτης με Vigi CVS100F - TMD - 63A - στοιχείο διαρροής MH - 4P3d | 393.97 | 1 ΤΜΧ | 1 ΤΜΧ | ΥΛΙΚΑ ΙΣΧΥΟΣ | PTCCB | 3606480221125 | 1 | 1
LV510406 | EasyPact διακόπτης με Vigi CVS100F - TMD - 80A - στοιχείο διαρροής MH - 4P3d | 393.97 | 1 ΤΜΧ | 1 ΤΜΧ | ΥΛΙΚΑ ΙΣΧΥΟΣ | PTCCB | 3606480221132 | 1 | 1
LV510407 | EasyPact διακόπτης με Vigi CVS100F - TMD - 100A στοιχείο διαρροής MH - 4P3d | 393.97 | 1 ΤΜΧ | 1 ΤΜΧ | ΥΛΙΚΑ ΙΣΧΥΟΣ | PTCCB | 3606480221149 | 1 | 1
LV510410 | EasyPact διακόπτης με Vigi CVS100F - TMD - 16A - στοιχείο διαρροής MH - 4P4d | 393.97 | 1 ΤΜΧ | 1 ΤΜΧ | ΥΛΙΚΑ ΙΣΧΥΟΣ | PTCCB | 3606480221170 | 1 | 1
LV510411 | EasyPact διακόπτης με Vigi CVS100F - TMD - 25A - στοιχείο διαρροής MH - 4P4d | 393.97 | 1 ΤΜΧ | 1 ΤΜΧ | ΥΛΙΚΑ ΙΣΧΥΟΣ | PTCCB | 3606480221187 | 1 | 1
LV510412 | EasyPact διακόπτης με Vigi CVS100F - TMD - 32A - στοιχείο διαρροής MH - 4P4d | 393.97 | 1 ΤΜΧ | 1 ΤΜΧ | ΥΛΙΚΑ ΙΣΧΥΟΣ | PTCCB | 3606480221194 | 1 | 1
LV510413 | EasyPact διακόπτης με Vigi CVS100F - TMD - 40A - στοιχείο διαρροής MH - 4P4d | 393.97 | 1 ΤΜΧ | 1 ΤΜΧ | ΥΛΙΚΑ ΙΣΧΥΟΣ | PTCCB | 3606480221200 | 1 | 1
LV510414 | EasyPact διακόπτης με Vigi CVS100F - TMD - 50A - στοιχείο διαρροής MH - 4P4d | 393.97 | 1 ΤΜΧ | 1 ΤΜΧ | ΥΛΙΚΑ ΙΣΧΥΟΣ | PTCCB | 3606480221217 | 1 | 1
LV510415 | EasyPact διακόπτης με Vigi CVS100F - TMD - 63A - στοιχείο διαρροής MH - 4P4d | 393.97 | 1 ΤΜΧ | 1 ΤΜΧ | ΥΛΙΚΑ ΙΣΧΥΟΣ | PTCCB | 3606480221224 | 1 | 1
LV510416 | EasyPact διακόπτης με Vigi CVS100F - TMD - 80A - στοιχείο διαρροής MH - 4P4d | 393.97 | 1 ΤΜΧ | 1 ΤΜΧ | ΥΛΙΚΑ ΙΣΧΥΟΣ | PTCCB | 3606480221231 | 1 | 1
LV510417 | EasyPact διακόπτης με Vigi CVS100F - TMD - 100A στοιχείο διαρροής MH - 4P4d | 393.97 | 1 ΤΜΧ | 1 ΤΜΧ | ΥΛΙΚΑ ΙΣΧΥΟΣ | PTCCB | 3606480221248 | 1 | 1 | 8 | 64
LV510425 | Easypact CVS - διακόπτης φορτίου CVS100NA - 100A - 3P | 102.09 | 1 ΤΜΧ | 1 ΤΜΧ | ΥΛΙΚΑ ΙΣΧΥΟΣ | PTCCB | 3606480221323 | 1 | 6 | 9 | 144
LV510426 | Easypact CVS - διακόπτης φορτίου CVS100NA - 100A - 4P | 153.88 | 1 ΤΜΧ | 1 ΤΜΧ | ΥΛΙΚΑ ΙΣΧΥΟΣ | PTCCB | 3606480221330 | 1 | 6 | 8 | 96
LV510427 | EasyPact διακόπτης φορτίου με Vigi CVS100NA - 100A - στοιχείο διαρροής MH - 3P | 509.38 | 1 ΤΜΧ | 1 ΤΜΧ | ΥΛΙΚΑ ΙΣΧΥΟΣ | PTCCB | 3606480221347 | 1 | 1
LV510428 | EasyPact διακόπτης φορτίου με Vigi CVS100NA - 100A - στοιχείο διαρροής MH - 4P | 559.88 | 1 ΤΜΧ | 1 ΤΜΧ | ΥΛΙΚΑ ΙΣΧΥΟΣ | PTCCB | 3606480221354 | 1 | 1
LV510930 | EasyPact CVS διακόπτης ισχύος CVS100BS - TMD - 16A - 3P 3d | 77.22 | 1 ΤΜΧ | 1 ΤΜΧ | ΥΛΙΚΑ ΙΣΧΥΟΣ | PTCCB | 3606480225239 | 1 | 12 | 24 | 24
LV510931 | EasyPact CVS διακόπτης ισχύος CVS100BS - TMD - 20A - 3P 3d | 77.22 | 1 ΤΜΧ | 1 ΤΜΧ | ΥΛΙΚΑ ΙΣΧΥΟΣ | PTCCB | 3606480225246 | 1 | 12 | 24 | 24
LV510932 | EasyPact CVS100BS διακόπτης ισχύος - CVS100BS TM25D - 3P3d | 77.22 | 1 ΤΜΧ | 1 ΤΜΧ | ΥΛΙΚΑ ΙΣΧΥΟΣ | PTCCB | 3606480225253 | 1 | 12 | 24 | 24
LV510933 | EasyPact CVS100BS διακόπτης ισχύος - CVS100BS TM32D - 3P3d | 77.22 | 1 ΤΜΧ | 1 ΤΜΧ | ΥΛΙΚΑ ΙΣΧΥΟΣ | PTCCB | 3606480225260 | 1 | 12 | 24 | 24
LV510934 | EasyPact CVS100BS διακόπτης ισχύος - CVS100BS TM40D - 3P3d | 77.22 | 1 ΤΜΧ | 1 ΤΜΧ | ΥΛΙΚΑ ΙΣΧΥΟΣ | PTCCB | 3606480225277 | 1 | 12 | 24 | 24
LV510935 | EasyPact CVS100BS διακόπτης ισχύος - CVS100BS TM50D - 3P3d | 77.22 | 1 ΤΜΧ | 1 ΤΜΧ | ΥΛΙΚΑ ΙΣΧΥΟΣ | PTCCB | 3606480225284 | 1 | 12 | 24 | 24
LV510936 | EasyPact CVS100BS διακόπτης ισχύος - CVS100BS TM63D - 3P3d | 77.22 | 1 ΤΜΧ | 1 ΤΜΧ | ΥΛΙΚΑ ΙΣΧΥΟΣ | PTCCB | 3606480225291 | 1 | 12 | 384
LV510937 | EasyPact CVS100BS διακόπτης ισχύος - CVS100BS TM80D - 3P3d | 77.22 | 1 ΤΜΧ | 1 ΤΜΧ | ΥΛΙΚΑ ΙΣΧΥΟΣ | PTCCB | 3606480225307 | 1 | 12 | 24 | 24
LV510938 | EasyPact CVS100BS διακόπτης ισχύος - CVS100BS TM100D - 3P3d | 77.22 | 1 ΤΜΧ | 1 ΤΜΧ | ΥΛΙΚΑ ΙΣΧΥΟΣ | PTCCB | 3606480225314 | 1 | 12 | 24 | 24
LV510950 | EasyPact CVS διακόπτης ισχύος CVS100BS - TMD - 16A - 4P3d | 106.93 | 1 ΤΜΧ | 1 ΤΜΧ | ΥΛΙΚΑ ΙΣΧΥΟΣ | PTCCB | 3606480225437 | 1 | 9 | 144
LV510951 | EasyPact CVS διακόπτης ισχύος CVS100BS - TMD - 20A - 4P3d | 106.93 | 1 ΤΜΧ | 1 ΤΜΧ | ΥΛΙΚΑ ΙΣΧΥΟΣ | PTCCB | 3606480225444 | 1 | 9 | 96
LV510952 | EasyPact CVS διακόπτης ισχύος CVS100BS - TMD - 25A - 4P3d | 106.93 | 1 ΤΜΧ | 1 ΤΜΧ | ΥΛΙΚΑ ΙΣΧΥΟΣ | PTCCB | 3606480225451 | 1 | 9 | 144
LV510953 | EasyPact CVS διακόπτης ισχύος CVS100BS - TMD - 32A - 4P3d | 106.93 | 1 ΤΜΧ | 1 ΤΜΧ | ΥΛΙΚΑ ΙΣΧΥΟΣ | PTCCB | 3606480225468 | 1 | 9 | 144
LV510954 | EasyPact CVS διακόπτης ισχύος CVS100BS - TMD - 40A - 4P3d | 106.93 | 1 ΤΜΧ | 1 ΤΜΧ | ΥΛΙΚΑ ΙΣΧΥΟΣ | PTCCB | 3606480225475 | 1 | 9 | 144
LV510955 | EasyPact CVS διακόπτης ισχύος CVS100BS - TMD - 50A - 4P3d | 106.93 | 1 ΤΜΧ | 1 ΤΜΧ | ΥΛΙΚΑ ΙΣΧΥΟΣ | PTCCB | 3606480225482 | 1 | 9 | 60
LV510956 | EasyPact CVS διακόπτης ισχύος CVS100BS - TMD - 63A - 4P3d | 106.93 | 1 ΤΜΧ | 1 ΤΜΧ | ΥΛΙΚΑ ΙΣΧΥΟΣ | PTCCB | 3606480225499 | 1 | 9 | 144
LV510957 | EasyPact CVS διακόπτης ισχύος CVS100BS - TMD - 80A - 4P3d | 106.93 | 1 ΤΜΧ | 1 ΤΜΧ | ΥΛΙΚΑ ΙΣΧΥΟΣ | PTCCB | 3606480225505 | 1 | 9 | 18 | 144
LV510958 | EasyPact CVS100BS διακόπτης ισχύος - CVS100BS TM100D - 4P3d | 106.93 | 1 ΤΜΧ | 1 ΤΜΧ | ΥΛΙΚΑ ΙΣΧΥΟΣ | PTCCB | 3606480225512 | 1 | 9 | 144
LV516301 | EasyPact CVS διακόπτης ισχύος CVS160B - TMD - 100A - 3P3d | 131.72 | 1 ΤΜΧ | 1 ΤΜΧ | ΥΛΙΚΑ ΙΣΧΥΟΣ | PTCCB | 3606480228919 | 1 | 1 | 8 | 64
LV516302 | EasyPact CVS διακόπτης ισχύος - CVS160B TM125D - 3P/3d | 169.47 | 1 ΤΜΧ | 1 ΤΜΧ | ΥΛΙΚΑ ΙΣΧΥΟΣ | PTCCB | 3606480228926 | 1 | 1 | 12 | 64
LV516303 | EasyPact CVS διακόπτης ισχύος - CVS160B TM160D - 3P/3d | 169.47 | 1 ΤΜΧ | 1 ΤΜΧ | ΥΛΙΚΑ ΙΣΧΥΟΣ | PTCCB | 3606480228933 | 1 | 1 | 12 | 64
LV516311 | EasyPact CVS διακόπτης ισχύος CVS160B - TMD - 100A - 4P3d | 201.52 | 1 ΤΜΧ | 1 ΤΜΧ | ΥΛΙΚΑ ΙΣΧΥΟΣ | PTCCB | 3606480229008 | 1 | 1 | 9
LV516312 | EasyPact CVS διακόπτης ισχύος CVS160B - TMD - 125A - 4P3d | 201.52 | 1 ΤΜΧ | 1 ΤΜΧ | ΥΛΙΚΑ ΙΣΧΥΟΣ | PTCCB | 3606480229015 | 1 | 1 | 9 | 36
LV516313 | EasyPact CVS διακόπτης ισχύος CVS160B - TMD - 160A - 4P3d | 201.52 | 1 ΤΜΧ | 1 ΤΜΧ | ΥΛΙΚΑ ΙΣΧΥΟΣ | PTCCB | 3606480229022 | 1 | 1 | 9
LV516321 | EasyPact CVS διακόπτης ισχύος CVS160B - TMD - 100A - 4P4d | 201.52 | 1 ΤΜΧ | 1 ΤΜΧ | ΥΛΙΚΑ ΙΣΧΥΟΣ | PTCCB | 3606480229091 | 1 | 1 | 4 | 32
LV516322 | EasyPact CVS διακόπτης ισχύος - CVS160B TM125D - 4P/4d | 201.52 | 1 ΤΜΧ | 1 ΤΜΧ | ΥΛΙΚΑ ΙΣΧΥΟΣ | PTCCB | 3606480229107 | 1 | 1 | 9 | 36
LV516323 | EasyPact CVS διακόπτης ισχύος - CVS160B TM160D - 4P/4d | 201.52 | 1 ΤΜΧ | 1 ΤΜΧ | ΥΛΙΚΑ ΙΣΧΥΟΣ | PTCCB | 3606480229114 | 1 | 1 | 9 | 32
LV516331 | EasyPact CVS διακόπτης ισχύος CVS160F - TMD - 100A - 3P3d | 179.83 | 1 ΤΜΧ | 1 ΤΜΧ | ΥΛΙΚΑ ΙΣΧΥΟΣ | PTCCB | 3606480229183 | 1 | 1 | 8 | 64
LV516332 | EasyPact CVS διακόπτης ισχύος - CVS160F TM125D - 3P/3d | 179.83 | 1 ΤΜΧ | 1 ΤΜΧ | ΥΛΙΚΑ ΙΣΧΥΟΣ | PTCCB | 3606480229190 | 1 | 1 | 8 | 64
LV516333 | EasyPact CVS διακόπτης ισχύος - CVS160F TM160D - 3P/3d | 179.83 | 1 ΤΜΧ | 1 ΤΜΧ | ΥΛΙΚΑ ΙΣΧΥΟΣ | PTCCB | 3606480229206 | 1 | 1 | 8 | 64
LV516341 | EasyPact CVS διακόπτης ισχύος CVS160F - TMD - 100A - 4P3d | 214.75 | 1 ΤΜΧ | 1 ΤΜΧ | ΥΛΙΚΑ ΙΣΧΥΟΣ | PTCCB | 3606480229275 | 1 | 1
LV516342 | EasyPact CVS διακόπτης ισχύος CVS160F - TMD - 125A - 4P3d | 214.75 | 1 ΤΜΧ | 1 ΤΜΧ | ΥΛΙΚΑ ΙΣΧΥΟΣ | PTCCB | 3606480229282 | 1 | 1
LV516343 | EasyPact CVS διακόπτης ισχύος CVS160F - TMD - 160A - 4P3d | 214.75 | 1 ΤΜΧ | 1 ΤΜΧ | ΥΛΙΚΑ ΙΣΧΥΟΣ | PTCCB | 3606480229299 | 1 | 1
LV516351 | EasyPact CVS διακόπτης ισχύος CVS160F - TMD - 100A - 4P4d | 214.75 | 1 ΤΜΧ | 1 ΤΜΧ | ΥΛΙΚΑ ΙΣΧΥΟΣ | PTCCB | 3606480229367 | 1 | 1 | 4 | 32
LV516352 | EasyPact CVS διακόπτης ισχύος - CVS160F TM125D - 4P/4d | 214.75 | 1 ΤΜΧ | 1 ΤΜΧ | ΥΛΙΚΑ ΙΣΧΥΟΣ | PTCCB | 3606480229374 | 1 | 1 | 4 | 32
LV516353 | EasyPact CVS διακόπτης ισχύος - CVS160F TM160D - 4P/4d | 214.75 | 1 ΤΜΧ | 1 ΤΜΧ | ΥΛΙΚΑ ΙΣΧΥΟΣ | PTCCB | 3606480229381 | 1 | 1 | 4 | 32
LV516361 | EasyPact διακόπτης με Vigi CVS160B - TMD - 100A - στοιχείο διαρροής MH - 3P3d | 367.68 | 1 ΤΜΧ | 1 ΤΜΧ | ΥΛΙΚΑ ΙΣΧΥΟΣ | PTCCB | 3606480229459 | 1 | 1
LV516362 | EasyPact διακόπτης με Vigi CVS160B - TMD - 125A - στοιχείο διαρροής MH - 3P3d | 378.49 | 1 ΤΜΧ | 1 ΤΜΧ | ΥΛΙΚΑ ΙΣΧΥΟΣ | PTCCB | 3606480229466 | 1 | 1
LV516363 | EasyPact διακόπτης με Vigi CVS160B - TMD - 160A - στοιχείο διαρροής MH - 3P3d | 378.49 | 1 ΤΜΧ | 1 ΤΜΧ | ΥΛΙΚΑ ΙΣΧΥΟΣ | PTCCB | 3606480229473 | 1 | 1
LV516371 | EasyPact διακόπτης με Vigi CVS160B - TMD - 100A - στοιχείο διαρροής MH - 4P3d | 399.2 | 1 ΤΜΧ | 1 ΤΜΧ | ΥΛΙΚΑ ΙΣΧΥΟΣ | PTCCB | 3606480229541 | 1 | 1
LV516372 | EasyPact διακόπτης με Vigi CVS160B - TMD - 125A - στοιχείο διαρροής MH - 4P3d | 410.56 | 1 ΤΜΧ | 1 ΤΜΧ | ΥΛΙΚΑ ΙΣΧΥΟΣ | PTCCB | 3606480229558 | 1 | 1
LV516373 | EasyPact διακόπτης με Vigi CVS160B - TMD - 160A - στοιχείο διαρροής MH - 4P3d | 410.56 | 1 ΤΜΧ | 1 ΤΜΧ | ΥΛΙΚΑ ΙΣΧΥΟΣ | PTCCB | 3606480229565 | 1 | 1
LV516381 | EasyPact διακόπτης με Vigi CVS160B - TMD - 100A - στοιχείο διαρροής MH - 4P4d | 399.2 | 1 ΤΜΧ | 1 ΤΜΧ | ΥΛΙΚΑ ΙΣΧΥΟΣ | PTCCB | 3606480229633 | 1 | 1
LV516382 | EasyPact διακόπτης με Vigi CVS160B - TMD - 125A - στοιχείο διαρροής MH - 4P4d | 410.56 | 1 ΤΜΧ | 1 ΤΜΧ | ΥΛΙΚΑ ΙΣΧΥΟΣ | PTCCB | 3606480229640 | 1 | 1
LV516383 | EasyPact διακόπτης με Vigi CVS160B - TMD - 160A - στοιχείο διαρροής MH - 4P4d | 410.56 | 1 ΤΜΧ | 1 ΤΜΧ | ΥΛΙΚΑ ΙΣΧΥΟΣ | PTCCB | 3606480229657 | 1 | 1 | 1 | 2
LV516391 | EasyPact διακόπτης με Vigi CVS160F - TMD - 100A - στοιχείο διαρροής MH - 3P3d | 376.74 | 1 ΤΜΧ | 1 ΤΜΧ | ΥΛΙΚΑ ΙΣΧΥΟΣ | PTCCB | 3606480229725 | 1 | 1
LV516392 | EasyPact διακόπτης με Vigi CVS160F - TMD - 125A - στοιχείο διαρροής MH - 3P3d | 387.56 | 1 ΤΜΧ | 1 ΤΜΧ | ΥΛΙΚΑ ΙΣΧΥΟΣ | PTCCB | 3606480229732 | 1 | 1
LV516393 | EasyPact διακόπτης με Vigi CVS160F - TMD - 160A - στοιχείο διαρροής MH - 3P3d | 387.56 | 1 ΤΜΧ | 1 ΤΜΧ | ΥΛΙΚΑ ΙΣΧΥΟΣ | PTCCB | 3606480229749 | 1 | 1 | 4 | 32
LV516401 | EasyPact διακόπτης με Vigi CVS160F - TMD - 100A - στοιχείο διαρροής MH - 4P3d | 410.78 | 1 ΤΜΧ | 1 ΤΜΧ | ΥΛΙΚΑ ΙΣΧΥΟΣ | PTCCB | 3606480229817 | 1 | 1
LV516402 | EasyPact διακόπτης με Vigi CVS160F - TMD - 125A - στοιχείο διαρροής MH - 4P3d | 422.14 | 1 ΤΜΧ | 1 ΤΜΧ | ΥΛΙΚΑ ΙΣΧΥΟΣ | PTCCB | 3606480229824 | 1 | 1
LV516403 | EasyPact διακόπτης με Vigi CVS160F - TMD - 160A - στοιχείο διαρροής MH - 4P3d | 422.14 | 1 ΤΜΧ | 1 ΤΜΧ | ΥΛΙΚΑ ΙΣΧΥΟΣ | PTCCB | 3606480229831 | 1 | 1
LV516411 | EasyPact διακόπτης με Vigi CVS160F - TMD - 100A - στοιχείο διαρροής MH - 4P4d | 410.78 | 1 ΤΜΧ | 1 ΤΜΧ | ΥΛΙΚΑ ΙΣΧΥΟΣ | PTCCB | 3606480229909 | 1 | 1
LV516412 | EasyPact διακόπτης με Vigi CVS160F - TMD - 125A - στοιχείο διαρροής MH - 4P4d | 422.14 | 1 ΤΜΧ | 1 ΤΜΧ | ΥΛΙΚΑ ΙΣΧΥΟΣ | PTCCB | 3606480229916 | 1 | 1
LV516413 | EasyPact διακόπτης με Vigi CVS160F - TMD - 160A - στοιχείο διαρροής MH - 4P4d | 422.14 | 1 ΤΜΧ | 1 ΤΜΧ | ΥΛΙΚΑ ΙΣΧΥΟΣ | PTCCB | 3606480229923 | 1 | 1 | 8 | 32
LV516425 | Easypact CVS - διακόπτης φορτίου CVS160NA - 160A - 3P | 208.57 | 1 ΤΜΧ | 1 ΤΜΧ | ΥΛΙΚΑ ΙΣΧΥΟΣ | PTCCB | 3606480230042 | 1 | 9 | 9 | 144
LV516426 | Easypact CVS - διακόπτης φορτίου CVS160NA - 160A - 4P | 243.62 | 1 ΤΜΧ | 1 ΤΜΧ | ΥΛΙΚΑ ΙΣΧΥΟΣ | PTCCB | 3606480230059 | 1 | 6 | 6 | 96
LV516427 | EasyPact διακόπτης φορτίου με Vigi CVS160NA - 160A - στοιχείο διαρροής MH - 3P | 592.98 | 1 ΤΜΧ | 1 ΤΜΧ | ΥΛΙΚΑ ΙΣΧΥΟΣ | PTCCB | 3606480230066 | 1 | 1
LV516428 | EasyPact διακόπτης φορτίου με Vigi CVS160NA - 160A - στοιχείο διαρροής MH - 4P | 661.96 | 1 ΤΜΧ | 1 ΤΜΧ | ΥΛΙΚΑ ΙΣΧΥΟΣ | PTCCB | 3606480230073 | 1 | 1 | 3 | 12
LV516430 | EasyPact CVS διακόπτης ισχύος CVS160B - MA100 - 3P3d | 219.55 | 1 ΤΜΧ | 1 ΤΜΧ | ΥΛΙΚΑ ΙΣΧΥΟΣ | PTCCB | 3606480230097 | 1 | 1
LV516431 | EasyPact CVS διακόπτης ισχύος CVS160B - MA150 - 3P3d | 166.98 | 1 ΤΜΧ | 1 ΤΜΧ | ΥΛΙΚΑ ΙΣΧΥΟΣ | PTCCB | 3606480230103 | 1 | 1
LV516439 | EasyPact CVS διακόπτης ισχύος CVS160F - MA100 - 3P3d | 244.58 | 1 ΤΜΧ | 1 ΤΜΧ | ΥΛΙΚΑ ΙΣΧΥΟΣ | PTCCB | 3606480230189 | 1 | 1 | 8 | 16
LV516440 | EasyPact CVS διακόπτης ισχύος CVS160F - MA150 - 3P3d | 256.98 | 1 ΤΜΧ | 1 ΤΜΧ | ΥΛΙΚΑ ΙΣΧΥΟΣ | PTCCB | 3606480230196 | 1 | 1 | 8 | 64
LV525301 | EasyPact CVS διακόπτης ισχύος CVS250B - TMD - 160A - 3P3d | 227.6 | 1 ΤΜΧ | 1 ΤΜΧ | ΥΛΙΚΑ ΙΣΧΥΟΣ | PTCCB | 3606480238109 | 1 | 1 | 8 | 64
LV525302 | EasyPact CVS διακόπτης ισχύος - CVS250B TM200D - 3P/3d | 227.6 | 1 ΤΜΧ | 1 ΤΜΧ | ΥΛΙΚΑ ΙΣΧΥΟΣ | PTCCB | 3606480238116 | 1 | 1 | 12 | 64
LV525303 | EasyPact CVS διακόπτης ισχύος - CVS250B TM250D - 3P/3d | 227.6 | 1 ΤΜΧ | 1 ΤΜΧ | ΥΛΙΚΑ ΙΣΧΥΟΣ | PTCCB | 3606480238123 | 1 | 1 | 12 | 64
LV525311 | EasyPact CVS διακόπτης ισχύος CVS250B - TMD - 160A - 4P3d | 281.54 | 1 ΤΜΧ | 1 ΤΜΧ | ΥΛΙΚΑ ΙΣΧΥΟΣ | PTCCB | 3606480238192 | 1 | 1
LV525312 | EasyPact CVS διακόπτης ισχύος - CVS250B TM200D - 4P/3d | 281.54 | 1 ΤΜΧ | 1 ΤΜΧ | ΥΛΙΚΑ ΙΣΧΥΟΣ | PTCCB | 3606480238208 | 1 | 1 | 9
LV525313 | EasyPact CVS διακόπτης ισχύος - CVS250B TM250D - 4P/3d | 281.54 | 1 ΤΜΧ | 1 ΤΜΧ | ΥΛΙΚΑ ΙΣΧΥΟΣ | PTCCB | 3606480238215 | 1 | 1 | 4 | 32
LV525321 | EasyPact CVS διακόπτης ισχύος CVS250B - TMD - 160A - 4P4d | 281.54 | 1 ΤΜΧ | 1 ΤΜΧ | ΥΛΙΚΑ ΙΣΧΥΟΣ | PTCCB | 3606480238284 | 1 | 1 | 4 | 32
LV525322 | EasyPact CVS διακόπτης ισχύος - CVS250B TM200D - 4P/4d | 281.54 | 1 ΤΜΧ | 1 ΤΜΧ | ΥΛΙΚΑ ΙΣΧΥΟΣ | PTCCB | 3606480238291 | 1 | 1 | 9
LV525323 | EasyPact CVS διακόπτης ισχύος - CVS250B TM250D - 4P/4d | 281.54 | 1 ΤΜΧ | 1 ΤΜΧ | ΥΛΙΚΑ ΙΣΧΥΟΣ | PTCCB | 3606480238307 | 1 | 1 | 9
LV525331 | EasyPact CVS διακόπτης ισχύος CVS250F - TMD - 160A - 3P3d | 242.11 | 1 ΤΜΧ | 1 ΤΜΧ | ΥΛΙΚΑ ΙΣΧΥΟΣ | PTCCB | 3606480238376 | 1 | 1 | 8 | 64
LV525332 | EasyPact CVS διακόπτης ισχύος CVS250F - TMD - 200A - 3P3d | 242.11 | 1 ΤΜΧ | 1 ΤΜΧ | ΥΛΙΚΑ ΙΣΧΥΟΣ | PTCCB | 3606480238383 | 1 | 1 | 8 | 64
LV525333 | EasyPact CVS διακόπτης ισχύος - CVS250F TM250D - 3P/3d | 242.11 | 1 ΤΜΧ | 1 ΤΜΧ | ΥΛΙΚΑ ΙΣΧΥΟΣ | PTCCB | 3606480238390 | 1 | 1 | 8 | 64
LV525341 | EasyPact CVS διακόπτης ισχύος CVS250F - TMD - 160A - 4P3d | 301.05 | 1 ΤΜΧ | 1 ΤΜΧ | ΥΛΙΚΑ ΙΣΧΥΟΣ | PTCCB | 3606480238468 | 1 | 1
LV525342 | EasyPact CVS διακόπτης ισχύος CVS250F - TMD - 200A - 4P3d | 301.05 | 1 ΤΜΧ | 1 ΤΜΧ | ΥΛΙΚΑ ΙΣΧΥΟΣ | PTCCB | 3606480238475 | 1 | 1
LV525343 | EasyPact CVS διακόπτης ισχύος CVS250F - TMD - 250A - 4P3d | 301.05 | 1 ΤΜΧ | 1 ΤΜΧ | ΥΛΙΚΑ ΙΣΧΥΟΣ | PTCCB | 3606480238482 | 1 | 1 | 10 | 40
LV525351 | EasyPact CVS διακόπτης ισχύος CVS250F - TMD - 160A - 4P4d | 301.05 | 1 ΤΜΧ | 1 ΤΜΧ | ΥΛΙΚΑ ΙΣΧΥΟΣ | PTCCB | 3606480238550 | 1 | 1 | 4 | 16
LV525352 | EasyPact CVS διακόπτης ισχύος CVS250F - TMD - 200A - 4P4d | 301.05 | 1 ΤΜΧ | 1 ΤΜΧ | ΥΛΙΚΑ ΙΣΧΥΟΣ | PTCCB | 3606480238567 | 1 | 1 | 4 | 32
LV525353 | EasyPact CVS διακόπτης ισχύος - CVS250F TM250D - 4P/4d | 301.05 | 1 ΤΜΧ | 1 ΤΜΧ | ΥΛΙΚΑ ΙΣΧΥΟΣ | PTCCB | 3606480238574 | 1 | 1 | 10 | 40
LV525361 | EasyPact διακόπτης με Vigi CVS250B - TMD - 160A - στοιχείο διαρροής MH - 3P3d | 536.84 | 1 ΤΜΧ | 1 ΤΜΧ | ΥΛΙΚΑ ΙΣΧΥΟΣ | PTCCB | 3606480238642 | 1 | 1
LV525362 | EasyPact διακόπτης με Vigi CVS250B - TMD - 200A - στοιχείο διαρροής MH - 3P3d | 551.26 | 1 ΤΜΧ | 1 ΤΜΧ | ΥΛΙΚΑ ΙΣΧΥΟΣ | PTCCB | 3606480238659 | 1 | 1
LV525363 | EasyPact διακόπτης με Vigi CVS250B - TMD - 250A - στοιχείο διαρροής MH - 3P3d | 551.26 | 1 ΤΜΧ | 1 ΤΜΧ | ΥΛΙΚΑ ΙΣΧΥΟΣ | PTCCB | 3606480238666 | 1 | 1
LV525371 | EasyPact διακόπτης με Vigi CVS250B - TMD - 160A - στοιχείο διαρροής MH - 4P3d | 608.04 | 1 ΤΜΧ | 1 ΤΜΧ | ΥΛΙΚΑ ΙΣΧΥΟΣ | PTCCB | 3606480238734 | 1 | 1
LV525372 | EasyPact διακόπτης με Vigi CVS250B - TMD - 200A - στοιχείο διαρροής MH - 4P3d | 623.18 | 1 ΤΜΧ | 1 ΤΜΧ | ΥΛΙΚΑ ΙΣΧΥΟΣ | PTCCB | 3606480238741 | 1 | 1
LV525373 | EasyPact διακόπτης με Vigi CVS250B - TMD - 250A - στοιχείο διαρροής MH - 4P3d | 623.18 | 1 ΤΜΧ | 1 ΤΜΧ | ΥΛΙΚΑ ΙΣΧΥΟΣ | PTCCB | 3606480238758 | 1 | 1 | 4 | 32
LV525382 | EasyPact διακόπτης με Vigi CVS250B - TMD - 200A - στοιχείο διαρροής MH - 4P4d | 623.18 | 1 ΤΜΧ | 1 ΤΜΧ | ΥΛΙΚΑ ΙΣΧΥΟΣ | PTCCB | 3606480238833 | 1 | 1 | 1
LV525383 | EasyPact διακόπτης με Vigi CVS250B - TMD - 250A - στοιχείο διαρροής MH - 4P4d | 623.18 | 1 ΤΜΧ | 1 ΤΜΧ | ΥΛΙΚΑ ΙΣΧΥΟΣ | PTCCB | 3606480238840 | 1 | 1 | 1 | 2
LV525391 | EasyPact διακόπτης με Vigi CVS250F - TMD - 160A - στοιχείο διαρροής MH - 3P3d | 549.54 | 1 ΤΜΧ | 1 ΤΜΧ | ΥΛΙΚΑ ΙΣΧΥΟΣ | PTCCB | 3606480238918 | 1 | 1
LV525392 | EasyPact διακόπτης με Vigi CVS250F - TMD - 200A - στοιχείο διαρροής MH - 3P3d | 563.96 | 1 ΤΜΧ | 1 ΤΜΧ | ΥΛΙΚΑ ΙΣΧΥΟΣ | PTCCB | 3606480238925 | 1 | 1
LV525393 | EasyPact διακόπτης με Vigi CVS250F - TMD - 250A - στοιχείο διαρροής MH - 3P3d | 563.96 | 1 ΤΜΧ | 1 ΤΜΧ | ΥΛΙΚΑ ΙΣΧΥΟΣ | PTCCB | 3606480238932 | 1 | 1
LV525401 | EasyPact διακόπτης με Vigi CVS250F - TMD - 160A - στοιχείο διαρροής MH - 4P3d | 625.11 | 1 ΤΜΧ | 1 ΤΜΧ | ΥΛΙΚΑ ΙΣΧΥΟΣ | PTCCB | 3606480239007 | 1 | 1
LV525402 | EasyPact διακόπτης με Vigi CVS250F - TMD - 200A - στοιχείο διαρροής MH - 4P3d | 640.25 | 1 ΤΜΧ | 1 ΤΜΧ | ΥΛΙΚΑ ΙΣΧΥΟΣ | PTCCB | 3606480239014 | 1 | 1
LV525403 | EasyPact διακόπτης με Vigi CVS250F - TMD - 250A - στοιχείο διαρροής MH - 4P3d | 640.25 | 1 ΤΜΧ | 1 ΤΜΧ | ΥΛΙΚΑ ΙΣΧΥΟΣ | PTCCB | 3606480239021 | 1 | 1
LV525411 | EasyPact διακόπτης με Vigi CVS250F - TMD - 160A - στοιχείο διαρροής MH - 4P4d | 625.11 | 1 ΤΜΧ | 1 ΤΜΧ | ΥΛΙΚΑ ΙΣΧΥΟΣ | PTCCB | 3606480239090 | 1 | 1
LV525412 | EasyPact διακόπτης με Vigi CVS250F - TMD - 200A - στοιχείο διαρροής MH - 4P4d | 640.25 | 1 ΤΜΧ | 1 ΤΜΧ | ΥΛΙΚΑ ΙΣΧΥΟΣ | PTCCB | 3606480239106 | 1 | 1 | 4 | 32
LV525413 | EasyPact διακόπτης με Vigi CVS250F - TMD - 250A - στοιχείο διαρροής MH - 4P4d | 640.25 | 1 ΤΜΧ | 1 ΤΜΧ | ΥΛΙΚΑ ΙΣΧΥΟΣ | PTCCB | 3606480239113 | 1 | 1 | 4 | 32
LV525425 | Easypact CVS - διακόπτης φορτίου CVS250NA - 250A - 3P | 329.32 | 1 ΤΜΧ | 1 ΤΜΧ | ΥΛΙΚΑ ΙΣΧΥΟΣ | PTCCB | 3606480239236 | 1 | 12 | 12 | 12
LV525426 | EasyPact CVS διακόπτης φορτίου- CVS250NA - 250 A - 4P | 353.45 | 1 ΤΜΧ | 1 ΤΜΧ | ΥΛΙΚΑ ΙΣΧΥΟΣ | PTCCB | 3606480239243 | 1 | 6 | 6 | 96
LV525427 | EasyPact διακόπτης φορτίου με Vigi CVS250NA - 250A - στοιχείο διαρροής MH - 3P | 894.74 | 1 ΤΜΧ | 1 ΤΜΧ | ΥΛΙΚΑ ΙΣΧΥΟΣ | PTCCB | 3606480239250 | 1 | 1
LV525428 | EasyPact διακόπτης φορτίου με Vigi CVS250NA - 250A - στοιχείο διαρροής MH - 4P | 1048.59 | 1 ΤΜΧ | 1 ΤΜΧ | ΥΛΙΚΑ ΙΣΧΥΟΣ | PTCCB | 3606480239267 | 1 | 1 | 4 | 32
LV540305 | EasyPact CVS διακόπτης ισχύος - CVS400F TM320D - 3P/3d | 629.73 | 1 ΤΜΧ | 1 ΤΜΧ | ΥΛΙΚΑ ΙΣΧΥΟΣ | PTCCB | 3606480247170 | 1 | 1 | 3 | 12
LV540306 | EasyPact CVS διακόπτης ισχύος - CVS400F TM400D - 3P/3d | 629.73 | 1 ΤΜΧ | 1 ΤΜΧ | ΥΛΙΚΑ ΙΣΧΥΟΣ | PTCCB | 3606480247187 | 1 | 1 | 3 | 12
LV540308 | EasyPact CVS διακόπτης ισχύος CVS400F - TMD - 320A - 4P3d | 752.77 | 1 ΤΜΧ | 1 ΤΜΧ | ΥΛΙΚΑ ΙΣΧΥΟΣ | PTCCB | 3606480247200 | 1 | 1 | 3 | 12
LV540309 | EasyPact CVS διακόπτης ισχύος - CVS400F TM400D - 4P/3d | 752.77 | 1 ΤΜΧ | 1 ΤΜΧ | ΥΛΙΚΑ ΙΣΧΥΟΣ | PTCCB | 3606480247217 | 1 | 1 | 3 | 12
LV540311 | EasyPact CVS διακόπτης ισχύος CVS400F - TMD - 320A - 4P4d | 752.77 | 1 ΤΜΧ | 1 ΤΜΧ | ΥΛΙΚΑ ΙΣΧΥΟΣ | PTCCB | 3606480247231 | 1 | 1 | 3 | 12
LV540312 | EasyPact CVS διακόπτης ισχύος - CVS400F TM400D - 4P/4d | 752.77 | 1 ΤΜΧ | 1 ΤΜΧ | ΥΛΙΚΑ ΙΣΧΥΟΣ | PTCCB | 3606480247248 | 1 | 1 | 3 | 12
LV540315 | EasyPact CVS διακόπτης ισχύος CVS400N - TMD - 320A - 3P3d | 667.98 | 1 ΤΜΧ | 1 ΤΜΧ | ΥΛΙΚΑ ΙΣΧΥΟΣ | PTCCB | 3606480247279 | 1 | 1 | 3 | 12
LV540316 | EasyPact CVS διακόπτης ισχύος - CVS400N TM400D - 3P/3d | 667.98 | 1 ΤΜΧ | 1 ΤΜΧ | ΥΛΙΚΑ ΙΣΧΥΟΣ | PTCCB | 3606480247286 | 1 | 1 | 3 | 12
LV540318 | EasyPact CVS διακόπτης ισχύος CVS400N - TMD - 320A - 4P3d | 802.09 | 1 ΤΜΧ | 1 ΤΜΧ | ΥΛΙΚΑ ΙΣΧΥΟΣ | PTCCB | 3606480247309 | 1 | 1
LV540319 | EasyPact CVS διακόπτης ισχύος CVS400N - TMD - 400A - 4P3d | 802.09 | 1 ΤΜΧ | 1 ΤΜΧ | ΥΛΙΚΑ ΙΣΧΥΟΣ | PTCCB | 3606480247316 | 1 | 1
LV540321 | EasyPact CVS διακόπτης ισχύος CVS400N - TMD - 320A - 4P4d | 802.09 | 1 ΤΜΧ | 1 ΤΜΧ | ΥΛΙΚΑ ΙΣΧΥΟΣ | PTCCB | 3606480247330 | 1 | 1
LV540322 | EasyPact CVS διακόπτης ισχύος CVS400N - TMD - 400A - 4P4d | 802.09 | 1 ΤΜΧ | 1 ΤΜΧ | ΥΛΙΚΑ ΙΣΧΥΟΣ | PTCCB | 3606480247347 | 1 | 1 | 3 | 12
LV540335 | EasyPact διακόπτης με Vigi CVS400F - TMD - 320A - στοιχείο διαρροής MB - 3P3d | 970.56 | 1 ΤΜΧ | 1 ΤΜΧ | ΥΛΙΚΑ ΙΣΧΥΟΣ | PTCCB | 3606480247453 | 1 | 1
LV540336 | EasyPact διακόπτης με Vigi CVS400F - TMD - 400A - στοιχείο διαρροής MB - 3P3d | 970.56 | 1 ΤΜΧ | 1 ΤΜΧ | ΥΛΙΚΑ ΙΣΧΥΟΣ | PTCCB | 3606480247460 | 1 | 1
LV540338 | EasyPact διακόπτης με Vigi CVS400F - TMD - 320A - στοιχείο διαρροής MB - 4P3d | 1111.34 | 1 ΤΜΧ | 1 ΤΜΧ | ΥΛΙΚΑ ΙΣΧΥΟΣ | PTCCB | 3606480247484 | 1 | 1
LV540339 | EasyPact διακόπτης με Vigi CVS400F - TMD - 400A - στοιχείο διαρροής MB - 4P3d | 1111.34 | 1 ΤΜΧ | 1 ΤΜΧ | ΥΛΙΚΑ ΙΣΧΥΟΣ | PTCCB | 3606480247491 | 1 | 1
LV540341 | EasyPact διακόπτης με Vigi CVS400F - TMD - 320A - στοιχείο διαρροής MB - 4P4d | 1111.34 | 1 ΤΜΧ | 1 ΤΜΧ | ΥΛΙΚΑ ΙΣΧΥΟΣ | PTCCB | 3606480247514 | 1 | 1
LV540342 | EasyPact διακόπτης με Vigi CVS400F - TMD - 400A - στοιχείο διαρροής MB - 4P4d | 1111.34 | 1 ΤΜΧ | 1 ΤΜΧ | ΥΛΙΚΑ ΙΣΧΥΟΣ | PTCCB | 3606480247521 | 1 | 1 | 3 | 12
LV540345 | EasyPact διακόπτης με Vigi CVS400N - TMD - 320A - στοιχείο διαρροής MB - 3P3d | 1004.03 | 1 ΤΜΧ | 1 ΤΜΧ | ΥΛΙΚΑ ΙΣΧΥΟΣ | PTCCB | 3606480247552 | 1 | 1
LV540346 | EasyPact διακόπτης με Vigi CVS400N - TMD - 400A - στοιχείο διαρροής MB - 3P3d | 1004.03 | 1 ΤΜΧ | 1 ΤΜΧ | ΥΛΙΚΑ ΙΣΧΥΟΣ | PTCCB | 3606480247569 | 1 | 1
LV540348 | EasyPact διακόπτης με Vigi CVS400N - TMD - 320A - στοιχείο διαρροής MB - 4P3d | 1154.5 | 1 ΤΜΧ | 1 ΤΜΧ | ΥΛΙΚΑ ΙΣΧΥΟΣ | PTCCB | 3606480247583 | 1 | 1
LV540349 | EasyPact διακόπτης με Vigi CVS400N - TMD - 400A - στοιχείο διαρροής MB - 4P3d | 1154.5 | 1 ΤΜΧ | 1 ΤΜΧ | ΥΛΙΚΑ ΙΣΧΥΟΣ | PTCCB | 3606480247590 | 1 | 1
LV540351 | EasyPact διακόπτης με Vigi CVS400N - TMD - 320A - στοιχείο διαρροής MB - 4P4d | 1154.5 | 1 ΤΜΧ | 1 ΤΜΧ | ΥΛΙΚΑ ΙΣΧΥΟΣ | PTCCB | 3606480247613 | 1 | 1
LV540352 | EasyPact διακόπτης με Vigi CVS400N - TMD - 400A - στοιχείο διαρροής MB - 4P4d | 1154.5 | 1 ΤΜΧ | 1 ΤΜΧ | ΥΛΙΚΑ ΙΣΧΥΟΣ | PTCCB | 3606480247620 | 1 | 1
LV540400 | Easypact CVS - διακόπτης φορτίου CVS400NA - 400A - 3P | 493.97 | 1 ΤΜΧ | 1 ΤΜΧ | ΥΛΙΚΑ ΙΣΧΥΟΣ | PTCCB | 3606480248023 | 1 | 3 | 36
LV540401 | Easypact CVS - διακόπτης φορτίου CVS400NA - 400A - 4P | 555.01 | 1 ΤΜΧ | 3 ΤΜΧ | ΥΛΙΚΑ ΙΣΧΥΟΣ | PTCCB | 3606480248030 | 1 | 3 | 36
LV540402 | EasyPact διακόπτης φορτίου με Vigi CVS400NA - 400 A - στοιχείο διαρροής MH - 3P | 1222.58 | 1 ΤΜΧ | 1 ΤΜΧ | ΥΛΙΚΑ ΙΣΧΥΟΣ | PTCCB | 3606480248047 | 1 | 1
LV540403 | EasyPact διακόπτης φορτίου με Vigi CVS400NA - 400A - στοιχείο διαρροής MH - 4P | 1488.17 | 1 ΤΜΧ | 1 ΤΜΧ | ΥΛΙΚΑ ΙΣΧΥΟΣ | PTCCB | 3606480248054 | 1 | 1
LV540550 | EasyPact CVS διακόπτης ισχύος CVS400F MA320 - 3P3d | 684.57 | 1 ΤΜΧ | 1 ΤΜΧ | ΥΛΙΚΑ ΙΣΧΥΟΣ | PTCCB | 3606480249488 | 1 | 1
LV540552 | EasyPact CVS διακόπτης ισχύος CVS400N MA320 - 3P3d | 796.65 | 1 ΤΜΧ | 1 ΤΜΧ | ΥΛΙΚΑ ΙΣΧΥΟΣ | PTCCB | 3606480249501 | 1 | 1
LV563305 | EasyPact CVS διακόπτης ισχύος CVS630F - TMD - 500A - 3P3d | 772.55 | 1 ΤΜΧ | 1 ΤΜΧ | ΥΛΙΚΑ ΙΣΧΥΟΣ | PTCCB | 3606480257018 | 1 | 1 | 3 | 12
LV563306 | EasyPact CVS διακόπτης ισχύος - CVS630F TM600D - 3P/3d | 772.55 | 1 ΤΜΧ | 1 ΤΜΧ | ΥΛΙΚΑ ΙΣΧΥΟΣ | PTCCB | 3606480257025 | 1 | 1 | 3 | 12
LV563308 | EasyPact CVS διακόπτης ισχύος CVS630F - TMD - 500A - 4P3d | 981.65 | 1 ΤΜΧ | 1 ΤΜΧ | ΥΛΙΚΑ ΙΣΧΥΟΣ | PTCCB | 3606480257049 | 1 | 1
LV563309 | EasyPact CVS διακόπτης ισχύος CVS630F - TMD - 600A - 4P3d | 981.65 | 1 ΤΜΧ | 1 ΤΜΧ | ΥΛΙΚΑ ΙΣΧΥΟΣ | PTCCB | 3606480257056 | 1 | 1 | 4
LV563311 | EasyPact CVS διακόπτης ισχύος CVS630F - TMD - 500A - 4P4d | 981.65 | 1 ΤΜΧ | 1 ΤΜΧ | ΥΛΙΚΑ ΙΣΧΥΟΣ | PTCCB | 3606480257070 | 1 | 1 | 3 | 12
LV563312 | EasyPact CVS διακόπτης ισχύος - CVS630F TM600D - 4P/4d | 981.65 | 1 ΤΜΧ | 1 ΤΜΧ | ΥΛΙΚΑ ΙΣΧΥΟΣ | PTCCB | 3606480257087 | 1 | 1 | 3 | 12
LV563315 | EasyPact CVS διακόπτης ισχύος CVS630N - TMD - 500A - 3P3d | 825.09 | 1 ΤΜΧ | 1 ΤΜΧ | ΥΛΙΚΑ ΙΣΧΥΟΣ | PTCCB | 3606480257117 | 1 | 1 | 3 | 12
LV563316 | EasyPact CVS διακόπτης ισχύος - CVS630N TM600D - 3P/3d | 825.09 | 1 ΤΜΧ | 1 ΤΜΧ | ΥΛΙΚΑ ΙΣΧΥΟΣ | PTCCB | 3606480257124 | 1 | 1 | 2 | 16
LV563318 | EasyPact CVS διακόπτης ισχύος CVS630N - TMD - 500A - 4P3d | 1053.86 | 1 ΤΜΧ | 1 ΤΜΧ | ΥΛΙΚΑ ΙΣΧΥΟΣ | PTCCB | 3606480257148 | 1 | 1
LV563319 | EasyPact CVS διακόπτης ισχύος CVS630N - TMD - 600A - 4P3d | 1053.86 | 1 ΤΜΧ | 1 ΤΜΧ | ΥΛΙΚΑ ΙΣΧΥΟΣ | PTCCB | 3606480257155 | 1 | 1
LV563321 | EasyPact CVS διακόπτης ισχύος CVS630N - TMD - 500A - 4P4d | 1053.86 | 1 ΤΜΧ | 1 ΤΜΧ | ΥΛΙΚΑ ΙΣΧΥΟΣ | PTCCB | 3606480257179 | 1 | 1
LV563322 | EasyPact CVS διακόπτης ισχύος CVS630N - TMD - 600A - 4P4d | 1053.86 | 1 ΤΜΧ | 1 ΤΜΧ | ΥΛΙΚΑ ΙΣΧΥΟΣ | PTCCB | 3606480257186 | 1 | 1 | 3 | 12
LV563335 | EasyPact διακόπτης με Vigi CVS630F - TMD - 500A - στοιχείο διαρροής MB - 3P3d | 1095.53 | 1 ΤΜΧ | 1 ΤΜΧ | ΥΛΙΚΑ ΙΣΧΥΟΣ | PTCCB | 3606480257292 | 1 | 1
LV563336 | EasyPact διακόπτης με Vigi CVS630F - TMD - 600A - στοιχείο διαρροής MB - 3P3d | 1095.53 | 1 ΤΜΧ | 1 ΤΜΧ | ΥΛΙΚΑ ΙΣΧΥΟΣ | PTCCB | 3606480257308 | 1 | 1
LV563338 | EasyPact διακόπτης με Vigi CVS630F - TMD - 500A - στοιχείο διαρροής MB - 4P3d | 1311.61 | 1 ΤΜΧ | 1 ΤΜΧ | ΥΛΙΚΑ ΙΣΧΥΟΣ | PTCCB | 3606480257322 | 1 | 1
LV563339 | EasyPact διακόπτης με Vigi CVS630F - TMD - 600A - στοιχείο διαρροής MB - 4P3d | 1311.61 | 1 ΤΜΧ | 1 ΤΜΧ | ΥΛΙΚΑ ΙΣΧΥΟΣ | PTCCB | 3606480257339 | 1 | 1
LV563341 | EasyPact διακόπτης με Vigi CVS630F - TMD - 500A - στοιχείο διαρροής MB - 4P4d | 1311.61 | 1 ΤΜΧ | 1 ΤΜΧ | ΥΛΙΚΑ ΙΣΧΥΟΣ | PTCCB | 3606480257353 | 1 | 1 | 3 | 12
LV563342 | EasyPact διακόπτης με Vigi CVS630F - TMD - 600A - στοιχείο διαρροής MB - 4P4d | 1311.61 | 1 ΤΜΧ | 1 ΤΜΧ | ΥΛΙΚΑ ΙΣΧΥΟΣ | PTCCB | 3606480257360 | 1 | 1
LV563345 | EasyPact διακόπτης με Vigi CVS630N - TMD - 500A - στοιχείο διαρροής MB - 3P3d | 1141.5 | 1 ΤΜΧ | 1 ΤΜΧ | ΥΛΙΚΑ ΙΣΧΥΟΣ | PTCCB | 3606480257391 | 1 | 1
LV563346 | EasyPact διακόπτης με Vigi CVS630N - TMD - 600A - στοιχείο διαρροής MB - 3P3d | 1141.5 | 1 ΤΜΧ | 1 ΤΜΧ | ΥΛΙΚΑ ΙΣΧΥΟΣ | PTCCB | 3606480257407 | 1 | 1
LV563348 | EasyPact διακόπτης με Vigi CVS630N - TMD - 500A - στοιχείο διαρροής MB - 4P3d | 1374.79 | 1 ΤΜΧ | 1 ΤΜΧ | ΥΛΙΚΑ ΙΣΧΥΟΣ | PTCCB | 3606480257421 | 1 | 1
LV563349 | EasyPact διακόπτης με Vigi CVS630N - TMD - 600A - στοιχείο διαρροής MB - 4P3d | 1374.79 | 1 ΤΜΧ | 1 ΤΜΧ | ΥΛΙΚΑ ΙΣΧΥΟΣ | PTCCB | 3606480257438 | 1 | 1
LV563351 | EasyPact διακόπτης με Vigi CVS630N - TMD - 500A - στοιχείο διαρροής MB - 4P4d | 1374.79 | 1 ΤΜΧ | 1 ΤΜΧ | ΥΛΙΚΑ ΙΣΧΥΟΣ | PTCCB | 3606480257452 | 1 | 1
LV563352 | EasyPact διακόπτης με Vigi CVS630N - TMD - 600A - στοιχείο διαρροής MB - 4P4d | 1374.79 | 1 ΤΜΧ | 1 ΤΜΧ | ΥΛΙΚΑ ΙΣΧΥΟΣ | PTCCB | 3606480257469 | 1 | 1
LV563400 | Easypact CVS - διακόπτης φορτίου CVS630NA - 600A - 3P | 600.46 | 1 ΤΜΧ | 3 ΤΜΧ | ΥΛΙΚΑ ΙΣΧΥΟΣ | PTCCB | 3606480257865 | 1 | 3 | 36
LV563401 | Easypact CVS - διακόπτης φορτίου CVS630NA - 600A - 4P | 823.29 | 1 ΤΜΧ | 1 ΤΜΧ | ΥΛΙΚΑ ΙΣΧΥΟΣ | PTCCB | 3606480257872 | 1 | 3 | 36
LV563402 | EasyPact διακόπτης φορτίου με Vigi CVS630NA - 600A - στοιχείο διαρροής MH - 3P | 1477.72 | 1 ΤΜΧ | 1 ΤΜΧ | ΥΛΙΚΑ ΙΣΧΥΟΣ | PTCCB | 3606480257889 | 1 | 1
LV563403 | EasyPact διακόπτης φορτίου με Vigi CVS630NA - 600A - στοιχείο διαρροής MH - 4P | 1522.5 | 1 ΤΜΧ | 1 ΤΜΧ | ΥΛΙΚΑ ΙΣΧΥΟΣ | PTCCB | 3606480257896 | 1 | 1
LVR05065A40T | SAH στραγγαλιστικό πηνίο 6.5kvar 210Hz (4.2) 5.7% 50Hz 400V | 900.14 | 1 ΤΜΧ | 1 ΤΜΧ | ΥΛΙΚΑ ΙΣΧΥΟΣ | PTSOL | 3606480541582 | 1 | 1 | 8
LVR05125A40T | SAH στραγγαλιστικό πηνίο 12.5kvar 210Hz (4.2) 5.7% 50Hz 400V | 423.85 | 1 ΤΜΧ | 1 ΤΜΧ | ΥΛΙΚΑ ΙΣΧΥΟΣ | PTSOL | 3606480541513 | 1 | 6 | 6
LVR05125A69T | SAH στραγγαλιστικό πηνίο 12.5kvar 210Hz (4.2) 5.7% 50Hz 690V | 948.87 | 1 ΤΜΧ | 1 ΤΜΧ | ΥΛΙΚΑ ΙΣΧΥΟΣ | PTSOL | 3606480541759 | 1 | 1
LVR05125B40T | SAH στραγγαλιστικό πηνίο 12.5kvar 252Hz (4.2) 5.7% 60Hz 400V | 851.31 | 1 ΤΜΧ | 1 ΤΜΧ | ΥΛΙΚΑ ΙΣΧΥΟΣ | PTSOL | 3606480541681 | 1 | 1 | 8
LVR05125B48T | SAH στραγγαλιστικό πηνίο 12.5kvar 252Hz (4.2) 5.7% 60Hz 480V | 528.05 | 1 ΤΜΧ | 1 ΤΜΧ | ΥΛΙΚΑ ΙΣΧΥΟΣ | PTSOL | 3606480541414 | 1 | 6 | 6
LVR05250A40T | SAH στραγγαλιστικό πηνίο 25kvar 210Hz (4.2) 5.7% 50Hz 400V | 541.12 | 1 ΤΜΧ | 1 ΤΜΧ | ΥΛΙΚΑ ΙΣΧΥΟΣ | PTSOL | 3606480541469 | 1 | 12
LVR05250A69T | SAH στραγγαλιστικό πηνίο 25kvar 210Hz (4.2) 5.7% 50Hz 690V | 1009.67 | 1 ΤΜΧ | 1 ΤΜΧ | ΥΛΙΚΑ ΙΣΧΥΟΣ | PTSOL | 3606480541728 | 1 | 1 | 8
LVR05250B40T | SAH στραγγαλιστικό πηνίο 25kvar 252Hz (4.2) 5.7% 60Hz 400V | 602.03 | 1 ΤΜΧ | 1 ΤΜΧ | ΥΛΙΚΑ ΙΣΧΥΟΣ | PTSOL | 3606480541698 | 1 | 6 | 6
LVR05250B48T | SAH στραγγαλιστικό πηνίο 25kvar 252Hz (4.2) 5.7% 60Hz 480V | 634.55 | 1 ΤΜΧ | 1 ΤΜΧ | ΥΛΙΚΑ ΙΣΧΥΟΣ | PTSOL | 3606480541421 | 1 | 12 | 12
LVR05500A40T | SAH στραγγαλιστικό πηνίο 50kvar 210Hz (4.2) 5.7% 50Hz 400V | 732.43 | 1 ΤΜΧ | 1 ΤΜΧ | ΥΛΙΚΑ ΙΣΧΥΟΣ | PTSOL | 3606480541452 | 1 | 2 | 2
LVR05500A69T | SAH στραγγαλιστικό πηνίο 50kvar 210Hz (4.2) 5.7% 50Hz 690V | 1070.36 | 1 ΤΜΧ | 2 ΤΜΧ | ΥΛΙΚΑ ΙΣΧΥΟΣ | PTSOL | 3606480541735 | 1 | 2 | 2
LVR05500B40T | SAH στραγγαλιστικό πηνίο 50kvar 252Hz (4.2) 5.7% 60Hz 400V | 830.33 | 1 ΤΜΧ | 1 ΤΜΧ | ΥΛΙΚΑ ΙΣΧΥΟΣ | PTSOL | 3606480541704 | 1 | 2 | 2
LVR05500B48T | SAH στραγγαλιστικό πηνίο 50kvar 252Hz (4.2) 5.7% 60Hz 480V | 835.11 | 1 ΤΜΧ | 1 ΤΜΧ | ΥΛΙΚΑ ΙΣΧΥΟΣ | PTSOL | 3606480541438 | 1 | 2 | 2
LVR05X00A40T | SAH στραγγαλιστικό πηνίο 100kvar 210Hz (4.2) 5.7% 50Hz 400V | 1084.94 | 1 ΤΜΧ | 1 ΤΜΧ | ΥΛΙΚΑ ΙΣΧΥΟΣ | PTSOL | 3606480541544 | 1 | 1 | 2
LVR05X00A69T | SAH στραγγαλιστικό πηνίο 100kvar 210Hz (4.2) 5.7% 50Hz 690V | 1319.55 | 1 ΤΜΧ | 2 ΤΜΧ | ΥΛΙΚΑ ΙΣΧΥΟΣ | PTSOL | 3606480541742 | 1 | 2
LVR05X00B40T | SAH στραγγαλιστικό πηνίο 100kvar 252Hz (4.2) 5.7% 60Hz 400V | 1171.96 | 1 ΤΜΧ | 1 ΤΜΧ | ΥΛΙΚΑ ΙΣΧΥΟΣ | PTSOL | 3606480541711 | 1 | 2 | 2
LVR05X00B48T | SAH στραγγαλιστικό πηνίο 100kvar 252Hz (4.2) 5.7% 60Hz 480V | 1115.51 | 1 ΤΜΧ | 2 ΤΜΧ | ΥΛΙΚΑ ΙΣΧΥΟΣ | PTSOL | 3606480541445 | 1 | 2 | 2
LVR07065A40T | SAH στραγγαλιστικό πηνίο 6.5kvar 190Hz (3.8) 7% 50Hz 400V | 932.34 | 1 ΤΜΧ | 1 ΤΜΧ | ΥΛΙΚΑ ΙΣΧΥΟΣ | PTSOL | 3606480541575 | 1 | 1 | 16
LVR07125A40T | SAH στραγγαλιστικό πηνίο 12.5kvar 190Hz (3.8) 7% 50Hz 400V | 428 | 1 ΤΜΧ | 1 ΤΜΧ | ΥΛΙΚΑ ΙΣΧΥΟΣ | PTSOL | 3606480541520 | 1 | 12
LVR07125A69T | SAH στραγγαλιστικό πηνίο 12.5kvar 190Hz (3.8) 7% 50Hz 690V | 1026.98 | 1 ΤΜΧ | 1 ΤΜΧ | ΥΛΙΚΑ ΙΣΧΥΟΣ | PTSOL | 3606480541766 | 1 | 1
LVR07125B40T | SAH στραγγαλιστικό πηνίο 12.5kvar 228Hz (3.8) 7% 60Hz 400V | 856.54 | 1 ΤΜΧ | 1 ΤΜΧ | ΥΛΙΚΑ ΙΣΧΥΟΣ | PTSOL | 3606480541667 | 1 | 6 | 6
LVR07250A40T | SAH στραγγαλιστικό πηνίο 25kvar 190Hz (3.8) 7% 50Hz 400V | 545.85 | 1 ΤΜΧ | 1 ΤΜΧ | ΥΛΙΚΑ ΙΣΧΥΟΣ | PTSOL | 3606480541483 | 1 | 12
LVR07250A69T | SAH στραγγαλιστικό πηνίο 25kvar 190Hz (3.8) 7% 50Hz 690V | 1159.88 | 1 ΤΜΧ | 1 ΤΜΧ | ΥΛΙΚΑ ΙΣΧΥΟΣ | PTSOL | 3606480541773 | 1 | 1 | 8
LVR07250B40T | SAH στραγγαλιστικό πηνίο 25kvar 228Hz (3.8) 7% 60Hz 400V | 619.81 | 1 ΤΜΧ | 1 ΤΜΧ | ΥΛΙΚΑ ΙΣΧΥΟΣ | PTSOL | 3606480541636 | 1 | 6
LVR07500A40T | SAH στραγγαλιστικό πηνίο 50kvar 190Hz (3.8) 7% 50Hz 400V | 739.94 | 1 ΤΜΧ | 1 ΤΜΧ | ΥΛΙΚΑ ΙΣΧΥΟΣ | PTSOL | 3606480541476 | 1 | 2 | 2
LVR07500A69T | SAH στραγγαλιστικό πηνίο 50kvar 190Hz (3.8) 7% 50Hz 690V | 1197.73 | 1 ΤΜΧ | 2 ΤΜΧ | ΥΛΙΚΑ ΙΣΧΥΟΣ | PTSOL | 3606480541780 | 1 | 2 | 4
LVR07500B40T | SAH στραγγαλιστικό πηνίο 50kvar 228Hz (3.8) 7% 60Hz 400V | 860.67 | 1 ΤΜΧ | 2 ΤΜΧ | ΥΛΙΚΑ ΙΣΧΥΟΣ | PTSOL | 3606480541643 | 1 | 2 | 2
LVR07X00A40T | SAH στραγγαλιστικό πηνίο 100kvar 190Hz (3.8) 7% 50Hz 400V | 1116.59 | 1 ΤΜΧ | 1 ΤΜΧ | ΥΛΙΚΑ ΙΣΧΥΟΣ | PTSOL | 3606480541537 | 1 | 2 | 2
LVR07X00A69T | SAH στραγγαλιστικό πηνίο 100kvar 190Hz (3.8) 7% 50Hz 690V | 1385.46 | 1 ΤΜΧ | 2 ΤΜΧ | ΥΛΙΚΑ ΙΣΧΥΟΣ | PTSOL | 3606480541797 | 1 | 2
LVR07X00B40T | SAH στραγγαλιστικό πηνίο 100kvar 228Hz (3.8) 7% 60Hz 400V | 1205.78 | 1 ΤΜΧ | 2 ΤΜΧ | ΥΛΙΚΑ ΙΣΧΥΟΣ | PTSOL | 3606480541650 | 1 | 2 | 2
LVR14065A40T | SAH στραγγαλιστικό πηνίο 6.5kvar 135Hz (2.7) 14% 50Hz 400V | 951.93 | 1 ΤΜΧ | 1 ΤΜΧ | ΥΛΙΚΑ ΙΣΧΥΟΣ | PTSOL | 3606480541599 | 1 | 1 | 12
LVR14125A40T | SAH στραγγαλιστικό πηνίο 12.5kvar 135Hz (2.7) 14% 50Hz 400V | 496.94 | 1 ΤΜΧ | 1 ΤΜΧ | ΥΛΙΚΑ ΙΣΧΥΟΣ | PTSOL | 3606480541551 | 1 | 12
LVR14125B40T | SAH στραγγαλιστικό πηνίο 12.5kvar 162Hz (2.7) 14% 60Hz 400V | 864.58 | 1 ΤΜΧ | 1 ΤΜΧ | ΥΛΙΚΑ ΙΣΧΥΟΣ | PTSOL | 3606480541674 | 1 | 1 | 12
LVR14250A40T | SAH στραγγαλιστικό πηνίο 25kvar 135Hz (2.7) 14% 50Hz 400V | 671.75 | 1 ΤΜΧ | 1 ΤΜΧ | ΥΛΙΚΑ ΙΣΧΥΟΣ | PTSOL | 3606480541506 | 1 | 2 | 2
LVR14250B40T | SAH στραγγαλιστικό πηνίο 25kvar 162Hz (2.7) 14% 60Hz 400V | 715.3 | 1 ΤΜΧ | 1 ΤΜΧ | ΥΛΙΚΑ ΙΣΧΥΟΣ | PTSOL | 3606480541612 | 1 | 6 | 6
LVR14500A40T | SAH στραγγαλιστικό πηνίο 50kvar 135Hz (2.7) 14% 50Hz 400V | 898.31 | 1 ΤΜΧ | 1 ΤΜΧ | ΥΛΙΚΑ ΙΣΧΥΟΣ | PTSOL | 3606480541490 | 1 | 2 | 2
LVR14500B40T | SAH στραγγαλιστικό πηνίο 50kvar 162Hz (2.7) 14% 60Hz 400V | 919.62 | 1 ΤΜΧ | 2 ΤΜΧ | ΥΛΙΚΑ ΙΣΧΥΟΣ | PTSOL | 3606480541605 | 1 | 2 | 2
LVR14X00A40T | SAH στραγγαλιστικό πηνίο 100kvar 135Hz (2.7) 14% 50Hz 400V | 1367.36 | 1 ΤΜΧ | 1 ΤΜΧ | ΥΛΙΚΑ ΙΣΧΥΟΣ | PTSOL | 3606480541568 | 1 | 2 | 2
LVR14X00B40T | SAH στραγγαλιστικό πηνίο 100kvar 162Hz (2.7) 14% 60Hz 400V | 1385.2 | 1 ΤΜΧ | 2 ΤΜΧ | ΥΛΙΚΑ ΙΣΧΥΟΣ | PTSOL | 3606480541629 | 1 | 2 | 2
LX1D6B5 | TeSys D - πηνίο ρελέ - LX1D6 - 24 V~ 50 Hz για 80 & 95 A ρελέ ισχύος | 57.83 | 1 ΤΜΧ | 1 ΤΜΧ | ΕΛΕΓΧΟΣ-ΠΡΟΣΤΑΣΙΑ ΚΙΝΗΤΗΡΩΝ | PTCTR | 3389110232738 | 1 | 1 | 18 | 256
LX1D6B6 | TeSys D - πηνίο ρελέ - LX1D6 - 24 V~ 60 Hz για 80 & 95 A ρελέ ισχύος | 57.83 | 1 ΤΜΧ | 1 ΤΜΧ | ΕΛΕΓΧΟΣ-ΠΡΟΣΤΑΣΙΑ ΚΙΝΗΤΗΡΩΝ | PTCTR | 3389110208450 | 1 | 1 | 16 | 256
LX1D6B7 | TeSys D - πηνίο ρελέ - LX1D6 - 24 V~ 50/60 Hz για 80 & 95 A ρελέ ισχύος | 57.83 | 1 ΤΜΧ | 1 ΤΜΧ | ΕΛΕΓΧΟΣ-ΠΡΟΣΤΑΣΙΑ ΚΙΝΗΤΗΡΩΝ | PTCTR | 3389110233353 | 1 | 1 | 18 | 256
LX1D6C5 | TeSys D - πηνίο ρελέ - LX1D6 - 32 V~ 50 Hz για 80 & 95 A ρελέ ισχύος | 57.83 | 1 ΤΜΧ | 1 ΤΜΧ | ΕΛΕΓΧΟΣ-ΠΡΟΣΤΑΣΙΑ ΚΙΝΗΤΗΡΩΝ | PTCTR | 3389110208467 | 1 | 1
LX1D6D5 | TeSys D - πηνίο ρελέ - LX1D6 - 42 V~ 50 Hz για 80 & 95 A ρελέ ισχύος | 57.83 | 1 ΤΜΧ | 1 ΤΜΧ | ΕΛΕΓΧΟΣ-ΠΡΟΣΤΑΣΙΑ ΚΙΝΗΤΗΡΩΝ | PTCTR | 3389110235203 | 1 | 1 | 18 | 256
LX1D6D7 | TeSys D - πηνίο ρελέ - LX1D6 - 42 V~ 50/60 Hz για 80 & 95 A ρελέ ισχύος | 57.83 | 1 ΤΜΧ | 1 ΤΜΧ | ΕΛΕΓΧΟΣ-ΠΡΟΣΤΑΣΙΑ ΚΙΝΗΤΗΡΩΝ | PTCTR | 3389110232776 | 1 | 1 | 18 | 288
LX1D6E5 | TeSys D - πηνίο ρελέ - LX1D6 - 48 V~ 50 Hz για 80 & 95 A ρελέ ισχύος | 57.83 | 1 ΤΜΧ | 1 ΤΜΧ | ΕΛΕΓΧΟΣ-ΠΡΟΣΤΑΣΙΑ ΚΙΝΗΤΗΡΩΝ | PTCTR | 3389110235210 | 1 | 1 | 16 | 256
LX1D6E6 | TeSys D - πηνίο ρελέ - LX1D6 - 48 V~ 60 Hz για 80 & 95 A ρελέ ισχύος | 57.83 | 1 ΤΜΧ | 1 ΤΜΧ | ΕΛΕΓΧΟΣ-ΠΡΟΣΤΑΣΙΑ ΚΙΝΗΤΗΡΩΝ | PTCTR | 3389110208474 | 1 | 1 | 18 | 256
LX1D6E7 | TeSys D - πηνίο ρελέ - LX1D6 - 48 V~ 50/60 Hz για 80 & 95 A ρελέ ισχύος | 57.83 | 1 ΤΜΧ | 1 ΤΜΧ | ΕΛΕΓΧΟΣ-ΠΡΟΣΤΑΣΙΑ ΚΙΝΗΤΗΡΩΝ | PTCTR | 3389110233360 | 1 | 1 | 18 | 288
LX1D6F5 | TeSys D - πηνίο ρελέ - LX1D6 - 110 V~ 50 Hz για 80 & 95 A ρελέ ισχύος | 57.83 | 1 ΤΜΧ | 1 ΤΜΧ | ΕΛΕΓΧΟΣ-ΠΡΟΣΤΑΣΙΑ ΚΙΝΗΤΗΡΩΝ | PTCTR | 3389110232745 | 1 | 1 | 18 | 256
LX1D6F7 | TeSys D - πηνίο ρελέ - LX1D6 - 110 V~ 50/60 Hz για 80 & 95 A ρελέ ισχύος | 57.83 | 1 ΤΜΧ | 1 ΤΜΧ | ΕΛΕΓΧΟΣ-ΠΡΟΣΤΑΣΙΑ ΚΙΝΗΤΗΡΩΝ | PTCTR | 3389110233377 | 1 | 1 | 18 | 256
LX1D6FE7 | TeSys D - πηνίο ρελέ - LX1D6 - 115 V~ 50/60 Hz για 80 & 95 A ρελέ ισχύος | 57.83 | 1 ΤΜΧ | 1 ΤΜΧ | ΕΛΕΓΧΟΣ-ΠΡΟΣΤΑΣΙΑ ΚΙΝΗΤΗΡΩΝ | PTCTR | 3389110129625 | 1 | 1 | 16 | 288
LX1D6G5 | TeSys D - πηνίο ρελέ - LX1D6 - 127 V~ 50 Hz για 80 & 95 A ρελέ ισχύος | 57.83 | 1 ΤΜΧ | 1 ΤΜΧ | ΕΛΕΓΧΟΣ-ΠΡΟΣΤΑΣΙΑ ΚΙΝΗΤΗΡΩΝ | PTCTR | 3389110208498 | 1 | 1 | 18 | 256
LX1D6G6 | TeSys D - πηνίο ρελέ - LX1D6 - 120 V~ 60 Hz για 80 & 95 A ρελέ ισχύος | 57.83 | 1 ΤΜΧ | 1 ΤΜΧ | ΕΛΕΓΧΟΣ-ΠΡΟΣΤΑΣΙΑ ΚΙΝΗΤΗΡΩΝ | PTCTR | 3389110232882 | 1 | 1 | 16 | 256
LX1D6G7 | TeSys D - πηνίο ρελέ - LX1D6 - 120 V~ 50/60 Hz για 80 & 95 A ρελέ ισχύος | 57.83 | 1 ΤΜΧ | 1 ΤΜΧ | ΕΛΕΓΧΟΣ-ΠΡΟΣΤΑΣΙΑ ΚΙΝΗΤΗΡΩΝ | PTCTR | 3389110208511 | 1 | 1 | 16 | 256
LX1D6GG5 | TeSys D - πηνίο ρελέ - LX1D6 - 155 V~ 50 Hz για 80 & 95 A ρελέ ισχύος | 57.83 | 1 ΤΜΧ | 1 ΤΜΧ | ΕΛΕΓΧΟΣ-ΠΡΟΣΤΑΣΙΑ ΚΙΝΗΤΗΡΩΝ | PTCTR | 3389110467321 | 1 | 1
LX1D6K7 | TeSys D - πηνίο ρελέ - LX1D6 - 100 V~ 50/60 Hz για 80 & 95 A ρελέ ισχύος | 57.83 | 1 ΤΜΧ | 1 ΤΜΧ | ΕΛΕΓΧΟΣ-ΠΡΟΣΤΑΣΙΑ ΚΙΝΗΤΗΡΩΝ | PTCTR | 3389110208597 | 1 | 1 | 16 | 256
LX1D6L6 | TeSys D - πηνίο ρελέ - LX1D6 - 208 V~ 60 Hz για 80 & 95 A ρελέ ισχύος | 57.83 | 1 ΤΜΧ | 1 ΤΜΧ | ΕΛΕΓΧΟΣ-ΠΡΟΣΤΑΣΙΑ ΚΙΝΗΤΗΡΩΝ | PTCTR | 3389110208634 | 1 | 1 | 4 | 16
LX1D6L7 | TeSys D - πηνίο ρελέ - LX1D6 - 200 V~ 50/60 Hz για 40 έως 95 A ρελέ ισχύος | 57.83 | 1 ΤΜΧ | 1 ΤΜΧ | ΕΛΕΓΧΟΣ-ΠΡΟΣΤΑΣΙΑ ΚΙΝΗΤΗΡΩΝ | PTCTR | 3389110208658 | 1 | 1
LX1D6LE7 | TeSys D - πηνίο ρελέ - LX1D6 - 208 V~ 50/60 Hz για 80 & 95 A ρελέ ισχύος | 57.83 | 1 ΤΜΧ | 1 ΤΜΧ | ΕΛΕΓΧΟΣ-ΠΡΟΣΤΑΣΙΑ ΚΙΝΗΤΗΡΩΝ | PTCTR | 3389118133914 | 1 | 1 | 4 | 128
LX1D6M5 | TeSys D - πηνίο ρελέ - LX1D6 - 220 V~ 50 Hz για 80 & 95 A ρελέ ισχύος | 57.83 | 1 ΤΜΧ | 1 ΤΜΧ | ΕΛΕΓΧΟΣ-ΠΡΟΣΤΑΣΙΑ ΚΙΝΗΤΗΡΩΝ | PTCTR | 3389110232752 | 1 | 1 | 16 | 256
LX1D6M6 | TeSys D - πηνίο ρελέ - LX1D6 - 220 V~ 60 Hz για 80 & 95 A ρελέ ισχύος | 57.83 | 1 ΤΜΧ | 1 ΤΜΧ | ΕΛΕΓΧΟΣ-ΠΡΟΣΤΑΣΙΑ ΚΙΝΗΤΗΡΩΝ | PTCTR | 3389110208672 | 1 | 1 | 16 | 256
LX1D6M7 | TeSys D - πηνίο ρελέ - LX1D6 - 220 V~ 50/60 Hz για 80 & 95 A ρελέ ισχύος | 57.83 | 1 ΤΜΧ | 1 ΤΜΧ | ΕΛΕΓΧΟΣ-ΠΡΟΣΤΑΣΙΑ ΚΙΝΗΤΗΡΩΝ | PTCTR | 3389110233384 | 1 | 1 | 18 | 256
LX1D6N5 | TeSys D - πηνίο ρελέ - LX1D6 - 415 V~ 50 Hz για 80 & 95 A ρελέ ισχύος | 57.83 | 1 ΤΜΧ | 1 ΤΜΧ | ΕΛΕΓΧΟΣ-ΠΡΟΣΤΑΣΙΑ ΚΙΝΗΤΗΡΩΝ | PTCTR | 3389110208696 | 1 | 1 | 16 | 256
LX1D6N7 | TeSys D - πηνίο ρελέ - LX1D6 - 415 V~ 50/60 Hz για 80 & 95 A ρελέ ισχύος | 57.83 | 1 ΤΜΧ | 1 ΤΜΧ | ΕΛΕΓΧΟΣ-ΠΡΟΣΤΑΣΙΑ ΚΙΝΗΤΗΡΩΝ | PTCTR | 3389110208740 | 1 | 1 | 18 | 256
LX1D6P5 | TeSys D - πηνίο ρελέ - LX1D6 - 230 V~ 50 Hz για 80 & 95 A ρελέ ισχύος | 57.83 | 1 ΤΜΧ | 1 ΤΜΧ | ΕΛΕΓΧΟΣ-ΠΡΟΣΤΑΣΙΑ ΚΙΝΗΤΗΡΩΝ | PTCTR | 3389110208757 | 1 | 1 | 16 | 256
LX1D6P7 | TeSys D - πηνίο ρελέ - LX1D6 - 230 V~ 50/60 Hz για 80 & 95 A ρελέ ισχύος | 57.83 | 1 ΤΜΧ | 1 ΤΜΧ | ΕΛΕΓΧΟΣ-ΠΡΟΣΤΑΣΙΑ ΚΙΝΗΤΗΡΩΝ | PTCTR | 3389110208764 | 1 | 1 | 18 | 256
LX1D6Q5 | TeSys D - πηνίο ρελέ - LX1D6 - 380 V~ 50 Hz για 80 & 95 A ρελέ ισχύος | 57.83 | 1 ΤΜΧ | 1 ΤΜΧ | ΕΛΕΓΧΟΣ-ΠΡΟΣΤΑΣΙΑ ΚΙΝΗΤΗΡΩΝ | PTCTR | 3389110235227 | 1 | 1 | 16 | 256
LX1D6Q7 | TeSys D - πηνίο ρελέ - LX1D6 - 380 V~ 50/60 Hz για 80 & 95 A ρελέ ισχύος | 57.83 | 1 ΤΜΧ | 1 ΤΜΧ | ΕΛΕΓΧΟΣ-ΠΡΟΣΤΑΣΙΑ ΚΙΝΗΤΗΡΩΝ | PTCTR | 3389110232769 | 1 | 1 | 18 | 256
LX1D6R6 | TeSys D - πηνίο ρελέ - LX1D6 - 440 V~ 60 Hz για 80 & 95 A ρελέ ισχύος | 57.83 | 1 ΤΜΧ | 1 ΤΜΧ | ΕΛΕΓΧΟΣ-ΠΡΟΣΤΑΣΙΑ ΚΙΝΗΤΗΡΩΝ | PTCTR | 3389110208795 | 1 | 1 | 16 | 256
LX1D6R7 | TeSys D - πηνίο ρελέ - LX1D6 - 440 V~ 50/60 Hz για 80 & 95 A ρελέ ισχύος | 57.83 | 1 ΤΜΧ | 1 ΤΜΧ | ΕΛΕΓΧΟΣ-ΠΡΟΣΤΑΣΙΑ ΚΙΝΗΤΗΡΩΝ | PTCTR | 3389110208801 | 1 | 1 | 18 | 256
LX1D6S5 | TeSys D - πηνίο ρελέ - LX1D6 - 500 V~ 50 Hz για 80 & 95 A ρελέ ισχύος | 57.83 | 1 ΤΜΧ | 1 ΤΜΧ | ΕΛΕΓΧΟΣ-ΠΡΟΣΤΑΣΙΑ ΚΙΝΗΤΗΡΩΝ | PTCTR | 3389110208818 | 1 | 1 | 16 | 256
LX1D6S6 | TeSys D - πηνίο ρελέ - LX1D6 - 575 V~ 60 Hz για 80 & 95 A ρελέ ισχύος | 57.83 | 1 ΤΜΧ | 1 ΤΜΧ | ΕΛΕΓΧΟΣ-ΠΡΟΣΤΑΣΙΑ ΚΙΝΗΤΗΡΩΝ | PTCTR | 3389110208825 | 1 | 1
LX1D6T6 | TeSys D - πηνίο ρελέ - LX1D6 - 480 V~ 60 Hz για 80 & 95 A ρελέ ισχύος | 57.83 | 1 ΤΜΧ | 1 ΤΜΧ | ΕΛΕΓΧΟΣ-ΠΡΟΣΤΑΣΙΑ ΚΙΝΗΤΗΡΩΝ | PTCTR | 3389110208832 | 1 | 1 | 16 | 256
LX1D6U5 | TeSys D - πηνίο ρελέ - LX1D6 - 240 V~ 50 Hz για 80 & 95 A ρελέ ισχύος | 57.83 | 1 ΤΜΧ | 1 ΤΜΧ | ΕΛΕΓΧΟΣ-ΠΡΟΣΤΑΣΙΑ ΚΙΝΗΤΗΡΩΝ | PTCTR | 3389110208849 | 1 | 1 | 18 | 256
LX1D6U6 | TeSys D - πηνίο ρελέ - LX1D6 - 240 V~ 60 Hz για 80 & 95 A ρελέ ισχύος | 57.83 | 1 ΤΜΧ | 1 ΤΜΧ | ΕΛΕΓΧΟΣ-ΠΡΟΣΤΑΣΙΑ ΚΙΝΗΤΗΡΩΝ | PTCTR | 3389110208856 | 1 | 1 | 16 | 256
LX1D6U7 | TeSys D - πηνίο ρελέ - LX1D6 - 240 V~ 50/60 Hz για 80 & 95 A ρελέ ισχύος | 57.83 | 1 ΤΜΧ | 1 ΤΜΧ | ΕΛΕΓΧΟΣ-ΠΡΟΣΤΑΣΙΑ ΚΙΝΗΤΗΡΩΝ | PTCTR | 3389110208863 | 1 | 1 | 18 | 256
LX1D6V5 | TeSys D - πηνίο ρελέ - LX1D6 - 400 V~ 50 Hz για 80 & 95 A ρελέ ισχύος | 57.83 | 1 ΤΜΧ | 1 ΤΜΧ | ΕΛΕΓΧΟΣ-ΠΡΟΣΤΑΣΙΑ ΚΙΝΗΤΗΡΩΝ | PTCTR | 3389110208870 | 1 | 1 | 18 | 288
LX1D6V7 | TeSys D - πηνίο ρελέ - LX1D6 - 400 V~ 50/60 Hz για 80 & 95 A ρελέ ισχύος | 57.83 | 1 ΤΜΧ | 1 ΤΜΧ | ΕΛΕΓΧΟΣ-ΠΡΟΣΤΑΣΙΑ ΚΙΝΗΤΗΡΩΝ | PTCTR | 3389110208887 | 1 | 1 | 1 | 16
LX1D6W5 | TeSys D - πηνίο ρελέ - LX1D6 - 256 V~ 50 Hz για 80 & 95 A ρελέ ισχύος | 57.83 | 1 ΤΜΧ | 1 ΤΜΧ | ΕΛΕΓΧΟΣ-ΠΡΟΣΤΑΣΙΑ ΚΙΝΗΤΗΡΩΝ | PTCTR | 3389110208894 | 1 | 1
LX1D6W6 | TeSys D - πηνίο ρελέ - LX1D6 - 277 V~ 60 Hz για 80 & 95 A ρελέ ισχύος | 57.83 | 1 ΤΜΧ | 1 ΤΜΧ | ΕΛΕΓΧΟΣ-ΠΡΟΣΤΑΣΙΑ ΚΙΝΗΤΗΡΩΝ | PTCTR | 3389110208900 | 1 | 1 | 16 | 256
LX1D6X6 | TeSys D - πηνίο ρελέ - LX1D6 - 600 V~ 60 Hz για 80 & 95 A ρελέ ισχύος | 57.83 | 1 ΤΜΧ | 1 ΤΜΧ | ΕΛΕΓΧΟΣ-ΠΡΟΣΤΑΣΙΑ ΚΙΝΗΤΗΡΩΝ | PTCTR | 3389110208917 | 1 | 1
LX1D6Y5 | TeSys D - πηνίο ρελέ - LX1D6 - 660 V~ 50 Hz για 80 & 95 A ρελέ ισχύος | 57.83 | 1 ΤΜΧ | 1 ΤΜΧ | ΕΛΕΓΧΟΣ-ΠΡΟΣΤΑΣΙΑ ΚΙΝΗΤΗΡΩΝ | PTCTR | 3389110208924 | 1 | 1
LX1D6Z7 | TeSys D - πηνίο ρελέ - LX1D6 - 20 V~ 50/60 Hz για 40 έως 95 A ρελέ ισχύος | 57.83 | 1 ΤΜΧ | 1 ΤΜΧ | ΕΛΕΓΧΟΣ-ΠΡΟΣΤΑΣΙΑ ΚΙΝΗΤΗΡΩΝ | PTCTR | 3389110208955 | 1 | 1
LX1D8B5 | TeSys D - πηνίο ρελέ - LX1D8 - 24 V~ 50 Hz για 115 A ρελέ ισχύος | 87.9 | 1 ΤΜΧ | 1 ΤΜΧ | ΕΛΕΓΧΟΣ-ΠΡΟΣΤΑΣΙΑ ΚΙΝΗΤΗΡΩΝ | PTCTR | 3389110868340 | 1 | 1 | 16 | 128
LX1D8B7 | TeSys D - πηνίο ρελέ - LX1D8 - 24 V~ 50/60 Hz για 115 & 150 A ρελέ ισχύος | 87.9 | 1 ΤΜΧ | 1 ΤΜΧ | ΕΛΕΓΧΟΣ-ΠΡΟΣΤΑΣΙΑ ΚΙΝΗΤΗΡΩΝ | PTCTR | 3389110868357 | 1 | 1 | 20 | 160
LX1D8D7 | TeSys D - πηνίο ρελέ - LX1D8 - 42 V~ 50/60 Hz για 115 & 150 A ρελέ ισχύος | 87.9 | 1 ΤΜΧ | 1 ΤΜΧ | ΕΛΕΓΧΟΣ-ΠΡΟΣΤΑΣΙΑ ΚΙΝΗΤΗΡΩΝ | PTCTR | 3389110115697 | 1 | 1 | 16 | 128
LX1D8E5 | TeSys D - πηνίο ρελέ - LX1D8 - 48 V~ 50 Hz για 115 A ρελέ ισχύος | 87.9 | 1 ΤΜΧ | 1 ΤΜΧ | ΕΛΕΓΧΟΣ-ΠΡΟΣΤΑΣΙΑ ΚΙΝΗΤΗΡΩΝ | PTCTR | 3389110868364 | 1 | 1 | 16 | 128
LX1D8E7 | TeSys D - πηνίο ρελέ - LX1D8 - 48 V~ 50/60 Hz για 115 & 150 A ρελέ ισχύος | 87.9 | 1 ΤΜΧ | 1 ΤΜΧ | ΕΛΕΓΧΟΣ-ΠΡΟΣΤΑΣΙΑ ΚΙΝΗΤΗΡΩΝ | PTCTR | 3389110868371 | 1 | 1 | 20 | 160
LX1D8F5 | TeSys D - πηνίο ρελέ - LX1D8 - 110 V~ 50 Hz για 115 A ρελέ ισχύος | 87.9 | 1 ΤΜΧ | 1 ΤΜΧ | ΕΛΕΓΧΟΣ-ΠΡΟΣΤΑΣΙΑ ΚΙΝΗΤΗΡΩΝ | PTCTR | 3389110867558 | 1 | 1 | 16 | 128
LX1D8F6 | TeSys D - πηνίο ρελέ - LX1D8 - 110 V~ 60 Hz για 115 A ρελέ ισχύος | 87.9 | 1 ΤΜΧ | 1 ΤΜΧ | ΕΛΕΓΧΟΣ-ΠΡΟΣΤΑΣΙΑ ΚΙΝΗΤΗΡΩΝ | PTCTR | 3389110115482 | 1 | 1 | 1
LX1D8F7 | TeSys D - πηνίο ρελέ - LX1D8 - 110 V~ 50/60 Hz για 115 & 150 A ρελέ ισχύος | 87.9 | 1 ΤΜΧ | 1 ΤΜΧ | ΕΛΕΓΧΟΣ-ΠΡΟΣΤΑΣΙΑ ΚΙΝΗΤΗΡΩΝ | PTCTR | 3389110864755 | 1 | 1 | 20 | 30
LX1D8FC7 | TeSys D - πηνίο ρελέ - LX1D8 - 127 V~ 50/60 Hz για 115 & 150 A ρελέ ισχύος | 87.9 | 1 ΤΜΧ | 1 ΤΜΧ | ΕΛΕΓΧΟΣ-ΠΡΟΣΤΑΣΙΑ ΚΙΝΗΤΗΡΩΝ | PTCTR | 3389110115703 | 1 | 1 | 16 | 128
LX1D8FE7 | TeSys D - πηνίο ρελέ - LX1D8 - 115 V~ 50/60 Hz για 115 & 150 A ρελέ ισχύος | 87.9 | 1 ΤΜΧ | 1 ΤΜΧ | ΕΛΕΓΧΟΣ-ΠΡΟΣΤΑΣΙΑ ΚΙΝΗΤΗΡΩΝ | PTCTR | 3389110894820 | 1 | 1 | 10 | 80
LX1D8G6 | TeSys D - πηνίο ρελέ - LX1D8 - 120 V~ 60 Hz για 115 A ρελέ ισχύος | 87.9 | 1 ΤΜΧ | 1 ΤΜΧ | ΕΛΕΓΧΟΣ-ΠΡΟΣΤΑΣΙΑ ΚΙΝΗΤΗΡΩΝ | PTCTR | 3389110887815 | 1 | 1
LX1D8G7 | TeSys D - πηνίο ρελέ - LX1D8 - 120 V~ 50/60 Hz για 115 & 150 A ρελέ ισχύος | 87.9 | 1 ΤΜΧ | 1 ΤΜΧ | ΕΛΕΓΧΟΣ-ΠΡΟΣΤΑΣΙΑ ΚΙΝΗΤΗΡΩΝ | PTCTR | 3389110880458 | 1 | 1 | 4 | 128
LX1D8K7 | TeSys D - πηνίο ρελέ - LX1D8 - 100/110 V~ 50/60 Hz για 115 & 150 A ρελέ ισχύος | 87.9 | 1 ΤΜΧ | 1 ΤΜΧ | ΕΛΕΓΧΟΣ-ΠΡΟΣΤΑΣΙΑ ΚΙΝΗΤΗΡΩΝ | PTCTR | 3389110115796 | 1 | 1
LX1D8L7 | TeSys D - πηνίο ρελέ - LX1D8 - 200 V~ 50/60 Hz για 115 & 150 A ρελέ ισχύος | 87.9 | 1 ΤΜΧ | 1 ΤΜΧ | ΕΛΕΓΧΟΣ-ΠΡΟΣΤΑΣΙΑ ΚΙΝΗΤΗΡΩΝ | PTCTR | 3389110898361 | 1 | 1
LX1D8M5 | TeSys D - πηνίο ρελέ - LX1D8 - 220 V~ 50 Hz για 115 A ρελέ ισχύος | 87.9 | 1 ΤΜΧ | 1 ΤΜΧ | ΕΛΕΓΧΟΣ-ΠΡΟΣΤΑΣΙΑ ΚΙΝΗΤΗΡΩΝ | PTCTR | 3389110804843 | 1 | 1 | 20 | 160
LX1D8M6 | TeSys D - πηνίο ρελέ - LX1D8 - 220 V~ 60 Hz για 115 A ρελέ ισχύος | 87.9 | 1 ΤΜΧ | 1 ΤΜΧ | ΕΛΕΓΧΟΣ-ΠΡΟΣΤΑΣΙΑ ΚΙΝΗΤΗΡΩΝ | PTCTR | 3389110898330 | 1 | 1
LX1D8M7 | TeSys D - πηνίο ρελέ - LX1D8 - 220 V~ 50/60 Hz για 115 & 150 A ρελέ ισχύος | 87.9 | 1 ΤΜΧ | 1 ΤΜΧ | ΕΛΕΓΧΟΣ-ΠΡΟΣΤΑΣΙΑ ΚΙΝΗΤΗΡΩΝ | PTCTR | 3389110804850 | 1 | 1 | 20 | 30
LX1D8N5 | TeSys D - πηνίο ρελέ - LX1D8 - 415 V~ 50 Hz για 115 A ρελέ ισχύος | 87.9 | 1 ΤΜΧ | 1 ΤΜΧ | ΕΛΕΓΧΟΣ-ΠΡΟΣΤΑΣΙΑ ΚΙΝΗΤΗΡΩΝ | PTCTR | 3389110894844 | 1 | 1
LX1D8N7 | TeSys D - πηνίο ρελέ - LX1D8 - 415 V~ 50/60 Hz για 115 & 150 A ρελέ ισχύος | 87.9 | 1 ΤΜΧ | 1 ΤΜΧ | ΕΛΕΓΧΟΣ-ΠΡΟΣΤΑΣΙΑ ΚΙΝΗΤΗΡΩΝ | PTCTR | 3389118355255 | 1 | 1 | 20
LX1D8P5 | TeSys D - πηνίο ρελέ - LX1D8 - 230 V~ 50 Hz για 115 A ρελέ ισχύος | 87.9 | 1 ΤΜΧ | 1 ΤΜΧ | ΕΛΕΓΧΟΣ-ΠΡΟΣΤΑΣΙΑ ΚΙΝΗΤΗΡΩΝ | PTCTR | 3389110868388 | 1 | 1 | 16 | 128
LX1D8P7 | TeSys D - πηνίο ρελέ - LX1D8 - 230 V~ 50/60 Hz για 115 & 150 A ρελέ ισχύος | 87.9 | 1 ΤΜΧ | 1 ΤΜΧ | ΕΛΕΓΧΟΣ-ΠΡΟΣΤΑΣΙΑ ΚΙΝΗΤΗΡΩΝ | PTCTR | 3389110868395 | 1 | 1 | 20 | 30
LX1D8Q5 | TeSys D - πηνίο ρελέ - LX1D8 - 380 V~ 50 Hz για 115 A ρελέ ισχύος | 87.9 | 1 ΤΜΧ | 1 ΤΜΧ | ΕΛΕΓΧΟΣ-ΠΡΟΣΤΑΣΙΑ ΚΙΝΗΤΗΡΩΝ | PTCTR | 3389110868401 | 1 | 1 | 20 | 160
LX1D8Q7 | TeSys D - πηνίο ρελέ - LX1D8 - 380 V~ 50/60 Hz για 115 & 150 A ρελέ ισχύος | 87.9 | 1 ΤΜΧ | 1 ΤΜΧ | ΕΛΕΓΧΟΣ-ΠΡΟΣΤΑΣΙΑ ΚΙΝΗΤΗΡΩΝ | PTCTR | 3389110868418 | 1 | 1 | 20 | 160
LX1D8R7 | TeSys D - πηνίο ρελέ - LX1D8 - 440 V~ 50/60 Hz για 115 & 150 A ρελέ ισχύος | 87.9 | 1 ΤΜΧ | 1 ΤΜΧ | ΕΛΕΓΧΟΣ-ΠΡΟΣΤΑΣΙΑ ΚΙΝΗΤΗΡΩΝ | PTCTR | 3389110894837 | 1 | 1 | 20 | 160
LX1D8S7 | TeSys D - πηνίο ρελέ - LXD1 - 500 V~ 50/60 Hz | 87.9 | 1 ΤΜΧ | 1 ΤΜΧ | ΕΛΕΓΧΟΣ-ΠΡΟΣΤΑΣΙΑ ΚΙΝΗΤΗΡΩΝ | PTCTR | 3389118317505 | 1 | 1 | 12 | 96
LX1D8T6 | TeSys D - πηνίο ρελέ - LX1D8 - 480 V~ 60 Hz για 115 A ρελέ ισχύος | 87.9 | 1 ΤΜΧ | 1 ΤΜΧ | ΕΛΕΓΧΟΣ-ΠΡΟΣΤΑΣΙΑ ΚΙΝΗΤΗΡΩΝ | PTCTR | 3389110898347 | 1 | 1
LX1D8T7 | TeSys D - πηνίο ρελέ - LX1D8 - 480 V~ 50/60 Hz για 115 & 150 A ρελέ ισχύος | 87.9 | 1 ΤΜΧ | 1 ΤΜΧ | ΕΛΕΓΧΟΣ-ΠΡΟΣΤΑΣΙΑ ΚΙΝΗΤΗΡΩΝ | PTCTR | 3389110898378 | 1 | 1
LX1D8U5 | TeSys D - πηνίο ρελέ - LX1D8 - 240 V~ 50 Hz για 115 A ρελέ ισχύος | 87.9 | 1 ΤΜΧ | 1 ΤΜΧ | ΕΛΕΓΧΟΣ-ΠΡΟΣΤΑΣΙΑ ΚΙΝΗΤΗΡΩΝ | PTCTR | 3389110073409 | 1 | 1
LX1D8U6 | TeSys D - πηνίο ρελέ - LX1D8 - 240 V~ 60 Hz για 115 A ρελέ ισχύος | 87.9 | 1 ΤΜΧ | 1 ΤΜΧ | ΕΛΕΓΧΟΣ-ΠΡΟΣΤΑΣΙΑ ΚΙΝΗΤΗΡΩΝ | PTCTR | 3389110898354 | 1 | 1
LX1D8U7 | TeSys D - πηνίο ρελέ - LX1D8 - 240 V~ 50/60 Hz για 115 & 150 A ρελέ ισχύος | 87.9 | 1 ΤΜΧ | 1 ΤΜΧ | ΕΛΕΓΧΟΣ-ΠΡΟΣΤΑΣΙΑ ΚΙΝΗΤΗΡΩΝ | PTCTR | 3389110880465 | 1 | 1 | 20 | 160
LX1D8V5 | TeSys D - πηνίο ρελέ - LX1D8 - 400 V~ 50 Hz για 115 A ρελέ ισχύος | 87.9 | 1 ΤΜΧ | 1 ΤΜΧ | ΕΛΕΓΧΟΣ-ΠΡΟΣΤΑΣΙΑ ΚΙΝΗΤΗΡΩΝ | PTCTR | 3389110868425 | 1 | 1 | 16 | 128
LX1D8V7 | TeSys D - πηνίο ρελέ - LX1D8 - 400 V~ 50/60 Hz για 115 & 150 A ρελέ ισχύος | 87.9 | 1 ΤΜΧ | 1 ΤΜΧ | ΕΛΕΓΧΟΣ-ΠΡΟΣΤΑΣΙΑ ΚΙΝΗΤΗΡΩΝ | PTCTR | 3389110868432 | 1 | 1 | 20 | 160
LX1FH0482 | TeSys F - πηνίο ρελέ - LX1FH - 48V AC 40...400 Hz | 136.54 | 1 ΤΜΧ | 1 ΤΜΧ | ΕΛΕΓΧΟΣ-ΠΡΟΣΤΑΣΙΑ ΚΙΝΗΤΗΡΩΝ | PTCTR | 3389110553338 | 1 | 1 | 12 | 96
LX1FH1102 | TeSys F - πηνίο ρελέ - LX1FH - 110...115 V AC 40...400 Hz | 136.54 | 1 ΤΜΧ | 1 ΤΜΧ | ΕΛΕΓΧΟΣ-ΠΡΟΣΤΑΣΙΑ ΚΙΝΗΤΗΡΩΝ | PTCTR | 3389110553345 | 1 | 1 | 12 | 96
LX1FH1272 | TeSys F - πηνίο ρελέ - LX1FH - 120...127 V AC 40...400 Hz | 136.54 | 1 ΤΜΧ | 1 ΤΜΧ | ΕΛΕΓΧΟΣ-ΠΡΟΣΤΑΣΙΑ ΚΙΝΗΤΗΡΩΝ | PTCTR | 3389110454192 | 1 | 1 | 12 | 96
LX1FH2002 | TeSys F - πηνίο ρελέ - LX1FH - 200...208 V AC 40...400 Hz | 136.54 | 1 ΤΜΧ | 1 ΤΜΧ | ΕΛΕΓΧΟΣ-ΠΡΟΣΤΑΣΙΑ ΚΙΝΗΤΗΡΩΝ | PTCTR | 3389110454222 | 1 | 1 | 12 | 96
LX1FH2202 | TeSys F - πηνίο ρελέ - LX1FH - 220...230 V AC 40...400 Hz | 136.54 | 1 ΤΜΧ | 1 ΤΜΧ | ΕΛΕΓΧΟΣ-ΠΡΟΣΤΑΣΙΑ ΚΙΝΗΤΗΡΩΝ | PTCTR | 3389110553352 | 1 | 1 | 12 | 96
LX1FH2772 | TeSys F - πηνίο ρελέ - LX1FH - 277 V AC 40...400 Hz | 136.54 | 1 ΤΜΧ | 1 ΤΜΧ | ΕΛΕΓΧΟΣ-ΠΡΟΣΤΑΣΙΑ ΚΙΝΗΤΗΡΩΝ | PTCTR | 3389110454239 | 1 | 1
LX1FH3802 | TeSys F - πηνίο ρελέ - LX1FH - 380...415 V AC 40...400 Hz | 136.54 | 1 ΤΜΧ | 1 ΤΜΧ | ΕΛΕΓΧΟΣ-ΠΡΟΣΤΑΣΙΑ ΚΙΝΗΤΗΡΩΝ | PTCTR | 3389110553376 | 1 | 1 | 12 | 96
LX1FH5002 | TeSys F - πηνίο ρελέ - LX1FH - 480...500 V AC 40...400 Hz | 136.54 | 1 ΤΜΧ | 1 ΤΜΧ | ΕΛΕΓΧΟΣ-ΠΡΟΣΤΑΣΙΑ ΚΙΝΗΤΗΡΩΝ | PTCTR | 3389110454314 | 1 | 1 | 12 | 96
LX1FJ048 | TeSys F - πηνίο ρελέ - LX1FJ - 48 V AC 40...400 Hz | 239.23 | 1 ΤΜΧ | 1 ΤΜΧ | ΕΛΕΓΧΟΣ-ΠΡΟΣΤΑΣΙΑ ΚΙΝΗΤΗΡΩΝ | PTCTR | 3389110081992 | 1 | 1 | 8 | 64
LX1FJ100 | TeSys F - πηνίο ρελέ - LX1FJ - 100 V AC - 50/60 Hz | 239.23 | 1 ΤΜΧ | 1 ΤΜΧ | ΕΛΕΓΧΟΣ-ΠΡΟΣΤΑΣΙΑ ΚΙΝΗΤΗΡΩΝ | PTCTR | 3389118108936 | 1 | 1
LX1FJ110 | TeSys F - πηνίο ρελέ - LX1FJ - 110...120 V AC 40...400 Hz | 239.23 | 1 ΤΜΧ | 1 ΤΜΧ | ΕΛΕΓΧΟΣ-ΠΡΟΣΤΑΣΙΑ ΚΙΝΗΤΗΡΩΝ | PTCTR | 3389110082005 | 1 | 1 | 8 | 64
LX1FJ127 | TeSys F - πηνίο ρελέ - LX1FJ - 120...127 V AC 40...400 Hz | 239.23 | 1 ΤΜΧ | 1 ΤΜΧ | ΕΛΕΓΧΟΣ-ΠΡΟΣΤΑΣΙΑ ΚΙΝΗΤΗΡΩΝ | PTCTR | 3389110083446 | 1 | 1 | 8 | 64
LX1FJ200 | TeSys F - πηνίο ρελέ - LX1FJ - 200...208 V AC 40...400 Hz | 239.23 | 1 ΤΜΧ | 1 ΤΜΧ | ΕΛΕΓΧΟΣ-ΠΡΟΣΤΑΣΙΑ ΚΙΝΗΤΗΡΩΝ | PTCTR | 3389110225457 | 1 | 1
LX1FJ220 | TeSys F - πηνίο ρελέ - LX1FJ - 220...230 V AC 40...400 Hz | 239.23 | 1 ΤΜΧ | 1 ΤΜΧ | ΕΛΕΓΧΟΣ-ΠΡΟΣΤΑΣΙΑ ΚΙΝΗΤΗΡΩΝ | PTCTR | 3389110082029 | 1 | 1 | 8 | 64
LX1FJ240 | TeSys F - πηνίο ρελέ - LX1FJ - 240 V AC 40...400 Hz | 239.23 | 1 ΤΜΧ | 1 ΤΜΧ | ΕΛΕΓΧΟΣ-ΠΡΟΣΤΑΣΙΑ ΚΙΝΗΤΗΡΩΝ | PTCTR | 3389110082043 | 1 | 1 | 8 | 64
LX1FJ280 | TeSys F - πηνίο ρελέ - LX1FJ - 265...277 V AC 40...400 Hz | 239.23 | 1 ΤΜΧ | 1 ΤΜΧ | ΕΛΕΓΧΟΣ-ΠΡΟΣΤΑΣΙΑ ΚΙΝΗΤΗΡΩΝ | PTCTR | 3389110225464 | 1 | 1
LX1FJ380 | TeSys F - πηνίο ρελέ - LX1FJ - 380...400V AC 40...400 Hz | 239.23 | 1 ΤΜΧ | 1 ΤΜΧ | ΕΛΕΓΧΟΣ-ΠΡΟΣΤΑΣΙΑ ΚΙΝΗΤΗΡΩΝ | PTCTR | 3389110082067 | 1 | 1 | 8 | 64
LX1FJ415 | TeSys F - πηνίο ρελέ - LX1FJ - 415...440V AC 40...400 Hz | 239.23 | 1 ΤΜΧ | 1 ΤΜΧ | ΕΛΕΓΧΟΣ-ΠΡΟΣΤΑΣΙΑ ΚΙΝΗΤΗΡΩΝ | PTCTR | 3389110082081 | 1 | 1 | 8 | 64
LX1FJ500 | TeSys F - πηνίο ρελέ - LX1FJ - 500 V AC 40...400 Hz | 239.23 | 1 ΤΜΧ | 1 ΤΜΧ | ΕΛΕΓΧΟΣ-ΠΡΟΣΤΑΣΙΑ ΚΙΝΗΤΗΡΩΝ | PTCTR | 3389110083453 | 1 | 1 | 6 | 48
LX1FJ600 | TeSys F - πηνίο ρελέ - LX1FJ - 550...600 V AC 40...400 Hz | 239.23 | 1 ΤΜΧ | 1 ΤΜΧ | ΕΛΕΓΧΟΣ-ΠΡΟΣΤΑΣΙΑ ΚΙΝΗΤΗΡΩΝ | PTCTR | 3389110225471 | 1 | 1
LX1FK048 | TeSys F - πηνίο ρελέ - LX1FK - 48 V AC 40...400 Hz | 300.46 | 1 ΤΜΧ | 1 ΤΜΧ | ΕΛΕΓΧΟΣ-ΠΡΟΣΤΑΣΙΑ ΚΙΝΗΤΗΡΩΝ | PTCTR | 3389110082197 | 1 | 1 | 6 | 64
LX1FK065 | TeSys F - πηνίο ρελέ - LX1FJ - 65V AC 50/60HZ | 300.46 | 1 ΤΜΧ | 1 ΤΜΧ | ΕΛΕΓΧΟΣ-ΠΡΟΣΤΑΣΙΑ ΚΙΝΗΤΗΡΩΝ | PTCTR | 3389118108806 | 1 | 1 | 6 | 48
LX1FK070 | TeSys F - πηνίο ρελέ - LX1FJ - AC 50/60HZ | 300.46 | 1 ΤΜΧ | 1 ΤΜΧ | ΕΛΕΓΧΟΣ-ΠΡΟΣΤΑΣΙΑ ΚΙΝΗΤΗΡΩΝ | PTCTR | 3389118373891 | 1 | 1
LX1FK110 | TeSys F - πηνίο ρελέ - LX1FK - 110...120 V AC 40...400 Hz | 300.46 | 1 ΤΜΧ | 1 ΤΜΧ | ΕΛΕΓΧΟΣ-ΠΡΟΣΤΑΣΙΑ ΚΙΝΗΤΗΡΩΝ | PTCTR | 3389110082203 | 1 | 1 | 6 | 48
LX1FK127 | TeSys F - πηνίο ρελέ - LX1FK - 120...127 V AC 40...400 Hz | 300.46 | 1 ΤΜΧ | 1 ΤΜΧ | ΕΛΕΓΧΟΣ-ΠΡΟΣΤΑΣΙΑ ΚΙΝΗΤΗΡΩΝ | PTCTR | 3389110225518 | 1 | 1 | 6 | 48
LX1FK200 | TeSys F - πηνίο ρελέ - LX1FK - 200.208 V AC 40...400 Hz | 300.46 | 1 ΤΜΧ | 1 ΤΜΧ | ΕΛΕΓΧΟΣ-ΠΡΟΣΤΑΣΙΑ ΚΙΝΗΤΗΡΩΝ | PTCTR | 3389110225525 | 1 | 1 | 3 | 48
LX1FK220 | TeSys F - πηνίο ρελέ - LX1FK - 220...230 V AC 40...400 Hz | 300.46 | 1 ΤΜΧ | 1 ΤΜΧ | ΕΛΕΓΧΟΣ-ΠΡΟΣΤΑΣΙΑ ΚΙΝΗΤΗΡΩΝ | PTCTR | 3389110082227 | 1 | 1 | 6 | 48
LX1FK240 | TeSys F - πηνίο ρελέ - LX1FK - 240 V AC 40...400 Hz | 300.46 | 1 ΤΜΧ | 1 ΤΜΧ | ΕΛΕΓΧΟΣ-ΠΡΟΣΤΑΣΙΑ ΚΙΝΗΤΗΡΩΝ | PTCTR | 3389110082241 | 1 | 1 | 6 | 48
LX1FK280 | TeSys F - πηνίο ρελέ - LX1FK - 265...277 V AC 40...400 Hz | 300.46 | 1 ΤΜΧ | 1 ΤΜΧ | ΕΛΕΓΧΟΣ-ΠΡΟΣΤΑΣΙΑ ΚΙΝΗΤΗΡΩΝ | PTCTR | 3389110225532 | 1 | 1
LX1FK380 | TeSys F - πηνίο ρελέ - LX1FK - 380...400V AC 40...400 Hz | 300.46 | 1 ΤΜΧ | 1 ΤΜΧ | ΕΛΕΓΧΟΣ-ΠΡΟΣΤΑΣΙΑ ΚΙΝΗΤΗΡΩΝ | PTCTR | 3389110082265 | 1 | 1 | 6 | 48
LX1FK415 | TeSys F - πηνίο ρελέ - LX1FK - 415...440V AC 40...400 Hz | 300.46 | 1 ΤΜΧ | 1 ΤΜΧ | ΕΛΕΓΧΟΣ-ΠΡΟΣΤΑΣΙΑ ΚΙΝΗΤΗΡΩΝ | PTCTR | 3389110082289 | 1 | 1 | 6 | 64
LX1FK500 | TeSys F - πηνίο ρελέ - LX1FK - 500 V AC 40...400 Hz | 300.46 | 1 ΤΜΧ | 1 ΤΜΧ | ΕΛΕΓΧΟΣ-ΠΡΟΣΤΑΣΙΑ ΚΙΝΗΤΗΡΩΝ | PTCTR | 3389110082357 | 1 | 1 | 6 | 48
LX1FK600 | TeSys F - πηνίο ρελέ - LX1FK - 550...600 V AC 40...400 Hz | 300.46 | 1 ΤΜΧ | 1 ΤΜΧ | ΕΛΕΓΧΟΣ-ΠΡΟΣΤΑΣΙΑ ΚΙΝΗΤΗΡΩΝ | PTCTR | 3389110225549 | 1 | 1 | 3 | 48
LX1FL048 | TeSys F - πηνίο ρελέ - LX1FL - 48 V AC 40...400 Hz | 331.21 | 1 ΤΜΧ | 1 ΤΜΧ | ΕΛΕΓΧΟΣ-ΠΡΟΣΤΑΣΙΑ ΚΙΝΗΤΗΡΩΝ | PTCTR | 3389110082395 | 1 | 1
LX1FL100 | TeSys F - πηνίο ρελέ - LX1FJ - 100 V AC - 50/60 Hz | 331.21 | 1 ΤΜΧ | 1 ΤΜΧ | ΕΛΕΓΧΟΣ-ΠΡΟΣΤΑΣΙΑ ΚΙΝΗΤΗΡΩΝ | PTCTR | 3389118115149 | 1 | 1
LX1FL110 | TeSys F - πηνίο ρελέ - LX1FL - 110...120 V AC 40...400 Hz | 331.21 | 1 ΤΜΧ | 1 ΤΜΧ | ΕΛΕΓΧΟΣ-ΠΡΟΣΤΑΣΙΑ ΚΙΝΗΤΗΡΩΝ | PTCTR | 3389110082401 | 1 | 1 | 6 | 48
LX1FL127 | TeSys F - πηνίο ρελέ - LX1FL - 127 V AC 40...400 Hz | 331.21 | 1 ΤΜΧ | 1 ΤΜΧ | ΕΛΕΓΧΟΣ-ΠΡΟΣΤΑΣΙΑ ΚΙΝΗΤΗΡΩΝ | PTCTR | 3389110225570 | 1 | 1
LX1FL200 | TeSys F - πηνίο ρελέ - LX1FL - 200...208 V AC 40...400 Hz | 331.21 | 1 ΤΜΧ | 1 ΤΜΧ | ΕΛΕΓΧΟΣ-ΠΡΟΣΤΑΣΙΑ ΚΙΝΗΤΗΡΩΝ | PTCTR | 3389110225587 | 1 | 1
LX1FL220 | TeSys F - πηνίο ρελέ - LX1FL - 220...240 V AC 40...400 Hz | 331.21 | 1 ΤΜΧ | 1 ΤΜΧ | ΕΛΕΓΧΟΣ-ΠΡΟΣΤΑΣΙΑ ΚΙΝΗΤΗΡΩΝ | PTCTR | 3389110082425 | 1 | 1 | 6 | 48
LX1FL260 | TeSys F - πηνίο ρελέ - LX1FL - 265...277 V AC 40...400 Hz | 331.21 | 1 ΤΜΧ | 1 ΤΜΧ | ΕΛΕΓΧΟΣ-ΠΡΟΣΤΑΣΙΑ ΚΙΝΗΤΗΡΩΝ | PTCTR | 3389110082456 | 1 | 1 | 1 | 3
LX1FL380 | TeSys F - πηνίο ρελέ - LX1FL - 380...400V AC 40...400 Hz | 331.21 | 1 ΤΜΧ | 1 ΤΜΧ | ΕΛΕΓΧΟΣ-ΠΡΟΣΤΑΣΙΑ ΚΙΝΗΤΗΡΩΝ | PTCTR | 3389110082463 | 1 | 1 | 6 | 48
LX1FL415 | TeSys F - πηνίο ρελέ - LX1FL - 415...440V AC 40...400 Hz | 331.21 | 1 ΤΜΧ | 1 ΤΜΧ | ΕΛΕΓΧΟΣ-ΠΡΟΣΤΑΣΙΑ ΚΙΝΗΤΗΡΩΝ | PTCTR | 3389110082487 | 1 | 1 | 6 | 48
LX1FL500 | TeSys F - πηνίο ρελέ - LX1FL - 500 V AC 40...400 Hz | 331.21 | 1 ΤΜΧ | 1 ΤΜΧ | ΕΛΕΓΧΟΣ-ΠΡΟΣΤΑΣΙΑ ΚΙΝΗΤΗΡΩΝ | PTCTR | 3389110082494 | 1 | 1
LX1FL600 | TeSys F - πηνίο ρελέ - LX1FL - 550...600 V AC 40...400 Hz | 331.21 | 1 ΤΜΧ | 1 ΤΜΧ | ΕΛΕΓΧΟΣ-ΠΡΟΣΤΑΣΙΑ ΚΙΝΗΤΗΡΩΝ | PTCTR | 3389110225594 | 1 | 1
LX1FX110 | TeSys F - πηνίο ρελέ - LX1FX - 110...120 V AC 40...400 Hz | 627.71 | 1 ΤΜΧ | 1 ΤΜΧ | ΕΛΕΓΧΟΣ-ΠΡΟΣΤΑΣΙΑ ΚΙΝΗΤΗΡΩΝ | PTCTR | 3389110387018 | 1 | 1 | 2 | 16
LX1FX127 | TeSys F - πηνίο ρελέ - LX1FX - 127 V AC 40...400 Hz | 627.71 | 1 ΤΜΧ | 1 ΤΜΧ | ΕΛΕΓΧΟΣ-ΠΡΟΣΤΑΣΙΑ ΚΙΝΗΤΗΡΩΝ | PTCTR | 3389110225617 | 1 | 1 | 16
LX1FX200 | TeSys F - πηνίο ρελέ - LX1FX - 200...208 V AC 40...400 Hz | 627.71 | 1 ΤΜΧ | 1 ΤΜΧ | ΕΛΕΓΧΟΣ-ΠΡΟΣΤΑΣΙΑ ΚΙΝΗΤΗΡΩΝ | PTCTR | 3389110246278 | 1 | 1
LX1FX220 | TeSys F - πηνίο ρελέ - LX1FX - 220...240 V AC 40...400 Hz | 627.71 | 1 ΤΜΧ | 1 ΤΜΧ | ΕΛΕΓΧΟΣ-ΠΡΟΣΤΑΣΙΑ ΚΙΝΗΤΗΡΩΝ | PTCTR | 3389110083408 | 1 | 1 | 2 | 16
LX1FX415 | TeSys F - πηνίο ρελέ - LX1FX - 415...480 V AC 40...400 Hz | 627.71 | 1 ΤΜΧ | 1 ΤΜΧ | ΕΛΕΓΧΟΣ-ΠΡΟΣΤΑΣΙΑ ΚΙΝΗΤΗΡΩΝ | PTCTR | 3389110387056 | 1 | 1
LX2FJW21 | TeSys F - πηνίο ρελέ - LX1FJ - 72 V DC | 414.87 | 1 ΤΜΧ | 1 ΤΜΧ | ΕΛΕΓΧΟΣ-ΠΡΟΣΤΑΣΙΑ ΚΙΝΗΤΗΡΩΝ | PTCTR | 3389118114869 | 1 | 1
LX4F8FW | TeSys F - πηνίο ρελέ - LX4F8 - 110...120 V DC | 598.53 | 1 ΤΜΧ | 1 ΤΜΧ | ΕΛΕΓΧΟΣ-ΠΡΟΣΤΑΣΙΑ ΚΙΝΗΤΗΡΩΝ | PTCTR | 3389118114654 | 1 | 1 | 6 | 48
LX4F8MW | TeSys F - πηνίο ρελέ - LX4F8 - 220...240 V DC | 598.53 | 1 ΤΜΧ | 1 ΤΜΧ | ΕΛΕΓΧΟΣ-ΠΡΟΣΤΑΣΙΑ ΚΙΝΗΤΗΡΩΝ | PTCTR | 3389110955552 | 1 | 1 | 6 | 48
LX4FF020 | TeSys F - πηνίο ρελέ - LX4FF - 24 V DC | 145.83 | 1 ΤΜΧ | 1 ΤΜΧ | ΕΛΕΓΧΟΣ-ΠΡΟΣΤΑΣΙΑ ΚΙΝΗΤΗΡΩΝ | PTCTR | 3389110247053 | 1 | 1 | 18 | 144
LX4FF024 | TeSys F - πηνίο ρελέ - LX4FF - 24 V DC | 145.83 | 1 ΤΜΧ | 1 ΤΜΧ | ΕΛΕΓΧΟΣ-ΠΡΟΣΤΑΣΙΑ ΚΙΝΗΤΗΡΩΝ | PTCTR | 3389110083484 | 1 | 1 | 18 | 144
LX4FF040 | TeSys F - πηνίο ρελέ - LX4FF - 48 V DC | 145.83 | 1 ΤΜΧ | 1 ΤΜΧ | ΕΛΕΓΧΟΣ-ΠΡΟΣΤΑΣΙΑ ΚΙΝΗΤΗΡΩΝ | PTCTR | 3389110247060 | 1 | 1
LX4FF048 | TeSys F - πηνίο ρελέ - LX4FF - 48 V DC | 145.83 | 1 ΤΜΧ | 1 ΤΜΧ | ΕΛΕΓΧΟΣ-ΠΡΟΣΤΑΣΙΑ ΚΙΝΗΤΗΡΩΝ | PTCTR | 3389110083491 | 1 | 1 | 18 | 144
LX4FF060 | TeSys F - πηνίο ρελέ - LX4FF - 72 V DC | 145.83 | 1 ΤΜΧ | 1 ΤΜΧ | ΕΛΕΓΧΟΣ-ΠΡΟΣΤΑΣΙΑ ΚΙΝΗΤΗΡΩΝ | PTCTR | 3389110247077 | 1 | 1 | 18 | 144
LX4FF090 | TeSys F - πηνίο ρελέ - LX4FF - 110 V DC | 145.83 | 1 ΤΜΧ | 1 ΤΜΧ | ΕΛΕΓΧΟΣ-ΠΡΟΣΤΑΣΙΑ ΚΙΝΗΤΗΡΩΝ | PTCTR | 3389110861952 | 1 | 1 | 14 | 144
LX4FF100 | TeSys F - πηνίο ρελέ - LX4FF - 125 V DC | 145.83 | 1 ΤΜΧ | 1 ΤΜΧ | ΕΛΕΓΧΟΣ-ΠΡΟΣΤΑΣΙΑ ΚΙΝΗΤΗΡΩΝ | PTCTR | 3389118114586 | 1 | 1
LX4FF110 | TeSys F - πηνίο ρελέ - LX4FF - 110 V DC | 145.83 | 1 ΤΜΧ | 1 ΤΜΧ | ΕΛΕΓΧΟΣ-ΠΡΟΣΤΑΣΙΑ ΚΙΝΗΤΗΡΩΝ | PTCTR | 3389110083507 | 1 | 1 | 14 | 144
LX4FF125 | TeSys F - πηνίο ρελέ - LX4FF - 125 V DC | 145.83 | 1 ΤΜΧ | 1 ΤΜΧ | ΕΛΕΓΧΟΣ-ΠΡΟΣΤΑΣΙΑ ΚΙΝΗΤΗΡΩΝ | PTCTR | 3389110083514 | 1 | 1 | 18 | 144
LX4FF220 | TeSys F - πηνίο ρελέ - LX4FF - 220...230 V DC | 145.83 | 1 ΤΜΧ | 1 ΤΜΧ | ΕΛΕΓΧΟΣ-ΠΡΟΣΤΑΣΙΑ ΚΙΝΗΤΗΡΩΝ | PTCTR | 3389110083521 | 1 | 1 | 14 | 144
LX4FF250 | TeSys F - πηνίο ρελέ - LX4FF - 250 V DC | 145.83 | 1 ΤΜΧ | 1 ΤΜΧ | ΕΛΕΓΧΟΣ-ΠΡΟΣΤΑΣΙΑ ΚΙΝΗΤΗΡΩΝ | PTCTR | 3389110247091 | 1 | 1
LX4FF440 | TeSys F - πηνίο ρελέ - LX4FF - 440...460 V DC | 145.83 | 1 ΤΜΧ | 1 ΤΜΧ | ΕΛΕΓΧΟΣ-ΠΡΟΣΤΑΣΙΑ ΚΙΝΗΤΗΡΩΝ | PTCTR | 3389110247121 | 1 | 1 | 10 | 160
LX4FG020 | TeSys F - πηνίο ρελέ - LX4FG - 24 V DC | 164.29 | 1 ΤΜΧ | 1 ΤΜΧ | ΕΛΕΓΧΟΣ-ΠΡΟΣΤΑΣΙΑ ΚΙΝΗΤΗΡΩΝ | PTCTR | 3389110190571 | 1 | 1 | 12 | 192
LX4FG024 | TeSys F - πηνίο ρελέ - LX4FG - 24 V DC | 164.29 | 1 ΤΜΧ | 1 ΤΜΧ | ΕΛΕΓΧΟΣ-ΠΡΟΣΤΑΣΙΑ ΚΙΝΗΤΗΡΩΝ | PTCTR | 3389110083538 | 1 | 1 | 18 | 144
LX4FG040 | TeSys F - πηνίο ρελέ - LX4FG - 48 V DC | 164.29 | 1 ΤΜΧ | 1 ΤΜΧ | ΕΛΕΓΧΟΣ-ΠΡΟΣΤΑΣΙΑ ΚΙΝΗΤΗΡΩΝ | PTCTR | 3389110247138 | 1 | 1 | 6 | 96
LX4FG060 | TeSys F - πηνίο ρελέ - LX4FG - 72 V DC | 164.29 | 1 ΤΜΧ | 1 ΤΜΧ | ΕΛΕΓΧΟΣ-ΠΡΟΣΤΑΣΙΑ ΚΙΝΗΤΗΡΩΝ | PTCTR | 3389118114470 | 1 | 1 | 1 | 18
LX4FG090 | TeSys F - πηνίο ρελέ - LX4FG - 110 V DC | 164.29 | 1 ΤΜΧ | 1 ΤΜΧ | ΕΛΕΓΧΟΣ-ΠΡΟΣΤΑΣΙΑ ΚΙΝΗΤΗΡΩΝ | PTCTR | 3389110190618 | 1 | 1 | 7 | 20
LX4FG100 | TeSys F - πηνίο ρελέ - LX4FG - 125 V DC | 164.29 | 1 ΤΜΧ | 1 ΤΜΧ | ΕΛΕΓΧΟΣ-ΠΡΟΣΤΑΣΙΑ ΚΙΝΗΤΗΡΩΝ | PTCTR | 3389110247145 | 1 | 1
LX4FG110 | TeSys F - πηνίο ρελέ - LX4FG - 110 V DC | 164.29 | 1 ΤΜΧ | 1 ΤΜΧ | ΕΛΕΓΧΟΣ-ΠΡΟΣΤΑΣΙΑ ΚΙΝΗΤΗΡΩΝ | PTCTR | 3389110083620 | 1 | 1 | 1 | 18
LX4FG125 | TeSys F - πηνίο ρελέ - LX4FG - 125 V DC | 164.29 | 1 ΤΜΧ | 1 ΤΜΧ | ΕΛΕΓΧΟΣ-ΠΡΟΣΤΑΣΙΑ ΚΙΝΗΤΗΡΩΝ | PTCTR | 3389110083545 | 1 | 1 | 14 | 144
LX4FG250 | TeSys F - πηνίο ρελέ - LX4FG - 250 V DC | 164.29 | 1 ΤΜΧ | 1 ΤΜΧ | ΕΛΕΓΧΟΣ-ΠΡΟΣΤΑΣΙΑ ΚΙΝΗΤΗΡΩΝ | PTCTR | 3389110190632 | 1 | 1 | 1 | 6
LX4FG440 | TeSys F - πηνίο ρελέ - LX4FG - 440...460 V DC | 164.29 | 1 ΤΜΧ | 1 ΤΜΧ | ΕΛΕΓΧΟΣ-ΠΡΟΣΤΑΣΙΑ ΚΙΝΗΤΗΡΩΝ | PTCTR | 3389110247169 | 1 | 1 | 18 | 144
LX4FH020 | TeSys F - πηνίο ρελέ - LX4FH - 24 V DC | 232.12 | 1 ΤΜΧ | 1 ΤΜΧ | ΕΛΕΓΧΟΣ-ΠΡΟΣΤΑΣΙΑ ΚΙΝΗΤΗΡΩΝ | PTCTR | 3389110247176 | 1 | 1 | 8 | 64
LX4FH024 | TeSys F - πηνίο ρελέ - LX4FH - 24 V DC | 232.12 | 1 ΤΜΧ | 1 ΤΜΧ | ΕΛΕΓΧΟΣ-ΠΡΟΣΤΑΣΙΑ ΚΙΝΗΤΗΡΩΝ | PTCTR | 3389110083552 | 1 | 1 | 12 | 96
LX4FH040 | TeSys F - πηνίο ρελέ - LX4FH - 48 V DC | 232.12 | 1 ΤΜΧ | 1 ΤΜΧ | ΕΛΕΓΧΟΣ-ΠΡΟΣΤΑΣΙΑ ΚΙΝΗΤΗΡΩΝ | PTCTR | 3389118114357 | 1 | 1
LX4FH048 | TeSys F - πηνίο ρελέ - LX4FH - 48 V DC | 232.12 | 1 ΤΜΧ | 1 ΤΜΧ | ΕΛΕΓΧΟΣ-ΠΡΟΣΤΑΣΙΑ ΚΙΝΗΤΗΡΩΝ | PTCTR | 3389110083569 | 1 | 1 | 12 | 96
LX4FH060 | TeSys F - πηνίο ρελέ - LX4FH - 72 V DC | 232.12 | 1 ΤΜΧ | 1 ΤΜΧ | ΕΛΕΓΧΟΣ-ΠΡΟΣΤΑΣΙΑ ΚΙΝΗΤΗΡΩΝ | PTCTR | 3389110247183 | 1 | 1 | 12 | 96
LX4FH090 | TeSys F - πηνίο ρελέ - LX4FH - 110 V DC | 232.12 | 1 ΤΜΧ | 1 ΤΜΧ | ΕΛΕΓΧΟΣ-ΠΡΟΣΤΑΣΙΑ ΚΙΝΗΤΗΡΩΝ | PTCTR | 3389118114296 | 1 | 1 | 8 | 128
LX4FH100 | TeSys F - πηνίο ρελέ - LX4FH - 125 V DC | 232.12 | 1 ΤΜΧ | 1 ΤΜΧ | ΕΛΕΓΧΟΣ-ΠΡΟΣΤΑΣΙΑ ΚΙΝΗΤΗΡΩΝ | PTCTR | 3389118114272 | 1 | 1
LX4FH125 | TeSys F - πηνίο ρελέ - LX4FH - 125 V DC | 232.12 | 1 ΤΜΧ | 1 ΤΜΧ | ΕΛΕΓΧΟΣ-ΠΡΟΣΤΑΣΙΑ ΚΙΝΗΤΗΡΩΝ | PTCTR | 3389110083583 | 1 | 1 | 4 | 64
LX4FH220 | TeSys F - πηνίο ρελέ - LX4FH - 220...230 V DC | 232.12 | 1 ΤΜΧ | 1 ΤΜΧ | ΕΛΕΓΧΟΣ-ΠΡΟΣΤΑΣΙΑ ΚΙΝΗΤΗΡΩΝ | PTCTR | 3389110083590 | 1 | 1 | 1 | 12
LX4FH250 | TeSys F - πηνίο ρελέ - LX4FH - 250 V DC | 232.12 | 1 ΤΜΧ | 1 ΤΜΧ | ΕΛΕΓΧΟΣ-ΠΡΟΣΤΑΣΙΑ ΚΙΝΗΤΗΡΩΝ | PTCTR | 3389110247190 | 1 | 1 | 1
LX4FH440 | TeSys F - πηνίο ρελέ - LX4FH - 440...460 V DC | 232.12 | 1 ΤΜΧ | 1 ΤΜΧ | ΕΛΕΓΧΟΣ-ΠΡΟΣΤΑΣΙΑ ΚΙΝΗΤΗΡΩΝ | PTCTR | 3389110247220 | 1 | 1
LX4FJ048 | TeSys F - πηνίο ρελέ - LX4FJ - 48 V DC | 406.69 | 1 ΤΜΧ | 1 ΤΜΧ | ΕΛΕΓΧΟΣ-ΠΡΟΣΤΑΣΙΑ ΚΙΝΗΤΗΡΩΝ | PTCTR | 3389110083613 | 1 | 1 | 8 | 64
LX4FJ090 | TeSys F - πηνίο ρελέ - LX1FJ - - 90 V DC | 406.69 | 1 ΤΜΧ | 1 ΤΜΧ | ΕΛΕΓΧΟΣ-ΠΡΟΣΤΑΣΙΑ ΚΙΝΗΤΗΡΩΝ | PTCTR | 3389118114128 | 1 | 1
LX4FJ110 | TeSys F - πηνίο ρελέ - LX4FJ - 110 V DC | 406.69 | 1 ΤΜΧ | 1 ΤΜΧ | ΕΛΕΓΧΟΣ-ΠΡΟΣΤΑΣΙΑ ΚΙΝΗΤΗΡΩΝ | PTCTR | 3389110083644 | 1 | 1 | 8 | 48
LX4FJ125 | TeSys F - πηνίο ρελέ - LX4FJ - 125 V DC | 406.69 | 1 ΤΜΧ | 1 ΤΜΧ | ΕΛΕΓΧΟΣ-ΠΡΟΣΤΑΣΙΑ ΚΙΝΗΤΗΡΩΝ | PTCTR | 3389110247251 | 1 | 1 | 1 | 8
LX4FJ220 | TeSys F - πηνίο ρελέ - LX4FJ - 220 V DC | 406.69 | 1 ΤΜΧ | 1 ΤΜΧ | ΕΛΕΓΧΟΣ-ΠΡΟΣΤΑΣΙΑ ΚΙΝΗΤΗΡΩΝ | PTCTR | 3389110083651 | 1 | 1 | 1 | 8
LX4FJ440 | TeSys F - πηνίο ρελέ - LX4FJ - 440V DC | 406.69 | 1 ΤΜΧ | 1 ΤΜΧ | ΕΛΕΓΧΟΣ-ΠΡΟΣΤΑΣΙΑ ΚΙΝΗΤΗΡΩΝ | PTCTR | 3389110247275 | 1 | 1 | 8 | 64
LX4FK048 | TeSys F - πηνίο ρελέ - LX4FK - 48 V DC | 510.78 | 1 ΤΜΧ | 1 ΤΜΧ | ΕΛΕΓΧΟΣ-ΠΡΟΣΤΑΣΙΑ ΚΙΝΗΤΗΡΩΝ | PTCTR | 3389110083682 | 1 | 1 | 3 | 48
LX4FK055 | TeSys F - πηνίο ρελέ - LX1FK - 55V DC | 510.78 | 1 ΤΜΧ | 1 ΤΜΧ | ΕΛΕΓΧΟΣ-ΠΡΟΣΤΑΣΙΑ ΚΙΝΗΤΗΡΩΝ | PTCTR | 3389118113985 | 1 | 1
LX4FK110 | TeSys F - πηνίο ρελέ - LX4FK - 110 V DC | 510.78 | 1 ΤΜΧ | 1 ΤΜΧ | ΕΛΕΓΧΟΣ-ΠΡΟΣΤΑΣΙΑ ΚΙΝΗΤΗΡΩΝ | PTCTR | 3389110083668 | 1 | 1 | 6 | 48
LX4FK125 | TeSys F - πηνίο ρελέ - LX4FK - 125 V DC | 510.78 | 1 ΤΜΧ | 1 ΤΜΧ | ΕΛΕΓΧΟΣ-ΠΡΟΣΤΑΣΙΑ ΚΙΝΗΤΗΡΩΝ | PTCTR | 3389110247299 | 1 | 1 | 18 | 144
LX4FK250 | TeSys F - πηνίο ρελέ - LX4FK - 250 V DC | 510.78 | 1 ΤΜΧ | 1 ΤΜΧ | ΕΛΕΓΧΟΣ-ΠΡΟΣΤΑΣΙΑ ΚΙΝΗΤΗΡΩΝ | PTCTR | 3389110247305 | 1 | 1 | 6 | 48
LX4FK440 | TeSys F - πηνίο ρελέ - LX4FK - 440 V DC | 510.78 | 1 ΤΜΧ | 1 ΤΜΧ | ΕΛΕΓΧΟΣ-ΠΡΟΣΤΑΣΙΑ ΚΙΝΗΤΗΡΩΝ | PTCTR | 3389110247312 | 1 | 1 | 6 | 64
LX4FL048 | TeSys F - πηνίο ρελέ - LX4FL - 48 V DC | 454.95 | 1 ΤΜΧ | 1 ΤΜΧ | ΕΛΕΓΧΟΣ-ΠΡΟΣΤΑΣΙΑ ΚΙΝΗΤΗΡΩΝ | PTCTR | 3389110083705 | 1 | 1 | 3 | 48
LX4FL110 | TeSys F - πηνίο ρελέ - LX4FL - 110 V DC | 563.06 | 1 ΤΜΧ | 1 ΤΜΧ | ΕΛΕΓΧΟΣ-ΠΡΟΣΤΑΣΙΑ ΚΙΝΗΤΗΡΩΝ | PTCTR | 3389110083729 | 1 | 1 | 6 | 48
LX4FL125 | TeSys F - πηνίο ρελέ - LX4FL - 125 V DC | 563.06 | 1 ΤΜΧ | 1 ΤΜΧ | ΕΛΕΓΧΟΣ-ΠΡΟΣΤΑΣΙΑ ΚΙΝΗΤΗΡΩΝ | PTCTR | 3389110247343 | 1 | 1 | 3 | 48
LX4FL220 | TeSys F - πηνίο ρελέ - LX4FL - 220 V DC | 563.06 | 1 ΤΜΧ | 1 ΤΜΧ | ΕΛΕΓΧΟΣ-ΠΡΟΣΤΑΣΙΑ ΚΙΝΗΤΗΡΩΝ | PTCTR | 3389110083743 | 1 | 1 | 6 | 48
LX4FL250 | TeSys F - πηνίο ρελέ - LX4FL - 250 V DC | 563.06 | 1 ΤΜΧ | 1 ΤΜΧ | ΕΛΕΓΧΟΣ-ΠΡΟΣΤΑΣΙΑ ΚΙΝΗΤΗΡΩΝ | PTCTR | 3389110247350 | 1 | 1 | 3 | 48
LX4FL440 | TeSys F - πηνίο ρελέ - LX4FL - 440 V DC | 563.06 | 1 ΤΜΧ | 1 ΤΜΧ | ΕΛΕΓΧΟΣ-ΠΡΟΣΤΑΣΙΑ ΚΙΝΗΤΗΡΩΝ | PTCTR | 3389110247367 | 1 | 1
LX4FX110 | TeSys F - πηνίο ρελέ - LX4FX - 110 V DC | 1067.11 | 1 ΤΜΧ | 1 ΤΜΧ | ΕΛΕΓΧΟΣ-ΠΡΟΣΤΑΣΙΑ ΚΙΝΗΤΗΡΩΝ | PTCTR | 3389110387094 | 1 | 1
LX4FX125 | TeSys F - πηνίο ρελέ - LX4FX - 125 V DC | 1067.11 | 1 ΤΜΧ | 1 ΤΜΧ | ΕΛΕΓΧΟΣ-ΠΡΟΣΤΑΣΙΑ ΚΙΝΗΤΗΡΩΝ | PTCTR | 3389110247374 | 1 | 1
LX4FX220 | TeSys F - πηνίο ρελέ - LX4FX - 220 V DC | 1067.11 | 1 ΤΜΧ | 1 ΤΜΧ | ΕΛΕΓΧΟΣ-ΠΡΟΣΤΑΣΙΑ ΚΙΝΗΤΗΡΩΝ | PTCTR | 3389110387117 | 1 | 1 | 2 | 16
LX9FF048 | TeSys F - ειδικό πηνίο ρελέ - πηνίο 48 VAC 40-400 Hz χαμηλής κατανάλωσης | 85.78 | 1 ΤΜΧ | 1 ΤΜΧ | ΕΛΕΓΧΟΣ-ΠΡΟΣΤΑΣΙΑ ΚΙΝΗΤΗΡΩΝ | PTCTR | 3389110083927 | 1 | 1 | 14 | 144
LX9FF110 | TeSys F - ειδικό πηνίο ρελέ - πηνίο 110-115 VAC 40-400 Hz χαμηλής κατανάλωσης | 85.78 | 1 ΤΜΧ | 1 ΤΜΧ | ΕΛΕΓΧΟΣ-ΠΡΟΣΤΑΣΙΑ ΚΙΝΗΤΗΡΩΝ | PTCTR | 3389110083934 | 1 | 1 | 14 | 144
LX9FF127 | TeSys F - ειδικό πηνίο ρελέ - πηνίο 120-127 VAC 40-400 Hz χαμηλής κατανάλωσης | 85.78 | 1 ΤΜΧ | 1 ΤΜΧ | ΕΛΕΓΧΟΣ-ΠΡΟΣΤΑΣΙΑ ΚΙΝΗΤΗΡΩΝ | PTCTR | 3389110248418 | 1 | 1 | 14
LX9FF200 | TeSys F - ειδικό πηνίο ρελέ - πηνίο 208 V 40-400 Hz χαμηλής κατανάλωσης | 85.78 | 1 ΤΜΧ | 1 ΤΜΧ | ΕΛΕΓΧΟΣ-ΠΡΟΣΤΑΣΙΑ ΚΙΝΗΤΗΡΩΝ | PTCTR | 3389118112551 | 1 | 1 | 14
LX9FF220 | TeSys F - ειδικό πηνίο ρελέ - πηνίο 220-230 VAC 40-400 Hz χαμηλής κατανάλωσης | 85.78 | 1 ΤΜΧ | 1 ΤΜΧ | ΕΛΕΓΧΟΣ-ΠΡΟΣΤΑΣΙΑ ΚΙΝΗΤΗΡΩΝ | PTCTR | 3389110083941 | 1 | 1 | 14 | 112
LX9FF380 | TeSys F - ειδικό πηνίο ρελέ - πηνίο 380-400VAC 40-400 Hz χαμηλής κατανάλωσης | 85.78 | 1 ΤΜΧ | 1 ΤΜΧ | ΕΛΕΓΧΟΣ-ΠΡΟΣΤΑΣΙΑ ΚΙΝΗΤΗΡΩΝ | PTCTR | 3389110248425 | 1 | 1 | 1 | 14
LX9FG048 | TeSys F - ειδικό πηνίο ρελέ - πηνίο 48 VAC 40-400 Hz χαμηλής κατανάλωσης | 96.64 | 1 ΤΜΧ | 1 ΤΜΧ | ΕΛΕΓΧΟΣ-ΠΡΟΣΤΑΣΙΑ ΚΙΝΗΤΗΡΩΝ | PTCTR | 3389110083989 | 1 | 1 | 14 | 144
LX9FG110 | TeSys F - ειδικό πηνίο ρελέ - πηνίο 110-115 VAC 40-400 Hz χαμηλής κατανάλωσης | 96.64 | 1 ΤΜΧ | 1 ΤΜΧ | ΕΛΕΓΧΟΣ-ΠΡΟΣΤΑΣΙΑ ΚΙΝΗΤΗΡΩΝ | PTCTR | 3389110083996 | 1 | 1 | 18 | 144
LX9FG127 | TeSys F - ειδικό πηνίο ρελέ - πηνίο 120-127 VAC 40-400 Hz χαμηλής κατανάλωσης | 96.64 | 1 ΤΜΧ | 1 ΤΜΧ | ΕΛΕΓΧΟΣ-ΠΡΟΣΤΑΣΙΑ ΚΙΝΗΤΗΡΩΝ | PTCTR | 3389110248432 | 1 | 1 | 14 | 144
LX9FG200 | TeSys F - ειδικό πηνίο ρελέ - πηνίο 208 V 40-400 Hz χαμηλής κατανάλωσης | 96.64 | 1 ΤΜΧ | 1 ΤΜΧ | ΕΛΕΓΧΟΣ-ΠΡΟΣΤΑΣΙΑ ΚΙΝΗΤΗΡΩΝ | PTCTR | 3389110248449 | 1 | 1
LX9FG240 | TeSys F - ειδικό πηνίο ρελέ - πηνίο 240 VAC 40-400 Hz χαμηλής κατανάλωσης | 96.64 | 1 ΤΜΧ | 1 ΤΜΧ | ΕΛΕΓΧΟΣ-ΠΡΟΣΤΑΣΙΑ ΚΙΝΗΤΗΡΩΝ | PTCTR | 3389110084030 | 1 | 1 | 1 | 14
LX9FG380 | TeSys F - ειδικό πηνίο ρελέ - πηνίο 380-400VAC 40-400 Hz χαμηλής κατανάλωσης | 96.64 | 1 ΤΜΧ | 1 ΤΜΧ | ΕΛΕΓΧΟΣ-ΠΡΟΣΤΑΣΙΑ ΚΙΝΗΤΗΡΩΝ | PTCTR | 3389110248456 | 1 | 1 | 1 | 14
LX9FG415 | TeSys F - ειδικό πηνίο ρελέ - πηνίο 415-440VAC 40-400 Hz χαμηλής κατανάλωσης | 96.64 | 1 ΤΜΧ | 1 ΤΜΧ | ΕΛΕΓΧΟΣ-ΠΡΟΣΤΑΣΙΑ ΚΙΝΗΤΗΡΩΝ | PTCTR | 3389110084054 | 1 | 1 | 18 | 144
LX9FG500 | TeSys F - ειδικό πηνίο ρελέ - πηνίο 500 VAC 40-400 Hz χαμηλής κατανάλωσης | 96.64 | 1 ΤΜΧ | 1 ΤΜΧ | ΕΛΕΓΧΟΣ-ΠΡΟΣΤΑΣΙΑ ΚΙΝΗΤΗΡΩΝ | PTCTR | 3389110084115 | 1 | 1 | 14
LX9FH0482 | TeSys F - ειδικό πηνίο ρελέ - πηνίο 48 VAC 40-400 Hz χαμηλής κατανάλωσης | 190.3 | 1 ΤΜΧ | 1 ΤΜΧ | ΕΛΕΓΧΟΣ-ΠΡΟΣΤΑΣΙΑ ΚΙΝΗΤΗΡΩΝ | PTCTR | 3389110454413 | 1 | 1
LX9FH1102 | TeSys F - ειδικό πηνίο ρελέ - πηνίο 110-115 VAC 40-400 Hz χαμηλής κατανάλωσης | 190.3 | 1 ΤΜΧ | 1 ΤΜΧ | ΕΛΕΓΧΟΣ-ΠΡΟΣΤΑΣΙΑ ΚΙΝΗΤΗΡΩΝ | PTCTR | 3389110454512 | 1 | 1 | 12 | 96
LX9FH1272 | TeSys F - ειδικό πηνίο ρελέ - πηνίο 120-127 VAC 40-400 Hz χαμηλής κατανάλωσης | 190.3 | 1 ΤΜΧ | 1 ΤΜΧ | ΕΛΕΓΧΟΣ-ΠΡΟΣΤΑΣΙΑ ΚΙΝΗΤΗΡΩΝ | PTCTR | 3389110454536 | 1 | 1 | 12
LX9FH2202 | TeSys F - ειδικό πηνίο ρελέ - πηνίο 220-230 VAC 40-400 Hz χαμηλής κατανάλωσης | 190.3 | 1 ΤΜΧ | 1 ΤΜΧ | ΕΛΕΓΧΟΣ-ΠΡΟΣΤΑΣΙΑ ΚΙΝΗΤΗΡΩΝ | PTCTR | 3389110454598 | 1 | 1 | 12 | 96
LX9FH2402 | TeSys F - ειδικό πηνίο ρελέ - πηνίο 240 VAC 40-400 Hz χαμηλής κατανάλωσης | 190.3 | 1 ΤΜΧ | 1 ΤΜΧ | ΕΛΕΓΧΟΣ-ΠΡΟΣΤΑΣΙΑ ΚΙΝΗΤΗΡΩΝ | PTCTR | 3389110454611 | 1 | 1 | 3 | 48
LX9FH3802 | TeSys F - ειδικό πηνίο ρελέ - πηνίο 380-415 VAC 40-400 Hz χαμηλής κατανάλωσης | 190.3 | 1 ΤΜΧ | 1 ΤΜΧ | ΕΛΕΓΧΟΣ-ΠΡΟΣΤΑΣΙΑ ΚΙΝΗΤΗΡΩΝ | PTCTR | 3389110454697 | 1 | 1
LX9FH5002 | TeSys F - ειδικό πηνίο ρελέ - πηνίο 500 VAC 40-400 Hz χαμηλής κατανάλωσης | 190.3 | 1 ΤΜΧ | 1 ΤΜΧ | ΕΛΕΓΧΟΣ-ΠΡΟΣΤΑΣΙΑ ΚΙΝΗΤΗΡΩΝ | PTCTR | 3389110454734 | 1 | 1
LX9FJ917 | TeSys F - ειδικό πηνίο ρελέ - πηνίο 48 VAC 40-400 Hz χαμηλής κατανάλωσης | 333.64 | 1 ΤΜΧ | 1 ΤΜΧ | ΕΛΕΓΧΟΣ-ΠΡΟΣΤΑΣΙΑ ΚΙΝΗΤΗΡΩΝ | PTCTR | 3389110083910 | 1 | 1 | 6 | 48
LX9FJ925 | TeSys F - ειδικό πηνίο ρελέ - πηνίο 110 VAC 40-400 Hz χαμηλής κατανάλωσης | 333.64 | 1 ΤΜΧ | 1 ΤΜΧ | ΕΛΕΓΧΟΣ-ΠΡΟΣΤΑΣΙΑ ΚΙΝΗΤΗΡΩΝ | PTCTR | 3389110083873 | 1 | 1 | 6 | 48
LX9FJ927 | TeSys F - ειδικό πηνίο ρελέ - πηνίο 125VDC χαμηλής κατανάλωσης | 333.64 | 1 ΤΜΧ | 1 ΤΜΧ | ΕΛΕΓΧΟΣ-ΠΡΟΣΤΑΣΙΑ ΚΙΝΗΤΗΡΩΝ | PTCTR | 3389110248517 | 1 | 1
LX9FJ932 | TeSys F - ειδικό πηνίο ρελέ - πηνίο 220VDC χαμηλής κατανάλωσης | 333.64 | 1 ΤΜΧ | 1 ΤΜΧ | ΕΛΕΓΧΟΣ-ΠΡΟΣΤΑΣΙΑ ΚΙΝΗΤΗΡΩΝ | PTCTR | 3389110248531 | 1 | 1
LX9FJ936 | TeSys F - ειδικό πηνίο ρελέ - πηνίο 380-415 VAC 40-400 Hz χαμηλής κατανάλωσης | 333.64 | 1 ΤΜΧ | 1 ΤΜΧ | ΕΛΕΓΧΟΣ-ΠΡΟΣΤΑΣΙΑ ΚΙΝΗΤΗΡΩΝ | PTCTR | 3389110083897 | 1 | 1
LX9FJ937 | TeSys F - ειδικό πηνίο ρελέ - πηνίο 440 VAC 40-400 Hz χαμηλής κατανάλωσης | 333.64 | 1 ΤΜΧ | 1 ΤΜΧ | ΕΛΕΓΧΟΣ-ΠΡΟΣΤΑΣΙΑ ΚΙΝΗΤΗΡΩΝ | PTCTR | 3389110248548 | 1 | 1
LX9FK917 | TeSys F - ειδικό πηνίο ρελέ - πηνίο 48 VAC 40-400 Hz χαμηλής κατανάλωσης | 348.26 | 1 ΤΜΧ | 1 ΤΜΧ | ΕΛΕΓΧΟΣ-ΠΡΟΣΤΑΣΙΑ ΚΙΝΗΤΗΡΩΝ | PTCTR | 3389110083767 | 1 | 1
LX9FK924 | TeSys F - ειδικό πηνίο ρελέ - πηνίο 89…99VDC χαμηλής κατανάλωσης | 348.26 | 1 ΤΜΧ | 1 ΤΜΧ | ΕΛΕΓΧΟΣ-ΠΡΟΣΤΑΣΙΑ ΚΙΝΗΤΗΡΩΝ | PTCTR | 3389118112100 | 1 | 1
LX9FK925 | TeSys F - ειδικό πηνίο ρελέ - πηνίο 110 VAC 40-400 Hz χαμηλής κατανάλωσης | 348.26 | 1 ΤΜΧ | 1 ΤΜΧ | ΕΛΕΓΧΟΣ-ΠΡΟΣΤΑΣΙΑ ΚΙΝΗΤΗΡΩΝ | PTCTR | 3389110083781 | 1 | 1 | 1
LX9FK931 | TeSys F - ειδικό πηνίο ρελέ - πηνίο 220-230 VAC 40-400 Hz χαμηλής κατανάλωσης | 348.26 | 1 ΤΜΧ | 1 ΤΜΧ | ΕΛΕΓΧΟΣ-ΠΡΟΣΤΑΣΙΑ ΚΙΝΗΤΗΡΩΝ | PTCTR | 3389110083804 | 1 | 1 | 6 | 64
LX9FK932 | TeSys F - ειδικό πηνίο ρελέ - πηνίο 220VDC χαμηλής κατανάλωσης | 348.26 | 1 ΤΜΧ | 1 ΤΜΧ | ΕΛΕΓΧΟΣ-ΠΡΟΣΤΑΣΙΑ ΚΙΝΗΤΗΡΩΝ | PTCTR | 3389110248616 | 1 | 1
LX9FK936 | TeSys F - ειδικό πηνίο ρελέ - πηνίο 380-415 VAC 40-400 Hz χαμηλής κατανάλωσης | 348.26 | 1 ΤΜΧ | 1 ΤΜΧ | ΕΛΕΓΧΟΣ-ΠΡΟΣΤΑΣΙΑ ΚΙΝΗΤΗΡΩΝ | PTCTR | 3389110083828 | 1 | 1 | 3 | 48
LX9FL917 | TeSys F - ειδικό πηνίο ρελέ - πηνίο 48 VAC 40-400 Hz χαμηλής κατανάλωσης | 403.04 | 1 ΤΜΧ | 1 ΤΜΧ | ΕΛΕΓΧΟΣ-ΠΡΟΣΤΑΣΙΑ ΚΙΝΗΤΗΡΩΝ | PTCTR | 3389110083798 | 1 | 1
LX9FL924 | TeSys F - ειδικό πηνίο ρελέ - πηνίο 110 VAC 40-400 Hz χαμηλής κατανάλωσης | 403.04 | 1 ΤΜΧ | 1 ΤΜΧ | ΕΛΕΓΧΟΣ-ΠΡΟΣΤΑΣΙΑ ΚΙΝΗΤΗΡΩΝ | PTCTR | 3389110083811 | 1 | 1 | 3 | 48
LX9FL925 | TeSys F - ειδικό πηνίο ρελέ - πηνίο 110VDC χαμηλής κατανάλωσης | 403.04 | 1 ΤΜΧ | 1 ΤΜΧ | ΕΛΕΓΧΟΣ-ΠΡΟΣΤΑΣΙΑ ΚΙΝΗΤΗΡΩΝ | PTCTR | 3389110248647 | 1 | 1
LX9FL926 | TeSys F - ειδικό πηνίο ρελέ - πηνίο 125VDC χαμηλής κατανάλωσης | 403.04 | 1 ΤΜΧ | 1 ΤΜΧ | ΕΛΕΓΧΟΣ-ΠΡΟΣΤΑΣΙΑ ΚΙΝΗΤΗΡΩΝ | PTCTR | 3389110248654 | 1 | 1 | 6 | 48
LX9FL930 | TeSys F - ειδικό πηνίο ρελέ - πηνίο 230 VAC 40-400 Hz χαμηλής κατανάλωσης | 403.04 | 1 ΤΜΧ | 1 ΤΜΧ | ΕΛΕΓΧΟΣ-ΠΡΟΣΤΑΣΙΑ ΚΙΝΗΤΗΡΩΝ | PTCTR | 3389110083835 | 1 | 1 | 4 | 64
LX9FL931 | TeSys F - ειδικό πηνίο ρελέ - πηνίο 220VDC χαμηλής κατανάλωσης | 403.04 | 1 ΤΜΧ | 1 ΤΜΧ | ΕΛΕΓΧΟΣ-ΠΡΟΣΤΑΣΙΑ ΚΙΝΗΤΗΡΩΝ | PTCTR | 3389110248661 | 1 | 1 | 6 | 48
LX9FL935 | TeSys F - ειδικό πηνίο ρελέ - πηνίο 380..400 VAC 40-400 Hz χαμηλής κατανάλωσης | 403.04 | 1 ΤΜΧ | 1 ΤΜΧ | ΕΛΕΓΧΟΣ-ΠΡΟΣΤΑΣΙΑ ΚΙΝΗΤΗΡΩΝ | PTCTR | 3389110248678 | 1 | 1
LX9FL937 | TeSys F - ειδικό πηνίο ρελέ - πηνίο 440-460VDC χαμηλής κατανάλωσης | 403.04 | 1 ΤΜΧ | 1 ΤΜΧ | ΕΛΕΓΧΟΣ-ΠΡΟΣΤΑΣΙΑ ΚΙΝΗΤΗΡΩΝ | PTCTR | 3389110248685 | 1 | 1
LXD1B7 | TeSys D - πηνίο ρελέ - LXD1 - 24 V~ 50/60 Hz για 9… 38 A ρελέ ισχύος | 26.5 | 1 ΤΜΧ | 1 ΤΜΧ | ΕΛΕΓΧΟΣ-ΠΡΟΣΤΑΣΙΑ ΚΙΝΗΤΗΡΩΝ | PTCTR | 3389110467697 | 1 | 1 | 100 | 1600
LXD1C7 | TeSys D - πηνίο ρελέ - LXD1 - 32 V~ 50/60 Hz για 9… 38 A ρελέ ισχύος | 26.5 | 1 ΤΜΧ | 1 ΤΜΧ | ΕΛΕΓΧΟΣ-ΠΡΟΣΤΑΣΙΑ ΚΙΝΗΤΗΡΩΝ | PTCTR | 3389110540109 | 1 | 1
LXD1CC7 | TeSys D - πηνίο ρελέ - LXD1 - 36 V~ 50/60 Hz για 9… 38 A ρελέ ισχύος | 26.5 | 1 ΤΜΧ | 1 ΤΜΧ | ΕΛΕΓΧΟΣ-ΠΡΟΣΤΑΣΙΑ ΚΙΝΗΤΗΡΩΝ | PTCTR | 3389110540116 | 1 | 1 | 120 | 1920
LXD1D7 | TeSys D - πηνίο ρελέ - LXD1 - 42 V~ 50/60 Hz για 9… 38 A ρελέ ισχύος | 26.5 | 1 ΤΜΧ | 1 ΤΜΧ | ΕΛΕΓΧΟΣ-ΠΡΟΣΤΑΣΙΑ ΚΙΝΗΤΗΡΩΝ | PTCTR | 3389110467703 | 1 | 1 | 100 | 1600
LXD1E7 | TeSys D - πηνίο ρελέ - LXD1 - 48 V~ 50/60 Hz για 9… 38 A ρελέ ισχύος | 26.5 | 1 ΤΜΧ | 1 ΤΜΧ | ΕΛΕΓΧΟΣ-ΠΡΟΣΤΑΣΙΑ ΚΙΝΗΤΗΡΩΝ | PTCTR | 3389110467710 | 1 | 1 | 100 | 1600
LXD1EE7 | TeSys D - πηνίο ρελέ - LXD1 - 60 V~ 50/60 Hz για 9… 38 A ρελέ ισχύος | 26.5 | 1 ΤΜΧ | 1 ΤΜΧ | ΕΛΕΓΧΟΣ-ΠΡΟΣΤΑΣΙΑ ΚΙΝΗΤΗΡΩΝ | PTCTR | 3389110540130 | 1 | 1 | 192 | 1536
LXD1F7 | TeSys D - πηνίο ρελέ - LXD1 - 110 V~ 50/60 Hz για 9… 38 A ρελέ ισχύος | 26.5 | 1 ΤΜΧ | 1 ΤΜΧ | ΕΛΕΓΧΟΣ-ΠΡΟΣΤΑΣΙΑ ΚΙΝΗΤΗΡΩΝ | PTCTR | 3389110467734 | 1 | 1 | 100 | 1600
LXD1FC7 | TeSys D - πηνίο ρελέ - LXD1 - 127 V~ 50/60 Hz για 9… 38 A ρελέ ισχύος | 26.5 | 1 ΤΜΧ | 1 ΤΜΧ | ΕΛΕΓΧΟΣ-ΠΡΟΣΤΑΣΙΑ ΚΙΝΗΤΗΡΩΝ | PTCTR | 3389110970906 | 1 | 1 | 1 | 1
LXD1FE7 | TeSys D - πηνίο ρελέ - LXD1 - 115 V~ 50/60 Hz για 9… 38 A ρελέ ισχύος | 26.5 | 1 ΤΜΧ | 1 ΤΜΧ | ΕΛΕΓΧΟΣ-ΠΡΟΣΤΑΣΙΑ ΚΙΝΗΤΗΡΩΝ | PTCTR | 3389110467727 | 1 | 1 | 100 | 1600
LXD1G7 | TeSys D - πηνίο ρελέ - LXD1 - 120 V~ 50/60 Hz για 9… 38 A ρελέ ισχύος | 26.5 | 1 ΤΜΧ | 1 ΤΜΧ | ΕΛΕΓΧΟΣ-ΠΡΟΣΤΑΣΙΑ ΚΙΝΗΤΗΡΩΝ | PTCTR | 3389110467758 | 1 | 1 | 100 | 1600
LXD1J7 | TeSys D - πηνίο ρελέ - LXD1 - 12 V~ 50/60 Hz για 9… 38 A ρελέ ισχύος | 26.5 | 1 ΤΜΧ | 1 ΤΜΧ | ΕΛΕΓΧΟΣ-ΠΡΟΣΤΑΣΙΑ ΚΙΝΗΤΗΡΩΝ | PTCTR | 3389110467741 | 1 | 1 | 100
LXD1K7 | TeSys D - πηνίο ρελέ - LXD1 - 100 V~ 50/60 Hz για 9… 38 A ρελέ ισχύος | 26.5 | 1 ΤΜΧ | 1 ΤΜΧ | ΕΛΕΓΧΟΣ-ΠΡΟΣΤΑΣΙΑ ΚΙΝΗΤΗΡΩΝ | PTCTR | 3389110467772 | 1 | 1 | 30
LXD1L7 | TeSys D - πηνίο ρελέ - LXD1 - 200 V~ 50/60 Hz για 9… 38 A ρελέ ισχύος | 26.5 | 1 ΤΜΧ | 1 ΤΜΧ | ΕΛΕΓΧΟΣ-ΠΡΟΣΤΑΣΙΑ ΚΙΝΗΤΗΡΩΝ | PTCTR | 3389110467789 | 1 | 1 | 1 | 30
LXD1LE7 | TeSys D - πηνίο ρελέ - LXD1 - 208 V~ 50/60 Hz για 9… 38 A ρελέ ισχύος | 26.5 | 1 ΤΜΧ | 1 ΤΜΧ | ΕΛΕΓΧΟΣ-ΠΡΟΣΤΑΣΙΑ ΚΙΝΗΤΗΡΩΝ | PTCTR | 3389110970913 | 1 | 1 | 30 | 960
LXD1M7 | TeSys D - πηνίο ρελέ - LXD1 - 220 V~ 50/60 Hz για 9… 38 A ρελέ ισχύος | 26.5 | 1 ΤΜΧ | 1 ΤΜΧ | ΕΛΕΓΧΟΣ-ΠΡΟΣΤΑΣΙΑ ΚΙΝΗΤΗΡΩΝ | PTCTR | 3389110467895 | 1 | 1 | 100 | 1600
LXD1N7 | TeSys D - πηνίο ρελέ - LXD1 - 415 V~ 50/60 Hz για 9… 38 A ρελέ ισχύος | 26.5 | 1 ΤΜΧ | 1 ΤΜΧ | ΕΛΕΓΧΟΣ-ΠΡΟΣΤΑΣΙΑ ΚΙΝΗΤΗΡΩΝ | PTCTR | 3389110467901 | 1 | 1 | 100 | 1600
LXD1P7 | TeSys D - πηνίο ρελέ - LXD1 - 230 V~ 50/60 Hz για 9… 38 A ρελέ ισχύος | 26.5 | 1 ΤΜΧ | 1 ΤΜΧ | ΕΛΕΓΧΟΣ-ΠΡΟΣΤΑΣΙΑ ΚΙΝΗΤΗΡΩΝ | PTCTR | 3389110467918 | 1 | 1 | 100 | 1600
LXD1Q7 | TeSys D - πηνίο ρελέ - LXD1 - 380 V~ 50/60 Hz για 9… 38 A ρελέ ισχύος | 26.5 | 1 ΤΜΧ | 1 ΤΜΧ | ΕΛΕΓΧΟΣ-ΠΡΟΣΤΑΣΙΑ ΚΙΝΗΤΗΡΩΝ | PTCTR | 3389110467925 | 1 | 1 | 100 | 1600
LXD1R7 | TeSys D - πηνίο ρελέ - LXD1 - 440 V~ 50/60 Hz για 9… 38 A ρελέ ισχύος | 26.5 | 1 ΤΜΧ | 1 ΤΜΧ | ΕΛΕΓΧΟΣ-ΠΡΟΣΤΑΣΙΑ ΚΙΝΗΤΗΡΩΝ | PTCTR | 3389110467932 | 1 | 1 | 100 | 1600
LXD1S7 | TeSys D - πηνίο ρελέ - LXD1 - 500 V~ 50/60 Hz για 9… 38 A ρελέ ισχύος | 26.5 | 1 ΤΜΧ | 1 ΤΜΧ | ΕΛΕΓΧΟΣ-ΠΡΟΣΤΑΣΙΑ ΚΙΝΗΤΗΡΩΝ | PTCTR | 3389110970838 | 1 | 1 | 1 | 30
LXD1SC7 | TeSys D - πηνίο ρελέ - LXD1 - 575 V~ 50/60 Hz για 9… 38 A ρελέ ισχύος | 26.5 | 1 ΤΜΧ | 1 ΤΜΧ | ΕΛΕΓΧΟΣ-ΠΡΟΣΤΑΣΙΑ ΚΙΝΗΤΗΡΩΝ | PTCTR | 3389110540352 | 1 | 1
LXD1T7 | TeSys D - πηνίο ρελέ - LXD1 - 480 V~ 50/60 Hz για 9… 38 A ρελέ ισχύος | 26.5 | 1 ΤΜΧ | 1 ΤΜΧ | ΕΛΕΓΧΟΣ-ΠΡΟΣΤΑΣΙΑ ΚΙΝΗΤΗΡΩΝ | PTCTR | 3389110467956 | 1 | 1 | 30 | 100
LXD1U7 | TeSys D - πηνίο ρελέ - LXD1 - 240 V~ 50/60 Hz για 9… 38 A ρελέ ισχύος | 26.5 | 1 ΤΜΧ | 1 ΤΜΧ | ΕΛΕΓΧΟΣ-ΠΡΟΣΤΑΣΙΑ ΚΙΝΗΤΗΡΩΝ | PTCTR | 3389110467949 | 1 | 1 | 100 | 1600
LXD1V7 | TeSys D - πηνίο ρελέ - LXD1 - 400 V~ 50/60 Hz για 9… 38 A ρελέ ισχύος | 26.5 | 1 ΤΜΧ | 1 ΤΜΧ | ΕΛΕΓΧΟΣ-ΠΡΟΣΤΑΣΙΑ ΚΙΝΗΤΗΡΩΝ | PTCTR | 3389110467963 | 1 | 1 | 100 | 1600
LXD1W7 | TeSys D - πηνίο ρελέ - LXD1 - 277 V~ 50/60 Hz για 9… 38 A ρελέ ισχύος | 26.5 | 1 ΤΜΧ | 1 ΤΜΧ | ΕΛΕΓΧΟΣ-ΠΡΟΣΤΑΣΙΑ ΚΙΝΗΤΗΡΩΝ | PTCTR | 3389110467970 | 1 | 1 | 30 | 960
LXD1X7 | TeSys D - πηνίο ρελέ - LXD1 - 600 V~ 50/60 Hz για 9… 38 A ρελέ ισχύος | 26.5 | 1 ΤΜΧ | 1 ΤΜΧ | ΕΛΕΓΧΟΣ-ΠΡΟΣΤΑΣΙΑ ΚΙΝΗΤΗΡΩΝ | PTCTR | 3389110467994 | 1 | 1 | 30 | 960
LXD1Y7 | TeSys D - πηνίο ρελέ - LXD1 - 690 V~ 50/60 Hz για 9… 38 A ρελέ ισχύος | 26.5 | 1 ΤΜΧ | 1 ΤΜΧ | ΕΛΕΓΧΟΣ-ΠΡΟΣΤΑΣΙΑ ΚΙΝΗΤΗΡΩΝ | PTCTR | 3389110467987 | 1 | 1 | 30 | 1536
LXD1Z7 | TeSys D - πηνίο ρελέ - LXD1 - 21 V~ 50/60 Hz για 9… 38 A ρελέ ισχύος | 26.5 | 1 ΤΜΧ | 1 ΤΜΧ | ΕΛΕΓΧΟΣ-ΠΡΟΣΤΑΣΙΑ ΚΙΝΗΤΗΡΩΝ | PTCTR | 3389110468007 | 1 | 1 | 108 | 1728
LXD3B7 | TeSys D - πηνίο ρελέ - LXD3 - 24 V~ 50/60 Hz για 40… 65 A ρελέ ισχύος | 67.41 | 1 ΤΜΧ | 1 ΤΜΧ | ΕΛΕΓΧΟΣ-ΠΡΟΣΤΑΣΙΑ ΚΙΝΗΤΗΡΩΝ | PTCTR | 3389119410304 | 1 | 1 | 16 | 30
LXD3C7 | TeSys D - πηνίο ρελέ - LXD3 - 32 V~ 50/60 Hz για 40… 65 A ρελέ ισχύος | 67.41 | 1 ΤΜΧ | 1 ΤΜΧ | ΕΛΕΓΧΟΣ-ΠΡΟΣΤΑΣΙΑ ΚΙΝΗΤΗΡΩΝ | PTCTR | 3389118332713 | 1 | 1 | 12 | 384
LXD3D7 | TeSys D - πηνίο ρελέ - LXD3 - 42 V~ 50/60 Hz για 40… 65 A ρελέ ισχύος | 67.41 | 1 ΤΜΧ | 1 ΤΜΧ | ΕΛΕΓΧΟΣ-ΠΡΟΣΤΑΣΙΑ ΚΙΝΗΤΗΡΩΝ | PTCTR | 3389119410328 | 1 | 1 | 12 | 384
LXD3E7 | TeSys D - πηνίο ρελέ - LXD3 - 48 V~ 50/60 Hz για 40… 65 A ρελέ ισχύος | 67.41 | 1 ΤΜΧ | 1 ΤΜΧ | ΕΛΕΓΧΟΣ-ΠΡΟΣΤΑΣΙΑ ΚΙΝΗΤΗΡΩΝ | PTCTR | 3389119410335 | 1 | 1 | 16 | 30
LXD3F7 | TeSys D - πηνίο ρελέ - LXD3 - 110 V~ 50/60 Hz για 40… 65 A ρελέ ισχύος | 67.41 | 1 ΤΜΧ | 1 ΤΜΧ | ΕΛΕΓΧΟΣ-ΠΡΟΣΤΑΣΙΑ ΚΙΝΗΤΗΡΩΝ | PTCTR | 3389119410359 | 1 | 1 | 14 | 16
LXD3FC7 | TeSys D - πηνίο ρελέ - LXD3 - 127 V~ 50/60 Hz για 40… 65 A ρελέ ισχύος | 67.41 | 1 ΤΜΧ | 1 ΤΜΧ | ΕΛΕΓΧΟΣ-ΠΡΟΣΤΑΣΙΑ ΚΙΝΗΤΗΡΩΝ | PTCTR | 3389119410380 | 1 | 1 | 24 | 384
LXD3FE7 | TeSys D - πηνίο ρελέ - LXD3 - 115 V~ 50/60 Hz για 40… 65 A ρελέ ισχύος | 67.41 | 1 ΤΜΧ | 1 ΤΜΧ | ΕΛΕΓΧΟΣ-ΠΡΟΣΤΑΣΙΑ ΚΙΝΗΤΗΡΩΝ | PTCTR | 3389119410366 | 1 | 1 | 12 | 384
LXD3G7 | TeSys D - πηνίο ρελέ - LXD3 - 120 V~ 50/60 Hz για 40… 65 A ρελέ ισχύος | 67.41 | 1 ΤΜΧ | 1 ΤΜΧ | ΕΛΕΓΧΟΣ-ΠΡΟΣΤΑΣΙΑ ΚΙΝΗΤΗΡΩΝ | PTCTR | 3389119410373 | 1 | 1 | 12 | 384
LXD3J5 | TeSys D - πηνίο ρελέ - LXD3 - 12 V~ 50 Hz για 40… 65 A ρελέ ισχύος | 67.41 | 1 ΤΜΧ | 1 ΤΜΧ | ΕΛΕΓΧΟΣ-ΠΡΟΣΤΑΣΙΑ ΚΙΝΗΤΗΡΩΝ | PTCTR | 3389118332706 | 1 | 1
LXD3K7 | TeSys D - πηνίο ρελέ - LXD3 - 100 V~ 50/60 Hz για 40… 65 A ρελέ ισχύος | 67.41 | 1 ΤΜΧ | 1 ΤΜΧ | ΕΛΕΓΧΟΣ-ΠΡΟΣΤΑΣΙΑ ΚΙΝΗΤΗΡΩΝ | PTCTR | 3389118332720 | 1 | 1 | 12 | 384
LXD3L7 | TeSys D - πηνίο ρελέ - LXD3 - 200 V~ 50/60 Hz για 40… 65 A ρελέ ισχύος | 67.41 | 1 ΤΜΧ | 1 ΤΜΧ | ΕΛΕΓΧΟΣ-ΠΡΟΣΤΑΣΙΑ ΚΙΝΗΤΗΡΩΝ | PTCTR | 3389119410397 | 1 | 1 | 12 | 384
LXD3LE7 | TeSys D - πηνίο ρελέ - LXD3 - 208 V~ 50/60 Hz για 40… 65 A ρελέ ισχύος | 67.41 | 1 ΤΜΧ | 1 ΤΜΧ | ΕΛΕΓΧΟΣ-ΠΡΟΣΤΑΣΙΑ ΚΙΝΗΤΗΡΩΝ | PTCTR | 3389118332744 | 1 | 1
LXD3M7 | TeSys D - πηνίο ρελέ - LXD3 - 220 V~ 50/60 Hz για 40… 65 A ρελέ ισχύος | 67.41 | 1 ΤΜΧ | 1 ΤΜΧ | ΕΛΕΓΧΟΣ-ΠΡΟΣΤΑΣΙΑ ΚΙΝΗΤΗΡΩΝ | PTCTR | 3389119410410 | 1 | 1 | 16 | 30
LXD3N7 | TeSys D - πηνίο ρελέ - LXD3 - 415 V~ 50/60 Hz για 40… 65 A ρελέ ισχύος | 67.41 | 1 ΤΜΧ | 1 ΤΜΧ | ΕΛΕΓΧΟΣ-ΠΡΟΣΤΑΣΙΑ ΚΙΝΗΤΗΡΩΝ | PTCTR | 3389119410472 | 1 | 1 | 12 | 14
LXD3P7 | TeSys D - πηνίο ρελέ - LXD3 - 230 V~ 50/60 Hz για 40… 65 A ρελέ ισχύος | 67.41 | 1 ΤΜΧ | 1 ΤΜΧ | ΕΛΕΓΧΟΣ-ΠΡΟΣΤΑΣΙΑ ΚΙΝΗΤΗΡΩΝ | PTCTR | 3389119410427 | 1 | 1 | 16 | 30
LXD3Q7 | TeSys D - πηνίο ρελέ - LXD3 - 380 V~ 50/60 Hz για 40… 65 A ρελέ ισχύος | 67.41 | 1 ΤΜΧ | 1 ΤΜΧ | ΕΛΕΓΧΟΣ-ΠΡΟΣΤΑΣΙΑ ΚΙΝΗΤΗΡΩΝ | PTCTR | 3389119410458 | 1 | 1 | 12 | 30
LXD3R7 | TeSys D - πηνίο ρελέ - LXD3 - 440 V~ 50/60 Hz για 40… 65 A ρελέ ισχύος | 67.41 | 1 ΤΜΧ | 1 ΤΜΧ | ΕΛΕΓΧΟΣ-ΠΡΟΣΤΑΣΙΑ ΚΙΝΗΤΗΡΩΝ | PTCTR | 3389119410489 | 1 | 1 | 12 | 30
LXD3S7 | TeSys D - πηνίο ρελέ - LXD3 - 500 V~ 50/60 Hz για 40… 65 A ρελέ ισχύος | 67.41 | 1 ΤΜΧ | 1 ΤΜΧ | ΕΛΕΓΧΟΣ-ΠΡΟΣΤΑΣΙΑ ΚΙΝΗΤΗΡΩΝ | PTCTR | 3389119410502 | 1 | 1 | 12 | 384
LXD3SC7 | TeSys D - πηνίο ρελέ - LXD3 - 575 V~ 50/60 Hz για 40… 65 A ρελέ ισχύος | 67.41 | 1 ΤΜΧ | 1 ΤΜΧ | ΕΛΕΓΧΟΣ-ΠΡΟΣΤΑΣΙΑ ΚΙΝΗΤΗΡΩΝ | PTCTR | 3389118332768 | 1 | 1
LXD3T7 | TeSys D - πηνίο ρελέ - LXD3 - 480 V~ 50/60 Hz για 40… 65 A ρελέ ισχύος | 67.41 | 1 ΤΜΧ | 1 ΤΜΧ | ΕΛΕΓΧΟΣ-ΠΡΟΣΤΑΣΙΑ ΚΙΝΗΤΗΡΩΝ | PTCTR | 3389119410496 | 1 | 1 | 12 | 384
LXD3U7 | TeSys D - πηνίο ρελέ - LXD3 - 240 V~ 50/60 Hz για 40… 65 A ρελέ ισχύος | 67.41 | 1 ΤΜΧ | 1 ΤΜΧ | ΕΛΕΓΧΟΣ-ΠΡΟΣΤΑΣΙΑ ΚΙΝΗΤΗΡΩΝ | PTCTR | 3389119410434 | 1 | 1 | 12 | 30
LXD3V7 | TeSys D - πηνίο ρελέ - LXD3 - 400 V~ 50/60 Hz για 40… 65 A ρελέ ισχύος | 67.41 | 1 ΤΜΧ | 1 ΤΜΧ | ΕΛΕΓΧΟΣ-ΠΡΟΣΤΑΣΙΑ ΚΙΝΗΤΗΡΩΝ | PTCTR | 3389119410465 | 1 | 1 | 12 | 30
LXD3W7 | TeSys D - πηνίο ρελέ - LXD3 - 277 V~ 50/60 Hz για 40… 65 A ρελέ ισχύος | 67.41 | 1 ΤΜΧ | 1 ΤΜΧ | ΕΛΕΓΧΟΣ-ΠΡΟΣΤΑΣΙΑ ΚΙΝΗΤΗΡΩΝ | PTCTR | 3389118332751 | 1 | 1
LXD3X7 | TeSys D - πηνίο ρελέ - LXD3 - 600 V~ 50/60 Hz για 40… 65 A ρελέ ισχύος | 67.41 | 1 ΤΜΧ | 1 ΤΜΧ | ΕΛΕΓΧΟΣ-ΠΡΟΣΤΑΣΙΑ ΚΙΝΗΤΗΡΩΝ | PTCTR | 3389118332805 | 1 | 1
LXD3Y7 | TeSys D - πηνίο ρελέ - LXD3 - 690 V~ 50/60 Hz για 40… 65 A ρελέ ισχύος | 67.41 | 1 ΤΜΧ | 1 ΤΜΧ | ΕΛΕΓΧΟΣ-ΠΡΟΣΤΑΣΙΑ ΚΙΝΗΤΗΡΩΝ | PTCTR | 3389118332782 | 1 | 1 | 25 | 400
LXD3YC7 | TeSys D - πηνίο ρελέ - LXD3 - 660 V~ 50/60 Hz για 40… 65 A ρελέ ισχύος | 67.41 | 1 ΤΜΧ | 1 ΤΜΧ | ΕΛΕΓΧΟΣ-ΠΡΟΣΤΑΣΙΑ ΚΙΝΗΤΗΡΩΝ | PTCTR | 3389118332775 | 1 | 1
LXM32AD12N4 | Lexium 32 ρυθμιστής σερβοκινητήρων - 3ph 208/480V - 0.9 kW | 994.36 | 1 ΤΜΧ | 1 ΤΜΧ | ΒΙΟΜΗΧ. ΠΡΟΙΟΝΤΑ SERVO | IDMST | 3606480076787 | 1 |  | 3 | 24
LXM32AD18M2 | Lexium 32 ρυθμιστής σερβοκινητήρων - 1ph 115/230V - 0.5/1kW | 926.5 | 1 ΤΜΧ | 1 ΤΜΧ | ΒΙΟΜΗΧ. ΠΡΟΙΟΝΤΑ SERVO | IDMST | 3606480076756 | 1 |  | 3 | 24
LXM32AD18N4 | Lexium 32 ρυθμιστής σερβοκινητήρων - 3ph 208/480V - 1.8 kW | 1108.63 | 1 ΤΜΧ | 1 ΤΜΧ | ΒΙΟΜΗΧ. ΠΡΟΙΟΝΤΑ SERVO | IDMST | 3606480076794 | 1 |  | 3 | 24
LXM32AD30M2 | Lexium 32 ρυθμιστής σερβοκινητήρων - 1ph 115/230V - 0.8/1.6kW | 1130.12 | 1 ΤΜΧ | 1 ΤΜΧ | ΒΙΟΜΗΧ. ΠΡΟΙΟΝΤΑ SERVO | IDMST | 3606480076763 | 1 |  | 3 | 24
LXM32AD30N4 | Lexium 32 ρυθμιστής σερβοκινητήρων - 3ph 208/480V - 3 kW | 1237.59 | 1 ΤΜΧ | 1 ΤΜΧ | ΒΙΟΜΗΧ. ΠΡΟΙΟΝΤΑ SERVO | IDMST | 3606480076800 | 1 |  | 2 | 16
LXM32AD72N4 | Lexium 32 ρυθμιστής σερβοκινητήρων - 3ph 208/480V - 0.4 kW | 1832.62 | 1 ΤΜΧ | 1 ΤΜΧ | ΒΙΟΜΗΧ. ΠΡΟΙΟΝΤΑ SERVO | IDMST | 3606480216237 | 1 |  | 1 | 2
LXM32AU45M2 | Lexium 32 ρυθμιστής σερβοκινητήρων -1ph 115/230V - 0.15/0.3kW | 722.86 | 1 ΤΜΧ | 1 ΤΜΧ | ΒΙΟΜΗΧ. ΠΡΟΙΟΝΤΑ SERVO | IDMST | 3606480076732 | 1 |  | 3 | 24
LXM32AU60N4 | Lexium 32 ρυθμιστής σερβοκινητήρων - 3ph 208/480V - 7 kW | 903.87 | 1 ΤΜΧ | 1 ΤΜΧ | ΒΙΟΜΗΧ. ΠΡΟΙΟΝΤΑ SERVO | IDMST | 3606480076770 | 1 |  | 2 | 3
LXM32AU90M2 | Lexium 32 ρυθμιστής σερβοκινητήρων -1ph 115/230V - 0.3/0.5kW | 807.72 | 1 ΤΜΧ | 1 ΤΜΧ | ΒΙΟΜΗΧ. ΠΡΟΙΟΝΤΑ SERVO | IDMST | 3606480076749 | 1 |  | 3 | 24
LXM32CD12N4 | Lexium 32 ρυθμιστής σερβοκινητήρων - 3ph 208/480V - 0.9 kW | 875.58 | 1 ΤΜΧ | 1 ΤΜΧ | ΒΙΟΜΗΧ. ΠΡΟΙΟΝΤΑ SERVO | IDMST | 3606480076695 | 1 |  | 3 | 24
LXM32CD18M2 | Lexium 32 ρυθμιστής σερβοκινητήρων - 1ph 115/230V - 0.5/1kW | 830.33 | 1 ΤΜΧ | 1 ΤΜΧ | ΒΙΟΜΗΧ. ΠΡΟΙΟΝΤΑ SERVO | IDMST | 3606480076664 | 1 |  | 3 | 24
LXM32CD18N4 | Lexium 32 ρυθμιστής σερβοκινητήρων - 3ph 208/480V - 1.8 kW | 960.42 | 1 ΤΜΧ | 1 ΤΜΧ | ΒΙΟΜΗΧ. ΠΡΟΙΟΝΤΑ SERVO | IDMST | 3606480076701 | 1 |  | 3 | 24
LXM32CD30M2 | Lexium 32 ρυθμιστής σερβοκινητήρων - 1ph 115/230V - 0.8/1.6kW | 1028.31 | 1 ΤΜΧ | 1 ΤΜΧ | ΒΙΟΜΗΧ. ΠΡΟΙΟΝΤΑ SERVO | IDMST | 3606480076671 | 1 |  | 3 | 24
LXM32CD30N4 | Lexium 32 ρυθμιστής σερβοκινητήρων - 3ph 208/480V - 3 kW | 1107.5 | 1 ΤΜΧ | 1 ΤΜΧ | ΒΙΟΜΗΧ. ΠΡΟΙΟΝΤΑ SERVO | IDMST | 3606480076718 | 1 |  | 2 | 16
LXM32CD72N4 | Lexium 32 ρυθμιστής σερβοκινητήρων - 3ph 208/480V - 7 kW | 1724.01 | 1 ΤΜΧ | 1 ΤΜΧ | ΒΙΟΜΗΧ. ΠΡΟΙΟΝΤΑ SERVO | IDMST | 3606480216220 | 1 |  | 2 | 8
LXM32CU45M2 | Lexium 32 ρυθμιστής σερβοκινητήρων - 1ph 115/230V - 0.15/0.3kW | 621.06 | 1 ΤΜΧ | 1 ΤΜΧ | ΒΙΟΜΗΧ. ΠΡΟΙΟΝΤΑ SERVO | IDMST | 3606480076640 | 1 |  | 1 | 3
LXM32CU60N4 | Lexium 32 ρυθμιστής σερβοκινητήρων - 3ph 208/480V - 0.4 kW | 790.74 | 1 ΤΜΧ | 1 ΤΜΧ | ΒΙΟΜΗΧ. ΠΡΟΙΟΝΤΑ SERVO | IDMST | 3606480076688 | 1 |  | 3 | 24
LXM32CU90M2 | Lexium 32 ρυθμιστής σερβοκινητήρων - 1ph 115/230V - 0.3/0.5kW | 705.9 | 1 ΤΜΧ | 1 ΤΜΧ | ΒΙΟΜΗΧ. ΠΡΟΙΟΝΤΑ SERVO | IDMST | 3606480076657 | 1 |  | 3 | 24
LXM32MD12N4 | Lexium 32 ρυθμιστής σερβοκινητήρων - 3ph 208/480V - 0.9 kW | 994.36 | 1 ΤΜΧ | 1 ΤΜΧ | ΒΙΟΜΗΧ. ΠΡΟΙΟΝΤΑ SERVO | IDMST | 3606480076879 | 1 |  | 2 | 16
LXM32MD18M2 | Lexium 32 ρυθμιστής σερβοκινητήρων - 1ph 115/230V - 0.5/1kW | 926.5 | 1 ΤΜΧ | 1 ΤΜΧ | ΒΙΟΜΗΧ. ΠΡΟΙΟΝΤΑ SERVO | IDMST | 3606480076848 | 1 |  | 2 | 16
LXM32MD18N4 | Lexium 32 ρυθμιστής σερβοκινητήρων - 3ph 208/480V - 1.8 kW | 1108.63 | 1 ΤΜΧ | 1 ΤΜΧ | ΒΙΟΜΗΧ. ΠΡΟΙΟΝΤΑ SERVO | IDMST | 3606480076886 | 1 |  | 2 | 16
LXM32MD30M2 | Lexium 32 ρυθμιστής σερβοκινητήρων - 1ph 115/230V - 0.8/1.6kW | 1130.12 | 1 ΤΜΧ | 1 ΤΜΧ | ΒΙΟΜΗΧ. ΠΡΟΙΟΝΤΑ SERVO | IDMST | 3606480076855 | 1 |  | 2 | 16
LXM32MD30N4 | Lexium 32 ρυθμιστής σερβοκινητήρων - 3ph 208/480V - 3 kW | 1237.59 | 1 ΤΜΧ | 1 ΤΜΧ | ΒΙΟΜΗΧ. ΠΡΟΙΟΝΤΑ SERVO | IDMST | 3606480076893 | 1 |  | 2 | 16
LXM32MD72N4 | Lexium 32 ρυθμιστής σερβοκινητήρων - 3ph 208/480V - 7 kW | 1832.62 | 1 ΤΜΧ | 1 ΤΜΧ | ΒΙΟΜΗΧ. ΠΡΟΙΟΝΤΑ SERVO | IDMST | 3606480216244 | 1 |  | 1 | 2
LXM32MU45M2 | Lexium 32 ρυθμιστής σερβοκινητήρων - 1ph 115/230V - 0.15/0.3kW | 722.86 | 1 ΤΜΧ | 1 ΤΜΧ | ΒΙΟΜΗΧ. ΠΡΟΙΟΝΤΑ SERVO | IDMST | 3606480076824 | 1 |  | 2 | 16
LXM32MU60N4 | Lexium 32 ρυθμιστής σερβοκινητήρων - 3ph 208/480V - 0.4 kW | 903.87 | 1 ΤΜΧ | 1 ΤΜΧ | ΒΙΟΜΗΧ. ΠΡΟΙΟΝΤΑ SERVO | IDMST | 3606480076862 | 1 |  | 2 | 16
LXM32MU90M2 | Lexium 32 ρυθμιστής σερβοκινητήρων - 1ph 115/230V - 0.3/0.5kW | 807.72 | 1 ΤΜΧ | 1 ΤΜΧ | ΒΙΟΜΗΧ. ΠΡΟΙΟΝΤΑ SERVO | IDMST | 3606480076831 | 1 |  | 2 | 16
LXM32SD18M2 | Lexium 32 ρυθμιστής σερβοκινητήρων - 1ph 115/230V - 0.5/1.kW | 1406.43 | 1 ΤΜΧ | 1 ΤΜΧ | ΒΙΟΜΗΧ. ΠΡΟΙΟΝΤΑ SERVO | IDMST | 3606480694752 | 1 |  | 2 | 16
LZ1H2X4BD | TeSys H - εκκινητής 0,75kW-400V τάση ελέγχου 24VDC | 340.95 | 1 ΤΜΧ | 1 ΤΜΧ | ΕΛΕΓΧΟΣ-ΠΡΟΣΤΑΣΙΑ ΚΙΝΗΤΗΡΩΝ | PTCTR | 3606485420974 | 1 | 1 | 10 | 320
LZ1H2X4FU | TeSys H - εκκινητής 0,75kW-400V τάση ελέγχου 110-230VAC | 340.95 | 1 ΤΜΧ | 1 ΤΜΧ | ΕΛΕΓΧΟΣ-ΠΡΟΣΤΑΣΙΑ ΚΙΝΗΤΗΡΩΝ | PTCTR | 3606485420998 | 1 | 1 | 10 | 320
LZ1H6X5BD | TeSys H - εκκινητής 3kW-400V τάση ελέγχου 24VDC | 340.95 | 1 ΤΜΧ | 1 ΤΜΧ | ΕΛΕΓΧΟΣ-ΠΡΟΣΤΑΣΙΑ ΚΙΝΗΤΗΡΩΝ | PTCTR | 3606485421131 | 1 | 1 | 10 | 320
LZ1H6X5FU | TeSys H - εκκινητής 3kW-400V τάση ελέγχου 110-230VAC | 340.95 | 1 ΤΜΧ | 1 ΤΜΧ | ΕΛΕΓΧΟΣ-ΠΡΟΣΤΑΣΙΑ ΚΙΝΗΤΗΡΩΝ | PTCTR | 3606485421155 | 1 | 1 | 10 | 320
LZ2H2X4BD | TeSys H - αναστροφέας 0,75kW-400V τάση ελέγχου 24VDC | 340.95 | 1 ΤΜΧ | 1 ΤΜΧ | ΕΛΕΓΧΟΣ-ΠΡΟΣΤΑΣΙΑ ΚΙΝΗΤΗΡΩΝ | PTCTR | 3606485421056 | 1 | 1 | 10 | 320
LZ2H2X4FU | TeSys H - αναστροφέας 0,75kW-400V τάση ελέγχου 110-230VAC | 340.95 | 1 ΤΜΧ | 1 ΤΜΧ | ΕΛΕΓΧΟΣ-ΠΡΟΣΤΑΣΙΑ ΚΙΝΗΤΗΡΩΝ | PTCTR | 3606485421070 | 1 | 1 | 1 | 10
LZ2H6X5BD | TeSys H - αναστροφέας 3kW-400V τάση ελέγχου 24VDC | 340.95 | 1 ΤΜΧ | 1 ΤΜΧ | ΕΛΕΓΧΟΣ-ΠΡΟΣΤΑΣΙΑ ΚΙΝΗΤΗΡΩΝ | PTCTR | 3606485421216 | 1 | 1 | 10 | 320
LZ2H6X5FU | TeSys H - αναστροφέας 3kW-400V τάση ελέγχου 110-230VAC | 340.95 | 1 ΤΜΧ | 1 ΤΜΧ | ΕΛΕΓΧΟΣ-ΠΡΟΣΤΑΣΙΑ ΚΙΝΗΤΗΡΩΝ | PTCTR | 3606485421230 | 1 | 1 | 10 | 320
LZ7H2X4BD | TeSys H - εκκινητής 0,75kW-400V τάση ελέγχου 24VDC | 340.95 | 1 ΤΜΧ | 1 ΤΜΧ | ΕΛΕΓΧΟΣ-ΠΡΟΣΤΑΣΙΑ ΚΙΝΗΤΗΡΩΝ | PTCTR | 3606485421018 | 1 | 1 | 10 | 320
LZ7H2X4FU | TeSys H - εκκινητής 0,75kW-400V τάση ελέγχου 110-230VAC | 340.95 | 1 ΤΜΧ | 1 ΤΜΧ | ΕΛΕΓΧΟΣ-ΠΡΟΣΤΑΣΙΑ ΚΙΝΗΤΗΡΩΝ | PTCTR | 3606485421032 | 1 | 1 | 10 | 320
LZ7H6X5BD | TeSys H - εκκινητής 3kW-400V τάση ελέγχου 24VDC | 340.95 | 1 ΤΜΧ | 1 ΤΜΧ | ΕΛΕΓΧΟΣ-ΠΡΟΣΤΑΣΙΑ ΚΙΝΗΤΗΡΩΝ | PTCTR | 3606485421179 | 1 | 1 | 10 | 320
LZ7H6X5FU | TeSys H - εκκινητής 3kW-400V τάση ελέγχου 110-230VAC | 340.95 | 1 ΤΜΧ | 1 ΤΜΧ | ΕΛΕΓΧΟΣ-ΠΡΟΣΤΑΣΙΑ ΚΙΝΗΤΗΡΩΝ | PTCTR | 3606485421193 | 1 | 1 | 1 | 10
LZ8H2X4BD | TeSys H - αναστροφέας 0,75kW-400V τάση ελέγχου 24VDC | 340.95 | 1 ΤΜΧ | 1 ΤΜΧ | ΕΛΕΓΧΟΣ-ΠΡΟΣΤΑΣΙΑ ΚΙΝΗΤΗΡΩΝ | PTCTR | 3606485421094 | 1 | 1 | 10 | 320
LZ8H2X4FU | TeSys H - αναστροφέας 0,75kW-400V τάση ελέγχου 110-230VAC | 340.95 | 1 ΤΜΧ | 1 ΤΜΧ | ΕΛΕΓΧΟΣ-ΠΡΟΣΤΑΣΙΑ ΚΙΝΗΤΗΡΩΝ | PTCTR | 3606485421117 | 1 | 1 | 1 | 10
LZ8H6X5BD | TeSys H - αναστροφέας 3kW-400V τάση ελέγχου 24VDC | 340.95 | 1 ΤΜΧ | 1 ΤΜΧ | ΕΛΕΓΧΟΣ-ΠΡΟΣΤΑΣΙΑ ΚΙΝΗΤΗΡΩΝ | PTCTR | 3606485421254 | 1 | 1 | 10 | 320
LZ8H6X5FU | TeSys H - αναστροφέας 3kW-400V τάση ελέγχου 110-230VAC | 340.95 | 1 ΤΜΧ | 1 ΤΜΧ | ΕΛΕΓΧΟΣ-ΠΡΟΣΤΑΣΙΑ ΚΙΝΗΤΗΡΩΝ | PTCTR | 3606485421278 | 1 | 1 | 10 | 320
MA0185100 | Modicon Quantum - tap - για drop καλώδιο και trunk καλώδιο | 356.85 | 1 ΤΜΧ | 1 ΤΜΧ | ΒΙΟΜΗΧΑΝΙΚΑ ΠΡΟΙΟΝΤΑ PAC | IDPAC | 3595861134881 | 1 |  | 6 | 18
MA0186100 | Modicon Quantum - διαχωριστής για ομοαξονικό καλώδιο | 218.39 | 1 ΤΜΧ | 1 ΤΜΧ | ΒΙΟΜΗΧΑΝΙΚΑ ΠΡΟΙΟΝΤΑ PAC | IDPAC | 3595861134898 | 1 |  | 10 | 22
MA0329001 | Modicon Quantum F σύνδεσμος για καλώδιο RG-6 | 260.3 | 1 ΤΜΧ | 1 ΤΜΧ | ΒΙΟΜΗΧΑΝΙΚΑ ΠΡΟΙΟΝΤΑ PAC | IDPAC | 3595862372671 | 1 |  | 40 | 640
MB10-24T | Ενεργοποιητής βαλβίδας 6W 2 θέσεων 1.5Μ | 255 | 1 ΤΜΧ | 1 ΤΜΧ | ΒΑΛΒΙΔΕΣ, ΑΙΣΘΗΤΗΡΙΑ, ΕΝΕΡΓ/ΤΕΣ | PTPRD | 7332552014970
MB10-24T-10M | Ενεργοποιητής βαλβίδας 6W 2 θέσεων 10M | 306 | 1 ΤΜΧ | 1 ΤΜΧ | ΒΑΛΒΙΔΕΣ, ΑΙΣΘΗΤΗΡΙΑ, ΕΝΕΡΓ/ΤΕΣ | PTPRD | 7332552014987 | 1 | 4
MB1402 | Βαλβίδα 3 P ROT VAL 1/2" BSP KV 1.8 | 306 | 1 ΤΜΧ | 1 ΤΜΧ | ΒΑΛΒΙΔΕΣ, ΑΙΣΘΗΤΗΡΙΑ, ΕΝΕΡΓ/ΤΕΣ | PTPRD | 3606480936227 | 1
MB1452 | Βαλβίδα 3 P ROT VALVE 3/4" BSP KV 4.0. | 252.17 | 1 ΤΜΧ | 1 ΤΜΧ | ΒΑΛΒΙΔΕΣ, ΑΙΣΘΗΤΗΡΙΑ, ΕΝΕΡΓ/ΤΕΣ | PTPRD | 3606480936234 | 1
MB1502 | Βαλβίδα 3 PORT ROT VALVE 1" BSP KV 8.0 | 276.19 | 1 ΤΜΧ | 1 ΤΜΧ | ΒΑΛΒΙΔΕΣ, ΑΙΣΘΗΤΗΡΙΑ, ΕΝΕΡΓ/ΤΕΣ | PTPRD | 3606480936241 | 1
MB1552 | Βαλβίδα 3 P TOT V 1 1/4" BSP KV 12.0 | 357.5 | 1 ΤΜΧ | 1 ΤΜΧ | ΒΑΛΒΙΔΕΣ, ΑΙΣΘΗΤΗΡΙΑ, ΕΝΕΡΓ/ΤΕΣ | PTPRD | 3606480936258 | 1
MB1602 | Βαλβίδα 3 P TOT V 1 1/2" BSP KV 20.0 | 434.83 | 1 ΤΜΧ | 1 ΤΜΧ | ΒΑΛΒΙΔΕΣ, ΑΙΣΘΗΤΗΡΙΑ, ΕΝΕΡΓ/ΤΕΣ | PTPRD | 3606480936265 | 1
MB1652 | Βαλβίδα 3 PORT ROT VALV 2" BSP KV 32.0 | 519.23 | 1 ΤΜΧ | 1 ΤΜΧ | ΒΑΛΒΙΔΕΣ, ΑΙΣΘΗΤΗΡΙΑ, ΕΝΕΡΓ/ΤΕΣ | PTPRD | 3606480936272 | 1 | 4 | 64
MB3-24F | Ενεργοποιητής MB3-24F T31 00 | 129.76 | 1 ΤΜΧ | 1 ΤΜΧ | ΒΑΛΒΙΔΕΣ, ΑΙΣΘΗΤΗΡΙΑ, ΕΝΕΡΓ/ΤΕΣ | PTPRD |  | 1
MB3-24F-T3 | Ενεργοποιητής MB3-24F T31 T3 | 168.91 | 1 ΤΜΧ | 1 ΤΜΧ | ΒΑΛΒΙΔΕΣ, ΑΙΣΘΗΤΗΡΙΑ, ΕΝΕΡΓ/ΤΕΣ | PTPRD | 711426559842 | 1
MB3-24M | Ενεργοποιητής MB3-24M T31 00 | 179.39 | 1 ΤΜΧ | 1 ΤΜΧ | ΒΑΛΒΙΔΕΣ, ΑΙΣΘΗΤΗΡΙΑ, ΕΝΕΡΓ/ΤΕΣ | PTPRD | 711426559859 | 1 | 6 | 96
MB3-SC-24F | Ενεργοποιητής MB3 SRC-24F T31 T3 | 267.26 | 1 ΤΜΧ | 1 ΤΜΧ | ΒΑΛΒΙΔΕΣ, ΑΙΣΘΗΤΗΡΙΑ, ΕΝΕΡΓ/ΤΕΣ | PTPRD | 711426559873 | 1
MB3-SC-24M | Ενεργοποιητής MB3 SRC-24M T31 00 | 275.91 | 1 ΤΜΧ | 1 ΤΜΧ | ΒΑΛΒΙΔΕΣ, ΑΙΣΘΗΤΗΡΙΑ, ΕΝΕΡΓ/ΤΕΣ | PTPRD | 711426559828
MB3-SO-24F | Ενεργοποιητής MB3 SRO-24F T31 T3 | 267.26 | 1 ΤΜΧ | 1 ΤΜΧ | ΒΑΛΒΙΔΕΣ, ΑΙΣΘΗΤΗΡΙΑ, ΕΝΕΡΓ/ΤΕΣ | PTPRD
MB3-SO-24M | Ενεργοποιητής MB3 SRO-24M T31 00 | 213.08 | 1 ΤΜΧ | 1 ΤΜΧ | ΒΑΛΒΙΔΕΣ, ΑΙΣΘΗΤΗΡΙΑ, ΕΝΕΡΓ/ΤΕΣ | PTPRD |  | 1
MB6-SC-24T | Ενεργοποιητής MB6 SRC-24T T31 00 | 201.25 | 1 ΤΜΧ | 1 ΤΜΧ | ΒΑΛΒΙΔΕΣ, ΑΙΣΘΗΤΗΡΙΑ, ΕΝΕΡΓ/ΤΕΣ | PTPRD | 711426559163
MB6-SO-24T | Ενεργοποιητής MB6 SRO-24T T31 00 | 201.25 | 1 ΤΜΧ | 1 ΤΜΧ | ΒΑΛΒΙΔΕΣ, ΑΙΣΘΗΤΗΡΙΑ, ΕΝΕΡΓ/ΤΕΣ | PTPRD
MBF4732 | Βαλβίδα 3 PORT ROTARY 65MM | 872.29 | 1 ΤΜΧ | 1 ΤΜΧ | ΒΑΛΒΙΔΕΣ, ΑΙΣΘΗΤΗΡΙΑ, ΕΝΕΡΓ/ΤΕΣ | PTPRD | 3606489660253 | 1
MBF4782 | Βαλβίδα 3 PORT ROTARY 80MM | 1012.93 | 1 ΤΜΧ | 1 ΤΜΧ | ΒΑΛΒΙΔΕΣ, ΑΙΣΘΗΤΗΡΙΑ, ΕΝΕΡΓ/ΤΕΣ | PTPRD | 3606489660260 | 1
MBF4857 | Βαλβίδα 3 PORT ROTARY 100MM | 1086.31 | 1 ΤΜΧ | 1 ΤΜΧ | ΒΑΛΒΙΔΕΣ, ΑΙΣΘΗΤΗΡΙΑ, ΕΝΕΡΓ/ΤΕΣ | PTPRD |  | 1
MD10SR-24M | Ενεργοποιητής MD10 SR-24M 1M 5400 | 384.35 | 1 ΤΜΧ | 1 ΤΜΧ | ΒΑΛΒΙΔΕΣ, ΑΙΣΘΗΤΗΡΙΑ, ΕΝΕΡΓ/ΤΕΣ | PTPRD | 3606489660277 | 1 | 4 | 32
MD10SR-24T | Ενεργοποιητής MD10 SR-24T 1M 5400 | 296.17 | 1 ΤΜΧ | 1 ΤΜΧ | ΒΑΛΒΙΔΕΣ, ΑΙΣΘΗΤΗΡΙΑ, ΕΝΕΡΓ/ΤΕΣ | PTPRD | 3606489660284 | 1 | 6 | 48
MD10SR-24TS | Ενεργοποιητής MD10 SR-24TS 1M 5400 | 338.37 | 1 ΤΜΧ | 1 ΤΜΧ | ΒΑΛΒΙΔΕΣ, ΑΙΣΘΗΤΗΡΙΑ, ΕΝΕΡΓ/ΤΕΣ | PTPRD | 3606489660291 | 1 | 4 | 32
MD10SR-T | Ενεργοποιητής MD10 SR-24/230T 1M 5400 | 342.58 | 1 ΤΜΧ | 1 ΤΜΧ | ΒΑΛΒΙΔΕΣ, ΑΙΣΘΗΤΗΡΙΑ, ΕΝΕΡΓ/ΤΕΣ | PTPRD | 3606489660307 | 1 | 4 | 32
MD10SR-TS | Ενεργοποιητής MD10 SR-24/230TS 1M 5400 | 394.39 | 1 ΤΜΧ | 1 ΤΜΧ | ΒΑΛΒΙΔΕΣ, ΑΙΣΘΗΤΗΡΙΑ, ΕΝΕΡΓ/ΤΕΣ | PTPRD | 3606489660314 | 1 | 4 | 32
MD20SR-24M | Ενεργοποιητής MD20 SR-24M 1M 5400 | 446.22 | 1 ΤΜΧ | 1 ΤΜΧ | ΒΑΛΒΙΔΕΣ, ΑΙΣΘΗΤΗΡΙΑ, ΕΝΕΡΓ/ΤΕΣ | PTPRD | 7332552014307 | 1 | 61
MD20SR-24T | Ενεργοποιητής MD20 SR-24T 1M 5400 | 339.42 | 1 ΤΜΧ | 1 ΤΜΧ | ΒΑΛΒΙΔΕΣ, ΑΙΣΘΗΤΗΡΙΑ, ΕΝΕΡΓ/ΤΕΣ | PTPRD | 3606489660321 | 1 | 4 | 32
MD20SR-24TS | Ενεργοποιητής MD20 SR-24TS 1M 5400 | 406.25 | 1 ΤΜΧ | 1 ΤΜΧ | ΒΑΛΒΙΔΕΣ, ΑΙΣΘΗΤΗΡΙΑ, ΕΝΕΡΓ/ΤΕΣ | PTPRD | 3606489660338 | 1 | 8 | 32
MD20SR-T | Ενεργοποιητής MD20 SR-24/230T 1M 5400 | 387.74 | 1 ΤΜΧ | 1 ΤΜΧ | ΒΑΛΒΙΔΕΣ, ΑΙΣΘΗΤΗΡΙΑ, ΕΝΕΡΓ/ΤΕΣ | PTPRD |  | 1 | 6 | 48
MD20SR-TS | Ενεργοποιητής MD20 SR-24/230TS 1M | 452.4 | 1 ΤΜΧ | 1 ΤΜΧ | ΒΑΛΒΙΔΕΣ, ΑΙΣΘΗΤΗΡΙΑ, ΕΝΕΡΓ/ΤΕΣ | PTPRD |  | 1 | 6 | 48
MD40ER-24M | Ενεργοποιητής MD40ER-24M 1M54 00 | 1082.86 | 1 ΤΜΧ | 1 ΤΜΧ | ΒΑΛΒΙΔΕΣ, ΑΙΣΘΗΤΗΡΙΑ, ΕΝΕΡΓ/ΤΕΣ | PTPRD |  | 1
MD40ER-24T | Ενεργοποιητής MD40ER-24T 1M54 00 | 881.58 | 1 ΤΜΧ | 1 ΤΜΧ | ΒΑΛΒΙΔΕΣ, ΑΙΣΘΗΤΗΡΙΑ, ΕΝΕΡΓ/ΤΕΣ | PTPRD |  | 1
METSECAB10 | PowerLogic PM8000 - καλώδιο για αποσπώμενη οθόνη RD96 - 10m | 67.95 | 1 ΤΜΧ | 1 ΤΜΧ | ΕΛΕΓΧΟΣ/ΜΕΤΡΗΣΗ | PTSOL | 3606480752339 | 1 | 1
METSECT5CC004 | ΤΙ μετασχηματιστής έντασης 40/5 στήριξη σε ράγα DIN Ø21 | 20.85 | 1 ΤΜΧ | 1 ΤΜΧ | ΕΛΕΓΧΟΣ/ΜΕΤΡΗΣΗ | PTSOL | 3303431123681 | 1 | 1 | 90 | 720
METSECT5CC010 | ΤΙ μετασχηματιστής έντασης 100/5 στήριξη σε ράγα DIN Ø21 | 23.63 | 1 ΤΜΧ | 1 ΤΜΧ | ΕΛΕΓΧΟΣ/ΜΕΤΡΗΣΗ | PTSOL | 3303431123438 | 1 | 90 | 720
METSECT5CC013 | ΤΙ μετασχηματιστής έντασης 125/5 στήριξη σε ράγα DIN Ø21 | 23.63 | 1 ΤΜΧ | 1 ΤΜΧ | ΕΛΕΓΧΟΣ/ΜΕΤΡΗΣΗ | PTSOL | 3303431123445 | 1 | 1 | 90 | 720
METSECT5CC015 | ΤΙ μετασχηματιστής έντασης 150/5 στήριξη σε ράγα DIN Ø21 | 23.63 | 1 ΤΜΧ | 1 ΤΜΧ | ΕΛΕΓΧΟΣ/ΜΕΤΡΗΣΗ | PTSOL | 3303431123452 | 1 | 90 | 720
METSECT5CC020 | ΤΙ μετασχηματιστής έντασης 200/5 στήριξη σε ράγα DIN Ø21 | 25.01 | 1 ΤΜΧ | 1 ΤΜΧ | ΕΛΕΓΧΟΣ/ΜΕΤΡΗΣΗ | PTSOL | 3303431123469 | 1 | 90 | 720
METSECT5CC025 | ΤΙ μετασχηματιστής έντασης 250/5 στήριξη σε ράγα DIN Ø21 | 25.01 | 1 ΤΜΧ | 1 ΤΜΧ | ΕΛΕΓΧΟΣ/ΜΕΤΡΗΣΗ | PTSOL | 3606480618772 | 1 | 1 | 90 | 720
METSECT5DA040 | ΤΙ μετασχηματιστής έντασης 400/5 διπλή έξοδος για μπάρες 32x65 | 45.19 | 1 ΤΜΧ | 1 ΤΜΧ | ΕΛΕΓΧΟΣ/ΜΕΤΡΗΣΗ | PTSOL | 3303431123636 | 1 | 1 | 16 | 128
METSECT5DA050 | ΤΙ μετασχηματιστής έντασης 500/5 διπλή έξοδος για μπάρες 32x65 | 48.65 | 1 ΤΜΧ | 1 ΤΜΧ | ΕΛΕΓΧΟΣ/ΜΕΤΡΗΣΗ | PTSOL | 3303431123643 | 1 | 1 | 16 | 128
METSECT5DA060 | ΤΙ μετασχηματιστής έντασης 600/5 διπλή έξοδος για μπάρες 32x65 | 52.12 | 1 ΤΜΧ | 1 ΤΜΧ | ΕΛΕΓΧΟΣ/ΜΕΤΡΗΣΗ | PTSOL | 3303431123650 | 1 | 1 | 16 | 128
METSECT5DA080 | ΤΙ μετασχηματιστής έντασης 800/5 διπλή έξοδος για μπάρες 32x65 | 55.6 | 1 ΤΜΧ | 1 ΤΜΧ | ΕΛΕΓΧΟΣ/ΜΕΤΡΗΣΗ | PTSOL | 3303431123667 | 1 | 16 | 128
METSECT5DA100 | ΤΙ μετασχηματιστής έντασης 1000/5 διπλή έξοδος για μπάρες 32x65 | 55.6 | 1 ΤΜΧ | 1 ΤΜΧ | ΕΛΕΓΧΟΣ/ΜΕΤΡΗΣΗ | PTSOL | 3303431123674 | 1 | 1 | 16 | 128
METSECT5DA125 | ΤΙ μετασχηματιστής έντασης 1250/5 διπλή έξοδος για μπάρες 32x65 | 59.07 | 1 ΤΜΧ | 1 ΤΜΧ | ΕΛΕΓΧΟΣ/ΜΕΤΡΗΣΗ | PTSOL | 3303431123698 | 1 | 1 | 16 | 128
METSECT5DA150 | ΤΙ μετασχηματιστής έντασης 1500/5 διπλή έξοδος για μπάρες 32x65 | 62.54 | 1 ΤΜΧ | 1 ΤΜΧ | ΕΛΕΓΧΟΣ/ΜΕΤΡΗΣΗ | PTSOL | 3303431123704 | 1 | 1 | 16 | 128
METSECT5DB100 | ΤΙ μετασχηματιστής έντασης 1000/5 διπλή έξοδος για μπάρες 38x127 | 62.53 | 1 ΤΜΧ | 1 ΤΜΧ | ΕΛΕΓΧΟΣ/ΜΕΤΡΗΣΗ | PTSOL | 3606480618918 | 1 | 1 | 10 | 80
METSECT5DB125 | ΤΙ μετασχηματιστής έντασης 1250/5 διπλή έξοδος για μπάρες 38x127 | 76.45 | 1 ΤΜΧ | 1 ΤΜΧ | ΕΛΕΓΧΟΣ/ΜΕΤΡΗΣΗ | PTSOL | 3303431123735 | 1 | 1 | 10 | 80
METSECT5DB150 | ΤΙ μετασχηματιστής έντασης 1500/5 διπλή έξοδος για μπάρες 38x127 | 90.35 | 1 ΤΜΧ | 1 ΤΜΧ | ΕΛΕΓΧΟΣ/ΜΕΤΡΗΣΗ | PTSOL | 3303431123742 | 1 | 1 | 10 | 80
METSECT5DB200 | ΤΙ μετασχηματιστής έντασης 2000/5 διπλή έξοδος για μπάρες 38x127 | 104.25 | 1 ΤΜΧ | 1 ΤΜΧ | ΕΛΕΓΧΟΣ/ΜΕΤΡΗΣΗ | PTSOL | 3303431123759 | 1 | 1 | 10 | 80
METSECT5DB250 | ΤΙ μετασχηματιστής έντασης 2500/5 διπλή έξοδος για μπάρες 38x127 | 118.15 | 1 ΤΜΧ | 1 ΤΜΧ | ΕΛΕΓΧΟΣ/ΜΕΤΡΗΣΗ | PTSOL | 3303431123766 | 1 | 1 | 10 | 80
METSECT5DB300 | ΤΙ μετασχηματιστής έντασης 3000/5 διπλή έξοδος για μπάρες 38x127 | 132.05 | 1 ΤΜΧ | 1 ΤΜΧ | ΕΛΕΓΧΟΣ/ΜΕΤΡΗΣΗ | PTSOL | 3303431123773 | 1 | 1 | 10 | 80
METSECT5DC200 | ΤΙ μετασχηματιστής έντασης 2000/5 διπλή έξοδος για μπάρες 52x127 | 104.25 | 1 ΤΜΧ | 1 ΤΜΧ | ΕΛΕΓΧΟΣ/ΜΕΤΡΗΣΗ | PTSOL | 3606480618994 | 1 | 10 | 22 | 88
METSECT5DC250 | ΤΙ μετασχηματιστής έντασης 2500/5 διπλή έξοδος για μπάρες 52x127 | 118.15 | 1 ΤΜΧ | 1 ΤΜΧ | ΕΛΕΓΧΟΣ/ΜΕΤΡΗΣΗ | PTSOL | 3303431123780 | 1 | 1 | 10 | 80
METSECT5DC300 | ΤΙ μετασχηματιστής έντασης 3000/5 διπλή έξοδος για μπάρες 52x127 | 125.1 | 1 ΤΜΧ | 1 ΤΜΧ | ΕΛΕΓΧΟΣ/ΜΕΤΡΗΣΗ | PTSOL | 3303431123797 | 1 | 1 | 10 | 80
METSECT5DC400 | ΤΙ μετασχηματιστής έντασης 4000/5 διπλή έξοδος για μπάρες 52x127 | 138.99 | 1 ΤΜΧ | 1 ΤΜΧ | ΕΛΕΓΧΟΣ/ΜΕΤΡΗΣΗ | PTSOL | 3303431123803 | 1 | 10 | 80
METSECT5DD100 | ΤΙ μετασχηματιστής έντασης 1000/5 διπλή έξοδος για μπάρες 34x84 | 55.6 | 1 ΤΜΧ | 1 ΤΜΧ | ΕΛΕΓΧΟΣ/ΜΕΤΡΗΣΗ | PTSOL | 3606480618925 | 1 | 1 | 12 | 96
METSECT5DD125 | ΤΙ μετασχηματιστής έντασης 1250/5 διπλή έξοδος για μπάρες 34x84 | 62.54 | 1 ΤΜΧ | 1 ΤΜΧ | ΕΛΕΓΧΟΣ/ΜΕΤΡΗΣΗ | PTSOL | 3303431123711 | 1 | 1 | 12 | 96
METSECT5DD150 | ΤΙ μετασχηματιστής έντασης 1500/5 διπλή έξοδος για μπάρες 34x84 | 62.54 | 1 ΤΜΧ | 1 ΤΜΧ | ΕΛΕΓΧΟΣ/ΜΕΤΡΗΣΗ | PTSOL | 3303431123728 | 1 | 1 | 12 | 96
METSECT5DE100 | ΤΙ μετασχηματιστής έντασης 1000/5 διπλή έξοδος για μπάρες 54x102 | 97.29 | 1 ΤΜΧ | 1 ΤΜΧ | ΕΛΕΓΧΟΣ/ΜΕΤΡΗΣΗ | PTSOL | 3606480618901 | 1 | 1 | 10 | 80
METSECT5DE125 | ΤΙ μετασχηματιστής έντασης 1250/5 διπλή έξοδος για μπάρες 54x102 | 104.25 | 1 ΤΜΧ | 1 ΤΜΧ | ΕΛΕΓΧΟΣ/ΜΕΤΡΗΣΗ | PTSOL | 3606480618949 | 1 | 1 | 10 | 80
METSECT5DE150 | ΤΙ μετασχηματιστής έντασης 1500/5 διπλή έξοδος για μπάρες 54x102 | 111.19 | 1 ΤΜΧ | 1 ΤΜΧ | ΕΛΕΓΧΟΣ/ΜΕΤΡΗΣΗ | PTSOL | 3606480618963 | 1 | 1 | 10 | 80
METSECT5DE200 | ΤΙ μετασχηματιστής έντασης 2000/5 διπλή έξοδος για μπάρες 54x102 | 118.15 | 1 ΤΜΧ | 1 ΤΜΧ | ΕΛΕΓΧΟΣ/ΜΕΤΡΗΣΗ | PTSOL | 3606480618987 | 1 | 1 | 10 | 64
METSECT5DH125 | ΤΙ μετασχηματιστής έντασης 1250/5 διπλή έξοδος για μπάρες 38x102 | 83.4 | 1 ΤΜΧ | 1 ΤΜΧ | ΕΛΕΓΧΟΣ/ΜΕΤΡΗΣΗ | PTSOL | 3606480618932 | 1 | 1 | 12 | 96
METSECT5DH150 | ΤΙ μετασχηματιστής έντασης 1500/5 διπλή έξοδος για μπάρες 38x102 | 90.35 | 1 ΤΜΧ | 1 ΤΜΧ | ΕΛΕΓΧΟΣ/ΜΕΤΡΗΣΗ | PTSOL | 3606480618956 | 1 | 1 | 12 | 96
METSECT5DH200 | ΤΙ μετασχηματιστής έντασης 2000/5 διπλή έξοδος για μπάρες 38x102 | 104.25 | 1 ΤΜΧ | 1 ΤΜΧ | ΕΛΕΓΧΟΣ/ΜΕΤΡΗΣΗ | PTSOL | 3606480618970 | 1 | 1 | 12 | 96
METSECT5MA015 | Powerlogic - μετασχηματιστής έντασης 1505 - διάμετρος 27 - bars 10x32 ή 15x25 | 23.63 | 1 ΤΜΧ | 1 ΤΜΧ | ΕΛΕΓΧΟΣ/ΜΕΤΡΗΣΗ | PTSOL | 3606480618727 | 1 | 1 | 55 | 440
METSECT5MA020 | Powerlogic - μετασχηματιστής έντασης 2005 - διάμετρος 27 - bars 10x32 ή 15x25 | 25.01 | 1 ΤΜΧ | 1 ΤΜΧ | ΕΛΕΓΧΟΣ/ΜΕΤΡΗΣΗ | PTSOL | 3606480618734 | 1 | 1 | 55 | 440
METSECT5MA025 | Powerlogic - μετασχηματιστής έντασης 2505 - διάμετρος 27 - bars 10x32 ή 15x25 | 26.4 | 1 ΤΜΧ | 1 ΤΜΧ | ΕΛΕΓΧΟΣ/ΜΕΤΡΗΣΗ | PTSOL | 3606480618741 | 1 | 1 | 55 | 440
METSECT5MA030 | Powerlogic - μετασχηματιστής έντασης 3005 - διάμετρος 27 - bars 10x32 ή 15x25 | 27.8 | 1 ΤΜΧ | 1 ΤΜΧ | ΕΛΕΓΧΟΣ/ΜΕΤΡΗΣΗ | PTSOL | 3606480618789 | 1 | 1 | 55 | 440
METSECT5MA040 | Powerlogic - μετασχηματιστής έντασης 4005 - διάμετρος 27 - bars 10x32 ή 15x25 | 29.18 | 1 ΤΜΧ | 1 ΤΜΧ | ΕΛΕΓΧΟΣ/ΜΕΤΡΗΣΗ | PTSOL | 3606480618819 | 1 | 55 | 440
METSECT5MB025 | Powerlogic - μετασχηματιστής έντασης 2505 - διάμετρος 26 - bars 12x40 ή 15x32 | 27.8 | 1 ΤΜΧ | 1 ΤΜΧ | ΕΛΕΓΧΟΣ/ΜΕΤΡΗΣΗ | PTSOL | 3606480618758 | 1 | 1 | 55 | 440
METSECT5MB030 | Powerlogic - μετασχηματιστής έντασης 3005 - διάμετρος 26 - bars 12x40 ή 15x32 | 31.27 | 1 ΤΜΧ | 1 ΤΜΧ | ΕΛΕΓΧΟΣ/ΜΕΤΡΗΣΗ | PTSOL | 3606480618796 | 1 | 1 | 55 | 440
METSECT5MB040 | Powerlogic - μετασχηματιστής έντασης 4005-διάμετρος 26mm - μπάρα 12x40 ή ή 15x32 | 34.74 | 1 ΤΜΧ | 1 ΤΜΧ | ΕΛΕΓΧΟΣ/ΜΕΤΡΗΣΗ | PTSOL | 3606480618826 | 1 | 1 | 55 | 440
METSECT5MC025 | Powerlogic - μετασχηματιστής έντασης 2505 - μπάρα 10x40 ή 20x32 ή ή 25x25 | 34.74 | 1 ΤΜΧ | 1 ΤΜΧ | ΕΛΕΓΧΟΣ/ΜΕΤΡΗΣΗ | PTSOL | 3606480618765 | 1 | 1 | 33 | 264
METSECT5MC030 | Powerlogic - μετασχηματιστής έντασης 3005 - μπάρα 10x40 20x32 ή 25x25 | 36.13 | 1 ΤΜΧ | 1 ΤΜΧ | ΕΛΕΓΧΟΣ/ΜΕΤΡΗΣΗ | PTSOL | 3606480618802 | 1 | 1 | 33 | 264
METSECT5MC040 | Powerlogic - μετασχηματιστής έντασης 4005 - μπάρα 10x40 20x32 ή 25x25 | 37.52 | 1 ΤΜΧ | 1 ΤΜΧ | ΕΛΕΓΧΟΣ/ΜΕΤΡΗΣΗ | PTSOL | 3606480618833 | 1 | 1 | 33 | 264
METSECT5MC050 | Powerlogic - μετασχηματιστής έντασης 5005 - μπάρα 10x40 20x32 ή 25x25 | 38.93 | 1 ΤΜΧ | 1 ΤΜΧ | ΕΛΕΓΧΟΣ/ΜΕΤΡΗΣΗ | PTSOL | 3606480618840 | 1 | 1 | 33 | 264
METSECT5MC060 | Powerlogic - μετασχηματιστής έντασης 6005 - μπάρα 10x40 20x32 ή 25x25 | 40.31 | 1 ΤΜΧ | 1 ΤΜΧ | ΕΛΕΓΧΟΣ/ΜΕΤΡΗΣΗ | PTSOL | 3606480618864 | 1 | 1 | 33 | 264
METSECT5MC080 | Powerlogic - μετασχηματιστής έντασης 8005 - μπάρα 10x40 20x32 ή 25x25 | 41.69 | 1 ΤΜΧ | 1 ΤΜΧ | ΕΛΕΓΧΟΣ/ΜΕΤΡΗΣΗ | PTSOL | 3606480618888 | 1 | 1 | 33 | 264
METSECT5MD050 | Powerlogic - μετασχηματιστής έντασης 5005 - διάμετρος 40 - bars 12x50 ή 20x40 | 31.27 | 1 ΤΜΧ | 1 ΤΜΧ | ΕΛΕΓΧΟΣ/ΜΕΤΡΗΣΗ | PTSOL | 3606480618857 | 1 | 1 | 33 | 264
METSECT5MD060 | Powerlogic - μετασχηματιστής έντασης 6005 - διάμετρος 40 - bars 12x50 ή 20x40 | 41.69 | 1 ΤΜΧ | 1 ΤΜΧ | ΕΛΕΓΧΟΣ/ΜΕΤΡΗΣΗ | PTSOL | 3606480618871 | 1 | 1 | 33 | 264
METSECT5MD080 | Powerlogic - μετασχηματιστής έντασης 8005 - διάμετρος 40 - μπάρες 12x50 ή 20x40 | 52.12 | 1 ΤΜΧ | 1 ΤΜΧ | ΕΛΕΓΧΟΣ/ΜΕΤΡΗΣΗ | PTSOL | 3606480618895 | 1 | 33 | 264
METSEDM6000HCL10NC | EasyLogic - ψηφιακό πολυόργανο DM6000H | 124.93 | 1 ΤΜΧ | 1 ΤΜΧ | ΕΛΕΓΧΟΣ/ΜΕΤΡΗΣΗ | PTSOL | 3606481350572 | 1 | 1 | 18 | 18
METSEDM6200HCL10RS | EasyLogic - ψηφιακό πολυόργανο με επικοινωνία DM6200H | 185.32 | 1 ΤΜΧ | 1 ΤΜΧ | ΕΛΕΓΧΟΣ/ΜΕΤΡΗΣΗ | PTSOL | 3606481350565 | 1 | 1 | 18 | 18
METSEPM2110 | EasyLogic PM2110 - αναλυτής ενέργειας - THD - LED - έξοδος παλμού - κλάση 1 | 192.85 | 1 ΤΜΧ | 1 ΤΜΧ | ΕΛΕΓΧΟΣ/ΜΕΤΡΗΣΗ | PTSOL | 3606480800139 | 1 | 1 | 1 | 18
METSEPM2120 | EasyLogic PM2120 - αναλυτής ενέργειας - έως 15th H - LED - RS485 - κλάση 1 | 270.67 | 1 ΤΜΧ | 1 ΤΜΧ | ΕΛΕΓΧΟΣ/ΜΕΤΡΗΣΗ | PTSOL | 3606480800146 | 1 | 1 | 1 | 18
METSEPM2130 | EasyLogic PM2130 - αναλυτής ενέργειας - έως 31stH - LED - RS485 - κλάση 0.5S | 297.73 | 1 ΤΜΧ | 1 ΤΜΧ | ΕΛΕΓΧΟΣ/ΜΕΤΡΗΣΗ | PTSOL | 3606480800153 | 1 | 1 | 1 | 18
METSEPM2210 | EasyLogic PM2210 - αναλυτής ενέργειας - THD - LCD - Pulse - κλάση 1 | 270.67 | 1 ΤΜΧ | 1 ΤΜΧ | ΕΛΕΓΧΟΣ/ΜΕΤΡΗΣΗ | PTSOL | 3606480800160 | 1 | 1 | 18 | 432
METSEPM2220 | EasyLogic PM2220 - αναλυτής ενέργειας - έως 15th H - LCD - RS485 - κλάση 1 | 304.5 | 1 ΤΜΧ | 1 ΤΜΧ | ΕΛΕΓΧΟΣ/ΜΕΤΡΗΣΗ | PTSOL | 3606480800177 | 1 | 1 | 1 | 18
METSEPM2230 | EasyLogic PM2230 - αναλυτής ενέργειας - έως 31stH - LCD - RS485 - κλάση 0.5S | 321.42 | 1 ΤΜΧ | 1 ΤΜΧ | ΕΛΕΓΧΟΣ/ΜΕΤΡΗΣΗ | PTSOL | 3606480800184 | 1 | 1 | 1 | 18
METSEPM2KANLGIO22 | EasyLogic PM2X30 - στοιχείο I/O - 2 είσοδοι + 2 έξοδοι - αναλογικές | 87.12 | 1 ΤΜΧ | 1 ΤΜΧ | ΕΛΕΓΧΟΣ/ΜΕΤΡΗΣΗ | PTSOL | 3606480800207 | 1 | 1 | 60 | 1440
METSEPM2KDGTLIO22 | EasyLogic PM2X30 - στοιχείο I/O - 2 είσοδοι + 2 έξοδοι - ψηφιακές | 101.5 | 1 ΤΜΧ | 1 ΤΜΧ | ΕΛΕΓΧΟΣ/ΜΕΤΡΗΣΗ | PTSOL | 3606480800191 | 1 | 1 | 60 | 1440
METSEPM3200 | PowerLogic PM3200 αναλυτής ενέργειας ράγας DIN | 250.14 | 1 ΤΜΧ | 1 ΤΜΧ | ΕΛΕΓΧΟΣ/ΜΕΤΡΗΣΗ | PTSOL | 3606480481581 | 1 | 16 | 128
METSEPM3210 | PowerLogic PM3210 αναλυτής ενέργειας - ψηφιακή έξοδος και έξοδος παλμού | 253.93 | 1 ΤΜΧ | 1 ΤΜΧ | ΕΛΕΓΧΟΣ/ΜΕΤΡΗΣΗ | PTSOL | 3606480481598 | 1 | 16 | 128
METSEPM3250 | PowerLogic PM3250 αναλυτής ενέργειας ράγας DIN - RS485 | 314.12 | 1 ΤΜΧ | 1 ΤΜΧ | ΕΛΕΓΧΟΣ/ΜΕΤΡΗΣΗ | PTSOL | 3606480481604 | 1 | 16 | 128
METSEPM3255 | PowerLogic PM3255 αναλυτής ενέργειας - 2+2 ψηφιακές I/O - RS485 | 325.38 | 1 ΤΜΧ | 1 ΤΜΧ | ΕΛΕΓΧΟΣ/ΜΕΤΡΗΣΗ | PTSOL | 3606480481611 | 1 | 16 | 128
METSEPM5100 | PowerLogic PM5100 αναλυτής ενέργειας- 15η αρμονική-1DO-33 συναγερμοί-MID | 403.97 | 1 ΤΜΧ | 1 ΤΜΧ | ΕΛΕΓΧΟΣ/ΜΕΤΡΗΣΗ | PTSOL | 3606480621239 | 1 | 12 | 288
METSEPM5110 | PowerLogic PM5110 αναλυτής ενέργειας Modbus - έως 15η αρμονική - 1DO 33 συναγερμοί | 426.3 | 1 ΤΜΧ | 1 ΤΜΧ | ΕΛΕΓΧΟΣ/ΜΕΤΡΗΣΗ | PTSOL | 3606480613982 | 1 | 12 | 288
METSEPM5111 | PowerLogic PM5111 αναλυτής ενέργειας Modbus - 15η αρμονική-1DO-33 συναγερμοί-MID | 435.44 | 1 ΤΜΧ | 1 ΤΜΧ | ΕΛΕΓΧΟΣ/ΜΕΤΡΗΣΗ | PTSOL | 3606480624513 | 1 | 12 | 96
METSEPM5310 | PowerLogic PM5310 αναλυτής ενέργειας Modbus - έως 31η αρμονική - 256K 2DI/2DO 35 συναγερμοί | 512.58 | 1 ΤΜΧ | 1 ΤΜΧ | ΕΛΕΓΧΟΣ/ΜΕΤΡΗΣΗ | PTSOL | 3606480614002 | 1 | 12 | 288
METSEPM5320 | PowerLogic PM5320 αναλυτής ενέργειας Ethernet - 31η αρμονική-2DI/2DO-35 συναγερμοί | 527.95 | 1 ΤΜΧ | 1 ΤΜΧ | ΕΛΕΓΧΟΣ/ΜΕΤΡΗΣΗ | PTSOL | 3606480614019 | 1 | 12 | 96
METSEPM5330 | PowerLogic PM5330 αναλυτής ενέργειας Modbus - έως 31η αρμονική - 256K 2DI/2DO 35 συναγερμοί | 552.16 | 1 ΤΜΧ | 1 ΤΜΧ | ΕΛΕΓΧΟΣ/ΜΕΤΡΗΣΗ | PTSOL | 3606480614026 | 1 | 12 | 288
METSEPM5331 | PowerLogic PM5331 αναλυτής ενέργειας-Modbus - 31η αρμονική-2DI/2DO 35 συναγερμοί | 578.55 | 1 ΤΜΧ | 1 ΤΜΧ | ΕΛΕΓΧΟΣ/ΜΕΤΡΗΣΗ | PTSOL | 3606480614033 | 1 | 12 | 96
METSEPM5340 | PowerLogic PM5340 αναλυτής ενέργειας Ethernet - έως 31η αρμονική - 256K 2DI/2DO 35 συναγερμοί | 600.88 | 1 ΤΜΧ | 1 ΤΜΧ | ΕΛΕΓΧΟΣ/ΜΕΤΡΗΣΗ | PTSOL | 3606480624520 | 1 | 12 | 96
METSEPM5341 | PowerLogic PM5320 αναλυτής ενέργειας-Ethernet - 31η αρμονική-2DI/2DO-35 συναγερμοί | 784.09 | 1 ΤΜΧ | 1 ΤΜΧ | ΕΛΕΓΧΟΣ/ΜΕΤΡΗΣΗ | PTSOL | 3606480614057 | 1 | 12 | 96
METSEPM5560 | PowerLogic PM5560 αναλυτής ενέργειας-1Μod+2Eth - 63η αρμονική-4DI/2DO 52 συναγερμοί | 964.25 | 1 ΤΜΧ | 1 ΤΜΧ | ΕΛΕΓΧΟΣ/ΜΕΤΡΗΣΗ | PTSOL | 3606480614064 | 1 | 12 | 96
METSEPM5561 | PowerLogic PM5561 αναλυτής ενέργειας-1Μod+2Eth - 63η αρμονική-4DI/2DO 52 συναγερμοί | 993.18 | 1 ΤΜΧ | 1 ΤΜΧ | ΕΛΕΓΧΟΣ/ΜΕΤΡΗΣΗ | PTSOL | 3606480614071 | 1 | 24 | 96
METSEPM5563 | PowerLogic PM5563 αναλυτής ενέργειας-1Μod+2Eth - έως 63η αρμονική - 1,1M 4DI/2DO 52 συναγερμοί | 999.76 | 1 ΤΜΧ | 1 ΤΜΧ | ΕΛΕΓΧΟΣ/ΜΕΤΡΗΣΗ | PTSOL | 3606480614088 | 1 | 12 | 96
METSEPM5CAB3 | Power Logic PM5000 - καλώδιο για αποσπώμενη οθόνη 5RD για PM556x - 3 m | 20.3 | 1 ΤΜΧ | 1 ΤΜΧ | ΕΛΕΓΧΟΣ/ΜΕΤΡΗΣΗ | PTSOL | 3606480761454 | 1
METSEPM8000SK | PowerLogic PM8000 - κιτ στεγανοποίησης | 95.92 | 1 ΤΜΧ | 1 ΤΜΧ | ΕΛΕΓΧΟΣ/ΜΕΤΡΗΣΗ | PTSOL | 0 | 1 | 1 | 10 | 160
METSEPM8240 | PowerLogic PM8240 αναλυτής ενέργειας για πόρτα πίνακα | 1761.03 | 1 ΤΜΧ | 1 ΤΜΧ | ΕΛΕΓΧΟΣ/ΜΕΤΡΗΣΗ | PTSOL | 3606480701931 | 1 | 1 | 1 | 8
METSEPM82401 | PowerLogic PM8240 αναλυτής ενέργειας για πόρτα πίνακα - MID | 2738.11 | 1 ΤΜΧ | 1 ΤΜΧ | ΕΛΕΓΧΟΣ/ΜΕΤΡΗΣΗ | PTSOL | 3606480701948 |  |  | 1 | 8
METSEPM8243 | PowerLogic PM8243 αναλυτής ενέργειας για στληριξη σε ράγα | 1573.4 | 1 ΤΜΧ | 1 ΤΜΧ | ΕΛΕΓΧΟΣ/ΜΕΤΡΗΣΗ | PTSOL | 0 | 1 | 1 | 8 | 8
METSEPM8244 | PowerLogic PM8244 αναλυτής ενέργειας ράγας DIN + αποσπώμενη οθόνη | 2143.17 | 1 ΤΜΧ | 1 ΤΜΧ | ΕΛΕΓΧΟΣ/ΜΕΤΡΗΣΗ | PTSOL | 0 | 1 | 1 | 4 | 8
METSEPM89M0024 | PowerLogic PM8000 - στοιχείο I/O - 4 είσοδοι + 2 έξοδοι - αναλογικές | 548.46 | 1 ΤΜΧ | 1 ΤΜΧ | ΕΛΕΓΧΟΣ/ΜΕΤΡΗΣΗ | PTSOL | 3606480702006 | 1 | 1 | 15 | 120
METSEPM89M2600 | PowerLogic PM8000 - στοιχείο I/O - 6 είσοδοι + 2 έξοδοι - ρελέ | 222.64 | 1 ΤΜΧ | 1 ΤΜΧ | ΕΛΕΓΧΟΣ/ΜΕΤΡΗΣΗ | PTSOL | 3606480701993 | 1 | 1 | 15 | 120
METSEPM89RD96 | PowerLogic PM8000 - 89RD αποσπώμενη οθόνη 96x96mm, με 3m καλώδιο + εξαρτήματα στήριξης | 532.88 | 1 ΤΜΧ | 1 ΤΜΧ | ΕΛΕΓΧΟΣ/ΜΕΤΡΗΣΗ | PTSOL | 3606480701986 | 1 | 1 | 8 | 64
MF1450-230F | Ενεργοποιητής 230V, 1450Nm, DN400-450 float. | 13260 | 1 ΤΜΧ | 1 ΤΜΧ | ΒΑΛΒΙΔΕΣ, ΑΙΣΘΗΤΗΡΙΑ, ΕΝΕΡΓ/ΤΕΣ | PTPRD | 634558526875
MF200-230F | Ενεργοποιητής 230V, 200Nm, DN200..250 float. | 3366 | 1 ΤΜΧ | 1 ΤΜΧ | ΒΑΛΒΙΔΕΣ, ΑΙΣΘΗΤΗΡΙΑ, ΕΝΕΡΓ/ΤΕΣ | PTPRD | 634558526851
MF200-24F | Ενεργοποιητής 24V, 200Nm, DN200..250 float. | 6936 | 1 ΤΜΧ | 1 ΤΜΧ | ΒΑΛΒΙΔΕΣ, ΑΙΣΘΗΤΗΡΙΑ, ΕΝΕΡΓ/ΤΕΣ | PTPRD | 634558526790
MF200-24M | Ενεργοποιητής 24V, 200Nm, DN200..250 mod. | 6324 | 1 ΤΜΧ | 1 ΤΜΧ | ΒΑΛΒΙΔΕΣ, ΑΙΣΘΗΤΗΡΙΑ, ΕΝΕΡΓ/ΤΕΣ | PTPRD | 634558526820
MF20-230F | Ενεργοποιητής MF20-230F T54 00 | 404.03 | 1 ΤΜΧ | 1 ΤΜΧ | ΒΑΛΒΙΔΕΣ, ΑΙΣΘΗΤΗΡΙΑ, ΕΝΕΡΓ/ΤΕΣ | PTPRD | 3606489660345 | 1 | 6 | 24
MF20-230F-R | Ενεργοποιητής MF20-230F T54 R0 | 440.52 | 1 ΤΜΧ | 1 ΤΜΧ | ΒΑΛΒΙΔΕΣ, ΑΙΣΘΗΤΗΡΙΑ, ΕΝΕΡΓ/ΤΕΣ | PTPRD |  | 1
MF20-24F | Ενεργοποιητής MF20-24F T54 00 | 404.03 | 1 ΤΜΧ | 1 ΤΜΧ | ΒΑΛΒΙΔΕΣ, ΑΙΣΘΗΤΗΡΙΑ, ΕΝΕΡΓ/ΤΕΣ | PTPRD | 3606489660352 | 1 | 2 | 16
MF20-24F-R | Ενεργοποιητής MF20-24F T54 R0 | 481.84 | 1 ΤΜΧ | 1 ΤΜΧ | ΒΑΛΒΙΔΕΣ, ΑΙΣΘΗΤΗΡΙΑ, ΕΝΕΡΓ/ΤΕΣ | PTPRD |  | 1
MF20-24L | Ενεργοποιητής MF20-230L 1M54 00 | 969 | 1 ΤΜΧ | 1 ΤΜΧ | ΒΑΛΒΙΔΕΣ, ΑΙΣΘΗΤΗΡΙΑ, ΕΝΕΡΓ/ΤΕΣ | PTPRD | 3606489660369 | 1
MF20-24M | Ενεργοποιητής MF20-24M T54 00 | 540.33 | 1 ΤΜΧ | 1 ΤΜΧ | ΒΑΛΒΙΔΕΣ, ΑΙΣΘΗΤΗΡΙΑ, ΕΝΕΡΓ/ΤΕΣ | PTPRD | 3606489660376 | 1 | 3 | 12
MF20-24M-R | Ενεργοποιητής MF20-24M T54 R0 | 618.14 | 1 ΤΜΧ | 1 ΤΜΧ | ΒΑΛΒΙΔΕΣ, ΑΙΣΘΗΤΗΡΙΑ, ΕΝΕΡΓ/ΤΕΣ | PTPRD |  | 1
MF2050-230F | Ενεργοποιητής 230V, 2050Nm, DN500 float. | 16320 | 1 ΤΜΧ | 1 ΤΜΧ | ΒΑΛΒΙΔΕΣ, ΑΙΣΘΗΤΗΡΙΑ, ΕΝΕΡΓ/ΤΕΣ | PTPRD | 634558526882
MF20SR-24M | Ενεργοποιητής MF20SR-24M 1M54 00 | 988.57 | 1 ΤΜΧ | 1 ΤΜΧ | ΒΑΛΒΙΔΕΣ, ΑΙΣΘΗΤΗΡΙΑ, ΕΝΕΡΓ/ΤΕΣ | PTPRD |  | 1 | 3 | 12
MF20SR-TS | Ενεργοποιητής MF20SR-24/230TS 1M54 00 | 885.64 | 1 ΤΜΧ | 1 ΤΜΧ | ΒΑΛΒΙΔΕΣ, ΑΙΣΘΗΤΗΡΙΑ, ΕΝΕΡΓ/ΤΕΣ | PTPRD
MF40-230F | Ενεργοποιητής MF40-230F T54 00 | 693.6 | 1 ΤΜΧ | 1 ΤΜΧ | ΒΑΛΒΙΔΕΣ, ΑΙΣΘΗΤΗΡΙΑ, ΕΝΕΡΓ/ΤΕΣ | PTPRD | 3606489660383 | 1 | 4 | 16
MF40-24F | Ενεργοποιητής MF40-24F T54 00 | 673.2 | 1 ΤΜΧ | 1 ΤΜΧ | ΒΑΛΒΙΔΕΣ, ΑΙΣΘΗΤΗΡΙΑ, ΕΝΕΡΓ/ΤΕΣ | PTPRD | 3606489660390 | 1 | 2 | 16
MF40-24L | Ενεργοποιητής MF40-24L 1M54 00 | 1479 | 1 ΤΜΧ | 1 ΤΜΧ | ΒΑΛΒΙΔΕΣ, ΑΙΣΘΗΤΗΡΙΑ, ΕΝΕΡΓ/ΤΕΣ | PTPRD | 3606489660406 | 1
MF40-24M | Ενεργοποιητής MF40-24M T54 00 | 938.4 | 1 ΤΜΧ | 1 ΤΜΧ | ΒΑΛΒΙΔΕΣ, ΑΙΣΘΗΤΗΡΙΑ, ΕΝΕΡΓ/ΤΕΣ | PTPRD | 3606489660413 | 1 | 2 | 16
MF40ER-24M | Ενεργοποιητής MF40ER-24M 1M54 00 | 1581.28 | 1 ΤΜΧ | 1 ΤΜΧ | ΒΑΛΒΙΔΕΣ, ΑΙΣΘΗΤΗΡΙΑ, ΕΝΕΡΓ/ΤΕΣ | PTPRD
MF40ER-24T | Ενεργοποιητής MF40ER-24T 1M54 00 | 1326 | 1 ΤΜΧ | 1 ΤΜΧ | ΒΑΛΒΙΔΕΣ, ΑΙΣΘΗΤΗΡΙΑ, ΕΝΕΡΓ/ΤΕΣ | PTPRD
MF550-24F | Ενεργοποιητής 24V, 550Nm, DN250..450 float. | 6783 | 1 ΤΜΧ | 1 ΤΜΧ | ΒΑΛΒΙΔΕΣ, ΑΙΣΘΗΤΗΡΙΑ, ΕΝΕΡΓ/ΤΕΣ | PTPRD | 634558526806
MF550-24M | Ενεργοποιητής 24V, 550Nm, DN250..450 mod. | 9078 | 1 ΤΜΧ | 1 ΤΜΧ | ΒΑΛΒΙΔΕΣ, ΑΙΣΘΗΤΗΡΙΑ, ΕΝΕΡΓ/ΤΕΣ | PTPRD | 634558526837
MF68-230F | Ενεργοποιητής 230V, 68Nm, DN050..150 float. | 2856 | 1 ΤΜΧ | 1 ΤΜΧ | ΒΑΛΒΙΔΕΣ, ΑΙΣΘΗΤΗΡΙΑ, ΕΝΕΡΓ/ΤΕΣ | PTPRD | 634558526844
MF68-24F | Ενεργοποιητής 24V, 68Nm, DN050..150 float. | 4896 | 1 ΤΜΧ | 1 ΤΜΧ | ΒΑΛΒΙΔΕΣ, ΑΙΣΘΗΤΗΡΙΑ, ΕΝΕΡΓ/ΤΕΣ | PTPRD | 634558526783
MF68-24M | Ενεργοποιητής 24V, 68Nm, DN050..150 mod. | 3621 | 1 ΤΜΧ | 1 ΤΜΧ | ΒΑΛΒΙΔΕΣ, ΑΙΣΘΗΤΗΡΙΑ, ΕΝΕΡΓ/ΤΕΣ | PTPRD | 634558526813
MF700-230F | Ενεργοποιητής 230V, 700Nm, DN250..500 float. | 5049 | 1 ΤΜΧ | 1 ΤΜΧ | ΒΑΛΒΙΔΕΣ, ΑΙΣΘΗΤΗΡΙΑ, ΕΝΕΡΓ/ΤΕΣ | PTPRD | 634558526868
MG2200P | Ενεργοποιητής MG2200P-24FM T65 00 | 2499 | 1 ΤΜΧ | 1 ΤΜΧ | ΒΑΛΒΙΔΕΣ, ΑΙΣΘΗΤΗΡΙΑ, ΕΝΕΡΓ/ΤΕΣ | PTPRD
MG350-24F | Ενεργοποιητής MG350 SMARTX FLOATING | 357 | 1 ΤΜΧ | 1 ΤΜΧ | ΒΑΛΒΙΔΕΣ, ΑΙΣΘΗΤΗΡΙΑ, ΕΝΕΡΓ/ΤΕΣ | PTPRD
MG350-24FP | Ενεργοποιητής MG350 SMARTX FLOAT W/ALARM | 402.9 | 1 ΤΜΧ | 1 ΤΜΧ | ΒΑΛΒΙΔΕΣ, ΑΙΣΘΗΤΗΡΙΑ, ΕΝΕΡΓ/ΤΕΣ | PTPRD
MG350-24M | Ενεργοποιητής MG350 SMARTX MODULATING | 367.2 | 1 ΤΜΧ | 1 ΤΜΧ | ΒΑΛΒΙΔΕΣ, ΑΙΣΘΗΤΗΡΙΑ, ΕΝΕΡΓ/ΤΕΣ | PTPRD
MG350-24MP | Ενεργοποιητής MG350 SMARTX MOD W/ALARM | 408 | 1 ΤΜΧ | 1 ΤΜΧ | ΒΑΛΒΙΔΕΣ, ΑΙΣΘΗΤΗΡΙΑ, ΕΝΕΡΓ/ΤΕΣ | PTPRD |  | 1 | 8 | 64
MG350C-24F | Ενεργοποιητής MG350C FLOATING ACT. VG210/310 | 357 | 1 ΤΜΧ | 1 ΤΜΧ | ΒΑΛΒΙΔΕΣ, ΑΙΣΘΗΤΗΡΙΑ, ΕΝΕΡΓ/ΤΕΣ | PTPRD |  | 1
MG350C-24M | Ενεργοποιητής MG350C MOD. ACT. VG210/310 | 367.2 | 1 ΤΜΧ | 1 ΤΜΧ | ΒΑΛΒΙΔΕΣ, ΑΙΣΘΗΤΗΡΙΑ, ΕΝΕΡΓ/ΤΕΣ | PTPRD |  | 1
MG350S-24F | Ενεργοποιητής MG350S FLOATING ACT. VZX/MZX | 387.6 | 1 ΤΜΧ | 1 ΤΜΧ | ΒΑΛΒΙΔΕΣ, ΑΙΣΘΗΤΗΡΙΑ, ΕΝΕΡΓ/ΤΕΣ | PTPRD
MG350S-24M | Ενεργοποιητής MG350S MOD. ACT. VZX/MZX | 408 | 1 ΤΜΧ | 1 ΤΜΧ | ΒΑΛΒΙΔΕΣ, ΑΙΣΘΗΤΗΡΙΑ, ΕΝΕΡΓ/ΤΕΣ | PTPRD |  | 1 | 8 | 64
MG5000P | Ενεργοποιητής MG5000P-24FM T65 00 | 4845 | 1 ΤΜΧ | 1 ΤΜΧ | ΒΑΛΒΙΔΕΣ, ΑΙΣΘΗΤΗΡΙΑ, ΕΝΕΡΓ/ΤΕΣ | PTPRD
MG600C | Ενεργοποιητής MG600C για globe βαλβίδες VG201R/VG310R | 287.68 | 1 ΤΜΧ | 1 ΤΜΧ | ΒΑΛΒΙΔΕΣ, ΑΙΣΘΗΤΗΡΙΑ, ΕΝΕΡΓ/ΤΕΣ | PTPRD | 7332552013294
MG600C-S | Ενεργοποιητής MG600C-S για globe βαλβίδες VG201R/VG310R | 370.04 | 1 ΤΜΧ | 1 ΤΜΧ | ΒΑΛΒΙΔΕΣ, ΑΙΣΘΗΤΗΡΙΑ, ΕΝΕΡΓ/ΤΕΣ | PTPRD | 7332552013300
MG600C-SRD | Ενεργοποιητής MG600C-SRD για globe βαλβίδες VG201R/VG310R | 530.16 | 1 ΤΜΧ | 1 ΤΜΧ | ΒΑΛΒΙΔΕΣ, ΑΙΣΘΗΤΗΡΙΑ, ΕΝΕΡΓ/ΤΕΣ | PTPRD | 7332552013317
MG600C-SRU | Ενεργοποιητής MG600C-SRU για globe βαλβίδες VG201R/VG310R | 530.16 | 1 ΤΜΧ | 1 ΤΜΧ | ΒΑΛΒΙΔΕΣ, ΑΙΣΘΗΤΗΡΙΑ, ΕΝΕΡΓ/ΤΕΣ | PTPRD | 7332552013324
MG900-SD | Ενεργοποιητής MG900 SPRING RETURN DOWN | 833.42 | 1 ΤΜΧ | 1 ΤΜΧ | ΒΑΛΒΙΔΕΣ, ΑΙΣΘΗΤΗΡΙΑ, ΕΝΕΡΓ/ΤΕΣ | PTPRD | 7332552013331 | 1
MG900-SD-65 | Ενεργοποιητής MG900 SRD-24FM T65 00 | 769.67 | 1 ΤΜΧ | 1 ΤΜΧ | ΒΑΛΒΙΔΕΣ, ΑΙΣΘΗΤΗΡΙΑ, ΕΝΕΡΓ/ΤΕΣ | PTPRD
MG900-SD-PCB | Πλακέτα MG900-SRD | 174.49 | 1 ΤΜΧ | 1 ΤΜΧ | ΒΑΛΒΙΔΕΣ, ΑΙΣΘΗΤΗΡΙΑ, ΕΝΕΡΓ/ΤΕΣ | PTPRD
MG900-SU | Ενεργοποιητής MG900 SPRING RETURN UP | 833.42 | 1 ΤΜΧ | 1 ΤΜΧ | ΒΑΛΒΙΔΕΣ, ΑΙΣΘΗΤΗΡΙΑ, ΕΝΕΡΓ/ΤΕΣ | PTPRD | 7332552013348 | 1
MG900-SU-65 | Ενεργοποιητής MG900 SRU-24FM T65 00 | 769.67 | 1 ΤΜΧ | 1 ΤΜΧ | ΒΑΛΒΙΔΕΣ, ΑΙΣΘΗΤΗΡΙΑ, ΕΝΕΡΓ/ΤΕΣ | PTPRD |  | 1
MG900-SU-PCB | Πλακέτα MG900-SRU | 167.78 | 1 ΤΜΧ | 1 ΤΜΧ | ΒΑΛΒΙΔΕΣ, ΑΙΣΘΗΤΗΡΙΑ, ΕΝΕΡΓ/ΤΕΣ | PTPRD
MGN15707 | Acti 9 SBI ασφαλειοθήκη 1P - 50 A για ασφάλεια 14 x 51 mm | 13.9 | 1 ΤΜΧ | 1 ΤΜΧ | ΥΛΙΚΑ ΡΑΓΑΣ | PTFDB | 3303432402938 | 1 | 6 | 72 | 576
MGN15708 | Acti 9 SBI ασφαλειοθήκη 1P - 50 A για ασφάλεια 14 x 51 mm | 15.3 | 1 ΤΜΧ | 1 ΤΜΧ | ΥΛΙΚΑ ΡΑΓΑΣ | PTFDB | 3303432402945 | 1 | 6 | 24 | 192
MGN15709 | Acti 9 SBI ασφαλειοθήκη 1P+N - 50 A για ασφάλεια 14 x 51 mm | 31.62 | 1 ΤΜΧ | 1 ΤΜΧ | ΥΛΙΚΑ ΡΑΓΑΣ | PTFDB | 3303432402952 | 1 | 3 | 36 | 288
MGN15710 | Acti 9 SBI ασφαλειοθήκη 2P - 50 A για ασφάλεια 14 x 51 mm | 29.58 | 1 ΤΜΧ | 1 ΤΜΧ | ΥΛΙΚΑ ΡΑΓΑΣ | PTFDB | 3303432402969 | 1 | 3 | 36 | 288
MGN15711 | Acti 9 SBI ασφαλειοθήκη 3P - 50 A για ασφάλεια 14 x 51 mm | 37.8 | 1 ΤΜΧ | 1 ΤΜΧ | ΥΛΙΚΑ ΡΑΓΑΣ | PTFDB | 3303432402976 | 1 | 2 | 24 | 192
MGN15712 | Acti 9 SBI ασφαλειοθήκη 3P+N - 50 A για ασφάλεια 14 x 51 mm | 59.36 | 1 ΤΜΧ | 1 ΤΜΧ | ΥΛΙΚΑ ΡΑΓΑΣ | PTFDB | 3303432402983 | 1 | 12 | 96 | 96
MGN15713 | Acti 9 SBI ασφαλειοθήκη 1P - 125 A για ασφάλεια 22 x 58 mm | 19.3 | 1 ΤΜΧ | 1 ΤΜΧ | ΥΛΙΚΑ ΡΑΓΑΣ | PTFDB | 3303432402808 | 1 | 6 | 54 | 432
MGN15714 | Acti 9 SBI ασφαλειοθήκη 1P - 125 A για ασφάλεια 22 x 58 mm | 19.9 | 1 ΤΜΧ | 1 ΤΜΧ | ΥΛΙΚΑ ΡΑΓΑΣ | PTFDB | 3303432402815 | 1 | 6 | 54 | 432
MGN15715 | Acti 9 SBI ασφαλειοθήκη 1P+N - 125 A για ασφάλεια 22 x 58 mm | 44.21 | 1 ΤΜΧ | 1 ΤΜΧ | ΥΛΙΚΑ ΡΑΓΑΣ | PTFDB | 3303432402822 | 1 | 3 | 27 | 216
MGN15716 | Acti 9 SBI ασφαλειοθήκη 2P - 125 A για ασφάλεια 22 x 58 mm | 43.35 | 1 ΤΜΧ | 1 ΤΜΧ | ΥΛΙΚΑ ΡΑΓΑΣ | PTFDB | 3303432402907 | 1 | 3 | 27 | 216
MGN15717 | Acti 9 SBI ασφαλειοθήκη 3P - 125 A για ασφάλεια 22 x 58 mm | 59.12 | 1 ΤΜΧ | 1 ΤΜΧ | ΥΛΙΚΑ ΡΑΓΑΣ | PTFDB | 3303432402914 | 1 | 2 | 18 | 144
MGN15718 | Acti 9 SBI ασφαλειοθήκη 3P+N - 125 A για ασφάλεια 22 x 58 mm | 86.6 | 1 ΤΜΧ | 1 ΤΜΧ | ΥΛΙΚΑ ΡΑΓΑΣ | PTFDB | 3303432402921 | 1 | 9 | 72 | 72
MGU0.570.12 | Unica Wireless σετ ενδεικτικών συμβόλων Γραφίτης | 29 | 1 ΤΜΧ | 1 ΤΜΧ | UNICA | PTLRC | 3606485110721 | 1 | 1 | 10 | 10
MGU0.570.18 | Unica Wireless σετ ενδεικτικών συμβόλων Λευκό | 19 | 1 ΤΜΧ | 1 ΤΜΧ | UNICA | PTLRC | 3606485110691 | 1 | 1 | 10 | 20
MGU0.570.25 | Unica Wireless σετ ενδεικτικών συμβόλων Ιβουάρ | 19 | 1 ΤΜΧ | 1 ΤΜΧ | UNICA | PTLRC | 3606485110707 | 1 | 1 | 10 | 10
MGU0.570.30 | Unica Wireless σετ ενδεικτικών συμβόλων Αλουμίνιο | 29 | 1 ΤΜΧ | 1 ΤΜΧ | UNICA | PTLRC | 3606485110714 | 1
MGU0.821 | Unica ενδεικτική λυχνία neon 250 V AC | 5.5 | 1 ΤΜΧ | 1 ΤΜΧ | UNICA | PTWDA | 8420375123036 | 1 | 50 | 450 | 14400
MGU0.822.AL | Unica ενδεικτική λυχνία LED 250 V AC Πορτοκαλί | 5.5 | 1 ΤΜΧ | 10 ΤΜΧ | UNICA | PTWDA | 3606480456664 | 1 | 10 | 170 | 2720
MGU0.822.AZL | Unica ενδεικτική λυχνία LED 250 V AC Μπλε | 5.5 | 1 ΤΜΧ | 10 ΤΜΧ | UNICA | PTWDA | 3606480456657 | 1 | 10 | 90 | 2880
MGU0.823.AM | Unica ενδεικτική λυχνία LED 250 V AC Κίτρινη | 6.5 | 1 ΤΜΧ | 2 ΤΜΧ | UNICA | PTWDA | 8420375123067 | 1 | 10 | 90 | 2880
MGU0.824 | Unica ενδεικτική λυχνία 250 V AC για καρτοδιακόπτη | 4.8 | 1 ΤΜΧ | 10 ΤΜΧ | UNICA | PTWDA | 8420375122824 | 1 | 10 | 90 | 2880
MGU0.825.AL | Unica λυχνία προσανατολισμού LED 250 V AC Πορτοκαλί | 4.8 | 1 ΤΜΧ | 10 ΤΜΧ | UNICA | PTWDA | 3606480518379 | 1 | 10 | 90 | 1920
MGU0.825.AZL | Unica λυχνία προσανατολισμού LED 250 V AC Μπλε | 5.5 | 1 ΤΜΧ | 10 ΤΜΧ | UNICA | PTWDA | 3606480518362 | 1 | 10 | 90 | 720
MGU2.702.16 | Unica Quadro πλαίσιο 1 θέσης Stone | 1.77 | 1 ΤΜΧ | 10 ΤΜΧ | UNICA | PTWDA | 8420375167252 | 1 | 10 | 160 | 1280
MGU2.702.17 | Unica Quadro πλαίσιο 1 θέσης Urban Green | 1.77 | 1 ΤΜΧ | 10 ΤΜΧ | UNICA | PTWDA | 8420375167269 | 1 | 10 | 10 | 360
MGU2.702.18 | Unica Quadro πλαίσιο, 1 θέσης Λευκό | 1.77 | 1 ΤΜΧ | 10 ΤΜΧ | UNICA | PTWDA | 8420375167276 | 1 | 20 | 360 | 1440
MGU2.702.25 | Unica Quadro πλαίσιο 1 θέσης Ιβουάρ | 1.77 | 1 ΤΜΧ | 10 ΤΜΧ | UNICA | PTWDA | 8420375167283 | 1 | 20 | 360 | 1440
MGU2.704.16 | Unica Quadro πλαίσιο 2 θέσεων Stone | 2.63 | 1 ΤΜΧ | 5 ΤΜΧ | UNICA | PTWDA | 8420375167290 | 1 | 5 | 20 | 640
MGU2.704.17 | Unica Quadro πλαίσιο 2 θέσεων Urban Green | 2.63 | 1 ΤΜΧ | 5 ΤΜΧ | UNICA | PTWDA | 8420375167306 | 1 | 5 | 20 | 640
MGU2.704.18 | Unica Quadro πλαίσιο 2 θέσεων Λευκό | 2.63 | 1 ΤΜΧ | 5 ΤΜΧ | UNICA | PTWDA | 8420375167313 | 1 | 10 | 20 | 640
MGU2.704.25 | Unica Quadro πλαίσιο 2 θέσεων Ιβουάρ | 2.63 | 1 ΤΜΧ | 5 ΤΜΧ | UNICA | PTWDA | 8420375167320 | 1 | 10 | 20 | 640
MGU2.706.16 | Unica Quadro πλαίσιο 3 θέσεων Stone | 3.92 | 1 ΤΜΧ | 1 ΤΜΧ | UNICA | PTWDA | 8420375167337 | 1 | 3 | 15 | 240
MGU2.706.17 | Unica Quadro πλαίσιο 3 θέσεων Urban Green | 3.92 | 1 ΤΜΧ | 1 ΤΜΧ | UNICA | PTWDA | 8420375167344 | 1 | 3 | 15 | 240
MGU2.706.18 | Unica Quadro πλαίσιο 3 θέσεων Λευκό | 3.92 | 1 ΤΜΧ | 1 ΤΜΧ | UNICA | PTWDA | 8420375167351 | 1 | 5 | 25 | 400
MGU2.706.25 | Unica Quadro πλαίσιο 3 θέσεων Ιβουάρ | 3.92 | 1 ΤΜΧ | 1 ΤΜΧ | UNICA | PTWDA | 8420375167368 | 1 | 5 | 25 | 400
MGU2.708.16 | Unica Quadro πλαίσιο 4 θέσεων Stone | 5.1 | 1 ΤΜΧ | 1 ΤΜΧ | UNICA | PTWDA | 8420375167375 | 1 | 3 | 9 | 144
MGU2.708.17 | Unica Quadro πλαίσιο 4 θέσεων Urban Green | 5.1 | 1 ΤΜΧ | 1 ΤΜΧ | UNICA | PTWDA | 8420375167382 | 1 | 3 | 9 | 144
MGU2.708.18 | Unica Quadro πλαίσιο 4 θέσεων Λευκό | 5.1 | 1 ΤΜΧ | 1 ΤΜΧ | UNICA | PTWDA | 8420375167399 | 1 | 5 | 15 | 240
MGU2.708.25 | Unica Quadro πλαίσιο 4 θέσεων Ιβουάρ | 5.1 | 1 ΤΜΧ | 1 ΤΜΧ | UNICA | PTWDA | 8420375167405 | 1 | 5 | 15 | 240
MGU22.302.18 | Unica Basic/Colors επίτοιχο κουτί με πλαίσιο 1 θέσης Λευκό | 5.8 | 1 ΤΜΧ | 5 ΤΜΧ | UNICA | PTWDA | 8420375134223 | 1 | 1 | 1 | 16
MGU22.302.25 | Unica Basic/Colors επίτοιχο κουτί με πλαίσιο 1 θέσης Ιβουάρ | 5.8 | 1 ΤΜΧ | 5 ΤΜΧ | UNICA | PTWDA | 8420375134230 | 1 | 8 | 16 | 512
MGU22.304.18 | Unica Basic/Colors επίτοιχο κουτί με πλαίσιο 2 θέσεων Λευκό | 11.7 | 1 ΤΜΧ | 5 ΤΜΧ | UNICA | PTWDA | 8420375134247 | 1 | 4 | 8 | 256
MGU22.304.25 | Unica Basic/Colors επίτοιχο κουτί με πλαίσιο 2 θέσεων Ιβουάρ | 11.7 | 1 ΤΜΧ | 5 ΤΜΧ | UNICA | PTWDA | 8420375134254 | 1 | 4 | 8 | 256
MGU3.057.03 | Unica πρίζα σούκο ασφαλείας UPS Κόκκινη | 7 | 1 ΤΜΧ | 10 ΤΜΧ | UNICA | PTWDA | 8420375165838 | 1 | 1 | 10 | 120
MGU3.057.03SL | Unica πρίζα σούκο ασφαλείας UPS με λυχνία Κόκκινη | 16.2 | 1 ΤΜΧ | 10 ΤΜΧ | UNICA | PTWDA | 8420375165845 | 1 | 10 | 40 | 640
MGU3.057.06 | Unica πρίζα σούκο ασφαλείας Πράσινη | 7 | 1 ΤΜΧ | 1 ΤΜΧ | UNICA | PTWDA | 8420375165852 | 1 | 10 | 40 | 640
MGU3.057.12 | Unica πρίζα σούκο ασφαλείας Γραφίτης | 5.25 | 1 ΤΜΧ | 10 ΤΜΧ | UNICA | PTWDA | 8420375165876 | 1 | 10 | 120 | 960
MGU3.057.12TA | Unica πρίζα σούκο ασφαλείας με λυχνία Γραφίτης | 10.1 | 1 ΤΜΧ | 1 ΤΜΧ | UNICA | PTWDA | 8420375165890 | 1 | 10 | 20 | 640
MGU3.057.18 | Unica πρίζα σούκο ασφαλείας (2Π+Γ) Λευκό | 3.82 | 1 ΤΜΧ | 10 ΤΜΧ | UNICA | PTWDA | 8420375165906 | 1 | 10 | 240 | 960
MGU3.057.18TA | Unica πρίζα σούκο ασφαλείας με καπάκι Λευκή | 7.06 | 1 ΤΜΧ | 10 ΤΜΧ | UNICA | PTWDA | 8420375165920 | 1 | 10 | 10 | 80
MGU3.057.25 | Unica πρίζα σούκο ασφαλείας (2Π+Γ) Ιβουάρ | 3.79 | 1 ΤΜΧ | 10 ΤΜΧ | UNICA | PTWDA | 8420375165937 | 1 | 10 | 240 | 960
MGU3.057.25TA | Unica πρίζα σούκο ασφαλείας με καπάκι Ιβουάρ | 7.06 | 1 ΤΜΧ | 10 ΤΜΧ | UNICA | PTWDA | 8420375165951 | 1 | 10 | 10 | 80
MGU3.057.30 | Unica πρίζα σούκο ασφαλείας Αλουμίνιο | 5.25 | 1 ΤΜΧ | 10 ΤΜΧ | UNICA | PTWDA | 8420375165968 | 1 | 10 | 240 | 960
MGU3.057.30TA | Unica πρίζα σούκο ασφαλείας με καπάκι Αλουμίνιο | 10.1 | 1 ΤΜΧ | 10 ΤΜΧ | UNICA | PTWDA | 8420375165982 | 1 | 10 | 40 | 640
MGU3.101.12 | Unica διακόπτης απλός 1 στοιχείου 10Α Γραφίτης | 5.57 | 1 ΤΜΧ | 10 ΤΜΧ | UNICA | PTWDA | 8420375152203 | 1 | 1 | 10 | 40
MGU3.101.12N | Unica διακόπτης απλός 1 στοιχείου με λυχνία προσανατολισμού 10Α Γραφίτης | 14.14 | 1 ΤΜΧ | 10 ΤΜΧ | UNICA | PTWDA | 8420375152210 | 1 | 1 | 10 | 120
MGU3.101.18 | Unica διακόπτης απλός 1 στοιχείου 10Α Λευκός | 4.77 | 1 ΤΜΧ | 10 ΤΜΧ | UNICA | PTWDA | 8420375124538 | 1 | 1 | 1 | 10
MGU3.101.18N | Unica διακόπτης απλός 1 στοιχείου με λυχνία προσανατολισμού 10Α Λευκός | 6.3 | 1 ΤΜΧ | 10 ΤΜΧ | UNICA | PTWDA | 8420375124545 | 1 | 1 | 10 | 120
MGU3.101.18S | Unica διακόπτης απλός 1 στοιχείου με ενδεικτική λυχνία 10Α Λευκός | 6.54 | 1 ΤΜΧ | 10 ΤΜΧ | UNICA | PTWDA | 8420375124552 | 1 | 1 | 10 | 40
MGU3.101.25 | Unica διακόπτης απλός 1 στοιχείου 10Α Ιβουάρ | 4.77 | 1 ΤΜΧ | 10 ΤΜΧ | UNICA | PTWDA | 8420375124583 | 1 | 1 | 10 | 120
MGU3.101.25N | Unica διακόπτης απλός 1 στοιχείου με λυχνία προσανατολισμού 10Α Ιβουάρ | 6.3 | 1 ΤΜΧ | 10 ΤΜΧ | UNICA | PTWDA | 8420375124590 | 1 | 1 | 10 | 40
MGU3.101.25S | Unica διακόπτης απλός 1 στοιχείου με ενδεικτική λυχνία 10Α Ιβουάρ | 6.54 | 1 ΤΜΧ | 10 ΤΜΧ | UNICA | PTWDA | 8420375124606 | 1 | 1 | 10 | 40
MGU3.101.30 | Unica διακόπτης απλός 1 στοιχείου 10Α Αλουμίνιο | 5.57 | 1 ΤΜΧ | 10 ΤΜΧ | UNICA | PTWDA | 8420375114065 | 1 | 1 | 10 | 120
MGU3.101.30N | Unica διακόπτης απλός 1 στοιχείου με λυχνία προσανατολισμού 10Α Αλουμίνιο | 14.14 | 1 ΤΜΧ | 10 ΤΜΧ | UNICA | PTWDA | 8420375114072 | 1 | 1 | 10 | 40
MGU3.103.12 | Unica διακόπτης αλέ ρετούρ 1 στοιχείου 10Α Γραφίτης | 5.96 | 1 ΤΜΧ | 10 ΤΜΧ | UNICA | PTWDA | 8420375152241 | 1 | 1 | 10 | 10
MGU3.103.12N | Unica διακόπτης αλέ ρετούρ 1 στοιχείου με λυχνία προσανατολισμού 10Α Γραφίτης | 16.75 | 1 ΤΜΧ | 10 ΤΜΧ | UNICA | PTWDA | 8420375152258 | 1 | 1 | 10 | 60
MGU3.103.12S | Unica διακόπτης αλέ ρετούρ 1 στοιχείου με ενδεικτική λυχνία 10Α Γραφίτης | 17.26 | 1 ΤΜΧ | 10 ΤΜΧ | UNICA | PTWDA | 8420375152265 | 1 | 1 | 10 | 40
MGU3.103.18 | Unica διακόπτης αλέ ρετούρ 1 στοιχείου 10Α Λευκός | 4.91 | 1 ΤΜΧ | 10 ΤΜΧ | UNICA | PTWDA | 8420375124637 | 1 | 1 | 10 | 120
MGU3.103.18N | Unica διακόπτης αλέ ρετούρ 1 στοιχείου με λυχνία προσανατολισμού 10Α Λευκός | 6.71 | 1 ΤΜΧ | 10 ΤΜΧ | UNICA | PTWDA | 8420375124644 | 1 | 1 | 10 | 40
MGU3.103.18S | Unica διακόπτης αλέ ρετούρ 1 στοιχείου με ενδεικτική λυχνία 10Α Λευκός | 6.97 | 1 ΤΜΧ | 10 ΤΜΧ | UNICA | PTWDA | 8420375124651 | 1 | 1 | 10 | 40
MGU3.103.25 | Unica διακόπτης αλέ ρετούρ 1 στοιχείου 10Α Ιβουάρ | 4.91 | 1 ΤΜΧ | 10 ΤΜΧ | UNICA | PTWDA | 8420375124682 | 1 | 1 | 10 | 120
MGU3.103.25N | Unica διακόπτης αλέ ρετούρ 1 στοιχείου με λυχνία προσανατολισμού 10Α Ιβουάρ | 6.71 | 1 ΤΜΧ | 10 ΤΜΧ | UNICA | PTWDA | 8420375124699 | 1 | 1 | 10 | 40
MGU3.103.25S | Unica διακόπτης αλέ ρετούρ 1 στοιχείου με ενδεικτική λυχνία 10Α Ιβουάρ | 6.97 | 1 ΤΜΧ | 10 ΤΜΧ | UNICA | PTWDA | 8420375124705 | 1 | 1 | 10 | 40
MGU3.103.30 | Unica διακόπτης αλέ ρετούρ 1 στοιχείου 10Α Αλουμίνιο | 5.96 | 1 ΤΜΧ | 10 ΤΜΧ | UNICA | PTWDA | 8420375114102 | 1 | 1 | 10 | 120
MGU3.103.30N | Unica διακόπτης αλέ ρετούρ 1 στοιχείου με λυχνία προσανατολισμού 10Α Αλουμίνιο | 16.75 | 1 ΤΜΧ | 10 ΤΜΧ | UNICA | PTWDA | 8420375114119 | 1 | 1 | 10 | 40
MGU3.103.30S | Unica διακόπτης αλέ ρετούρ 1 στοιχείου με ενδεικτική λυχνία 10Α Αλουμίνιο | 17.26 | 1 ΤΜΧ | 10 ΤΜΧ | UNICA | PTWDA | 8420375114126 | 1 | 1 | 10 | 20
MGU3.105.12 | Unica διακόπτης μεσαίος αλέ ρετούρ 1 στοιχείου 10Α Γραφίτης | 13.85 | 1 ΤΜΧ | 1 ΤΜΧ | UNICA | PTWDA | 8420375152296 | 1 | 1 | 10 | 40
MGU3.105.12N | Unica διακόπτης μεσαίος αλέ ρετούρ 1 στοιχείου με λυχνία προσ/σμού 10Α Γραφίτης | 17.32 | 1 ΤΜΧ | 10 ΤΜΧ | UNICA | PTWDA | 8420375152302 | 1 | 1 | 10 | 40
MGU3.105.18 | Unica διακόπτης μεσαίος αλέ ρετούρ 1 στοιχείου 10Α Λευκός | 8.61 | 1 ΤΜΧ | 10 ΤΜΧ | UNICA | PTWDA | 8420375124736 | 1 | 1 | 10 | 40
MGU3.105.18N | Unica διακόπτης μεσαίος αλέ ρετούρ 1 στοιχείου με λυχνία προσ/σμού 10ΑΛευκός | 10.9 | 1 ΤΜΧ | 10 ΤΜΧ | UNICA | PTWDA | 8420375124743 | 1 | 1 | 10 | 40
MGU3.105.25 | Unica διακόπτης μεσαίος αλέ ρετούρ 1 στοιχείου 10Α Ιβουάρ | 8.61 | 1 ΤΜΧ | 10 ΤΜΧ | UNICA | PTWDA | 8420375124767 | 1 | 1 | 10 | 40
MGU3.105.25N | Unica διακόπτης μεσαίος αλέ ρετούρ 1 στοιχείου με λυχνία προσ/σμού 10Α Ιβουάρ | 10.9 | 1 ΤΜΧ | 10 ΤΜΧ | UNICA | PTWDA | 8420375124774 | 1 | 1 | 10 | 40
MGU3.105.30 | Unica διακόπτης μεσαίος αλέ ρετούρ 1 στοιχείου 10Α Αλουμίνιο | 13.85 | 1 ΤΜΧ | 10 ΤΜΧ | UNICA | PTWDA | 8420375114157 | 1 | 1 | 10 | 40
MGU3.105.30N | Unica διακόπτης μεσαίος αλέ ρετούρ 1 στοιχείου με λυχνία προσ/σμού 10Α Αλουμίνιο | 17.32 | 1 ΤΜΧ | 10 ΤΜΧ | UNICA | PTWDA | 8420375114164 | 1 | 1 | 10 | 20
MGU3.106.12 | Unica μπουτόν 1 στοιχείου 10Α Γραφίτης | 7.06 | 1 ΤΜΧ | 10 ΤΜΧ | UNICA | PTWDA | 8420375152326 | 1 | 1 | 10 | 40
MGU3.106.12C | Unica μπουτόν 1 στοιχείου 10Α με σύμβολο κουδούνι Γραφίτης | 8.15 | 1 ΤΜΧ | 1 ΤΜΧ | UNICA | PTWDA | 8420375152333 | 1 | 1 | 10 | 40
MGU3.106.12L | Unica μπουτόν 1 στοιχείου 10Α με σύμβολο λαμπτήρα Γραφίτης | 8.15 | 1 ΤΜΧ | 10 ΤΜΧ | UNICA | PTWDA | 8420375152357 | 1 | 1 | 10 | 40
MGU3.106.12LN | Unica μπουτόν 1 στοιχείου 10Α με λυχνία προσ/σμού + σύμβολο λαμπτήρα Γραφίτης | 15.25 | 1 ΤΜΧ | 10 ΤΜΧ | UNICA | PTWDA | 8420375152364 | 1 | 1 | 10 | 40
MGU3.106.12N | Unica μπουτόν 1 στοιχείου 10Α με λυχνία προσανατολισμού Γραφίτης | 12.75 | 1 ΤΜΧ | 10 ΤΜΧ | UNICA | PTWDA | 8420375152371 | 1 | 1 | 10 | 20
MGU3.106.18 | Unica μπουτόν 1 στοιχείου 10Α Λευκό | 5.13 | 1 ΤΜΧ | 10 ΤΜΧ | UNICA | PTWDA | 8420375124798 | 1 | 1 | 10 | 40
MGU3.106.18C | Unica μπουτόν 1 στοιχείου 10Α με σύμβολο κουδούνι Λευκό | 5.32 | 1 ΤΜΧ | 1 ΤΜΧ | UNICA | PTWDA | 8420375124804 | 1 | 1 | 10 | 40
MGU3.106.18L | Unica μπουτόν 1 στοιχείου 10Α με σύμβολο λαμπτήρα Λευκό | 5.32 | 1 ΤΜΧ | 10 ΤΜΧ | UNICA | PTWDA | 8420375124828 | 1 | 1 | 10 | 120
MGU3.106.18LN | Unica μπουτόν 1 στοιχείου 10Α με λυχνία προσανατολισμού + σύμβολο λαμπτήρα Λευκό | 7 | 1 ΤΜΧ | 10 ΤΜΧ | UNICA | PTWDA | 8420375124835 | 1 | 1 | 10 | 40
MGU3.106.18N | Unica μπουτόν 1 στοιχείου 10Α με λυχνία προσανατολισμού Λευκό | 6.65 | 1 ΤΜΧ | 10 ΤΜΧ | UNICA | PTWDA | 8420375124842 | 1 | 1 | 10 | 40
MGU3.106.25 | Unica μπουτόν 1 στοιχείου 10Α Ιβουάρ | 5.13 | 1 ΤΜΧ | 10 ΤΜΧ | UNICA | PTWDA | 8420375124873 | 1 | 1 | 10 | 40
MGU3.106.25C | Unica μπουτόν 1 στοιχείου 10Α με σύμβολο κουδούνι Ιβουάρ | 5.32 | 1 ΤΜΧ | 10 ΤΜΧ | UNICA | PTWDA | 8420375124880 | 1 | 1 | 10 | 40
MGU3.106.25L | Unica μπουτόν 1 στοιχείου 10Α με σύμβολο λαμπτήρα Ιβουάρ | 5.32 | 1 ΤΜΧ | 10 ΤΜΧ | UNICA | PTWDA | 8420375124903 | 1 | 1 | 10 | 40
MGU3.106.25LN | Unica μπουτόν 1 στοιχείου 10Α με λυχνία προσ/σμού + σύμβολο λαμπτήρα Ιβουάρ | 7 | 1 ΤΜΧ | 10 ΤΜΧ | UNICA | PTWDA | 8420375124910 | 1 | 1 | 10 | 40
MGU3.106.25N | Unica μπουτόν 1 στοιχείου 10Α με λυχνία προσανατολισμού Ιβουάρ | 6.65 | 1 ΤΜΧ | 10 ΤΜΧ | UNICA | PTWDA | 8420375124927 | 1 | 1 | 10 | 40
MGU3.106.30 | Unica μπουτόν 1 στοιχείου 10Α Αλουμίνιο | 7.06 | 1 ΤΜΧ | 10 ΤΜΧ | UNICA | PTWDA | 8420375114188 | 1 | 1 | 10 | 120
MGU3.106.30C | Unica μπουτόν 1 στοιχείου 10Α με σύμβολο κουδούνι Αλουμίνιο | 8.27 | 1 ΤΜΧ | 1 ΤΜΧ | UNICA | PTWDA | 8420375114195 | 1 | 1 | 10 | 20
MGU3.106.30L | Unica μπουτόν 1 στοιχείου 10Α με σύμβολο λαμπτήρα Αλουμίνιο | 8.27 | 1 ΤΜΧ | 10 ΤΜΧ | UNICA | PTWDA | 8420375114218 | 1 | 1 | 10 | 20
MGU3.106.30LN | Unica μπουτόν 1 στοιχείου 10Α με λυχνία προσ/σμού + σύμβολο λαμπτήρα Αλουμίνιο | 15.25 | 1 ΤΜΧ | 10 ΤΜΧ | UNICA | PTWDA | 8420375114225 | 1 | 1 | 10 | 20
MGU3.106.30N | Unica μπουτόν 1 στοιχείου 10Α με λυχνία προσανατολισμού Αλουμίνιο | 12.94 | 1 ΤΜΧ | 10 ΤΜΧ | UNICA | PTWDA | 8420375114232 | 1 | 1 | 10 | 20
MGU3.107T.12 | Unica μπουτόν ρολών 1 στοιχείου 10Α Γραφίτης | 17.37 | 1 ΤΜΧ | 10 ΤΜΧ | UNICA | PTWDA | 8420375166668 | 1 | 1 | 10 | 40
MGU3.107T.18 | Unica μπουτόν ρολών 1 στοιχείου 10Α Λευκό | 12 | 1 ΤΜΧ | 10 ΤΜΧ | UNICA | PTWDA | 8420375155860 | 1 | 1 | 10 | 160
MGU3.107T.25 | Unica μπουτόν ρολών 1 στοιχείου 10Α Ιβουάρ | 12 | 1 ΤΜΧ | 1 ΤΜΧ | UNICA | PTWDA | 8420375155877 | 1 | 1 | 10 | 80
MGU3.107T.30 | Unica μπουτόν ρολών 1 στοιχείου 10Α Αλουμίνιο | 17.37 | 1 ΤΜΧ | 10 ΤΜΧ | UNICA | PTWDA | 8420375155884 | 1 | 1 | 10 | 40
MGU3.136.12 | Unica μπουτόν επαφής NC 1 στοιχείου Γραφίτης | 11.73 | 1 ΤΜΧ | 10 ΤΜΧ | UNICA | PTWDA | 8420375152401 | 1 | 1 | 10 | 40
MGU3.136.18 | Unica μπουτόν επαφής NC 1 στοιχείου Λευκό | 7.85 | 1 ΤΜΧ | 10 ΤΜΧ | UNICA | PTWDA | 8420375124958 | 1 | 1 | 10 | 30
MGU3.136.25 | Unica μπουτόν επαφής NC 1 στοιχείου Ιβουάρ | 7.85 | 1 ΤΜΧ | 10 ΤΜΧ | UNICA | PTWDA | 8420375124965 | 1 | 1 | 10 | 30
MGU3.136.30 | Unica μπουτόν επαφής NC 1 στοιχείου Αλουμίνιο | 11.73 | 1 ΤΜΧ | 10 ΤΜΧ | UNICA | PTWDA | 8420375114263 | 1 | 1 | 10 | 40
MGU3.161.12 | Unica διακόπτης 1 στοιχείου 16Α Γραφίτης | 8.63 | 1 ΤΜΧ | 10 ΤΜΧ | UNICA | PTWDA | 8420375152418 | 1 | 1 | 1 | 10
MGU3.161.12N | Unica διακόπτης 1 στοιχείου 16Α με λυχνία προσανατολισμού Γραφίτης | 15.5 | 1 ΤΜΧ | 10 ΤΜΧ | UNICA | PTWDA | 8420375152425 | 1 | 1 | 10 | 40
MGU3.161.12S | Unica διακόπτης 1 στοιχείου 16Α με ενδεικτική λυχνία Γραφίτης | 15.94 | 1 ΤΜΧ | 10 ΤΜΧ | UNICA | PTWDA | 8420375152432 | 1 | 1 | 10 | 20
MGU3.161.18 | Unica διακόπτης 1 στοιχείου 16Α Λευκός | 6.95 | 1 ΤΜΧ | 10 ΤΜΧ | UNICA | PTWDA | 8420375124972 | 1 | 1 | 1 | 10
MGU3.161.18N | Unica διακόπτης 1 στοιχείου 16Α με λυχνία προσανατολισμού Λευκός | 9 | 1 ΤΜΧ | 10 ΤΜΧ | UNICA | PTWDA | 8420375124989 | 1 | 1 | 10 | 40
MGU3.161.18S | Unica διακόπτης 1 στοιχείου 16Α με ενδεικτική λυχνία Λευκός | 9.2 | 1 ΤΜΧ | 10 ΤΜΧ | UNICA | PTWDA | 8420375124996 | 1 | 1 | 10 | 40
MGU3.161.25 | Unica διακόπτης 1 στοιχείου 16Α Ιβουάρ | 6.95 | 1 ΤΜΧ | 10 ΤΜΧ | UNICA | PTWDA | 8420375125009 | 1 | 1 | 10 | 40
MGU3.161.25N | Unica διακόπτης 1 στοιχείου 16Α με λυχνία προσανατολισμού Ιβουάρ | 9 | 1 ΤΜΧ | 10 ΤΜΧ | UNICA | PTWDA | 8420375125016 | 1 | 1 | 10 | 40
MGU3.161.25S | Unica διακόπτης 1 στοιχείου 16Α με ενδεικτική λυχνία Ιβουάρ | 9.2 | 1 ΤΜΧ | 10 ΤΜΧ | UNICA | PTWDA | 8420375125023 | 1 | 1 | 10 | 40
MGU3.161.30 | Unica διακόπτης 1 στοιχείου 16Α Αλουμίνιο | 8.63 | 1 ΤΜΧ | 10 ΤΜΧ | UNICA | PTWDA | 8420375114270 | 1 | 1 | 10 | 100
MGU3.161.30N | Unica διακόπτης 1 στοιχείου 16Α με λυχνία προσανατολισμού Αλουμίνιο | 15.5 | 1 ΤΜΧ | 10 ΤΜΧ | UNICA | PTWDA | 8420375114287 | 1 | 1 | 10 | 40
MGU3.161.30S | Unica διακόπτης 1 στοιχείου 16Α με ενδεικτική λυχνία Αλουμίνιο | 15.94 | 1 ΤΜΧ | 10 ΤΜΧ | UNICA | PTWDA | 8420375114294 | 1 | 1 | 10 | 20
MGU3.162.12 | Unica διακόπτης διπολικός 1 στοιχείου 16Α Γραφίτης | 20 | 1 ΤΜΧ | 1 ΤΜΧ | UNICA | PTWDA | 8420375152449 | 1 | 1 | 10 | 40
MGU3.162.12S | Unica διακόπτης διπολικός 1 στοιχείου 16Α με ενδεικτική λυχνία Γραφίτης | 26 | 1 ΤΜΧ | 1 ΤΜΧ | UNICA | PTWDA | 8420375152456 | 1 | 1 | 10 | 40
MGU3.162.18 | Unica διακόπτης διπολικός 1 στοιχείου 16Α Λευκός | 16 | 1 ΤΜΧ | 1 ΤΜΧ | UNICA | PTWDA | 8420375125030 | 1 | 1 | 10 | 40
MGU3.162.18S | Unica διακόπτης διπολικός 1 στοιχείου 16Α με ενδεικτική λυχνία Λευκός | 19.5 | 1 ΤΜΧ | 1 ΤΜΧ | UNICA | PTWDA | 8420375125047 | 1 | 1 | 10 | 40
MGU3.162.25 | Unica διακόπτης διπολικός 1 στοιχείου 16Α Ιβουάρ | 16 | 1 ΤΜΧ | 10 ΤΜΧ | UNICA | PTWDA | 8420375125054 | 1 | 1 | 10 | 40
MGU3.162.25S | Unica διακόπτης διπολικός 1 στοιχείου 16Α με ενδεικτική λυχνία Ιβουάρ | 19.5 | 1 ΤΜΧ | 10 ΤΜΧ | UNICA | PTWDA | 8420375125061 | 1 | 1 | 10 | 40
MGU3.162.30 | Unica διακόπτης διπολικός 1 στοιχείου 16Α Αλουμίνιο | 20 | 1 ΤΜΧ | 1 ΤΜΧ | UNICA | PTWDA | 8420375114300 | 1 | 1 | 10 | 40
MGU3.162.30S | Unica διακόπτης διπολικός 1 στοιχείου 16Α με ενδεικτική λυχνία Αλουμίνιο | 26 | 1 ΤΜΧ | 1 ΤΜΧ | UNICA | PTWDA | 8420375114317 | 1 | 1 | 10 | 20
MGU3.163.12 | Unica διακόπτης αλέ ρετούρ 1 στοιχείου 16Α Γραφίτης | 14.72 | 1 ΤΜΧ | 10 ΤΜΧ | UNICA | PTWDA | 8420375152463 | 1 | 1 | 10 | 40
MGU3.163.12N | Unica διακόπτης αλέ ρετούρ 1 στοιχείου με λυχνία προσανατολισμού 16Α Γραφίτης | 30 | 1 ΤΜΧ | 10 ΤΜΧ | UNICA | PTWDA | 8420375152470 | 1 | 1 | 10 | 40
MGU3.163.12S | Unica διακόπτης αλέ ρετούρ 1 στοιχείου 16Α με ενδεικτική λυχνία Γραφίτης | 31 | 1 ΤΜΧ | 10 ΤΜΧ | UNICA | PTWDA | 8420375152487 | 1 | 1 | 10 | 40
MGU3.163.18 | Unica διακόπτης αλέ ρετούρ 1 στοιχείου 16Α Λευκός | 8.12 | 1 ΤΜΧ | 10 ΤΜΧ | UNICA | PTWDA | 8420375125078 | 1 | 1 | 10 | 40
MGU3.163.18N | Unica διακόπτης αλέ ρετούρ με λυχνία προσανατολισμού 1 στοιχείου 16Α Λευκός | 9.5 | 1 ΤΜΧ | 10 ΤΜΧ | UNICA | PTWDA | 8420375125085 | 1 | 1 | 10 | 40
MGU3.163.18S | Unica διακόπτης αλέ ρετούρ με ενδεικτική λυχνία 1 στοιχείου 16Α Λευκός | 10 | 1 ΤΜΧ | 10 ΤΜΧ | UNICA | PTWDA | 8420375125092 | 1 | 1 | 10 | 40
MGU3.163.25 | Unica διακόπτης αλέ ρετούρ 1 στοιχείου 16Α Ιβουάρ | 8.12 | 1 ΤΜΧ | 10 ΤΜΧ | UNICA | PTWDA | 8420375125108 | 1 | 1 | 10 | 40
MGU3.163.25N | Unica διακόπτης αλέ ρετούρ με λυχνία προσανατολισμού 1 στοιχείου 16Α Ιβουάρ | 9.5 | 1 ΤΜΧ | 10 ΤΜΧ | UNICA | PTWDA | 8420375125115 | 1 | 1 | 10 | 20
MGU3.163.25S | Unica διακόπτης αλέ ρετούρ με ενδεικτική λυχνία 1 στοιχείου 16Α Ιβουάρ | 10 | 1 ΤΜΧ | 10 ΤΜΧ | UNICA | PTWDA | 8420375125122 | 1 | 1 | 10 | 40
MGU3.163.30 | Unica διακόπτης αλέ ρετούρ 1 στοιχείου 16Α Αλουμίνιο | 14.72 | 1 ΤΜΧ | 10 ΤΜΧ | UNICA | PTWDA | 8420375114324 | 1 | 1 | 10 | 100
MGU3.163.30N | Unica διακόπτης αλέ ρετούρ με λυχνία προσανατολισμού 1 στοιχείου 16Α Αλουμίνιο | 30 | 1 ΤΜΧ | 10 ΤΜΧ | UNICA | PTWDA | 8420375114331 | 1 | 1 | 10 | 20
MGU3.163.30S | Unica διακόπτης αλέ ρετούρ με ενδεικτική λυχνία 1 στοιχείου 16Α Αλουμίνιο | 31 | 1 ΤΜΧ | 1 ΤΜΧ | UNICA | PTWDA | 8420375114348 | 1 | 1 | 10 | 20
MGU3.201.12 | Unica διακόπτης απλός 10Α Γραφίτης | 4.91 | 1 ΤΜΧ | 10 ΤΜΧ | UNICA | PTWDA | 8420375152494 | 1 | 1 | 10 | 120
MGU3.201.12N | Unica διακόπτης απλός με λυχνία προσανατολισμού 10Α Γραφίτης | 15.03 | 1 ΤΜΧ | 10 ΤΜΧ | UNICA | PTWDA | 8420375152500 | 1 | 1 | 10 | 120
MGU3.201.12S | Unica διακόπτης απλός με ενδεικτική λυχνία 10Α Γραφίτης | 16.36 | 1 ΤΜΧ | 10 ΤΜΧ | UNICA | PTWDA | 8420375152517 | 1 | 1 | 10 | 40
MGU3.201.18 | Unica διακόπτης απλός 10Α Λευκός | 2.58 | 1 ΤΜΧ | 10 ΤΜΧ | UNICA | PTWDA | 8420375125139 | 1 | 1 | 10 | 120
MGU3.201.18N | Unica διακόπτης απλός με λυχνία προσανατολισμού 10Α Λευκός | 8 | 1 ΤΜΧ | 10 ΤΜΧ | UNICA | PTWDA | 8420375125146 | 1 | 1 | 10 | 120
MGU3.201.18S | Unica διακόπτης απλός με ενδεικτική λυχνία 10Α Λευκός | 8.74 | 1 ΤΜΧ | 10 ΤΜΧ | UNICA | PTWDA | 8420375125153 | 1 | 1 | 10 | 40
MGU3.201.25 | Unica διακόπτης απλός 10Α Ιβουάρ | 2.58 | 1 ΤΜΧ | 10 ΤΜΧ | UNICA | PTWDA | 8420375125177 | 1 | 1 | 10 | 120
MGU3.201.25N | Unica διακόπτης απλός με λυχνία προσανατολισμού 10Α Ιβουάρ | 8 | 1 ΤΜΧ | 10 ΤΜΧ | UNICA | PTWDA | 8420375125184 | 1 | 1 | 10 | 40
MGU3.201.25S | Unica διακόπτης απλός με ενδεικτική λυχνία 10Α Ιβουάρ | 8.74 | 1 ΤΜΧ | 10 ΤΜΧ | UNICA | PTWDA | 8420375125191 | 1 | 1 | 10 | 40
MGU3.201.30 | Unica διακόπτης απλός 10Α Αλουμίνιο | 4.91 | 1 ΤΜΧ | 10 ΤΜΧ | UNICA | PTWDA | 8420375114355 | 1 | 1 | 10 | 120
MGU3.201.30N | Unica διακόπτης απλός με λυχνία προσανατολισμού 10Α Αλουμίνιο | 15.03 | 1 ΤΜΧ | 10 ΤΜΧ | UNICA | PTWDA | 8420375114362 | 1 | 1 | 10 | 20
MGU3.201.30S | Unica διακόπτης απλός με ενδεικτική λυχνία 10Α Αλουμίνιο | 16.36 | 1 ΤΜΧ | 10 ΤΜΧ | UNICA | PTWDA | 8420375114379 | 1 | 1 | 10 | 40
MGU3.203.12 | Unica διακόπτης αλέ ρετούρ 10Α Γραφίτης | 5.96 | 1 ΤΜΧ | 10 ΤΜΧ | UNICA | PTWDA | 8420375152531 | 1 | 1 | 10 | 240
MGU3.203.12N | Unica διακόπτης αλέ ρετούρ με λυχνία προσανατολισμού 10Α Γραφίτης | 16.75 | 1 ΤΜΧ | 10 ΤΜΧ | UNICA | PTWDA | 8420375152548 | 1 | 1 | 10 | 120
MGU3.203.12S | Unica διακόπτης αλέ ρετούρ με ενδεικτική λυχνία 10Α Γραφίτης | 17.26 | 1 ΤΜΧ | 10 ΤΜΧ | UNICA | PTWDA | 8420375152555 | 1 | 1 | 10 | 40
MGU3.203.18 | Unica διακόπτης αλέ ρετούρ 10Α Λευκός | 3.39 | 1 ΤΜΧ | 10 ΤΜΧ | UNICA | PTWDA | 8420375125214 | 1 | 1 | 10 | 120
MGU3.203.18N | Unica διακόπτης αλέ ρετούρ με λυχνία προσανατολισμού 10Α Λευκός | 8.12 | 1 ΤΜΧ | 10 ΤΜΧ | UNICA | PTWDA | 8420375125221 | 1 | 1 | 10 | 120
MGU3.203.18S | Unica διακόπτης αλέ ρετούρ με ενδεικτική λυχνία 10Α Λευκός | 9.2 | 1 ΤΜΧ | 10 ΤΜΧ | UNICA | PTWDA | 8420375125238 | 1 | 1 | 10 | 40
MGU3.203.25 | Unica διακόπτης αλέ ρετούρ 10Α Ιβουάρ | 3.39 | 1 ΤΜΧ | 10 ΤΜΧ | UNICA | PTWDA | 8420375125245 | 1 | 1 | 10 | 120
MGU3.203.25N | Unica διακόπτης αλέ ρετούρ με λυχνία προσανατολισμού 10Α Ιβουάρ | 8.12 | 1 ΤΜΧ | 10 ΤΜΧ | UNICA | PTWDA | 8420375125252 | 1 | 1 | 10 | 40
MGU3.203.25S | Unica διακόπτης αλέ ρετούρ με ενδεικτική λυχνία 10Α Ιβουάρ | 9.2 | 1 ΤΜΧ | 10 ΤΜΧ | UNICA | PTWDA | 8420375125269 | 1 | 1 | 10 | 40
MGU3.203.30 | Unica διακόπτης αλέ ρετούρ 10Α Αλουμίνιο | 5.96 | 1 ΤΜΧ | 10 ΤΜΧ | UNICA | PTWDA | 8420375114393 | 1 | 1 | 10 | 100
MGU3.203.30N | Unica διακόπτης αλέ ρετούρ με λυχνία προσανατολισμού 10Α Αλουμίνιο | 16.75 | 1 ΤΜΧ | 10 ΤΜΧ | UNICA | PTWDA | 8420375114409 | 1 | 1 | 10 | 20
MGU3.203.30S | Unica διακόπτης αλέ ρετούρ με ενδεικτική λυχνία 10Α Αλουμίνιο | 17.26 | 1 ΤΜΧ | 10 ΤΜΧ | UNICA | PTWDA | 8420375114416 | 1 | 1 | 10 | 40
MGU3.205.12 | Unica διακόπτης μεσαίος αλέ ρετούρ 10Α Γραφίτης | 12.86 | 1 ΤΜΧ | 10 ΤΜΧ | UNICA | PTWDA | 8420375152562 | 1 | 1 | 10 | 120
MGU3.205.12N | Unica διακόπτης μεσαίος αλέ ρετούρ με λυχνία προσανατολισμού 10Α Γραφίτης | 17.58 | 1 ΤΜΧ | 10 ΤΜΧ | UNICA | PTWDA | 8420375152579 | 1 | 1 | 10 | 40
MGU3.205.18 | Unica διακόπτης μεσαίος αλέ ρετούρ 10Α Λευκός | 8.02 | 1 ΤΜΧ | 10 ΤΜΧ | UNICA | PTWDA | 8420375125276 | 1 | 1 | 10 | 120
MGU3.205.18N | Unica διακόπτης μεσαίος αλέ ρετούρ με λυχνία προσανατολισμού 10Α Λευκός | 13 | 1 ΤΜΧ | 10 ΤΜΧ | UNICA | PTWDA | 8420375125283 | 1 | 1 | 10 | 40
MGU3.205.25 | Unica διακόπτης μεσαίος αλέ ρετούρ 10Α Ιβουάρ | 8.02 | 1 ΤΜΧ | 10 ΤΜΧ | UNICA | PTWDA | 8420375125290 | 1 | 1 | 10 | 120
MGU3.205.25N | Unica διακόπτης μεσαίος αλέ ρετούρ με λυχνία προσανατολισμού 10Α Ιβουάρ | 13 | 1 ΤΜΧ | 10 ΤΜΧ | UNICA | PTWDA | 8420375125306 | 1 | 1 | 10 | 40
MGU3.205.30 | Unica διακόπτης μεσαίος αλέ ρετούρ 10Α Αλουμίνιο | 12.86 | 1 ΤΜΧ | 10 ΤΜΧ | UNICA | PTWDA | 8420375114423 | 1 | 1 | 10 | 100
MGU3.205.30N | Unica διακόπτης μεσαίος αλέ ρετούρ με λυχνία προσανατολισμού 10Α Αλουμίνιο | 17.58 | 1 ΤΜΧ | 10 ΤΜΧ | UNICA | PTWDA | 8420375114430 | 1 | 1 | 10 | 20
MGU3.206.12 | Unica μπούτον απλό 10Α Γραφίτης | 7.06 | 1 ΤΜΧ | 10 ΤΜΧ | UNICA | PTWDA | 8420375152586 | 1 | 1 | 10 | 120
MGU3.206.12C | Unica μπούτον με σύμβολο κουδουνιού Γραφίτης | 8.15 | 1 ΤΜΧ | 10 ΤΜΧ | UNICA | PTWDA | 8420375152593 | 1 | 1 | 10 | 40
MGU3.206.12L | Unica μπούτον με σύμβολο λαμπτήρα 10Α Γραφίτης | 8.15 | 1 ΤΜΧ | 10 ΤΜΧ | UNICA | PTWDA | 8420375152616 | 1 | 1 | 10 | 40
MGU3.206.12LN | Unica μπούτον με λυχνία προσανατολισμού και σύμβολο λαμπτήρα Γραφίτης | 15.48 | 1 ΤΜΧ | 10 ΤΜΧ | UNICA | PTWDA | 8420375152623 | 1 | 1 | 10 | 120
MGU3.206.12N | Unica μπούτον με λυχνία προσανατολισμού 10Α Γραφίτης | 12.94 | 1 ΤΜΧ | 10 ΤΜΧ | UNICA | PTWDA | 8420375152630 | 1 | 1 | 10 | 120
MGU3.206.18 | Unica μπούτον απλό 10Α Λευκό | 3.77 | 1 ΤΜΧ | 10 ΤΜΧ | UNICA | PTWDA | 8420375125313 | 1 | 1 | 10 | 40
MGU3.206.18C | Unica μπούτον με σύμβολο κουδουνιού Λευκό | 3.97 | 1 ΤΜΧ | 1 ΤΜΧ | UNICA | PTWDA | 8420375125320 | 1 | 1 | 1 | 10
MGU3.206.18L | Unica μπούτον με σύμβολο λαμπτήρα 10Α Λευκό | 4.13 | 1 ΤΜΧ | 10 ΤΜΧ | UNICA | PTWDA | 8420375125344 | 1 | 1 | 10 | 40
MGU3.206.18LN | Unica μπούτον με λυχνία προσανατολισμού και σύμβολο λαμπτήρα Λευκό | 7.76 | 1 ΤΜΧ | 10 ΤΜΧ | UNICA | PTWDA | 8420375125351 | 1 | 1 | 10 | 40
MGU3.206.18N | Unica μπούτον με λυχνία προσανατολισμού 10Α Λευκό | 7.71 | 1 ΤΜΧ | 10 ΤΜΧ | UNICA | PTWDA | 8420375125368 | 1 | 1 | 10 | 40
MGU3.206.25 | Unica μπούτον απλό 10Α Ιβουάρ | 3.77 | 1 ΤΜΧ | 10 ΤΜΧ | UNICA | PTWDA | 8420375125382 | 1 | 1 | 10 | 40
MGU3.206.25C | Unica μπούτον με σύμβολο κουδουνιού Ιβουάρ | 3.97 | 1 ΤΜΧ | 10 ΤΜΧ | UNICA | PTWDA | 8420375125399 | 1 | 1 | 10 | 40
MGU3.206.25L | Unica μπούτον με σύμβολο λαμπτήρα 10Α Ιβουάρ | 4.13 | 1 ΤΜΧ | 10 ΤΜΧ | UNICA | PTWDA | 8420375125412 | 1 | 1 | 10 | 40
MGU3.206.25LN | Unica μπούτον με λυχνία προσανατολισμού και σύμβολο λαμπτήρα Ιβουάρ | 7.76 | 1 ΤΜΧ | 10 ΤΜΧ | UNICA | PTWDA | 8420375125429 | 1 | 1 | 10 | 40
MGU3.206.25N | Unica μπούτον με λυχνία προσανατολισμού 10Α Ιβουάρ | 7.71 | 1 ΤΜΧ | 10 ΤΜΧ | UNICA | PTWDA | 8420375125436 | 1 | 1 | 10 | 60
MGU3.206.30 | Unica μπούτον απλό 10Α Αλουμίνιο | 7.06 | 1 ΤΜΧ | 10 ΤΜΧ | UNICA | PTWDA | 8420375114447 | 1 | 1 | 10 | 120
MGU3.206.30C | Unica μπούτον με σύμβολο κουδουνιού Αλουμίνιο | 8.15 | 1 ΤΜΧ | 1 ΤΜΧ | UNICA | PTWDA | 8420375114454 | 1 | 1 | 10 | 40
MGU3.206.30L | Unica μπούτον με σύμβολο λαμπτήρα 10Α Αλουμίνιο | 8.15 | 1 ΤΜΧ | 10 ΤΜΧ | UNICA | PTWDA | 8420375114485 | 1 | 1 | 10 | 20
MGU3.206.30LN | Unica μπούτον με λυχνία προσανατολισμού και σύμβολο λαμπτήρα Αλουμίνιο | 15.48 | 1 ΤΜΧ | 10 ΤΜΧ | UNICA | PTWDA | 8420375114492 | 1 | 1 | 10 | 20
MGU3.206.30N | Unica μπούτον με λυχνία προσανατολισμού 10Α Αλουμίνιο | 12.94 | 1 ΤΜΧ | 10 ΤΜΧ | UNICA | PTWDA | 8420375114508 | 1 | 1 | 10 | 20
MGU3.207.12 | Unica μπούτον ρολών 10Α Γραφίτης | 23.99 | 1 ΤΜΧ | 10 ΤΜΧ | UNICA | PTWDA | 8420375152654 | 1 | 1 | 10 | 40
MGU3.207.18 | Unica μπούτον ρολών 10Α Λευκό | 14.53 | 1 ΤΜΧ | 10 ΤΜΧ | UNICA | PTWDA | 8420375125450 | 1 | 1 | 10 | 40
MGU3.207.25 | Unica μπούτον ρολών 10Α Ιβουάρ | 14.53 | 1 ΤΜΧ | 10 ΤΜΧ | UNICA | PTWDA | 8420375125467 | 1 | 1 | 10 | 40
MGU3.207.30 | Unica μπούτον ρολών 10Α Αλουμίνιο | 23.99 | 1 ΤΜΧ | 10 ΤΜΧ | UNICA | PTWDA | 8420375114522 | 1 | 1 | 10 | 120
MGU3.208.12 | Unica διακόπτης ρολών 10Α Γραφίτης | 23.99 | 1 ΤΜΧ | 10 ΤΜΧ | UNICA | PTWDA | 8420375152661 | 1 | 1 | 10 | 40
MGU3.208.18 | Unica διακόπτης ρολών 10Α Λευκός | 14.53 | 1 ΤΜΧ | 1 ΤΜΧ | UNICA | PTWDA | 8420375125474 | 1 | 1 | 10 | 40
MGU3.208.25 | Unica διακόπτης ρολών 10Α Ιβουάρ | 14.53 | 1 ΤΜΧ | 10 ΤΜΧ | UNICA | PTWDA | 8420375125481 | 1 | 1 | 10 | 40
MGU3.208.30 | Unica διακόπτης ρολών 10Α Αλουμίνιο | 23.99 | 1 ΤΜΧ | 10 ΤΜΧ | UNICA | PTWDA | 8420375114539 | 1 | 1 | 10 | 40
MGU3.211.12 | Unica διακόπτης κομμυτατέρ 10Α Γραφίτης | 9.31 | 1 ΤΜΧ | 10 ΤΜΧ | UNICA | PTWDA | 8420375152678 | 1 | 1 | 10 | 120
MGU3.211.18 | Unica διακόπτης κομμυτατέρ 10Α Λευκός | 4.99 | 1 ΤΜΧ | 10 ΤΜΧ | UNICA | PTWDA | 8420375125498 | 1 | 1 | 10 | 120
MGU3.211.25 | Unica διακόπτης κομμυτατέρ 10Α Ιβουάρ | 4.99 | 1 ΤΜΧ | 10 ΤΜΧ | UNICA | PTWDA | 8420375125504 | 1 | 1 | 10 | 120
MGU3.211.30 | Unica διακόπτης κομμυτατέρ 10Α Αλουμίνιο | 9.31 | 1 ΤΜΧ | 10 ΤΜΧ | UNICA | PTWDA | 8420375114546 | 1 | 1 | 10 | 40
MGU3.213.12 | Unica διακόπτης διπλός αλέ ρετούρ 10Α Γραφίτης | 15.26 | 1 ΤΜΧ | 10 ΤΜΧ | UNICA | PTWDA | 8420375152685 | 1 | 1 | 10 | 120
MGU3.213.18 | Unica διακόπτης διπλός αλέ ρετούρ 10Α Λευκός | 10.6 | 1 ΤΜΧ | 10 ΤΜΧ | UNICA | PTWDA | 8420375125511 | 1 | 1 | 10 | 40
MGU3.213.25 | Unica διακόπτης διπλός αλέ ρετούρ 10Α Ιβουάρ | 10.6 | 1 ΤΜΧ | 10 ΤΜΧ | UNICA | PTWDA | 8420375125528 | 1 | 1 | 10 | 120
MGU3.213.30 | Unica διακόπτης διπλός αλέ ρετούρ 10Α Αλουμίνιο | 15.26 | 1 ΤΜΧ | 10 ΤΜΧ | UNICA | PTWDA | 8420375114553 | 1 | 1 | 10 | 40
MGU3.226.12 | Unica μπούτον τραβηχτό 10Α Γραφίτης | 19 | 1 ΤΜΧ | 10 ΤΜΧ | UNICA | PTWDA | 8420375152739 | 1 | 10 | 40 | 640
MGU3.226.18 | Unica μπούτον τραβηχτό 10Α Λευκός | 11.51 | 1 ΤΜΧ | 10 ΤΜΧ | UNICA | PTWDA | 8420375125610 | 1 | 10 | 40 | 640
MGU3.226.25 | Unica μπούτον τραβηχτό 10Α Ιβουάρ | 11.51 | 1 ΤΜΧ | 10 ΤΜΧ | UNICA | PTWDA | 8420375125627 | 1 | 10 | 40 | 640
MGU3.226.30 | Unica μπούτον τραβηχτό 10Α Αλουμίνιο | 19 | 1 ΤΜΧ | 10 ΤΜΧ | UNICA | PTWDA | 8420375114591 | 1 | 10 | 20 | 640
MGU3.236.12 | Unica μπούτον με επαφή NC 10Α Γραφίτης | 11.91 | 1 ΤΜΧ | 10 ΤΜΧ | UNICA | PTWDA | 8420375152777 | 1 | 1 | 10 | 40
MGU3.236.18 | Unica μπούτον με επαφή NC 10Α Λευκός | 7.97 | 1 ΤΜΧ | 10 ΤΜΧ | UNICA | PTWDA | 8420375125696 | 1 | 1 | 10 | 30
MGU3.236.25 | Unica μπούτον με επαφή NC 10Α Ιβουάρ | 7.97 | 1 ΤΜΧ | 10 ΤΜΧ | UNICA | PTWDA | 8420375125702 | 1 | 1 | 10 | 20
MGU3.236.30 | Unica μπούτον με επαφή NC 10Α Αλουμίνιο | 11.91 | 1 ΤΜΧ | 10 ΤΜΧ | UNICA | PTWDA | 8420375114638 | 1 | 1 | 10 | 40
MGU3.246.1212V | Unica μπούτον κουδουνιού 12V με θέση επιγραφής Γραφίτης | 15.5 | 1 ΤΜΧ | 10 ΤΜΧ | UNICA | PTWDA | 8420375161984 | 1 | 1 | 10 | 40
MGU3.246.1812V | Unica μπούτον κουδουνιού 12V με θέση επιγραφής Λευκός | 9.72 | 1 ΤΜΧ | 10 ΤΜΧ | UNICA | PTWDA | 8420375161991 | 1 | 1 | 10 | 40
MGU3.246.2512V | Unica μπούτον κουδουνιού 12V με θέση επιγραφής Ιβουάρ | 9.72 | 1 ΤΜΧ | 10 ΤΜΧ | UNICA | PTWDA | 8420375162004 | 1 | 1 | 10 | 40
MGU3.246.3012V | Unica μπούτον κουδουνιού 12V με θέση επιγραφής Αλουμίνιο | 15.5 | 1 ΤΜΧ | 10 ΤΜΧ | UNICA | PTWDA | 8420375162011 | 1 | 1 | 10 | 40
MGU3.261.12 | Unica διακόπτης απλός 16Α Γραφίτης | 8.63 | 1 ΤΜΧ | 10 ΤΜΧ | UNICA | PTWDA | 8420375152784 | 1 | 1 | 1 | 1
MGU3.261.12N | Unica διακόπτης απλός με λυχνία προσανατολισμού 16Α Γραφίτης | 15.7 | 1 ΤΜΧ | 10 ΤΜΧ | UNICA | PTWDA | 8420375152791 | 1 | 1 | 10 | 40
MGU3.261.12S | Unica διακόπτης απλός με ενδεικτική λυχνία 16Α Γραφίτης | 15.7 | 1 ΤΜΧ | 10 ΤΜΧ | UNICA | PTWDA | 8420375152807 | 1 | 1 | 10 | 40
MGU3.261.18 | Unica διακόπτης απλός 16Α Λευκός | 7 | 1 ΤΜΧ | 10 ΤΜΧ | UNICA | PTWDA | 8420375125719 | 1 | 1 | 1 | 1
MGU3.261.18N | Unica διακόπτης απλός με λυχνία προσανατολισμού 16Α Λευκός | 9 | 1 ΤΜΧ | 10 ΤΜΧ | UNICA | PTWDA | 8420375125726 | 1 | 1 | 1 | 1
MGU3.261.18S | Unica διακόπτης απλός με ενδεικτική λυχνία 16Α Λευκός | 9 | 1 ΤΜΧ | 10 ΤΜΧ | UNICA | PTWDA | 8420375125733 | 1 | 1 | 10 | 40
MGU3.261.25 | Unica διακόπτης απλός 16Α Ιβουάρ | 7 | 1 ΤΜΧ | 10 ΤΜΧ | UNICA | PTWDA | 8420375125740 | 1 | 1 | 10 | 80
MGU3.261.25N | Unica διακόπτης απλός με λυχνία προσανατολισμού 16Α Ιβουάρ | 9 | 1 ΤΜΧ | 10 ΤΜΧ | UNICA | PTWDA | 8420375125757 | 1 | 1 | 10 | 40
MGU3.261.25S | Unica διακόπτης απλός με ενδεικτική λυχνία 16Α Ιβουάρ | 9 | 1 ΤΜΧ | 10 ΤΜΧ | UNICA | PTWDA | 8420375125764 | 1 | 1 | 10 | 40
MGU3.261.30 | Unica διακόπτης απλός 16Α Αλουμίνιο | 8.63 | 1 ΤΜΧ | 10 ΤΜΧ | UNICA | PTWDA | 8420375114645 | 1 | 1 | 1 | 1
MGU3.261.30N | Unica διακόπτης απλός με λυχνία προσανατολισμού 16Α Αλουμίνιο | 15.7 | 1 ΤΜΧ | 10 ΤΜΧ | UNICA | PTWDA | 8420375114652 | 1 | 1 | 10 | 40
MGU3.261.30S | Unica διακόπτης απλός με ενδεικτική λυχνία 16Α Αλουμίνιο | 15.7 | 1 ΤΜΧ | 20 ΤΜΧ | UNICA | PTWDA | 8420375114669 | 1 | 1 | 10 | 20
MGU3.262.12 | Unica διακόπτης διπολικός 16Α Γραφίτης | 20.5 | 1 ΤΜΧ | 10 ΤΜΧ | UNICA | PTWDA | 8420375152814 | 1 | 1 | 10 | 40
MGU3.262.12S | Unica διακόπτης διπολικός με ενδεικτική λυχνία 16Α Γραφίτης | 26 | 1 ΤΜΧ | 10 ΤΜΧ | UNICA | PTWDA | 8420375152821 | 1 | 1 | 10 | 40
MGU3.262.18 | Unica διακόπτης διπολικός 16Α Λευκός | 16 | 1 ΤΜΧ | 10 ΤΜΧ | UNICA | PTWDA | 8420375125771 | 1 | 1 | 1 | 10
MGU3.262.18S | Unica διακόπτης διπολικός με ενδεικτική λυχνία 16Α Λευκός | 19.5 | 1 ΤΜΧ | 10 ΤΜΧ | UNICA | PTWDA | 8420375125788 | 1 | 1 | 10 | 60
MGU3.262.25 | Unica διακόπτης διπολικός 16Α Ιβουάρ | 16 | 1 ΤΜΧ | 10 ΤΜΧ | UNICA | PTWDA | 8420375125795 | 1 | 1 | 10 | 40
MGU3.262.25S | Unica διακόπτης διπολικός με ενδεικτική λυχνία 16Α Ιβουάρ | 19.5 | 1 ΤΜΧ | 10 ΤΜΧ | UNICA | PTWDA | 8420375125801 | 1 | 1 | 10 | 40
MGU3.262.30 | Unica διακόπτης διπολικός 16Α Αλουμίνιο | 20.5 | 1 ΤΜΧ | 10 ΤΜΧ | UNICA | PTWDA | 8420375114676 | 1 | 1 | 10 | 120
MGU3.262.30S | Unica διακόπτης διπολικός με ενδεικτική λυχνία 16Α Αλουμίνιο | 26 | 1 ΤΜΧ | 10 ΤΜΧ | UNICA | PTWDA | 8420375114683 | 1 | 1 | 10 | 120
MGU3.263.12 | Unica διακόπτης αλέ ρετούρ 16Α Γραφίτης | 14.5 | 1 ΤΜΧ | 10 ΤΜΧ | UNICA | PTWDA | 8420375152838 | 1 | 1 | 10 | 40
MGU3.263.12N | Unica διακόπτης αλέ ρετούρ με λυχνία προσανατολισμού 16Α Γραφίτης | 30 | 1 ΤΜΧ | 10 ΤΜΧ | UNICA | PTWDA | 8420375152852 | 1 | 1 | 10 | 40
MGU3.263.12S | Unica διακόπτης αλέ ρετούρ με ενδεικτική λυχνία 16Α Γραφίτης | 31 | 1 ΤΜΧ | 1 ΤΜΧ | UNICA | PTWDA | 8420375152869 | 1 | 1 | 10 | 40
MGU3.263.18 | Unica διακόπτης αλέ ρετούρ 16Α Λευκός | 8 | 1 ΤΜΧ | 10 ΤΜΧ | UNICA | PTWDA | 8420375125818 | 1 | 1 | 10 | 40
MGU3.263.18N | Unica διακόπτης αλέ ρετούρ με λυχνία προσανατολισμού 16Α Λευκός | 9 | 1 ΤΜΧ | 10 ΤΜΧ | UNICA | PTWDA | 8420375125832 | 1 | 1 | 10 | 120
MGU3.263.18S | Unica διακόπτης αλέ ρετούρ με ενδεικτική λυχνία 16Α Λευκός | 10 | 1 ΤΜΧ | 1 ΤΜΧ | UNICA | PTWDA | 8420375125849 | 1 | 1 | 10 | 40
MGU3.263.25 | Unica διακόπτης αλέ ρετούρ 16Α Ιβουάρ | 8 | 1 ΤΜΧ | 10 ΤΜΧ | UNICA | PTWDA | 8420375125856 | 1 | 1 | 10 | 40
MGU3.263.25N | Unica διακόπτης αλέ ρετούρ με λυχνία προσανατολισμού 16Α Ιβουάρ | 9 | 1 ΤΜΧ | 10 ΤΜΧ | UNICA | PTWDA | 8420375125870 | 1 | 1 | 10 | 40
MGU3.263.25S | Unica διακόπτης αλέ ρετούρ με ενδεικτική λυχνία 16Α Ιβουάρ | 10 | 1 ΤΜΧ | 10 ΤΜΧ | UNICA | PTWDA | 8420375125887 | 1 | 1 | 10 | 40
MGU3.263.30 | Unica διακόπτης αλέ ρετούρ 16Α Αλουμίνιο | 14.5 | 1 ΤΜΧ | 10 ΤΜΧ | UNICA | PTWDA | 8420375114690 | 1 | 1 | 10 | 40
MGU3.263.30N | Unica διακόπτης αλέ ρετούρ με λυχνία προσανατολισμού 16Α Αλουμίνιο | 30 | 1 ΤΜΧ | 10 ΤΜΧ | UNICA | PTWDA | 8420375114713 | 1 | 1 | 10 | 40
MGU3.263.30S | Unica διακόπτης αλέ ρετούρ με ενδεικτική λυχνία 16Α Αλουμίνιο | 31 | 1 ΤΜΧ | 10 ΤΜΧ | UNICA | PTWDA | 8420375114720 | 1 | 1 | 10 | 20
MGU3.283.12 | Unica διακόπτης δωματίου με κάρτα 10Α Γραφίτης | 30 | 1 ΤΜΧ | 1 ΤΜΧ | UNICA | PTWDA | 8420375152876 | 1 | 10 | 40 | 640
MGU3.283.18 | Unica διακόπτης δωματίου με κάρτα 10Α Λευκός | 19.95 | 1 ΤΜΧ | 1 ΤΜΧ | UNICA | PTWDA | 8420375125894 | 1 | 10 | 80 | 640
MGU3.283.25 | Unica διακόπτης δωματίου με κάρτα 10Α Ιβουάρ | 19.95 | 1 ΤΜΧ | 1 ΤΜΧ | UNICA | PTWDA | 8420375125900 | 1 | 10 | 40 | 640
MGU3.283.30 | Unica διακόπτης δωματίου με κάρτα 10Α Αλουμίνιο | 30 | 1 ΤΜΧ | 1 ΤΜΧ | UNICA | PTWDA | 8420375114737 | 1 | 10 | 40 | 640
MGU3.418.12 | Unica πρίζα φόρτισης 2xUSB 2 στοιχείων 2,1Α Γραφίτης | 73 | 1 ΤΜΧ | 1 ΤΜΧ | UNICA | PTWDA | 3606480996184 | 1 | 10 | 20 | 320
MGU3.418.18 | Unica πρίζα φόρτισης 2xUSB 2 στοιχείων 2,1Α Λευκό | 69 | 1 ΤΜΧ | 1 ΤΜΧ | UNICA | PTWDA | 3606480996160 | 1 | 10 | 20 | 320
MGU3.418.25 | Unica πρίζα φόρτισης 2xUSB 2 στοιχείων 2,1Α Ιβουάρ | 69 | 1 ΤΜΧ | 1 ΤΜΧ | UNICA | PTWDA | 3606480996177 | 1 | 10 | 20 | 320
MGU3.418.30 | Unica πρίζα φόρτισης 2xUSB 2 στοιχείων 2,1Α Αλουμίνιο | 73 | 1 ΤΜΧ | 1 ΤΜΧ | UNICA | PTWDA | 3606480996191 | 1 | 10 | 20 | 320
MGU3.420.12 | Unica RJ45 U/UTP κατ5 S-One 1 στοιχείου Γραφίτης | 17.66 | 1 ΤΜΧ | 10 ΤΜΧ | UNICA | PTLRC | 8420375152883 | 1 | 1 | 10 | 170
MGU3.420.18 | Unica RJ45 U/UTP κατ5 S-One 1 στοιχείου Λευκός | 9.4 | 1 ΤΜΧ | 10 ΤΜΧ | UNICA | PTLRC | 8420375125917 | 1 | 1 | 10 | 170
MGU3.420.25 | Unica RJ45 U/UTP κατ5 S-One 1 στοιχείου Ιβουάρ | 9.4 | 1 ΤΜΧ | 10 ΤΜΧ | UNICA | PTLRC | 8420375125924 | 1 | 1 | 10 | 60
MGU3.420.30 | Unica RJ45 U/UTP κατ5 S-One 1 στοιχείου Αλουμίνιο | 17.66 | 1 ΤΜΧ | 10 ΤΜΧ | UNICA | PTLRC | 8420375114744 | 1 | 10 | 40 | 640
MGU3.421.12 | Unica RJ45 U/UTP κατ5 S-One 2 στοιχείων Γραφίτης | 17.66 | 1 ΤΜΧ | 10 ΤΜΧ | UNICA | PTLRC | 8420375152890 | 1 | 1 | 10 | 80
MGU3.421.18 | Unica RJ45 U/UTP κατ5 S-One 2 στοιχείων Λευκός | 9.5 | 1 ΤΜΧ | 10 ΤΜΧ | UNICA | PTLRC | 8420375125931 | 1 | 1 | 10 | 10
MGU3.421.25 | Unica RJ45 U/UTP κατ5 S-One 2 στοιχείων Ιβουάρ | 9.5 | 1 ΤΜΧ | 10 ΤΜΧ | UNICA | PTLRC | 8420375125948 | 1 | 1 | 10 | 40
MGU3.421.30 | Unica RJ45 U/UTP κατ5 S-One 2 στοιχείων Αλουμίνιο | 17.66 | 1 ΤΜΧ | 10 ΤΜΧ | UNICA | PTLRC | 8420375114751 | 1 | 1 | 10 | 20
MGU3.422.12 | Unica RJ45 S/FTP κατ5 S-One 1 στοιχείου Γραφίτης | 23 | 1 ΤΜΧ | 10 ΤΜΧ | UNICA | PTLRC | 8420375152906 | 1 | 1 | 10 | 40
MGU3.422.18 | Unica RJ45 S/FTP κατ5 S-One 1 στοιχείου Λευκός | 13 | 1 ΤΜΧ | 10 ΤΜΧ | UNICA | PTLRC | 8420375125955 | 1 | 1 | 10 | 60
MGU3.422.25 | Unica RJ45 S/FTP κατ5 S-One 1 στοιχείου Ιβουάρ | 13 | 1 ΤΜΧ | 10 ΤΜΧ | UNICA | PTLRC | 8420375125962 | 1 | 1 | 10 | 40
MGU3.422.30 | Unica RJ45 S/FTP κατ5 S-One 1 στοιχείου Αλουμίνιο | 23 | 1 ΤΜΧ | 10 ΤΜΧ | UNICA | PTLRC | 8420375114768 | 1 | 1 | 10 | 20
MGU3.424.12 | Unica RJ45 U/UTP κατ.6 S-One 1 στοιχείου Γραφίτης | 19.29 | 1 ΤΜΧ | 1 ΤΜΧ | UNICA | PTLRC | 8420375152920 | 1 | 1 | 10 | 60
MGU3.424.18 | Unica RJ45 U/UTP κατ.6 S-One 1 στοιχείου Λευκός | 10.23 | 1 ΤΜΧ | 10 ΤΜΧ | UNICA | PTLRC | 8420375125993 | 1 | 1 | 10 | 170
MGU3.424.25 | Unica RJ45 U/UTP κατ.6 S-One 1 στοιχείου Ιβουάρ | 10.23 | 1 ΤΜΧ | 10 ΤΜΧ | UNICA | PTLRC | 8420375126006 | 1 | 1 | 10 | 60
MGU3.424.30 | Unica RJ45 U/UTP κατ.6 S-One 1 στοιχείου Αλουμίνιο | 19.29 | 1 ΤΜΧ | 10 ΤΜΧ | UNICA | PTLRC | 8420375114782 | 1 | 1 | 10 | 60
MGU3.425.12 | Unica RJ45 U/UTP κατ.6 S-One 2 στοιχείων Γραφίτης | 19.29 | 1 ΤΜΧ | 10 ΤΜΧ | UNICA | PTLRC | 8420375152937 | 1 | 10 | 20 | 320
MGU3.425.18 | Unica RJ45 U/UTP κατ.6 S-One 2 στοιχείων Λευκός | 10.23 | 1 ΤΜΧ | 10 ΤΜΧ | UNICA | PTLRC | 8420375126013 | 1 | 1 | 10 | 80
MGU3.425.25 | Unica RJ45 U/UTP κατ.6 S-One 2 στοιχείων Ιβουάρ | 10.23 | 1 ΤΜΧ | 10 ΤΜΧ | UNICA | PTLRC | 8420375126020 | 1 | 1 | 10 | 80
MGU3.425.30 | Unica RJ45 U/UTP κατ.6 S-One 2 στοιχείων Αλουμίνιο | 19.29 | 1 ΤΜΧ | 10 ΤΜΧ | UNICA | PTLRC | 8420375114799 | 1 | 1 | 10 | 20
MGU3.426.12 | Unica RJ45 S/FTP κατ.6 S-One 1 στοιχείου Γραφίτης | 28 | 1 ΤΜΧ | 10 ΤΜΧ | UNICA | PTLRC | 8420375152944 | 1 | 1 | 10 | 20
MGU3.426.18 | Unica RJ45 S/FTP κατ.6 S-One 1 στοιχείου Λευκός | 16.44 | 1 ΤΜΧ | 10 ΤΜΧ | UNICA | PTLRC | 8420375126037 | 1 | 1 | 10 | 40
MGU3.426.25 | Unica RJ45 S/FTP κατ.6 S-One 1 στοιχείου Ιβουάρ | 16.44 | 1 ΤΜΧ | 10 ΤΜΧ | UNICA | PTLRC | 8420375126044 | 1 | 1 | 10 | 40
MGU3.426.30 | Unica RJ45 S/FTP κατ.6 S-One 1 στοιχείου Αλουμίνιο | 28 | 1 ΤΜΧ | 10 ΤΜΧ | UNICA | PTLRC | 8420375114805 | 1 | 1 | 10 | 40
MGU3.427.18 | Unica πρίζα RJ45 S/FTP κατ.6 S-One 2 στοιχείων Λευκή | 16.44 | 1 ΤΜΧ | 10 ΤΜΧ | UNICA | PTLRC | 8420375126051 | 1 | 1 | 10 | 80
MGU3.427.25 | Unica πρίζα RJ45 S/FTP κατ.6 S-One 2 στοιχείων Ιβουάρ | 16.44 | 1 ΤΜΧ | 10 ΤΜΧ | UNICA | PTLRC | 8420375126068 | 1 | 1 | 10 | 20
MGU3.428.12 | Unica πρίζα φόρτισης USB 1 στοιχείου Γραφίτης | 40.5 | 1 ΤΜΧ | 1 ΤΜΧ | UNICA | PTWDA | 3606485407722 | 1 | 10 | 60 | 960
MGU3.428.18 | Unica πρίζα φόρτισης USB 1 στοιχείου Λευκή | 36.5 | 1 ΤΜΧ | 1 ΤΜΧ | UNICA | PTWDA | 3606485407708 | 1 | 10 | 60 | 960
MGU3.428.25 | Unica πρίζα φόρτισης USB 1 στοιχείου Ιβουάρ | 36.5 | 1 ΤΜΧ | 1 ΤΜΧ | UNICA | PTWDA | 3606485407715 | 1 | 10 | 60 | 960
MGU3.428.30 | Unica πρίζα φόρτισης USB 1 στοιχείου Αλουμίνιο | 40.5 | 1 ΤΜΧ | 1 ΤΜΧ | UNICA | PTWDA | 3606485407739 | 1 | 10 | 60 | 960
MGU3.429.12 | Unica πρίζα δεδομένων USB 2.0 1 στοιχείου Γραφίτης | 40.59 | 1 ΤΜΧ | 1 ΤΜΧ | UNICA | PTWDA | 3606480930744 | 1 | 10 | 20 | 640
MGU3.429.18 | Unica πρίζα δεδομένων USB 2.0 1 στοιχείου Λευκός | 38.57 | 1 ΤΜΧ | 1 ΤΜΧ | UNICA | PTWDA | 3606480930720 | 1 | 10 | 60 | 960
MGU3.429.25 | Unica πρίζα δεδομένων USB 2.0 1 στοιχείου Ιβουάρ | 38.57 | 1 ΤΜΧ | 1 ΤΜΧ | UNICA | PTWDA | 3606480930737 | 1 | 10 | 20 | 640
MGU3.429.30 | Unica πρίζα δεδομένων USB 2.0 1 στοιχείου Αλουμίνιο | 40.59 | 1 ΤΜΧ | 1 ΤΜΧ | UNICA | PTWDA | 3606480930751 | 1 | 10 | 20 | 640
MGU3.430.12 | Unica πρίζα HDMI προκαλωδιωμένη 1 στοιχείου Γραφίτης | 55.83 | 1 ΤΜΧ | 1 ΤΜΧ | UNICA | PTWDA | 3606480530999 | 1 | 10 | 50 | 400
MGU3.430.18 | Unica πρίζα HDMI προκαλωδιωμένη 1 στοιχείου Λευκή | 52.78 | 1 ΤΜΧ | 1 ΤΜΧ | UNICA | PTWDA | 3606480530968 | 1 | 10 | 50 | 400
MGU3.430.25 | Unica πρίζα HDMI προκαλωδιωμένη 1 στοιχείου Ιβουάρ | 52.78 | 1 ΤΜΧ | 1 ΤΜΧ | UNICA | PTWDA | 3606480530975 | 1 | 10 | 50 | 400
MGU3.430.30 | Unica πρίζα HDMI προκαλωδιωμένη 1 στοιχείου Αλουμίνιο | 55.83 | 1 ΤΜΧ | 1 ΤΜΧ | UNICA | PTWDA | 3606480530982 | 1 | 10 | 50 | 400
MGU3.431.12 | Unica πρίζα 3 RCA 1 στοιχείου Γραφίτης | 78 | 1 ΤΜΧ | 1 ΤΜΧ | UNICA | PTWDA | 3606480531033 | 1 | 10 | 20 | 640
MGU3.431.18 | Unica πρίζα 3 RCA 1 στοιχείου Λευκή | 76.13 | 1 ΤΜΧ | 1 ΤΜΧ | UNICA | PTWDA | 3606480531002 | 1 | 10 | 20 | 640
MGU3.431.25 | Unica πρίζα 3 RCA 1 στοιχείου Ιβουάρ | 76.13 | 1 ΤΜΧ | 1 ΤΜΧ | UNICA | PTWDA | 3606480531019 | 1 | 10 | 20 | 640
MGU3.431.30 | Unica πρίζα 3 RCA 1 στοιχείου Αλουμίνιο | 78 | 1 ΤΜΧ | 1 ΤΜΧ | UNICA | PTWDA | 3606480531026 | 1 | 10 | 20 | 640
MGU3.432.12 | Unica πρίζα HD15 θηλυκό 1 στοιχείου Γραφίτης | 52 | 1 ΤΜΧ | 1 ΤΜΧ | UNICA | PTWDA | 3606480930782 | 1 | 10 | 50 | 400
MGU3.432.18 | Unica πρίζα HD15 θηλυκό 1 στοιχείου Λευκή | 50 | 1 ΤΜΧ | 1 ΤΜΧ | UNICA | PTWDA | 3606480930768 | 1 | 10 | 50 | 400
MGU3.432.25 | Unica πρίζα HD15 θηλυκό 1 στοιχείου Ιβουάρ | 50 | 1 ΤΜΧ | 1 ΤΜΧ | UNICA | PTWDA | 3606480930775 | 1 | 10 | 50 | 400
MGU3.432.30 | Unica πρίζα HD15 θηλυκό 1 στοιχείου Αλουμίνιο | 52 | 1 ΤΜΧ | 1 ΤΜΧ | UNICA | PTWDA | 3606480930799 | 1 | 10 | 50 | 400
MGU3.433.12 | Unica πρίζα ήχου 3,5mm 1 στοιχείου Γραφίτης | 45 | 1 ΤΜΧ | 1 ΤΜΧ | UNICA | PTWDA | 3606480930829 | 1 | 10 | 20 | 640
MGU3.433.18 | Unica πρίζα ήχου 3,5mm 1 στοιχείου Λευκή | 43 | 1 ΤΜΧ | 1 ΤΜΧ | UNICA | PTWDA | 3606480930805 | 1 | 10 | 60 | 960
MGU3.433.25 | Unica πρίζα ήχου 3,5mm 1 στοιχείου Ιβουάρ | 43 | 1 ΤΜΧ | 1 ΤΜΧ | UNICA | PTWDA | 3606480930812 | 1 | 10 | 60 | 960
MGU3.433.30 | Unica πρίζα ήχου 3,5mm 1 στοιχείου Αλουμίνιο | 45 | 1 ΤΜΧ | 1 ΤΜΧ | UNICA | PTWDA | 3606480930836 | 1 | 10 | 20 | 640
MGU3.451.12 | Unica πρίζα TV-FM απλή Γραφίτης | 17.88 | 1 ΤΜΧ | 10 ΤΜΧ | UNICA | PTLRC | 8420375152968 | 1 | 1 | 10 | 120
MGU3.451.18 | Unica πρίζα TV-FM απλή Λευκή | 13.64 | 1 ΤΜΧ | 10 ΤΜΧ | UNICA | PTLRC | 8420375126075 | 1 | 1 | 10 | 40
MGU3.451.25 | Unica πρίζα TV-FM απλή Ιβουάρ | 13.64 | 1 ΤΜΧ | 10 ΤΜΧ | UNICA | PTLRC | 8420375126082 | 1 | 1 | 10 | 40
MGU3.451.30 | Unica πρίζα TV-FM απλή Αλουμίνιο | 17.88 | 1 ΤΜΧ | 10 ΤΜΧ | UNICA | PTLRC | 8420375114829 | 1 | 1 | 10 | 120
MGU3.452.12 | Unica πρίζα TV-FM τερματική Γραφίτης | 17.88 | 1 ΤΜΧ | 10 ΤΜΧ | UNICA | PTLRC | 8420375152975 | 1 | 1 | 10 | 20
MGU3.452.18 | Unica πρίζα TV-FM τερματική Λευκή | 13.64 | 1 ΤΜΧ | 10 ΤΜΧ | UNICA | PTLRC | 8420375126099 | 1 | 1 | 10 | 120
MGU3.452.25 | Unica πρίζα TV-FM τερματική Ιβουάρ | 13.64 | 1 ΤΜΧ | 10 ΤΜΧ | UNICA | PTLRC | 8420375126105 | 1 | 1 | 10 | 120
MGU3.452.30 | Unica πρίζα TV-FM τερματική Αλουμίνιο | 17.88 | 1 ΤΜΧ | 10 ΤΜΧ | UNICA | PTLRC | 8420375114836 | 1 | 1 | 10 | 100
MGU3.453.12 | Unica πρίζα TV-FM διέλευσης Γραφίτης | 17.88 | 1 ΤΜΧ | 10 ΤΜΧ | UNICA | PTLRC | 8420375152982 | 1 | 1 | 10 | 120
MGU3.453.18 | Unica πρίζα TV-FM διέλευσης Λευκή | 13.64 | 1 ΤΜΧ | 10 ΤΜΧ | UNICA | PTLRC | 8420375126112 | 1 | 1 | 10 | 120
MGU3.453.25 | Unica πρίζα TV-FM διέλευσης Ιβουάρ | 13.64 | 1 ΤΜΧ | 10 ΤΜΧ | UNICA | PTLRC | 8420375126129 | 1 | 1 | 10 | 120
MGU3.453.30 | Unica πρίζα TV-FM διέλευσης Αλουμίνιο | 17.88 | 1 ΤΜΧ | 10 ΤΜΧ | UNICA | PTLRC | 8420375114843 | 1 | 1 | 10 | 100
MGU3.454.12 | Unica πρίζα TV-FM-SAT απλή Γραφίτης | 25.23 | 1 ΤΜΧ | 10 ΤΜΧ | UNICA | PTLRC | 8420375152999 | 1 | 1 | 1 | 1
MGU3.454.18 | Unica πρίζα TV-FM-SAT απλή Λευκή | 20.61 | 1 ΤΜΧ | 10 ΤΜΧ | UNICA | PTLRC | 8420375126136 | 1 | 1 | 10 | 40
MGU3.454.25 | Unica πρίζα TV-FM-SAT απλή Ιβουάρ | 20.61 | 1 ΤΜΧ | 10 ΤΜΧ | UNICA | PTLRC | 8420375126143 | 1 | 1 | 10 | 40
MGU3.454.30 | Unica πρίζα TV-FM-SAT απλή Αλουμίνιο | 25.23 | 1 ΤΜΧ | 10 ΤΜΧ | UNICA | PTLRC | 8420375114850 | 1 | 1 | 1 | 1
MGU3.455.12 | Unica πρίζα TV-FM-SAT τερματική Γραφίτης | 25.23 | 1 ΤΜΧ | 10 ΤΜΧ | UNICA | PTLRC | 8420375153002 | 1 | 1 | 10 | 40
MGU3.455.18 | Unica πρίζα TV-FM-SAT τερματική Λευκή | 20.61 | 1 ΤΜΧ | 10 ΤΜΧ | UNICA | PTLRC | 8420375126150 | 1 | 1 | 10 | 40
MGU3.455.25 | Unica πρίζα TV-FM-SAT τερματική Ιβουάρ | 20.61 | 1 ΤΜΧ | 10 ΤΜΧ | UNICA | PTLRC | 8420375126167 | 1 | 1 | 10 | 40
MGU3.455.30 | Unica πρίζα TV-FM-SAT τερματική Αλουμίνιο | 25.23 | 1 ΤΜΧ | 10 ΤΜΧ | UNICA | PTLRC | 8420375114867 | 1 | 1 | 10 | 120
MGU3.456.12 | Unica πρίζα TV-FM-SAT διέλευσης Γραφίτης | 25.23 | 1 ΤΜΧ | 10 ΤΜΧ | UNICA | PTLRC | 8420375153019 | 1 | 1 | 10 | 40
MGU3.456.18 | Unica πρίζα TV-FM-SAT διέλευσης Λευκή | 20.61 | 1 ΤΜΧ | 10 ΤΜΧ | UNICA | PTLRC | 8420375126174 | 1 | 1 | 10 | 40
MGU3.456.25 | Unica πρίζα TV-FM-SAT διέλευσης Ιβουάρ | 20.61 | 1 ΤΜΧ | 10 ΤΜΧ | UNICA | PTLRC | 8420375126181 | 1 | 1 | 10 | 40
MGU3.456.30 | Unica πρίζα TV-FM-SAT διέλευσης Αλουμίνιο | 25.23 | 1 ΤΜΧ | 10 ΤΜΧ | UNICA | PTLRC | 8420375114874 | 1 | 1 | 10 | 120
MGU3.462.12 | Unica πρίζα SAT απλή αρσενική θωρακισμένη Γραφίτης | 13.91 | 1 ΤΜΧ | 10 ΤΜΧ | UNICA | PTLRC | 8420375153040 | 1 | 1 | 10 | 40
MGU3.462.18 | Unica πρίζα SAT απλή αρσενική θωρακισμένη Λευκή | 11.98 | 1 ΤΜΧ | 10 ΤΜΧ | UNICA | PTLRC | 8420375126235 | 1 | 1 | 10 | 40
MGU3.462.25 | Unica πρίζα SAT απλή αρσενική θωρακισμένη Ιβουάρ | 11.98 | 1 ΤΜΧ | 10 ΤΜΧ | UNICA | PTLRC | 8420375126242 | 1 | 1 | 10 | 20
MGU3.462.30 | Unica πρίζα SAT απλή αρσενική θωρακισμένη Αλουμίνιο | 13.91 | 1 ΤΜΧ | 10 ΤΜΧ | UNICA | PTLRC | 8420375114904 | 1 | 1 | 10 | 40
MGU3.463.12 | Unica πρίζα SAT διέλευσης αρσενική θωρακισμένη Γραφίτης | 13.91 | 1 ΤΜΧ | 10 ΤΜΧ | UNICA | PTLRC | 8420375153057 | 1 | 1 | 10 | 40
MGU3.463.18 | Unica πρίζα SAT διέλευσης αρσενική θωρακισμένη Λευκή | 11.98 | 1 ΤΜΧ | 10 ΤΜΧ | UNICA | PTLRC | 8420375126259 | 1 | 1 | 10 | 20
MGU3.463.25 | Unica πρίζα SAT διέλευσης αρσενική θωρακισμένη Ιβουάρ | 11.98 | 1 ΤΜΧ | 10 ΤΜΧ | UNICA | PTLRC | 8420375126266 | 1 | 1 | 10 | 20
MGU3.463.30 | Unica πρίζα SAT διέλευσης αρσενική θωρακισμένη Αλουμίνιο | 13.91 | 1 ΤΜΧ | 10 ΤΜΧ | UNICA | PTLRC | 8420375114911 | 1 | 1 | 10 | 20
MGU3.464.12 | Unica πρίζα SAT τερματική αρσενική θωρακισμένη Γραφίτης | 13.91 | 1 ΤΜΧ | 10 ΤΜΧ | UNICA | PTLRC | 8420375153064 | 1 | 1 | 10 | 40
MGU3.464.18 | Unica πρίζα SAT τερματική αρσενική θωρακισμένη Λευκή | 11.98 | 1 ΤΜΧ | 10 ΤΜΧ | UNICA | PTLRC | 8420375126273 | 1 | 1 | 10 | 20
MGU3.464.25 | Unica πρίζα SAT τερματική αρσενική θωρακισμένη Ιβουάρ | 11.98 | 1 ΤΜΧ | 10 ΤΜΧ | UNICA | PTLRC | 8420375126280 | 1 | 1 | 10 | 20
MGU3.464.30 | Unica πρίζα SAT τερματική αρσενική θωρακισμένη Αλουμίνιο | 13.91 | 1 ΤΜΧ | 10 ΤΜΧ | UNICA | PTLRC | 8420375114928 | 1 | 1 | 10 | 20
MGU3.465.12 | UNICA πρίζα TV απλή θηλυκή θωρακισμένη Γραφίτηςαφ | 13.91 | 1 ΤΜΧ | 1 ΤΜΧ | UNICA | PTLRC | 8420375153071 | 1 | 1 | 10 | 40
MGU3.465.18 | UNICA πρίζα TV απλή θηλυκή θωρακισμένη Λευκή | 11.98 | 1 ΤΜΧ | 1 ΤΜΧ | UNICA | PTLRC | 8420375126297 | 1 | 1 | 10 | 20
MGU3.465.25 | Unica πρίζα TV απλή θηλυκή θωρακισμένη Ιβουάρ | 11.98 | 1 ΤΜΧ | 1 ΤΜΧ | UNICA | PTLRC | 8420375126303 | 1 | 1 | 10 | 20
MGU3.465.30 | Unica πρίζα TV απλή θηλυκή θωρακισμένη Αλουμίνιο | 13.91 | 1 ΤΜΧ | 10 ΤΜΧ | UNICA | PTLRC | 8420375114935 | 1 | 1 | 10 | 10
MGU3.466.12 | UNICA πρίζα TV διέλευσης θηλυκή θωρακισμένη Γραφίτης | 13.91 | 1 ΤΜΧ | 1 ΤΜΧ | UNICA | PTLRC | 8420375153088 | 1 | 1 | 10 | 40
MGU3.466.18 | Unica πρίζα TV διέλευσης θηλυκή θωρακισμένη Λευκή | 11.98 | 1 ΤΜΧ | 1 ΤΜΧ | UNICA | PTLRC | 8420375126310 | 1 | 1 | 10 | 20
MGU3.467.12 | Unica πρίζα TV τερματική θηλυκή θωρακισμένη Γραφίτης | 13.91 | 1 ΤΜΧ | 1 ΤΜΧ | UNICA | PTLRC | 8420375153095 | 1 | 1 | 10 | 40
MGU3.467.18 | Unica πρίζα TV τερματική θηλυκή θωρακισμένη Λευκή | 11.98 | 1 ΤΜΧ | 1 ΤΜΧ | UNICA | PTLRC | 8420375126334 | 1 | 1 | 10 | 20
MGU3.468.12 | Unica Κονέκτορας F Γραφίτης | 9.42 | 1 ΤΜΧ | 10 ΤΜΧ | UNICA | PTLRC | 8420375153101 | 1 | 1 | 10 | 40
MGU3.468.18 | Unica Κονέκτορας F Λευκή | 5.93 | 1 ΤΜΧ | 10 ΤΜΧ | UNICA | PTLRC | 8420375126358 | 1 | 1 | 10 | 20
MGU3.468.25 | Unica Κονέκτορας F Ιβουάρ | 5.93 | 1 ΤΜΧ | 10 ΤΜΧ | UNICA | PTLRC | 8420375126365 | 1 | 1 | 10 | 20
MGU3.468.30 | Unica Κονέκτορας F Αλουμίνιο | 9.42 | 1 ΤΜΧ | 10 ΤΜΧ | UNICA | PTLRC | 8420375114966 | 1 | 10 | 20 | 640
MGU3.486.12 | Unica πρίζα ηχείων 2 στοιχείων Γραφίτης | 17.76 | 1 ΤΜΧ | 10 ΤΜΧ | UNICA | PTLRC | 8420375153194 | 1 | 1 | 10 | 40
MGU3.486.18 | Unica πρίζα ηχείων 2 στοιχείων Λευκή | 15.23 | 1 ΤΜΧ | 10 ΤΜΧ | UNICA | PTLRC | 8420375126532 | 1 | 1 | 10 | 40
MGU3.486.25 | Unica πρίζα ηχείων 2 στοιχείων Ιβουάρ | 15.23 | 1 ΤΜΧ | 10 ΤΜΧ | UNICA | PTLRC | 8420375126549 | 1 | 1 | 10 | 10
MGU3.486.30 | Unica πρίζα ηχείων 2 στοιχείων Αλουμίνιο | 17.76 | 1 ΤΜΧ | 10 ΤΜΧ | UNICA | PTLRC | 8420375115055 | 1 | 1 | 10 | 60
MGU3.487.12 | Unica πρίζα ηχείων 1 στοιχείου Γραφίτης | 17.76 | 1 ΤΜΧ | 10 ΤΜΧ | UNICA | PTLRC | 8420375153200 | 1 | 1 | 10 | 120
MGU3.487.18 | Unica πρίζα ηχείων 1 στοιχείου Λευκή | 15.23 | 1 ΤΜΧ | 10 ΤΜΧ | UNICA | PTLRC | 8420375126556 | 1 | 1 | 10 | 40
MGU3.487.25 | Unica πρίζα ηχείων 1 στοιχείου Ιβουάρ | 15.23 | 1 ΤΜΧ | 10 ΤΜΧ | UNICA | PTLRC | 8420375126563 | 1 | 1 | 10 | 40
MGU3.487.30 | Unica πρίζα ηχείων 1 στοιχείου Αλουμίνιο | 17.76 | 1 ΤΜΧ | 10 ΤΜΧ | UNICA | PTLRC | 8420375115062 | 1 | 1 | 10 | 20
MGU3.490.12 | Unica πρίζα RJ11 4 επαφών 1 στοιχείου Γραφίτης | 10.96 | 1 ΤΜΧ | 10 ΤΜΧ | UNICA | PTLRC | 8420375153217 | 1 | 1 | 10 | 120
MGU3.490.18 | Unica πρίζα RJ11 4 επαφών 1 στοιχείου Λευκή | 9.14 | 1 ΤΜΧ | 10 ΤΜΧ | UNICA | PTLRC | 8420375126570 | 1 | 1 | 10 | 120
MGU3.490.25 | Unica πρίζα RJ11 4 επαφών 1 στοιχείου Ιβουάρ | 9.14 | 1 ΤΜΧ | 10 ΤΜΧ | UNICA | PTLRC | 8420375126587 | 1 | 1 | 10 | 120
MGU3.490.30 | Unica πρίζα RJ11 4 επαφών 1 στοιχείου Αλουμίνιο | 10.96 | 1 ΤΜΧ | 10 ΤΜΧ | UNICA | PTLRC | 8420375115079 | 1 | 1 | 10 | 40
MGU3.492.12 | Unica πρίζα RJ11 4 επαφών 2 στοιχείων Γραφίτης | 10.96 | 1 ΤΜΧ | 10 ΤΜΧ | UNICA | PTLRC | 8420375153231 | 1 | 1 | 1 | 10
MGU3.492.18 | Unica πρίζα RJ11 4 επαφών 2 στοιχείων Λευκή | 9.14 | 1 ΤΜΧ | 10 ΤΜΧ | UNICA | PTLRC | 8420375126617 | 1 | 1 | 10 | 120
MGU3.492.25 | Unica πρίζα RJ11 4 επαφών 2 στοιχείων Ιβουάρ | 9.14 | 1 ΤΜΧ | 10 ΤΜΧ | UNICA | PTLRC | 8420375126624 | 1 | 1 | 10 | 120
MGU3.492.30 | Unica πρίζα RJ11 4 επαφών 2 στοιχείων Αλουμίνιο | 10.96 | 1 ΤΜΧ | 10 ΤΜΧ | UNICA | PTLRC | 8420375115093 | 1 | 1 | 10 | 10
MGU3.493.12 | Unica πρίζα RJ12 6 επαφών 2 στοιχείων Γραφίτης | 17 | 1 ΤΜΧ | 10 ΤΜΧ | UNICA | PTLRC | 8420375153248 | 1 | 1 | 10 | 40
MGU3.493.18 | Unica πρίζα RJ12 6 επαφών 2 στοιχείων Λευκή | 13.2 | 1 ΤΜΧ | 10 ΤΜΧ | UNICA | PTLRC | 8420375126631 | 1 | 1 | 10 | 40
MGU3.495.18 | Unica πρίζα RJ12 6 επαφών 1 στοιχείου Λευκή | 13.2 | 1 ΤΜΧ | 10 ΤΜΧ | UNICA | PTLRC | 8420375126655 | 1 | 1 | 10 | 40
MGU3.495.25 | Unica πρίζα RJ12 6 επαφών 1 στοιχείου Ιβουάρ | 13.2 | 1 ΤΜΧ | 10 ΤΜΧ | UNICA | PTLRC | 8420375126662 | 1 | 1 | 10 | 40
MGU3.495.30 | Unica πρίζα RJ12 6 επαφών 1 στοιχείου Αλουμίνιο | 17 | 1 ΤΜΧ | 10 ΤΜΧ | UNICA | PTLRC | 8420375115116 | 1 | 1 | 10 | 40
MGU3.501.12 | Unica θερμοστάτης 8Α Γραφίτης | 98.46 | 1 ΤΜΧ | 1 ΤΜΧ | UNICA | PTLRC | 8420375123722 | 1 | 15 | 240
MGU3.501.18 | Unica θερμοστάτης 8Α Λευκός | 76.13 | 1 ΤΜΧ | 1 ΤΜΧ | UNICA | PTLRC | 8420375123739 | 1 | 15 | 240
MGU3.501.25 | Unica θερμοστάτης 8Α Ιβουάρ | 76.13 | 1 ΤΜΧ | 1 ΤΜΧ | UNICA | PTLRC | 8420375123746 | 1 | 15 | 240
MGU3.501.30 | Unica θερμοστάτης 8Α Αλουμίνιο | 98.46 | 1 ΤΜΧ | 1 ΤΜΧ | UNICA | PTLRC | 8420375123753 | 1 | 1 | 15 | 224
MGU3.505.12 | Unica προγραμματιζόμενος θερμοστάτης Γραφίτης | 208.08 | 1 ΤΜΧ | 1 ΤΜΧ | UNICA | PTLRC | 8420375153293 | 1 | 1 | 8 | 256
MGU3.505.18 | Unica προγραμματιζόμενος θερμοστάτης Λευκός | 185.69 | 1 ΤΜΧ | 1 ΤΜΧ | UNICA | PTLRC | 8420375126730 | 1 | 1 | 18 | 288
MGU3.505.25 | Unica προγραμματιζόμενος θερμοστάτης Ιβουάρ | 185.69 | 1 ΤΜΧ | 1 ΤΜΧ | UNICA | PTLRC | 8420375126747 | 1 | 1 | 9 | 288
MGU3.505.30 | Unica προγραμματιζόμενος θερμοστάτης Αλουμίνιο | 208.08 | 1 ΤΜΧ | 1 ΤΜΧ | UNICA | PTLRC | 8420375115154 | 1 | 1 | 9 | 288
MGU3.510.12 | Unica περιστροφικό dimmer φθορισμού 400VA 1-10V Γραφίτης | 91.35 | 1 ΤΜΧ | 1 ΤΜΧ | UNICA | PTLRC | 8420375123760 | 1 | 15 | 15 | 432
MGU3.510.18 | Unica περιστροφικό dimmer φθορισμού 400VA 1-10V Λευκό | 69.33 | 1 ΤΜΧ | 1 ΤΜΧ | UNICA | PTLRC | 8420375123777 | 1 | 15 | 15 | 240
MGU3.510.25 | Unica περιστροφικό dimmer φθορισμού 400VA 1-10V Ιβουάρ | 69.33 | 1 ΤΜΧ | 1 ΤΜΧ | UNICA | PTLRC | 8420375123784 | 1 | 15 | 240
MGU3.510.30 | Unica περιστροφικό dimmer φθορισμού 400VA 1-10V Αλουμίνιο | 91.35 | 1 ΤΜΧ | 1 ΤΜΧ | UNICA | PTLRC | 8420375123791 | 1 | 13 | 208
MGU3.511.12 | Unica περιστροφικό dimmer αλέ ρετούρ 400W Γραφίτης | 58.31 | 1 ΤΜΧ | 1 ΤΜΧ | UNICA | PTLRC | 8420375123807 | 1 | 1 | 15 | 240
MGU3.511.18 | Unica περιστροφικό dimmer αλέ ρετούρ 400W Λευκό | 52.83 | 1 ΤΜΧ | 1 ΤΜΧ | UNICA | PTLRC | 8420375123814 | 1 | 1 | 15 | 240
MGU3.511.25 | Unica περιστροφικό dimmer αλέ ρετούρ 400W Ιβουάρ | 52.83 | 1 ΤΜΧ | 1 ΤΜΧ | UNICA | PTLRC | 8420375123821 | 1 | 1 | 15 | 240
MGU3.511.30 | Unica περιστροφικό dimmer αλέ ρετούρ 400W Αλουμίνιο | 58.31 | 1 ΤΜΧ | 1 ΤΜΧ | UNICA | PTLRC | 8420375123838 | 1 | 1 | 15 | 240
MGU3.515.12 | Unica dimmer 20-350 W/VA Γραφίτης | 106.15 | 1 ΤΜΧ | 1 ΤΜΧ | UNICA | PTLRC | 8420375123845 | 1 | 1 | 15 | 240
MGU3.515.18 | Unica dimmer 20-350 W/VA Λευκό | 88.11 | 1 ΤΜΧ | 1 ΤΜΧ | UNICA | PTLRC | 8420375123852 | 1 | 1 | 15 | 240
MGU3.515.25 | Unica dimmer 20-350 W/VA Ιβουάρ | 88.11 | 1 ΤΜΧ | 1 ΤΜΧ | UNICA | PTLRC | 8420375123869 | 1 | 1 | 15 | 240
MGU3.515.30 | Unicadimmer 20-350 W/VA Αλουμίνιο | 106.15 | 1 ΤΜΧ | 1 ΤΜΧ | UNICA | PTLRC | 8420375123876 | 1 | 15 | 15 | 240
MGU3.524.12 | Unica ανιχνευτής κίνησης 300W Γραφίτης | 126 | 1 ΤΜΧ | 1 ΤΜΧ | UNICA | PTLRC | 8420375123883 | 1 | 1 | 15 | 240
MGU3.524.18 | Unica ανιχνευτής κίνησης 300W Λευκός | 90.14 | 1 ΤΜΧ | 1 ΤΜΧ | UNICA | PTLRC | 8420375123890 | 1 | 1 | 15 | 240
MGU3.524.25 | Unica ανιχνευτής κίνησης 300W Ιβουάρ | 90.14 | 1 ΤΜΧ | 1 ΤΜΧ | UNICA | PTLRC | 8420375123906 | 1 | 1 | 15 | 240
MGU3.524.30 | Unica ανιχνευτής κίνησης 300W Αλουμίνιο | 126 | 1 ΤΜΧ | 1 ΤΜΧ | UNICA | PTLRC | 8420375123913 | 1 | 1 | 15 | 240
MGU3.525.12 | Unica ανιχνευτής κίνησης 2300W Γραφίτης | 160 | 1 ΤΜΧ | 1 ΤΜΧ | UNICA | PTLRC | 8420375123920 | 1 | 34 | 272 | 272
MGU3.525.18 | Unica ανιχνευτής κίνησης 2300W Λευκή | 108.16 | 1 ΤΜΧ | 1 ΤΜΧ | UNICA | PTLRC | 8420375123937 | 1 | 1 | 15 | 240
MGU3.525.25 | Unica ανιχνευτής κίνησης 2300W Ιβουάρ | 108.16 | 1 ΤΜΧ | 1 ΤΜΧ | UNICA | PTLRC | 8420375123944 | 1 | 1 | 15 | 240
MGU3.525.30 | Unica ανιχνευτής κίνησης 2300W Αλουμίνιο | 160 | 1 ΤΜΧ | 1 ΤΜΧ | UNICA | PTLRC | 8420375123951 | 1 | 1 | 15 | 240
MGU3.530.12 | Unica μπουτόν ΚΝΧ 1 ζεύγους πλήκτρων Γραφίτης | 110 | 1 ΤΜΧ | 1 ΤΜΧ | KNX SYSTEM | PTLRC | 3606480213311 | 1 | 24 | 192 | 192
MGU3.530.18 | Unica μπουτόν ΚΝΧ 1 ζεύγους πλήκτρων Λευκό | 100 | 1 ΤΜΧ | 1 ΤΜΧ | KNX SYSTEM | PTLRC | 3606480213588 | 1 | 24 | 192 | 192
MGU3.530.25 | Unica μπουτόν ΚΝΧ 1 ζεύγους πλήκτρων Ιβουάρ | 100 | 1 ΤΜΧ | 1 ΤΜΧ | KNX SYSTEM | PTLRC | 3606480213618 | 1 | 24 | 180
MGU3.530.30 | Unica μπουτόν ΚΝΧ 1 ζεύγους πλήκτρων Αλουμίνιο | 110 | 1 ΤΜΧ | 1 ΤΜΧ | KNX SYSTEM | PTLRC | 3606480213281 | 1 | 24
MGU3.531.12 | Unica μπουτόν ΚΝΧ 2 ζεύγη πλήκτρων Γραφίτης | 120 | 1 ΤΜΧ | 1 ΤΜΧ | KNX SYSTEM | PTLRC | 3606480213373 | 1 | 24 | 192 | 192
MGU3.531.18 | Unica μπουτόν ΚΝΧ 2 ζεύγη πλήκτρων Λευκό | 110 | 1 ΤΜΧ | 1 ΤΜΧ | KNX SYSTEM | PTLRC | 3606480213649 | 1 | 24 | 192 | 192
MGU3.531.25 | Unica μπουτόν ΚΝΧ 2 ζεύγη πλήκτρων Ιβουάρ | 110 | 1 ΤΜΧ | 1 ΤΜΧ | KNX SYSTEM | PTLRC | 3606480213670 | 1 | 24 | 192
MGU3.531.30 | Unica μπουτόν ΚΝΧ 2 ζεύγη πλήκτρων Αλουμίνιο | 120 | 1 ΤΜΧ | 1 ΤΜΧ | KNX SYSTEM | PTLRC | 3606480213342 | 1 | 24 | 192 | 192
MGU3.532.12 | Unica μπουτόν ΚΝΧ 1 ζεύγους πλήκτρων IR Γραφίτης | 115 | 1 ΤΜΧ | 1 ΤΜΧ | KNX SYSTEM | PTLRC | 3606480213434 | 1 | 24 | 180 | 180
MGU3.532.18 | Unica μπουτόν ΚΝΧ 1 ζεύγους πλήκτρων IR Λευκό | 105 | 1 ΤΜΧ | 1 ΤΜΧ | KNX SYSTEM | PTLRC | 3606480213700 | 1 | 24 | 192
MGU3.532.25 | Unica μπουτόν ΚΝΧ 1 ζεύγους πλήκτρων IR Ιβουάρ | 105 | 1 ΤΜΧ | 1 ΤΜΧ | KNX SYSTEM | PTLRC | 3606480213731 | 1 | 24 | 180 | 180
MGU3.532.30 | Unica μπουτόν ΚΝΧ 1 ζεύγους πλήκτρων IR Αλουμίνιο | 115 | 1 ΤΜΧ | 1 ΤΜΧ | KNX SYSTEM | PTLRC | 3606480213403 | 1 | 24 | 180 | 180
MGU3.533.12 | Unica KNX ανιχνευτής κίνησης Γραφίτης | 210 | 1 ΤΜΧ | 1 ΤΜΧ | KNX SYSTEM | PTLRC | 3606480213496 | 1 | 24 | 192 | 192
MGU3.533.18 | Unica KNX ανιχνευτής κίνησης Λευκός | 200 | 1 ΤΜΧ | 1 ΤΜΧ | KNX SYSTEM | PTLRC | 3606480213762 | 1 | 24 | 180 | 180
MGU3.533.25 | Unica KNX ανιχνευτής κίνησης Ιβουάρ | 200 | 1 ΤΜΧ | 1 ΤΜΧ | KNX SYSTEM | PTLRC | 3606480213793 | 1 | 24 | 192 | 192
MGU3.533.30 | Unica KNX ανιχνευτής κίνησης Αλουμίνιο | 210 | 1 ΤΜΧ | 1 ΤΜΧ | KNX SYSTEM | PTLRC | 3606480213465 | 1 | 24 | 192 | 192
MGU3.534.12 | Unica KNX θερμοστάτης Γραφίτης | 230 | 1 ΤΜΧ | 1 ΤΜΧ | KNX SYSTEM | PTLRC | 3606480213557 | 1 | 24 | 180
MGU3.534.18 | Unica KNX θερμοστάτης Λευκή | 220 | 1 ΤΜΧ | 1 ΤΜΧ | KNX SYSTEM | PTLRC | 3606480213823 | 1 | 24 | 192
MGU3.534.25 | Unica KNX θερμοστάτης Ιβουάρ | 220 | 1 ΤΜΧ | 1 ΤΜΧ | KNX SYSTEM | PTLRC | 3606480213854 | 1 | 24 | 180
MGU3.534.30 | Unica KNX θερμοστάτης Αλουμίνιο | 230 | 1 ΤΜΧ | 1 ΤΜΧ | KNX SYSTEM | PTLRC | 3606480213526 | 1 | 24 | 192
MGU3.535.12 | Unica διακόπτης χρονοκαθυστέρησης Γραφίτης | 180 | 1 ΤΜΧ | 1 ΤΜΧ | UNICA | PTLRC | 8420375123968 | 1 | 27 | 432
MGU3.535.18 | Unica διακόπτης χρονοκαθυστέρησης Λευκός | 130 | 1 ΤΜΧ | 1 ΤΜΧ | UNICA | PTLRC | 8420375123975 | 1 | 15 | 240
MGU3.535.25 | Unica διακόπτης χρονοκαθυστέρησης Ιβουάρ | 130 | 1 ΤΜΧ | 1 ΤΜΧ | UNICA | PTLRC | 8420375123982 | 1 | 1 | 15 | 288
MGU3.535.30 | Unica διακόπτης χρονοκαθυστέρησης Αλουμίνιο | 180 | 1 ΤΜΧ | 1 ΤΜΧ | UNICA | PTLRC | 8420375123999 | 1 | 9 | 288
MGU3.540.12 | Unica διακόπτης δωματίου με κάρτα και χρονοκαθυστέρηση 8Α Γραφίτης | 190 | 1 ΤΜΧ | 1 ΤΜΧ | UNICA | PTLRC | 8420375153316 | 1 | 1 | 9 | 288
MGU3.540.18 | Unica διακόπτης δωματίου με κάρτα και χρονοκαθυστέρηση 8Α Λευκός | 134.88 | 1 ΤΜΧ | 1 ΤΜΧ | UNICA | PTLRC | 8420375126778 | 1 | 1 | 20 | 320
MGU3.540.25 | Unica διακόπτης δωματίου με κάρτα και χρονοκαθυστέρηση 8Α Ιβουάρ | 134.88 | 1 ΤΜΧ | 1 ΤΜΧ | UNICA | PTLRC | 8420375126785 | 1 | 1 | 9 | 288
MGU3.540.30 | Unica διακόπτης δωματίου με κάρτα και χρονοκαθυστέρηση 8Α Αλουμίνιο | 190 | 1 ΤΜΧ | 1 ΤΜΧ | UNICA | PTLRC | 8420375115178 | 1 | 1 | 48 | 384
MGU3.572.12 | Unica Wireless μικτό στοιχείο πομπός - δέκτης RF Γραφίτης | 155 | 1 ΤΜΧ | 1 ΤΜΧ | UNICA | PTLRC | 3606485110417 | 1 | 1 | 34 | 272
MGU3.572.18 | Unica Wireless μικτό στοιχείο πομπός - δέκτης RF Λευκό | 114.38 | 1 ΤΜΧ | 1 ΤΜΧ | UNICA | PTLRC | 3606485110387 | 1 | 1 | 34 | 272
MGU3.572.25 | Unica Wireless μικτό στοιχείο πομπός - δέκτης RF Ιβουάρ | 114.38 | 1 ΤΜΧ | 1 ΤΜΧ | UNICA | PTLRC | 3606485110394 | 1 | 1 | 34 | 272
MGU3.572.30 | Unica Wireless μικτό στοιχείο πομπός - δέκτης RF Αλουμίνιο | 155 | 1 ΤΜΧ | 1 ΤΜΧ | UNICA | PTLRC | 3606485110400 | 1 | 1 | 34 | 272
MGU3.573.12 | Unica Wireless μικτό στοιχείο dimmer Γραφίτης | 191.36 | 1 ΤΜΧ | 1 ΤΜΧ | UNICA | PTLRC | 3606485110455 | 1 | 1 | 34 | 272
MGU3.573.18 | Unica Wireless μικτό στοιχείο dimmer Λευκό | 146.26 | 1 ΤΜΧ | 1 ΤΜΧ | UNICA | PTLRC | 3606485110424 | 1 | 1 | 34 | 272
MGU3.573.25 | Unica Wireless μικτό στοιχείο dimmer Ιβουάρ | 146.26 | 1 ΤΜΧ | 1 ΤΜΧ | UNICA | PTLRC | 3606485110431 | 1 | 1 | 34 | 272
MGU3.573.30 | Unica Wireless μικτό στοιχείο dimmer Αλουμίνιο | 191.36 | 1 ΤΜΧ | 1 ΤΜΧ | UNICA | PTLRC | 3606485110448 | 1 | 1 | 34 | 272
MGU3.574.12 | Unica Wireless μικτό στοιχείο ρολών Γραφίτης | 153 | 1 ΤΜΧ | 1 ΤΜΧ | UNICA | PTLRC | 3606485110493 | 1 | 1 | 34 | 272
MGU3.574.18 | Unica Wireless μικτό στοιχείο ρολών Λευκό | 116.14 | 1 ΤΜΧ | 1 ΤΜΧ | UNICA | PTLRC | 3606485110462 | 1 | 1 | 34 | 272
MGU3.574.25 | Unica Wireless μικτό στοιχείο ρολών Ιβουάρ | 116.14 | 1 ΤΜΧ | 1 ΤΜΧ | UNICA | PTLRC | 3606485110479 | 1 | 1 | 34 | 272
MGU3.574.30 | Unica Wireless μικτό στοιχείο ρολών Αλουμίνιο | 153 | 1 ΤΜΧ | 1 ΤΜΧ | UNICA | PTLRC | 3606485110486 | 1 | 1 | 34 | 272
MGU3.579.18 | Unica διακόπτης 4 θέσεων Λευκός | 25.64 | 1 ΤΜΧ | 1 ΤΜΧ | UNICA | PTWDA | 8420375126952 | 1 | 1 | 10 | 20
MGU3.579.25 | Unica διακόπτης 4 θέσεων Ιβουάρ | 25.64 | 1 ΤΜΧ | 1 ΤΜΧ | UNICA | PTWDA | 8420375126969 | 1 | 1 | 10 | 20
MGU3.701.18 | Unica διακόπτης με κλειδί 2 θέσεων Λευκός | 105 | 1 ΤΜΧ | 1 ΤΜΧ | UNICA | PTWDA | 8420375127218 | 1 | 5 | 20 | 640
MGU3.701.25 | Unica διακόπτης με κλειδί 2 θέσεων Ιβουάρ | 105 | 1 ΤΜΧ | 1 ΤΜΧ | UNICA | PTWDA | 8420375127225 | 1 | 5 | 20 | 640
MGU3.775.12A | Unica ενδεικτική λυχνία πορτοκαλί 1 στοιχείου Γραφίτης | 22 | 1 ΤΜΧ | 1 ΤΜΧ | UNICA | PTWDA | 8420375153545 | 1 | 10 | 80 | 1280
MGU3.775.12R | Unica ενδεικτική λυχνία κόκκινη 1 στοιχείου Γραφίτης | 22 | 1 ΤΜΧ | 1 ΤΜΧ | UNICA | PTWDA | 8420375153552 | 1 | 10 | 80 | 1280
MGU3.775.12T | Unica ενδεικτική λυχνία διάφανη 1 στοιχείου Γραφίτης | 22 | 1 ΤΜΧ | 1 ΤΜΧ | UNICA | PTWDA | 8420375153569 | 1 | 10 | 80 | 1280
MGU3.775.12V | Unica ενδεικτική λυχνία πράσινη 1 στοιχείου Γραφίτης | 22 | 1 ΤΜΧ | 1 ΤΜΧ | UNICA | PTWDA | 8420375153576 | 1 | 10 | 80 | 1280
MGU3.775.18A | Unica ενδεικτική λυχνία πορτοκαλί 1 στοιχείου Λευκή | 15 | 1 ΤΜΧ | 1 ΤΜΧ | UNICA | PTWDA | 8420375127232 | 1 | 10 | 40 | 1280
MGU3.775.18R | Unica ενδεικτική λυχνία κόκκινη 1 στοιχείου Λευκή | 15 | 1 ΤΜΧ | 1 ΤΜΧ | UNICA | PTWDA | 8420375127249 | 1 | 10 | 40 | 1280
MGU3.775.18T | Unica ενδεικτική λυχνία διάφανη 1 στοιχείου Λευκή | 15 | 1 ΤΜΧ | 1 ΤΜΧ | UNICA | PTWDA | 8420375127256 | 1 | 10 | 40 | 1280
MGU3.775.18V | Unica ενδεικτική λυχνία πράσινη 1 στοιχείου Λευκή | 15 | 1 ΤΜΧ | 1 ΤΜΧ | UNICA | PTWDA | 8420375127263 | 1 | 10 | 40 | 1280
MGU3.775.25A | Unica ενδεικτική λυχνία πορτοκαλί 1 στοιχείου Ιβουάρ | 15 | 1 ΤΜΧ | 1 ΤΜΧ | UNICA | PTWDA | 8420375127270 | 1 | 10 | 40 | 1280
MGU3.775.25R | Unica ενδεικτική λυχνία κόκκινη 1 στοιχείου Ιβουάρ | 15 | 1 ΤΜΧ | 1 ΤΜΧ | UNICA | PTWDA | 8420375127287 | 1 | 10 | 40 | 1280
MGU3.775.25T | Unica ενδεικτική λυχνία διάφανη 1 στοιχείου Ιβουάρ | 15 | 1 ΤΜΧ | 1 ΤΜΧ | UNICA | PTWDA | 8420375127294 | 1 | 10 | 40 | 1280
MGU3.775.25V | Unica ενδεικτική λυχνία πράσινη 1 στοιχείου Ιβουάρ | 15 | 1 ΤΜΧ | 1 ΤΜΧ | UNICA | PTWDA | 8420375127300 | 1 | 10 | 40 | 1280
MGU3.775.30A | Unica ενδεικτική λυχνία πορτοκαλί 1 στοιχείου Αλουμίνιο | 22 | 1 ΤΜΧ | 1 ΤΜΧ | UNICA | PTWDA | 8420375115475 | 1 | 10 | 40 | 1280
MGU3.775.30R | Unica ενδεικτική λυχνία κόκκινη 1 στοιχείου Αλουμίνιο | 22 | 1 ΤΜΧ | 1 ΤΜΧ | UNICA | PTWDA | 8420375115482 | 1 | 10 | 40 | 1280
MGU3.775.30T | Unica ενδεικτική λυχνία διάφανηφ 1 στοιχείου Αλουμίνιο | 22 | 1 ΤΜΧ | 1 ΤΜΧ | UNICA | PTWDA | 8420375115499 | 1 | 10 | 40 | 1280
MGU3.775.30V | Unica ενδεικτική λυχνία πράσινη 1 στοιχείου Αλουμίνιο | 22 | 1 ΤΜΧ | 1 ΤΜΧ | UNICA | PTWDA | 8420375115505 | 1 | 10 | 40 | 1280
MGU3.776.T | Unica φωτιστικό ασφαλείας | 82 | 1 ΤΜΧ | 1 ΤΜΧ | UNICA | PTWDA | 8420375122909 | 1 | 1 | 15 | 240
MGU3.860.12 | Unica έξοδος καλωδίου 1 στοιχείου Γραφίτης | 5.7 | 1 ΤΜΧ | 10 ΤΜΧ | UNICA | PTWDA | 8420375153606 | 1 | 1 | 10 | 40
MGU3.860.18 | Unica έξοδος καλωδίου 1 στοιχείου Λευκή | 4.2 | 1 ΤΜΧ | 10 ΤΜΧ | UNICA | PTWDA | 8420375127355 | 1 | 1 | 10 | 20
MGU3.860.25 | Unica έξοδος καλωδίου 1 στοιχείου Ιβουάρ | 4.2 | 1 ΤΜΧ | 10 ΤΜΧ | UNICA | PTWDA | 8420375127362 | 1 | 1 | 10 | 40
MGU3.860.30 | Unica έξοδος καλωδίου 1 στοιχείου Αλουμίνιο | 5.7 | 1 ΤΜΧ | 10 ΤΜΧ | UNICA | PTWDA | 8420375115536 | 1 | 1 | 10 | 40
MGU3.862.12 | Unica έξοδος καλωδίου 2 στοιχείων Γραφίτης | 5.7 | 1 ΤΜΧ | 10 ΤΜΧ | UNICA | PTWDA | 8420375153613 | 1 | 1 | 10 | 40
MGU3.862.18 | Unica έξοδος καλωδίου 2 στοιχείων Λευκή | 4.2 | 1 ΤΜΧ | 10 ΤΜΧ | UNICA | PTWDA | 8420375127379 | 1 | 1 | 10 | 40
MGU3.862.25 | Unica έξοδος καλωδίου 2 στοιχείων Ιβουάρ | 4.2 | 1 ΤΜΧ | 10 ΤΜΧ | UNICA | PTWDA | 8420375127386 | 1 | 1 | 10 | 40
MGU3.862.30 | Unica έξοδος καλωδίου 2 στοιχείων Αλουμίνιο | 5.7 | 1 ΤΜΧ | 10 ΤΜΧ | UNICA | PTWDA | 8420375115543 | 1 | 1 | 10 | 40
MGU4.000.18 | Unica Colors διακοσμητικό Λευκό | 1.42 | 1 ΤΜΧ | 20 ΤΜΧ | UNICA | PTWDA | 8420375130737 | 1 | 20 | 160 | 2560
MGU4.000.24 | Unica Colors διακοσμητικό Σαμπανιζέ | 1.42 | 1 ΤΜΧ | 20 ΤΜΧ | UNICA | PTWDA | 8420375130744 | 1 | 20 | 160 | 2560
MGU4.000.25 | Unica Colors διακοσμητικό Ιβουάρ | 1.42 | 1 ΤΜΧ | 20 ΤΜΧ | UNICA | PTWDA | 8420375130751 | 1 | 20 | 160 | 2560
MGU4.000.51 | Unica Colors διακοσμητικό Τερακότα | 1.42 | 1 ΤΜΧ | 20 ΤΜΧ | UNICA | PTWDA | 8420375130829 | 1 | 20 | 160 | 2560
MGU4.000.54 | Unica Colors διακοσμητικό Μπλε του πάγου | 1.42 | 1 ΤΜΧ | 20 ΤΜΧ | UNICA | PTWDA | 8420375130836 | 1 | 20 | 20 | 160
MGU4.000.59 | Unica Colors διακοσμητικό Κρεμ | 1.42 | 1 ΤΜΧ | 20 ΤΜΧ | UNICA | PTWDA | 8420375130850 | 1 | 20 | 160 | 2560
MGU4.000.64 | Unica Colors διακοσμητικό Χρυσό | 1.42 | 1 ΤΜΧ | 20 ΤΜΧ | UNICA | PTWDA | 8420375130881 | 1 | 20 | 160 | 2560
MGU4.002.18 | Unica Colors πλαίσιο 1 θέσης Λευκό | 1.25 | 1 ΤΜΧ | 10 ΤΜΧ | UNICA | PTWDA | 8420375130898 | 1 | 20 | 360 | 1440
MGU4.002.25 | Unica Colors πλαίσιο 1 θέσης Ιβουάρ | 1.25 | 1 ΤΜΧ | 10 ΤΜΧ | UNICA | PTWDA | 8420375130904 | 1 | 20 | 160 | 1280
MGU4.004.18 | Unica Colors πλαίσιο 2 θέσεων Λευκή | 1.85 | 1 ΤΜΧ | 10 ΤΜΧ | UNICA | PTWDA | 8420375130928 | 1 | 10 | 180 | 720
MGU4.004.25 | Unica Colors πλαίσιο 2 θέσεων Ιβουάρ | 1.85 | 1 ΤΜΧ | 10 ΤΜΧ | UNICA | PTWDA | 8420375130935 | 1 | 10 | 80 | 640
MGU4.006.18 | Unica Colors πλαίσιο 3 θέσεων Λευκή | 2.1 | 1 ΤΜΧ | 5 ΤΜΧ | UNICA | PTWDA | 8420375130942 | 1 | 5 | 75 | 600
MGU4.006.25 | Unica Colors πλαίσιο 3 θέσεων Ιβουάρ | 2.1 | 1 ΤΜΧ | 5 ΤΜΧ | UNICA | PTWDA | 8420375130959 | 1 | 5 | 75 | 600
MGU4.008.18 | Unica Colors πλαίσιο 4 θέσεων Λευκή | 3.7 | 1 ΤΜΧ | 5 ΤΜΧ | UNICA | PTWDA | 8420375130966 | 1 | 5 | 45 | 360
MGU4.008.25 | Unica Colors πλαίσιο 4 θέσεων Ιβουάρ | 3.7 | 1 ΤΜΧ | 1 ΤΜΧ | UNICA | PTWDA | 8420375130973 | 1 | 5 | 45 | 360
MGU4.102.18 | Unica Allegro πλαίσιο 2 στοιχείων Λευκό | 3.35 | 1 ΤΜΧ | 1 ΤΜΧ | UNICA | PTWDA | 8420375131130 | 1 | 20 | 80 | 640
MGU4.102.24 | Unica Allegro πλαίσιο 2 στοιχείων Σαμπανιζέ | 7.18 | 1 ΤΜΧ | 1 ΤΜΧ | UNICA | PTWDA | 8420375131147 | 1 | 10 | 30 | 480
MGU4.102.25 | Unica Allegro πλαίσιο 2 στοιχείων Ιβουάρ | 3.35 | 1 ΤΜΧ | 1 ΤΜΧ | UNICA | PTWDA | 8420375131154 | 1 | 20 | 20 | 80
MGU4.102.51 | Unica Allegro πλαίσιο 2 στοιχείων Τερακότα | 7.18 | 1 ΤΜΧ | 1 ΤΜΧ | UNICA | PTWDA | 8420375131185 | 1 | 10 | 30 | 480
MGU4.102.67 | Unica Allegro πλαίσιο 2 στοιχείων Κίτρινο της άμμου | 7.18 | 1 ΤΜΧ | 1 ΤΜΧ | UNICA | PTWDA | 8420375131253 | 1 | 10 | 30 | 480
MGU4.103.18 | Unica Allegro πλαίσιο 3 στοιχείων Λευκό | 3.94 | 1 ΤΜΧ | 5 ΤΜΧ | UNICA | PTWDA | 8420375131277 | 1 | 20 | 80 | 640
MGU4.103.24 | Unica Allegro πλαίσιο 3 στοιχείων Σαμπανιζέ | 7.37 | 1 ΤΜΧ | 5 ΤΜΧ | UNICA | PTWDA | 8420375131284 | 1 | 10 | 30 | 480
MGU4.103.25 | Unica Allegro πλαίσιο 3 στοιχείων Ιβουάρ | 3.94 | 1 ΤΜΧ | 5 ΤΜΧ | UNICA | PTWDA | 8420375131291 | 1 | 20 | 80 | 640
MGU4.103.51 | Unica Allegro πλαίσιο 3 στοιχείων Τερακότα | 7.37 | 1 ΤΜΧ | 5 ΤΜΧ | UNICA | PTWDA | 8420375131321 | 1 | 10 | 30 | 480
MGU4.103.67 | Unica Allegro πλαίσιο 3 στοιχείων Κίτρινο της άμμου | 7.37 | 1 ΤΜΧ | 5 ΤΜΧ | UNICA | PTWDA | 8420375131390 | 1 | 10 | 30 | 480
MGU4.104.18 | Unica Allegro πλαίσιο 4 στοιχείων Λευκό | 4.69 | 1 ΤΜΧ | 5 ΤΜΧ | UNICA | PTWDA | 8420375131413 | 1 | 5 | 75 | 600
MGU4.104.24 | Unica Allegro πλαίσιο 4 στοιχείων Σαμπανιζέ | 8.78 | 1 ΤΜΧ | 5 ΤΜΧ | UNICA | PTWDA | 8420375131420 | 1 | 5 | 25 | 400
MGU4.104.25 | Unica Allegro πλαίσιο 4 στοιχείων Ιβουάρ | 4.69 | 1 ΤΜΧ | 5 ΤΜΧ | UNICA | PTWDA | 8420375131437 | 1 | 5 | 75 | 600
MGU4.104.51 | Unica Allegro πλαίσιο 4 στοιχείων Τερακότα | 8.78 | 1 ΤΜΧ | 5 ΤΜΧ | UNICA | PTWDA | 8420375131468 | 1 | 5 | 25 | 400
MGU4.104.67 | Unica Allegro πλαίσιο 4 στοιχείων Κίτρινο της άμμου | 8.78 | 1 ΤΜΧ | 5 ΤΜΧ | UNICA | PTWDA | 8420375131536 | 1 | 5 | 25 | 400
MGU4.106.18 | Unica Allegro πλαίσιο 6 στοιχείων Λευκό | 6.08 | 1 ΤΜΧ | 1 ΤΜΧ | UNICA | PTWDA | 8420375155990 | 1 | 5 | 60 | 480
MGU4.106.24 | Unica Allegro πλαίσιο 6 στοιχείων Σαμπανιζέ | 10.54 | 1 ΤΜΧ | 1 ΤΜΧ | UNICA | PTWDA | 8420375156003 | 1 | 5 | 75 | 600
MGU4.106.25 | Unica Allegro πλαίσιο 6 στοιχείων Ιβουάρ | 6.08 | 1 ΤΜΧ | 1 ΤΜΧ | UNICA | PTWDA | 8420375156010 | 1 | 5 | 60 | 480
MGU4.106.51 | Unica Allegro πλαίσιο 6 στοιχείων Τερακότα | 10.54 | 1 ΤΜΧ | 1 ΤΜΧ | UNICA | PTWDA | 8420375156034 | 1 | 5 | 60 | 480
MGU4.106.67 | Unica Allegro πλαίσιο 6 στοιχείων Κίτρινο της άμμου | 10.54 | 1 ΤΜΧ | 5 ΤΜΧ | UNICA | PTWDA | 8420375159875 | 1 | 5 | 60 | 480
MGU4.702.26 | Unica Quadro πλαίσιο 1 θέσης Aqua | 6.15 | 1 ΤΜΧ | 10 ΤΜΧ | UNICA | PTWDA | 8420375167412 | 1 | 5 | 80 | 640
MGU4.702.27 | Unica Quadro πλαίσιο 1 θέσης Lipstick | 6.15 | 1 ΤΜΧ | 10 ΤΜΧ | UNICA | PTWDA | 8420375167429 | 1 | 5 | 80 | 640
MGU4.702.28 | Unica Quadro πλαίσιο 1 θέσης Bio | 6.15 | 1 ΤΜΧ | 10 ΤΜΧ | UNICA | PTWDA | 8420375167436 | 1 | 5 | 80 | 640
MGU4.702.29 | Unica Quadro πλαίσιο 1 θέσης Cytrus | 6.15 | 1 ΤΜΧ | 10 ΤΜΧ | UNICA | PTWDA | 8420375167443 | 1 | 5 | 80 | 640
MGU4.702.35 | Unica Quadro πλαίσιο 1 θέσης Περλέ | 6.15 | 1 ΤΜΧ | 10 ΤΜΧ | UNICA | PTWDA | 8420375167450 | 1 | 5 | 20 | 640
MGU4.702.36 | Unica Quadro πλαίσιο 1 θέσης Candy | 6.15 | 1 ΤΜΧ | 10 ΤΜΧ | UNICA | PTWDA | 8420375167467 | 1 | 5 | 20 | 640
MGU4.702.37 | Unica Quadro πλαίσιο 1 θέσης Salmon | 6.15 | 1 ΤΜΧ | 10 ΤΜΧ | UNICA | PTWDA | 8420375167474 | 1 | 5 | 20 | 640
MGU4.704.26 | Unica Quadro πλαίσιο 2 θέσεων Aqua | 9.35 | 1 ΤΜΧ | 5 ΤΜΧ | UNICA | PTWDA | 8420375167481 | 1 | 5 | 20 | 640
MGU4.704.27 | Unica Quadro πλαίσιο 2 θέσεων Lipstick | 9.35 | 1 ΤΜΧ | 5 ΤΜΧ | UNICA | PTWDA | 8420375167498 | 1 | 5 | 20 | 640
MGU4.704.28 | Unica Quadro πλαίσιο 2 θέσεων Bio | 9.35 | 1 ΤΜΧ | 5 ΤΜΧ | UNICA | PTWDA | 8420375167504 | 1 | 5 | 20 | 640
MGU4.704.29 | Unica Quadro πλαίσιο 2 θέσεων Cytrus | 9.35 | 1 ΤΜΧ | 5 ΤΜΧ | UNICA | PTWDA | 8420375167511 | 1 | 5 | 20 | 640
MGU4.704.35 | Unica Quadro πλαίσιο 2 θέσεων Περλέ | 9.35 | 1 ΤΜΧ | 5 ΤΜΧ | UNICA | PTWDA | 8420375167528 | 1 | 5 | 20 | 640
MGU4.704.36 | Unica Quadro πλαίσιο 2 θέσεων Candy | 9.35 | 1 ΤΜΧ | 5 ΤΜΧ | UNICA | PTWDA | 8420375167535 | 1 | 5 | 20 | 640
MGU4.704.37 | Unica Quadro πλαίσιο 2 θέσεων Salmon | 9.35 | 1 ΤΜΧ | 5 ΤΜΧ | UNICA | PTWDA | 8420375167542 | 1 | 5 | 20 | 640
MGU4.706.26 | Unica Quadro πλαίσιο 3 θέσεων Aqua | 14.23 | 1 ΤΜΧ | 1 ΤΜΧ | UNICA | PTWDA | 8420375167559 | 1 | 3 | 15 | 240
MGU4.706.27 | Unica Quadro πλαίσιο 3 θέσεων Lipstick | 14.23 | 1 ΤΜΧ | 1 ΤΜΧ | UNICA | PTWDA | 8420375167566 | 1 | 3 | 15 | 240
MGU4.706.28 | Unica Quadro πλαίσιο 3 θέσεων Bio | 14.23 | 1 ΤΜΧ | 1 ΤΜΧ | UNICA | PTWDA | 8420375167573 | 1 | 3 | 15 | 240
MGU4.706.29 | Unica Quadro πλαίσιο 3 θέσεων Cytrus | 14.23 | 1 ΤΜΧ | 1 ΤΜΧ | UNICA | PTWDA | 8420375167580 | 1 | 3 | 15 | 240
MGU4.706.35 | Unica Quadro πλαίσιο 3 θέσεων Περλέ | 14.23 | 1 ΤΜΧ | 1 ΤΜΧ | UNICA | PTWDA | 8420375167597 | 1 | 3 | 15 | 240
MGU4.706.36 | Unica Quadro πλαίσιο 3 θέσεων Candy | 14.23 | 1 ΤΜΧ | 1 ΤΜΧ | UNICA | PTWDA | 8420375167603 | 1 | 3 | 15 | 240
MGU4.706.37 | Unica Quadro πλαίσιο 3 θέσεων Salmon | 14.23 | 1 ΤΜΧ | 1 ΤΜΧ | UNICA | PTWDA | 8420375167610 | 1 | 3 | 15 | 240
MGU4.708.26 | Unica Quadro πλαίσιο 4 θέσεων Aqua | 16.81 | 1 ΤΜΧ | 1 ΤΜΧ | UNICA | PTWDA | 8420375167627 | 1 | 3 | 9 | 144
MGU4.708.27 | Unica Quadro πλαίσιο 4 θέσεων Lipstick | 16.81 | 1 ΤΜΧ | 1 ΤΜΧ | UNICA | PTWDA | 8420375167634 | 1 | 3 | 9 | 144
MGU4.708.28 | Unica Quadro πλαίσιο 4 θέσεων Bio | 16.81 | 1 ΤΜΧ | 1 ΤΜΧ | UNICA | PTWDA | 8420375167641 | 1 | 3 | 9 | 144
MGU4.708.29 | Unica Quadro πλαίσιο 4 θέσεων Cytrus | 16.81 | 1 ΤΜΧ | 1 ΤΜΧ | UNICA | PTWDA | 8420375167658 | 1 | 3 | 9 | 144
MGU4.708.35 | Unica Quadro πλαίσιο 4 θέσεων Περλέ | 16.81 | 1 ΤΜΧ | 1 ΤΜΧ | UNICA | PTWDA | 8420375167665 | 1 | 3 | 9 | 144
MGU4.708.36 | Unica Quadro πλαίσιο 4 θέσεων Candy | 16.81 | 1 ΤΜΧ | 1 ΤΜΧ | UNICA | PTWDA | 8420375167672 | 1 | 3 | 9 | 144
MGU4.708.37 | Unica Quadro πλαίσιο 4 θέσεων Salmon | 16.81 | 1 ΤΜΧ | 1 ΤΜΧ | UNICA | PTWDA | 8420375167689 | 1 | 3 | 9 | 144
MGU48.424.18 | Unica Plus πλαίσιο 2Χ4 στοιχείων Λευκό/Λευκό | 27.41 | 1 ΤΜΧ | 1 ΤΜΧ | UNICA | PTWDA | 8420375134346 | 1 | 3 | 48 | 48
MGU48.424.25 | Unica Plus πλαίσιο 2Χ4 στοιχείων Ιβουάρ/Ιβουάρ | 27.41 | 1 ΤΜΧ | 1 ΤΜΧ | UNICA | PTWDA | 8420375134353 | 1 | 3 | 15 | 120
MGU48.424.524 | Unica Plus πλαίσιο 2Χ4 στοιχείων Σαμπανιζέ/Ιβουάρ | 47 | 1 ΤΜΧ | 1 ΤΜΧ | UNICA | PTWDA | 8420375134360 | 1 | 3 | 6 | 48
MGU48.424.567 | Unica Plus πλαίσιο 2Χ4 στοιχείων Κίτρινο της άμμου/Ιβουάρ | 47 | 1 ΤΜΧ | 1 ΤΜΧ | UNICA | PTWDA | 8420375134438 | 1 | 3 | 48
MGU48.424.824 | Unica Plus πλαίσιο 2Χ4 στοιχείων Σαμπανιζέ/Λευκό | 47 | 1 ΤΜΧ | 1 ΤΜΧ | UNICA | PTWDA | 8420375134520 | 1 | 3 | 15 | 120
MGU48.424.851 | Unica Plus πλαίσιο 2Χ4 στοιχείων Τερακότα/Λευκό | 47 | 1 ΤΜΧ | 1 ΤΜΧ | UNICA | PTWDA | 8420375134544 | 1 | 3 | 48
MGU48.424.865 | Unica Plus πλαίσιο 2Χ4 στοιχείων Γκρι ομίχλης/Λευκό | 47 | 1 ΤΜΧ | 1 ΤΜΧ | UNICA | PTWDA | 8420375134575 | 1 | 1 | 1 | 30
MGU48.424.867 | Unica Plus πλαίσιο 2Χ4 στοιχείων Κίτρινο της άμμου/Λευκό | 47 | 1 ΤΜΧ | 1 ΤΜΧ | UNICA | PTWDA | 8420375134599 | 1 | 3 | 6 | 48
MGU48.424.871 | Unica Plus πλαίσιο 2Χ4 στοιχείων Καφέ κακάο/Λευκό | 47 | 1 ΤΜΧ | 1 ΤΜΧ | UNICA | PTWDA | 8420375134629 | 1 | 3 | 48 | 48
MGU48.424.874 | Unica Plus πλαίσιο 2Χ4 στοιχείων Καφέ μινκ/Λευκό | 47 | 1 ΤΜΧ | 1 ΤΜΧ | UNICA | PTWDA | 8420375134650 | 1 | 3 | 48 | 48
MGU48.426.18 | Unica Plus πλαίσιο 2Χ6 στοιχείων Λευκό/Λευκό | 37 | 1 ΤΜΧ | 1 ΤΜΧ | UNICA | PTWDA | 8420375134681 | 1 | 3 | 15 | 120
MGU48.426.25 | Unica Plus πλαίσιο 2Χ6 στοιχείων Ιβουάρ/Ιβουάρ | 37 | 1 ΤΜΧ | 1 ΤΜΧ | UNICA | PTWDA | 8420375134698 | 1 | 3 | 48 | 48
MGU48.426.524 | Unica Plus πλαίσιο 2Χ6 στοιχείων Σαμπανιζέ/Ιβουάρ | 70 | 1 ΤΜΧ | 1 ΤΜΧ | UNICA | PTWDA | 8420375134704 | 1 | 3 | 15 | 120
MGU48.426.567 | Unica Plus πλαίσιο 2Χ6 στοιχείων Κίτρινο της άμμου/Ιβουάρ | 70 | 1 ΤΜΧ | 1 ΤΜΧ | UNICA | PTWDA | 8420375134773 | 1 | 3 | 48
MGU48.426.574 | Unica Plus πλαίσιο 2Χ6 στοιχείων Καφέ μινκ/Ιβουάρ | 70 | 1 ΤΜΧ | 1 ΤΜΧ | UNICA | PTWDA | 8420375134834 | 1 | 3 | 48
MGU48.426.824 | Unica Plus πλαίσιο 2Χ6 στοιχείων Σαμπανιζέ/Λευκό | 70 | 1 ΤΜΧ | 1 ΤΜΧ | UNICA | PTWDA | 8420375134865 | 1 | 3 | 25 | 200
MGU48.426.851 | Unica Plus πλαίσιο 2Χ6 στοιχείων Τερακότα/Λευκό | 70 | 1 ΤΜΧ | 1 ΤΜΧ | UNICA | PTWDA | 8420375134889 | 1 | 3 | 12 | 96
MGU48.426.865 | Unica Plus πλαίσιο 2Χ6 στοιχείων Γκρι ομίχλης/Λευκό | 70 | 1 ΤΜΧ | 1 ΤΜΧ | UNICA | PTWDA | 8420375134919 | 1 | 3 | 48
MGU48.426.867 | Unica Plus πλαίσιο 2Χ6 στοιχείων Κίτρινο της άμμου/Λευκό | 70 | 1 ΤΜΧ | 1 ΤΜΧ | UNICA | PTWDA | 8420375134933 | 1 | 3 | 15 | 120
MGU48.426.871 | Unica Plus πλαίσιο 2Χ6 στοιχείων Καφέ κακάο/Λευκό | 70 | 1 ΤΜΧ | 1 ΤΜΧ | UNICA | PTWDA | 8420375134964 | 1 | 3 | 48 | 48
MGU48.426.872 | Unica Plus πλαίσιο 2Χ6 στοιχείων Γκρενά/Λευκό | 70 | 1 ΤΜΧ | 1 ΤΜΧ | UNICA | PTWDA | 8420375134971 | 1 | 3 | 48
MGU48.426.874 | Unica Plus πλαίσιο 2Χ6 στοιχείων Καφέ μινκ/Λευκό | 70 | 1 ΤΜΧ | 1 ΤΜΧ | UNICA | PTWDA | 8420375134995 | 1 | 3 | 48 | 48
MGU49.424.038 | Unica Top Metal πλαίσιο 2x4 στοιχείων Satin/Αλουμίνιο | 80 | 1 ΤΜΧ | 1 ΤΜΧ | UNICA | PTWDA | 8420375115710 | 1 | 3 | 15 | 120
MGU49.424.039 | Unica Top Metal πλαίσιο 2x4 στοιχείων Nickel Matt/Αλουμίνιο | 80 | 1 ΤΜΧ | 1 ΤΜΧ | UNICA | PTWDA | 8420375115727 | 1 | 3 | 15 | 120
MGU49.424.238 | Unica Top Metal πλαίσιο 2x4 στοιχείων Satin/Γραφίτης | 80 | 1 ΤΜΧ | 1 ΤΜΧ | UNICA | PTWDA | 8420375153651 | 1 | 3 | 15 | 120
MGU49.424.239 | Unica Top Metal πλαίσιο 2x4 στοιχείων Nickel Matt/Γραφίτης | 80 | 1 ΤΜΧ | 1 ΤΜΧ | UNICA | PTWDA | 8420375153668 | 1 | 3 | 15 | 120
MGU49.426.038 | Unica Top Metal πλαίσιο 2x6 στοιχείων Satin/Αλουμίνιο | 115 | 1 ΤΜΧ | 1 ΤΜΧ | UNICA | PTWDA | 8420375115741 | 1 | 3 | 15 | 120
MGU49.426.039 | Unica Top Metal πλαίσιο 2x6 στοιχείων Nickel Matt/Αλουμίνιο | 115 | 1 ΤΜΧ | 1 ΤΜΧ | UNICA | PTWDA | 8420375115758 | 1 | 3 | 15 | 120
MGU49.426.210 | Unica Top Metal πλαίσιο 2x6 στοιχείων Inox Bright/Γραφίτης | 115 | 1 ΤΜΧ | 1 ΤΜΧ | UNICA | PTWDA | 8420375153675 | 1 | 3 | 15 | 120
MGU49.426.238 | Unica Top Metal πλαίσιο 2x6 στοιχείων Satin/Γραφίτης | 115 | 1 ΤΜΧ | 1 ΤΜΧ | UNICA | PTWDA | 8420375153682 | 1 | 3 | 15 | 120
MGU49.426.239 | Unica Top Metal πλαίσιο 2x6 στοιχείων Nickel Matt/Γραφίτης | 115 | 1 ΤΜΧ | 1 ΤΜΧ | UNICA | PTWDA | 8420375153699 | 1 | 3 | 15 | 120
MGU5.512.30Z | Unica περιστροφικό dimmer 1000W/VA Αλουμίνιο | 189 | 1 ΤΜΧ | 1 ΤΜΧ | UNICA | PTLRC | 8420375144772 | 1 | 27 | 432
MGU5.513.12 | UNICA dimmer LED 4-400W - Γραφίτης | 110 | 1ΤΜΧ | 1 ΤΜΧ | UNICA | PTLRC | 3606481003904 | 1 | 15 | 240
MGU5.513.18 | UNICA dimmer LED 4-400W - Λευκό | 107 | 1ΤΜΧ | 1 ΤΜΧ | UNICA | PTLRC | 3606481003911 | 1 | 15 | 240
MGU5.513.25 | UNICA dimmer LED 4-400W - Ιβουάρ | 107 | 1ΤΜΧ | 1 ΤΜΧ | UNICA | PTLRC | 3606481003928 | 1 | 15 | 240
MGU5.513.30 | UNICA dimmer LED 4-400W - Αλουμίνιο | 110 | 1ΤΜΧ | 1 ΤΜΧ | UNICA | PTLRC | 3606481003935 | 1 | 15 | 240
MGU6.002.12 | Unica plus πλαίσιο 1 θέσης Γραφίτης | 8.3 | 1 ΤΜΧ | 10 ΤΜΧ | UNICA | PTWDA | 3606480772733 | 1 | 10 | 160 | 1280
MGU6.002.18 | Unica Plus πλαίσιο 1 θέσης Λευκό/Λευκό | 4.63 | 1 ΤΜΧ | 10 ΤΜΧ | UNICA | PTWDA | 8420375131543 | 1 | 20 | 160 | 1280
MGU6.002.25 | Unica plus πλαίσιο 1 θέσης Ιβουάρ/Ιβουάρ | 4.63 | 1 ΤΜΧ | 10 ΤΜΧ | UNICA | PTWDA | 8420375131550 | 1 | 20 | 160 | 1280
MGU6.002.30 | Unica plus πλαίσιο 1 θέσης Αλουμίνιο | 8.3 | 1 ΤΜΧ | 10 ΤΜΧ | UNICA | PTWDA | 3606480772641 | 1 | 10 | 160 | 1280
MGU6.002.524 | Unica plus πλαίσιο 1 θέσης Σαμπανιζέ/Ιβουάρ | 8.3 | 1 ΤΜΧ | 10 ΤΜΧ | UNICA | PTWDA | 8420375131567 | 1 | 10 | 160 | 1280
MGU6.002.551 | Unica plus πλαίσιο 1 θέσης Τερακότα/Ιβουάρ | 8.3 | 1 ΤΜΧ | 10 ΤΜΧ | UNICA | PTWDA | 8420375131581 | 1 | 10 | 80 | 1280
MGU6.002.554 | Unica plus πλαίσιο 1 θέσης Μπλε του πάγου/Ιβουάρ | 8.3 | 1 ΤΜΧ | 10 ΤΜΧ | UNICA | PTWDA | 8420375131598 | 1 | 10 | 80 | 1280
MGU6.002.565 | Unica plus πλαίσιο 1 θέσης Γκρι ομίχλης/Ιβουάρ | 8.3 | 1 ΤΜΧ | 10 ΤΜΧ | UNICA | PTWDA | 8420375131611 | 1 | 10 | 80 | 1280
MGU6.002.567 | Unica plus πλαίσιο 1 θέσης Κίτρινο της άμμου/Ιβουάρ | 8.3 | 1 ΤΜΧ | 10 ΤΜΧ | UNICA | PTWDA | 8420375131635 | 1 | 10 | 160 | 1280
MGU6.002.571 | Unica plus πλαίσιο 1 θέσης Καφέ κακάο/Ιβουάρ | 8.3 | 1 ΤΜΧ | 10 ΤΜΧ | UNICA | PTWDA | 8420375131666 | 1 | 10 | 80 | 1280
MGU6.002.572 | Unica plus πλαίσιο 1 θέσης Γκρενά/Ιβουάρ | 8.3 | 1 ΤΜΧ | 10 ΤΜΧ | UNICA | PTWDA | 8420375131673 | 1 | 10 | 80 | 1280
MGU6.002.574 | Unica plus πλαίσιο 1 θέσης Καφέ μινκ/Ιβουάρ | 8.3 | 1 ΤΜΧ | 10 ΤΜΧ | UNICA | PTWDA | 8420375131697 | 1 | 10 | 160 | 1280
MGU6.002.824 | Unica Plus πλαίσιο 1 θέσης Σαμπανιζέ/Λευκό | 8.3 | 1 ΤΜΧ | 10 ΤΜΧ | UNICA | PTWDA | 8420375131727 | 1 | 10 | 80 | 1280
MGU6.002.851 | Unica plus πλαίσιο 1 θέσης Τερακότα/Λευκό | 8.3 | 1 ΤΜΧ | 10 ΤΜΧ | UNICA | PTWDA | 8420375131741 | 1 | 10 | 80 | 1280
MGU6.002.854 | Unica plus πλαίσιο 1 θέσης Μπλε του πάγου/Λευκό | 8.3 | 1 ΤΜΧ | 10 ΤΜΧ | UNICA | PTWDA | 8420375131758 | 1 | 10 | 160 | 1280
MGU6.002.865 | Unica plus πλαίσιο 1 θέσης Γκρι ομίχλης/Λευκό | 8.3 | 1 ΤΜΧ | 10 ΤΜΧ | UNICA | PTWDA | 8420375131772 | 1 | 10 | 80 | 1280
MGU6.002.867 | Unica plus πλαίσιο 1 θέσης Κίτρινο της άμμου/Λευκό | 8.3 | 1 ΤΜΧ | 10 ΤΜΧ | UNICA | PTWDA | 8420375131796 | 1 | 10 | 80 | 1280
MGU6.002.871 | Unica plus πλαίσιο 1 θέσης Καφέ κακάο/Λευκό | 8.3 | 1 ΤΜΧ | 10 ΤΜΧ | UNICA | PTWDA | 8420375131826 | 1 | 10 | 80 | 1280
MGU6.002.872 | Unica plus πλαίσιο 1 θέσης Γκρενά/Λευκό | 8.3 | 1 ΤΜΧ | 10 ΤΜΧ | UNICA | PTWDA | 8420375131833 | 1 | 10 | 160 | 1280
MGU6.002.874 | Unica plus πλαίσιο 1 θέσης Καφέ μινκ/Λευκό | 8.3 | 1 ΤΜΧ | 10 ΤΜΧ | UNICA | PTWDA | 8420375131857 | 1 | 10 | 80 | 1280
MGU6.004.12 | Unica plus πλαίσιο 2 θέσεων Γραφίτης | 16.59 | 1 ΤΜΧ | 5 ΤΜΧ | UNICA | PTWDA | 3606480772740 | 1 | 5 | 80 | 640
MGU6.004.18 | Unica plus πλαίσιο 2 θέσεων οριζόντιο Λευκό/Λευκό | 8.64 | 1 ΤΜΧ | 1 ΤΜΧ | UNICA | PTWDA | 8420375131888 | 1 | 10 | 80 | 640
MGU6.004.25 | Unica plus πλαίσιο 2 θέσεων οριζόντιο Ιβουάρ/Ιβουάρ | 8.64 | 1 ΤΜΧ | 1 ΤΜΧ | UNICA | PTWDA | 8420375131895 | 1 | 10 | 80 | 640
MGU6.004.30 | Unica plus πλαίσιο 2 θέσεων οριζόντιο Αλουμίνιο | 16.59 | 1 ΤΜΧ | 5 ΤΜΧ | UNICA | PTWDA | 3606480772658 | 1 | 5 | 80 | 640
MGU6.004.524 | Unica plus πλαίσιο 2 θέσεων οριζόντιο Σαμπανιζέ/Ιβουάρ | 16.59 | 1 ΤΜΧ | 1 ΤΜΧ | UNICA | PTWDA | 8420375131901 | 1 | 5 | 80 | 640
MGU6.004.551 | Unica plus πλαίσιο 2 θέσεων οριζόντιο Τερακότα/Ιβουάρ | 16.59 | 1 ΤΜΧ | 1 ΤΜΧ | UNICA | PTWDA | 8420375131925 | 1 | 5 | 80 | 640
MGU6.004.554 | Unica plus πλαίσιο 2 θέσεων οριζόντιο Μπλε του πάγου/Ιβουάρ | 16.59 | 1 ΤΜΧ | 1 ΤΜΧ | UNICA | PTWDA | 8420375131932 | 1 | 5 | 40 | 640
MGU6.004.565 | Unica plus πλαίσιο 2 θέσεων οριζόντιο Γκρι ομίχλης/Ιβουάρ | 16.59 | 1 ΤΜΧ | 1 ΤΜΧ | UNICA | PTWDA | 8420375131956 | 1 | 5 | 40 | 640
MGU6.004.567 | Unica plus πλαίσιο 2 θέσεων οριζόντιο Κίτρινο της άμμου/Ιβουάρ | 16.59 | 1 ΤΜΧ | 1 ΤΜΧ | UNICA | PTWDA | 8420375131970 | 1 | 5 | 80 | 640
MGU6.004.571 | Unica plus πλαίσιο 2 θέσεων οριζόντιο Καφέ κακάο/Ιβουάρ | 16.59 | 1 ΤΜΧ | 1 ΤΜΧ | UNICA | PTWDA | 8420375132007 | 1 | 5 | 5 | 80
MGU6.004.572 | Unica plus πλαίσιο 2 θέσεων οριζόντιο Γκρενά/Ιβουάρ | 16.59 | 1 ΤΜΧ | 1 ΤΜΧ | UNICA | PTWDA | 8420375132014 | 1 | 5 | 40 | 640
MGU6.004.574 | Unica plus πλαίσιο 2 θέσεων οριζόντιο Καφέ μινκ/Ιβουάρ | 16.59 | 1 ΤΜΧ | 1 ΤΜΧ | UNICA | PTWDA | 8420375132038 | 1 | 5 | 80 | 640
MGU6.004.824 | Unica plus πλαίσιο 2 θέσεων οριζόντιο Σαμπανιζέ/Λευκό | 16.59 | 1 ΤΜΧ | 1 ΤΜΧ | UNICA | PTWDA | 8420375132069 | 1 | 5 | 40 | 640
MGU6.004.851 | Unica plus πλαίσιο 2 θέσεων οριζόντιο Τερακότα/Λευκό | 16.59 | 1 ΤΜΧ | 1 ΤΜΧ | UNICA | PTWDA | 8420375132083 | 1 | 5 | 40 | 640
MGU6.004.854 | Unica plus πλαίσιο 2 θέσεων οριζόντιο Μπλε του πάγου/Λευκό | 16.59 | 1 ΤΜΧ | 1 ΤΜΧ | UNICA | PTWDA | 8420375132090 | 1 | 5 | 80 | 640
MGU6.004.865 | Unica plus πλαίσιο 2 θέσεων οριζόντιο Γκρι ομίχλης/Λευκό | 16.59 | 1 ΤΜΧ | 1 ΤΜΧ | UNICA | PTWDA | 8420375132113 | 1 | 5 | 80 | 640
MGU6.004.867 | Unica plus πλαίσιο 2 θέσεων οριζόντιο Κίτρινο της άμμου/Λευκό | 16.59 | 1 ΤΜΧ | 1 ΤΜΧ | UNICA | PTWDA | 8420375132137 | 1 | 5 | 40 | 640
MGU6.004.871 | Unica plus πλαίσιο 2 θέσεων οριζόντιο Καφέ κακάο/Λευκό | 16.59 | 1 ΤΜΧ | 1 ΤΜΧ | UNICA | PTWDA | 8420375132168 | 1 | 5 | 40 | 640
MGU6.004.872 | Unica plus πλαίσιο 2 θέσεων οριζόντιο Γκρενά/Λευκό | 16.59 | 1 ΤΜΧ | 1 ΤΜΧ | UNICA | PTWDA | 8420375132175 | 1 | 5 | 5 | 80
MGU6.004.874 | Unica plus πλαίσιο 2 θέσεων οριζόντιο Καφέ μινκ/Λευκό | 16.59 | 1 ΤΜΧ | 1 ΤΜΧ | UNICA | PTWDA | 8420375132199 | 1 | 5 | 40 | 640
MGU6.004V.12 | Unica plus πλαίσιο 2 θέσεων κάθετο Γραφίτης | 16.59 | 1 ΤΜΧ | 5 ΤΜΧ | UNICA | PTWDA | 3606480772757 | 1 | 5 | 20 | 640
MGU6.004V.18 | Unica plus πλαίσιο 2 θέσεων κάθετο Λευκό/Λευκό | 8.64 | 1 ΤΜΧ | 5 ΤΜΧ | UNICA | PTWDA | 8420375132229 | 1 | 5 | 40 | 640
MGU6.004V.25 | Unica plus πλαίσιο 2 θέσεων κάθετο Ιβουάρ/Ιβουάρ | 8.64 | 1 ΤΜΧ | 5 ΤΜΧ | UNICA | PTWDA | 8420375132236 | 1 | 5 | 40 | 640
MGU6.004V.30 | Unica plus πλαίσιο 2 θέσεων κάθετο Αλουμίνιο | 16.59 | 1 ΤΜΧ | 5 ΤΜΧ | UNICA | PTWDA | 3606480772665 | 1 | 5 | 40 | 640
MGU6.004V.524 | Unica plus πλαίσιο 2 θέσεων κάθετο Σαμπανιζέ/Ιβουάρ | 16.59 | 1 ΤΜΧ | 5 ΤΜΧ | UNICA | PTWDA | 8420375132243 | 1 | 5 | 40 | 320
MGU6.004V.551 | Unica plus πλαίσιο 2 θέσεων κάθετο Τερακότα/Ιβουάρ | 16.59 | 1 ΤΜΧ | 5 ΤΜΧ | UNICA | PTWDA | 8420375132267 | 1 | 5 | 40 | 640
MGU6.004V.554 | Unica plus πλαίσιο 2 θέσεων κάθετο Μπλε του πάγου/Ιβουάρ | 16.59 | 1 ΤΜΧ | 5 ΤΜΧ | UNICA | PTWDA | 8420375132274 | 1 | 5 | 40 | 640
MGU6.004V.565 | Unica plus πλαίσιο 2 θέσεων κάθετο Γκρι ομίχλης/Ιβουάρ | 16.59 | 1 ΤΜΧ | 5 ΤΜΧ | UNICA | PTWDA | 8420375132298 | 1 | 5 | 40 | 640
MGU6.004V.567 | Unica plus πλαίσιο 2 θέσεων κάθετο Κίτρινο της άμμου/Ιβουάρ | 16.59 | 1 ΤΜΧ | 5 ΤΜΧ | UNICA | PTWDA | 8420375132311 | 1 | 5 | 40 | 640
MGU6.004V.571 | Unica plus πλαίσιο 2 θέσεων κάθετο Καφέ κακάο/Ιβουάρ | 16.59 | 1 ΤΜΧ | 5 ΤΜΧ | UNICA | PTWDA | 8420375132342 | 1 | 5 | 40 | 640
MGU6.004V.572 | Unica plus πλαίσιο 2 θέσεων κάθετο Γκρενά/Ιβουάρ | 16.59 | 1 ΤΜΧ | 5 ΤΜΧ | UNICA | PTWDA | 8420375132359 | 1 | 5 | 40 | 640
MGU6.004V.574 | Unica plus πλαίσιο 2 θέσεων κάθετο Καφέ μινκ/Ιβουάρ | 16.59 | 1 ΤΜΧ | 5 ΤΜΧ | UNICA | PTWDA | 8420375132373 | 1 | 5 | 40 | 640
MGU6.004V.824 | Unica plus πλαίσιο 2 θέσεων κάθετο Σαμπανιζέ/Λευκό | 16.59 | 1 ΤΜΧ | 5 ΤΜΧ | UNICA | PTWDA | 8420375132403 | 1 | 5 | 40 | 640
MGU6.004V.851 | Unica plus πλαίσιο 2 θέσεων κάθετο Τερακότα/Λευκό | 16.59 | 1 ΤΜΧ | 5 ΤΜΧ | UNICA | PTWDA | 8420375132427 | 1 | 5 | 40 | 640
MGU6.004V.854 | Unica plus πλαίσιο 2 θέσεων κάθετο Μπλε του πάγου/Λευκό | 16.59 | 1 ΤΜΧ | 5 ΤΜΧ | UNICA | PTWDA | 8420375132434 | 1 | 5 | 40 | 640
MGU6.004V.865 | Unica plus πλαίσιο 2 θέσεων κάθετο Γκρι ομίχλης/Λευκό | 16.59 | 1 ΤΜΧ | 5 ΤΜΧ | UNICA | PTWDA | 8420375132458 | 1 | 5 | 40 | 640
MGU6.004V.867 | Unica plus πλαίσιο 2 θέσεων κάθετο Κίτρινο της άμμου/Λευκό | 16.59 | 1 ΤΜΧ | 5 ΤΜΧ | UNICA | PTWDA | 8420375132472 | 1 | 5 | 40 | 640
MGU6.004V.871 | Unica plus πλαίσιο 2 θέσεων κάθετο Καφέ κακάο/Λευκό | 16.59 | 1 ΤΜΧ | 5 ΤΜΧ | UNICA | PTWDA | 8420375132502 | 1 | 5 | 40 | 640
MGU6.004V.872 | Unica plus πλαίσιο 2 θέσεων κάθετο Γκρενά/Λευκό | 16.59 | 1 ΤΜΧ | 5 ΤΜΧ | UNICA | PTWDA | 8420375132519 | 1 | 5 | 20 | 640
MGU6.004V.874 | Unica plus πλαίσιο 2 θέσεων κάθετο Καφέ μινκ/Λευκό | 16.59 | 1 ΤΜΧ | 5 ΤΜΧ | UNICA | PTWDA | 8420375132533 | 1 | 5 | 40 | 640
MGU6.006.12 | Unica plus πλαίσιο 3 θέσεων οριζόντιο Γραφίτης | 24.9 | 1 ΤΜΧ | 1 ΤΜΧ | UNICA | PTWDA | 3606480772764 | 1 | 3 | 51 | 408
MGU6.006.18 | Unica plus πλαίσιο 3 θέσεων οριζόντιο Λευκό/Λευκό | 13.84 | 1 ΤΜΧ | 1 ΤΜΧ | UNICA | PTWDA | 8420375132564 | 1 | 5 | 75 | 600
MGU6.006.25 | Unica plus πλαίσιο 3 θέσεων οριζόντιο Ιβουάρ/Ιβουάρ | 13.84 | 1 ΤΜΧ | 1 ΤΜΧ | UNICA | PTWDA | 8420375132571 | 1 | 5 | 75 | 600
MGU6.006.30 | Unica plus πλαίσιο 3 θέσεων οριζόντιο Αλουμίνιο | 24.9 | 1 ΤΜΧ | 1 ΤΜΧ | UNICA | PTWDA | 3606480772672 | 1 | 3 | 51 | 408
MGU6.006.524 | Unica plus πλαίσιο 3 θέσεων οριζόντιο Σαμπανιζέ/Ιβουάρ | 24.9 | 1 ΤΜΧ | 1 ΤΜΧ | UNICA | PTWDA | 8420375132588 | 1 | 5 | 75 | 600
MGU6.006.551 | Unica plus πλαίσιο 3 θέσεων οριζόντιο Τερακότα/Ιβουάρ | 24.9 | 1 ΤΜΧ | 1 ΤΜΧ | UNICA | PTWDA | 8420375132601 | 1 | 5 | 75 | 600
MGU6.006.554 | Unica plus πλαίσιο 3 θέσεων οριζόντιο Μπλε του πάγου/Ιβουάρ | 24.9 | 1 ΤΜΧ | 1 ΤΜΧ | UNICA | PTWDA | 8420375132618 | 1 | 5 | 25 | 400
MGU6.006.565 | Unica plus πλαίσιο 3 θέσεων οριζόντιο Γκρι ομίχλης/Ιβουάρ | 24.9 | 1 ΤΜΧ | 1 ΤΜΧ | UNICA | PTWDA | 8420375132632 | 1 | 5 | 25 | 400
MGU6.006.567 | Unica plus πλαίσιο 3 θέσεων οριζόντιο Κίτρινο της άμμου/Ιβουάρ | 24.9 | 1 ΤΜΧ | 1 ΤΜΧ | UNICA | PTWDA | 8420375132656 | 1 | 5 | 75 | 600
MGU6.006.571 | Unica plus πλαίσιο 3 θέσεων οριζόντιο Καφέ κακάο/Ιβουάρ | 24.9 | 1 ΤΜΧ | 1 ΤΜΧ | UNICA | PTWDA | 8420375132687 | 1 | 5 | 25 | 400
MGU6.006.572 | Unica plus πλαίσιο 3 θέσεων οριζόντιο Γκρενά/Ιβουάρ | 24.9 | 1 ΤΜΧ | 1 ΤΜΧ | UNICA | PTWDA | 8420375132694 | 1 | 5 | 25 | 400
MGU6.006.574 | Unica plus πλαίσιο 3 θέσεων οριζόντιο Καφέ μινκ/Ιβουάρ | 24.9 | 1 ΤΜΧ | 1 ΤΜΧ | UNICA | PTWDA | 8420375132717 | 1 | 5 | 25 | 400
MGU6.006.824 | Unica plus πλαίσιο 3 θέσεων οριζόντιο Σαμπανιζέ/Λευκό | 24.9 | 1 ΤΜΧ | 1 ΤΜΧ | UNICA | PTWDA | 8420375132748 | 1 | 5 | 25 | 400
MGU6.006.851 | Unica plus πλαίσιο 3 θέσεων οριζόντιο Τερακότα/Λευκό | 24.9 | 1 ΤΜΧ | 1 ΤΜΧ | UNICA | PTWDA | 8420375132762 | 1 | 5 | 25 | 400
MGU6.006.854 | Unica plus πλαίσιο 3 θέσεων οριζόντιο Μπλε του πάγου/Λευκό | 24.9 | 1 ΤΜΧ | 1 ΤΜΧ | UNICA | PTWDA | 8420375132779 | 1 | 5 | 75 | 600
MGU6.006.865 | Unica plus πλαίσιο 3 θέσεων οριζόντιο Γκρι ομίχλης/Λευκό | 24.9 | 1 ΤΜΧ | 1 ΤΜΧ | UNICA | PTWDA | 8420375132793 | 1 | 5 | 75 | 600
MGU6.006.867 | Unica plus πλαίσιο 3 θέσεων οριζόντιο Κίτρινο της άμμου/Λευκό | 24.9 | 1 ΤΜΧ | 1 ΤΜΧ | UNICA | PTWDA | 8420375132816 | 1 | 5 | 25 | 400
MGU6.006.871 | Unica plus πλαίσιο 3 θέσεων οριζόντιο Καφέ κακάο/Λευκό | 24.9 | 1 ΤΜΧ | 1 ΤΜΧ | UNICA | PTWDA | 8420375132847 | 1 | 5 | 25 | 400
MGU6.006.872 | Unica plus πλαίσιο 3 θέσεων οριζόντιο Γκρενά/Λευκό | 24.9 | 1 ΤΜΧ | 1 ΤΜΧ | UNICA | PTWDA | 8420375132854 | 1 | 5 | 25 | 400
MGU6.006.874 | Unica plus πλαίσιο 3 θέσεων οριζόντιο Καφέ μινκ/Λευκό | 24.9 | 1 ΤΜΧ | 1 ΤΜΧ | UNICA | PTWDA | 8420375132878 | 1 | 5 | 25 | 400
MGU6.006V.12 | Unica plus πλαίσιο 3 θέσεων κάθετο Γραφίτης | 24.9 | 1 ΤΜΧ | 1 ΤΜΧ | UNICA | PTWDA | 3606480772771 | 1 | 3 | 18 | 288
MGU6.006V.18 | Unica plus πλαίσιο 3 θέσεων κάθετο Λευκό/Λευκό | 13.84 | 1 ΤΜΧ | 1 ΤΜΧ | UNICA | PTWDA | 8420375132908 | 1 | 5 | 75 | 600
MGU6.006V.25 | Unica plus πλαίσιο 3 θέσεων κάθετο Ιβουάρ/Ιβουάρ | 13.84 | 1 ΤΜΧ | 1 ΤΜΧ | UNICA | PTWDA | 8420375132915 | 1 | 5 | 25 | 400
MGU6.006V.30 | Unica plus πλαίσιο 3 θέσεων κάθετο Αλουμίνιο | 24.9 | 1 ΤΜΧ | 1 ΤΜΧ | UNICA | PTWDA | 3606480772689 | 1 | 3 | 18 | 288
MGU6.006V.524 | Unica plus πλαίσιο 3 θέσεων κάθετο Σαμπανιζέ/Ιβουάρ | 24.9 | 1 ΤΜΧ | 1 ΤΜΧ | UNICA | PTWDA | 8420375132922 | 1 | 5 | 25 | 400
MGU6.006V.551 | Unica plus πλαίσιο 3 θέσεων κάθετο Τερακότα/Ιβουάρ | 24.9 | 1 ΤΜΧ | 1 ΤΜΧ | UNICA | PTWDA | 8420375132946 | 1 | 5 | 25 | 400
MGU6.006V.565 | Unica plus πλαίσιο 3 θέσεων κάθετο Γκρι ομίχλης/Ιβουάρ | 24.9 | 1 ΤΜΧ | 1 ΤΜΧ | UNICA | PTWDA | 8420375132977 | 1 | 5 | 25 | 400
MGU6.006V.567 | Unica plus πλαίσιο 3 θέσεων κάθετο Κίτρινο της άμμου/Ιβουάρ | 24.9 | 1 ΤΜΧ | 1 ΤΜΧ | UNICA | PTWDA | 8420375132991 | 1 | 5 | 25 | 400
MGU6.006V.571 | Unica plus πλαίσιο 3 θέσεων κάθετο Καφέ κακάο/Ιβουάρ | 24.9 | 1 ΤΜΧ | 1 ΤΜΧ | UNICA | PTWDA | 8420375133028 | 1 | 5 | 25 | 400
MGU6.006V.572 | Unica plus πλαίσιο 3 θέσεων κάθετο Γκρενά/Ιβουάρ | 24.9 | 1 ΤΜΧ | 1 ΤΜΧ | UNICA | PTWDA | 8420375133035 | 1 | 5 | 25 | 400
MGU6.006V.574 | Unica plus πλαίσιο 3 θέσεων κάθετο Καφέ μινκ/Ιβουάρ | 24.9 | 1 ΤΜΧ | 1 ΤΜΧ | UNICA | PTWDA | 8420375133059 | 1 | 5 | 25 | 400
MGU6.006V.824 | Unica plus πλαίσιο 3 θέσεων κάθετο Σαμπανιζέ/Λευκό | 24.9 | 1 ΤΜΧ | 1 ΤΜΧ | UNICA | PTWDA | 8420375133080 | 1 | 5 | 25 | 400
MGU6.006V.851 | Unica plus πλαίσιο 3 θέσεων κάθετο Τερακότα/Λευκό | 24.9 | 1 ΤΜΧ | 1 ΤΜΧ | UNICA | PTWDA | 8420375133103 | 1 | 5 | 25 | 400
MGU6.006V.854 | Unica plus πλαίσιο 3 θέσεων κάθετο Μπλε του πάγου/Λευκό | 24.9 | 1 ΤΜΧ | 1 ΤΜΧ | UNICA | PTWDA | 8420375133110 | 1 | 5 | 25 | 400
MGU6.006V.865 | Unica plus πλαίσιο 3 θέσεων κάθετο Γκρι ομίχλης/Λευκό | 24.9 | 1 ΤΜΧ | 1 ΤΜΧ | UNICA | PTWDA | 8420375133134 | 1 | 5 | 25 | 400
MGU6.006V.867 | Unica plus πλαίσιο 3 θέσεων κάθετο Κίτρινο της άμμου/Λευκό | 24.9 | 1 ΤΜΧ | 1 ΤΜΧ | UNICA | PTWDA | 8420375133158 | 1 | 5 | 25 | 400
MGU6.006V.871 | Unica plus πλαίσιο 3 θέσεων κάθετο Καφέ κακάο/Λευκό | 24.9 | 1 ΤΜΧ | 1 ΤΜΧ | UNICA | PTWDA | 8420375133189 | 1 | 5 | 25 | 400
MGU6.006V.872 | Unica plus πλαίσιο 3 θέσεων κάθετο Γκρενά/Λευκό | 24.9 | 1 ΤΜΧ | 1 ΤΜΧ | UNICA | PTWDA | 8420375133196 | 1 | 5 | 25 | 400
MGU6.006V.874 | Unica plus πλαίσιο 3 θέσεων κάθετο Καφέ μινκ/Λευκό | 24.9 | 1 ΤΜΧ | 1 ΤΜΧ | UNICA | PTWDA | 8420375133219 | 1 | 5 | 25 | 400
MGU6.008.12 | Unica plus πλαίσιο 4 θέσεων οριζόντιο Γραφίτης | 33.18 | 1 ΤΜΧ | 1 ΤΜΧ | UNICA | PTWDA | 3606480772788 | 1 | 3 | 15 | 240
MGU6.008.18 | Unica plus πλαίσιο 4 θέσεων οριζόντιο Λευκό/Λευκό | 18.26 | 1 ΤΜΧ | 1 ΤΜΧ | UNICA | PTWDA | 8420375133240 | 1 | 5 | 45 | 360
MGU6.008.25 | Unica plus πλαίσιο 4 θέσεων οριζόντιο Ιβουάρ/Ιβουάρ | 18.26 | 1 ΤΜΧ | 1 ΤΜΧ | UNICA | PTWDA | 8420375133257 | 1 | 5 | 45 | 360
MGU6.008.30 | Unica plus πλαίσιο 4 θέσεων οριζόντιο Αλουμίνιο | 33.18 | 1 ΤΜΧ | 1 ΤΜΧ | UNICA | PTWDA | 3606480772696 | 1 | 3 | 30 | 240
MGU6.008.524 | Unica plus πλαίσιο 4 θέσεων οριζόντιο Σαμπανιζέ/Ιβουάρ | 33.18 | 1 ΤΜΧ | 1 ΤΜΧ | UNICA | PTWDA | 8420375133264 | 1 | 5 | 45 | 360
MGU6.008.551 | Unica plus πλαίσιο 4 θέσεων οριζόντιο Τερακότα/Ιβουάρ | 33.18 | 1 ΤΜΧ | 1 ΤΜΧ | UNICA | PTWDA | 8420375133288 | 1 | 5 | 15 | 240
MGU6.008.554 | Unica plus πλαίσιο 4 θέσεων οριζόντιο Μπλε του πάγου/Ιβουάρ | 33.18 | 1 ΤΜΧ | 1 ΤΜΧ | UNICA | PTWDA | 8420375133295 | 1 | 5 | 160
MGU6.008.565 | Unica plus πλαίσιο 4 θέσεων οριζόντιο Γκρι ομίχλης/Ιβουάρ | 33.18 | 1 ΤΜΧ | 1 ΤΜΧ | UNICA | PTWDA | 8420375133318 | 1 | 5 | 15 | 240
MGU6.008.567 | Unica plus πλαίσιο 4 θέσεων οριζόντιο Κίτρινο της άμμου/Ιβουάρ | 33.18 | 1 ΤΜΧ | 1 ΤΜΧ | UNICA | PTWDA | 8420375133332 | 1 | 5 | 45 | 360
MGU6.008.571 | Unica plus πλαίσιο 4 θέσεων οριζόντιο Καφέ κακάο/Ιβουάρ | 33.18 | 1 ΤΜΧ | 1 ΤΜΧ | UNICA | PTWDA | 8420375133363 | 1 | 5 | 45 | 360
MGU6.008.572 | Unica plus πλαίσιο 4 θέσεων οριζόντιο Γκρενά/Ιβουάρ | 33.18 | 1 ΤΜΧ | 1 ΤΜΧ | UNICA | PTWDA | 8420375133370 | 1 | 5 | 15 | 240
MGU6.008.574 | Unica plus πλαίσιο 4 θέσεων οριζόντιο Καφέ μινκ/Ιβουάρ | 33.18 | 1 ΤΜΧ | 1 ΤΜΧ | UNICA | PTWDA | 8420375133394 | 1 | 5 | 45 | 360
MGU6.008.824 | Unica plus πλαίσιο 4 θέσεων οριζόντιο Σαμπανιζέ/Λευκό | 33.18 | 1 ΤΜΧ | 1 ΤΜΧ | UNICA | PTWDA | 8420375133424 | 1 | 5 | 5 | 15
MGU6.008.851 | Unica plus πλαίσιο 4 θέσεων οριζόντιο Τερακότα/Λευκό | 33.18 | 1 ΤΜΧ | 1 ΤΜΧ | UNICA | PTWDA | 8420375133448 | 1 | 5 | 15 | 240
MGU6.008.854 | Unica plus πλαίσιο 4 θέσεων οριζόντιο Μπλε του πάγου/Λευκό | 33.18 | 1 ΤΜΧ | 1 ΤΜΧ | UNICA | PTWDA | 8420375133455 | 1 | 5 | 15 | 240
MGU6.008.865 | Unica plus πλαίσιο 4 θέσεων οριζόντιο Γκρι ομίχλης/Λευκό | 33.18 | 1 ΤΜΧ | 1 ΤΜΧ | UNICA | PTWDA | 8420375133479 | 1 | 5 | 15 | 240
MGU6.008.867 | Unica plus πλαίσιο 4 θέσεων οριζόντιο Κίτρινο της άμμου/Λευκό | 33.18 | 1 ΤΜΧ | 1 ΤΜΧ | UNICA | PTWDA | 8420375133493 | 1 | 5 | 15 | 240
MGU6.008.871 | Unica plus πλαίσιο 4 θέσεων οριζόντιο Καφέ κακάο/Λευκό | 33.18 | 1 ΤΜΧ | 1 ΤΜΧ | UNICA | PTWDA | 8420375133523 | 1 | 5 | 15 | 240
MGU6.008.872 | Unica plus πλαίσιο 4 θέσεων οριζόντιο Γκρενά/Λευκό | 33.18 | 1 ΤΜΧ | 1 ΤΜΧ | UNICA | PTWDA | 8420375133530 | 1 | 5 | 15 | 240
MGU6.008.874 | Unica plus πλαίσιο 4 θέσεων οριζόντιο Καφέ μινκ/Λευκό | 33.18 | 1 ΤΜΧ | 1 ΤΜΧ | UNICA | PTWDA | 8420375133554 | 1 | 5 | 15 | 240
MGU6.103.12 | Unica plus πλαίσιο 3 στοιχείων Γραφίτης | 15.82 | 1 ΤΜΧ | 1 ΤΜΧ | UNICA | PTWDA | 3606480772795 | 1 | 5 | 40 | 640
MGU6.103.30 | Unica plus πλαίσιο 3 στοιχείων Αλουμίνιο | 15.82 | 1 ΤΜΧ | 1 ΤΜΧ | UNICA | PTWDA | 3606480772702 | 1 | 5 | 40 | 640
MGU6.103.524 | Unica plus πλαίσιο ιταλικού τύπου 3 στοιχείων Σαμπανιζέ/Ιβουάρ | 15.82 | 1 ΤΜΧ | 1 ΤΜΧ | UNICA | PTWDA | 8420375133585 | 1 | 10 | 30 | 480
MGU6.103.551 | Unica plus πλαίσιο ιταλικού τύπου 3 στοιχείων Τερακότα/Ιβουάρ | 15.82 | 1 ΤΜΧ | 1 ΤΜΧ | UNICA | PTWDA | 8420375133608 | 1 | 10 | 30 | 480
MGU6.103.554 | Unica plus πλαίσιο ιταλικού τύπου 3 στοιχείων Μπλε του πάγου/Ιβουάρ | 15.82 | 1 ΤΜΧ | 1 ΤΜΧ | UNICA | PTWDA | 8420375133615 | 1 | 10 | 30 | 480
MGU6.103.565 | Unica plus πλαίσιο ιταλικού τύπου 3 στοιχείων Γκρι ομίχλης/Ιβουάρ | 15.82 | 1 ΤΜΧ | 1 ΤΜΧ | UNICA | PTWDA | 8420375133639 | 1 | 10 | 30 | 480
MGU6.103.567 | Unica plus πλαίσιο ιταλικού τύπου 3 στοιχείων Κίτρινο της άμμου/Ιβουάρ | 15.82 | 1 ΤΜΧ | 1 ΤΜΧ | UNICA | PTWDA | 8420375133653 | 1 | 10 | 90 | 720
MGU6.103.571 | Unica plus πλαίσιο ιταλικού τύπου 3 στοιχείων Καφέ κακάο/Ιβουάρ | 15.82 | 1 ΤΜΧ | 1 ΤΜΧ | UNICA | PTWDA | 8420375133684 | 1 | 10 | 30 | 480
MGU6.103.572 | Unica plus πλαίσιο ιταλικού τύπου 3 στοιχείων Γκρενά/Ιβουάρ | 15.82 | 1 ΤΜΧ | 1 ΤΜΧ | UNICA | PTWDA | 8420375133691 | 1 | 10 | 30 | 480
MGU6.103.574 | Unica plus πλαίσιο ιταλικού τύπου 3 στοιχείων Καφέ μινκ/Ιβουάρ | 15.82 | 1 ΤΜΧ | 1 ΤΜΧ | UNICA | PTWDA | 8420375133714 | 1 | 10 | 30 | 480
MGU6.103.824 | Unica plus πλαίσιο ιταλικού τύπου 3 στοιχείων Σαμπανιζέ/Λευκό | 15.82 | 1 ΤΜΧ | 1 ΤΜΧ | UNICA | PTWDA | 8420375133745 | 1 | 10 | 30 | 480
MGU6.103.851 | Unica plus πλαίσιο ιταλικού τύπου 3 στοιχείων Τερακότα/Λευκό | 15.82 | 1 ΤΜΧ | 1 ΤΜΧ | UNICA | PTWDA | 8420375133769 | 1 | 10 | 30 | 480
MGU6.103.854 | Unica plus πλαίσιο ιταλικού τύπου 3 στοιχείων Μπλε του πάγου/Λευκό | 15.82 | 1 ΤΜΧ | 1 ΤΜΧ | UNICA | PTWDA | 8420375133776 | 1 | 10 | 30 | 480
MGU6.103.865 | Unica plus πλαίσιο ιταλικού τύπου 3 στοιχείων Γκρι ομίχλης/Λευκός | 15.82 | 1 ΤΜΧ | 1 ΤΜΧ | UNICA | PTWDA | 8420375133790 | 1 | 10 | 30 | 480
MGU6.103.867 | Unica plus πλαίσιο ιταλικού τύπου 3 στοιχείων Κίτρινο της άμμου/Λευκό | 15.82 | 1 ΤΜΧ | 1 ΤΜΧ | UNICA | PTWDA | 8420375133813 | 1 | 10 | 30 | 480
MGU6.103.871 | Unica plus πλαίσιο ιταλικού τύπου 3 στοιχείων Καφέ κακάο/Λευκό | 15.82 | 1 ΤΜΧ | 1 ΤΜΧ | UNICA | PTWDA | 8420375133844 | 1 | 10 | 30 | 480
MGU6.103.872 | Unica plus πλαίσιο ιταλικού τύπου 3 στοιχείων Γκρενά/Λευκό | 15.82 | 1 ΤΜΧ | 1 ΤΜΧ | UNICA | PTWDA | 8420375133851 | 1 | 10 | 30 | 480
MGU6.103.874 | Unica plus πλαίσιο ιταλικού τύπου 3 στοιχείων Καφέ μινκ/Λευκό | 15.82 | 1 ΤΜΧ | 1 ΤΜΧ | UNICA | PTWDA | 8420375133875 | 1 | 10 | 30 | 480
MGU6.104.12 | Unica plus πλαίσιο ιταλικού τύπου 4 στοιχείων Γραφίτης | 18.48 | 1 ΤΜΧ | 1 ΤΜΧ | UNICA | PTWDA | 3606480772801 | 1 | 5 | 40 | 640
MGU6.104.30 | Unica plus πλαίσιο ιταλικού τύπου 4 στοιχείων Αλουμίνιο | 18.48 | 1 ΤΜΧ | 1 ΤΜΧ | UNICA | PTWDA | 3606480772719 | 1 | 5 | 40 | 640
MGU6.104.524 | Unica plus πλαίσιο ιταλικού τύπου 4 στοιχείων Σαμπανιζέ/Ιβουάρ | 18.48 | 1 ΤΜΧ | 1 ΤΜΧ | UNICA | PTWDA | 8420375133905 | 1 | 5 | 75 | 600
MGU6.104.551 | Unica plus πλαίσιο ιταλικού τύπου 4 στοιχείων Τερακότα/Ιβουάρ | 18.48 | 1 ΤΜΧ | 1 ΤΜΧ | UNICA | PTWDA | 8420375133929 | 1 | 5 | 80 | 640
MGU6.104.554 | Unica plus πλαίσιο ιταλικού τύπου 4 στοιχείων Μπλε του πάγου/Ιβουάρ | 18.48 | 1 ΤΜΧ | 1 ΤΜΧ | UNICA | PTWDA | 8420375133936 | 1 | 5 | 80 | 640
MGU6.104.565 | Unica plus πλαίσιο ιταλικού τύπου 4 στοιχείων Γκρι ομίχλης/Ιβουάρ | 18.48 | 1 ΤΜΧ | 1 ΤΜΧ | UNICA | PTWDA | 8420375133950 | 1 | 5 | 80 | 640
MGU6.104.567 | Unica plus πλαίσιο ιταλικού τύπου 4 στοιχείων Κίτρινο της άμμου/Ιβουάρ | 18.48 | 1 ΤΜΧ | 1 ΤΜΧ | UNICA | PTWDA | 8420375133974 | 1 | 5 | 75 | 600
MGU6.104.571 | Unica plus πλαίσιο ιταλικού τύπου 4 στοιχείων Καφέ κακάο/Ιβουάρ | 18.48 | 1 ΤΜΧ | 1 ΤΜΧ | UNICA | PTWDA | 8420375134001 | 1 | 5 | 75 | 600
MGU6.104.572 | Unica plus πλαίσιο ιταλικού τύπου 4 στοιχείων Γκρενά/Ιβουάρ | 18.48 | 1 ΤΜΧ | 1 ΤΜΧ | UNICA | PTWDA | 8420375134018 | 1 | 5 | 80 | 640
MGU6.104.574 | Unica plus πλαίσιο ιταλικού τύπου 4 στοιχείων Καφέ μινκ/Ιβουάρ | 18.48 | 1 ΤΜΧ | 1 ΤΜΧ | UNICA | PTWDA | 8420375134032 | 1 | 5 | 80 | 640
MGU6.104.824 | Unica plus πλαίσιο ιταλικού τύπου 4 στοιχείων Σαμπανιζέ/Λευκό | 18.48 | 1 ΤΜΧ | 1 ΤΜΧ | UNICA | PTWDA | 8420375134063 | 1 | 5 | 25 | 400
MGU6.104.851 | Unica plus πλαίσιο ιταλικού τύπου 4 στοιχείων Τερακότα/Λευκό | 18.48 | 1 ΤΜΧ | 1 ΤΜΧ | UNICA | PTWDA | 8420375134087 | 1 | 5 | 80 | 640
MGU6.104.854 | Unica plus πλαίσιο ιταλικού τύπου 4 στοιχείων Μπλε του πάγου/Λευκό | 18.48 | 1 ΤΜΧ | 1 ΤΜΧ | UNICA | PTWDA | 8420375134094 | 1 | 5 | 80 | 640
MGU6.104.865 | Unica plus πλαίσιο ιταλικού τύπου 4 στοιχείων Γκρι ομίχλης/Λευκό | 18.48 | 1 ΤΜΧ | 5 ΤΜΧ | UNICA | PTWDA | 8420375134117 | 1 | 5 | 75 | 600
MGU6.104.867 | Unica plus πλαίσιο ιταλικού τύπου 4 στοιχείων Κίτρινο της άμμου/Λευκό | 18.48 | 1 ΤΜΧ | 1 ΤΜΧ | UNICA | PTWDA | 8420375134131 | 1 | 5 | 80 | 640
MGU6.104.871 | Unica plus πλαίσιο ιταλικού τύπου 4 στοιχείων Καφέ κακάο/Λευκό | 18.48 | 1 ΤΜΧ | 1 ΤΜΧ | UNICA | PTWDA | 8420375134162 | 1 | 5 | 160 | 160
MGU6.104.872 | Unica plus πλαίσιο ιταλικού τύπου 4 στοιχείων Γκρενά/Λευκό | 18.48 | 1 ΤΜΧ | 1 ΤΜΧ | UNICA | PTWDA | 8420375134179 | 1 | 5 | 75 | 600
MGU6.104.874 | Unica plus πλαίσιο ιταλικού τύπου 4 στοιχείων Καφέ μινκ/Λευκό | 18.48 | 1 ΤΜΧ | 1 ΤΜΧ | UNICA | PTWDA | 8420375134193 | 1 | 5 | 80 | 640
MGU6.106.12 | Unica plus πλαίσιο ιταλικού τύπου 6 στοιχείων Γραφίτης | 20.56 | 1 ΤΜΧ | 1 ΤΜΧ | UNICA | PTWDA | 3606480772818 | 1 | 3 | 18 | 288
MGU6.106.30 | Unica plus πλαίσιο ιταλικού τύπου 6 στοιχείων Αλουμίνιο | 20.56 | 1 ΤΜΧ | 1 ΤΜΧ | UNICA | PTWDA | 3606480772726 | 1 | 3 | 18 | 288
MGU6.106.524 | Unica plus πλαίσιο ιταλικού τύπου 6 στοιχείων Σαμπανιζέ/Ιβουάρ | 20.56 | 1 ΤΜΧ | 1 ΤΜΧ | UNICA | PTWDA | 3606480434778 | 1 | 5 | 75 | 600
MGU6.106.551 | Unica plus πλαίσιο ιταλικού τύπου 6 στοιχείων Τερακότα/Ιβουάρ | 20.56 | 1 ΤΜΧ | 1 ΤΜΧ | UNICA | PTWDA | 3606480434792 | 1 | 5 | 25 | 400
MGU6.106.554 | Unica plus πλαίσιο ιταλικού τύπου 6 στοιχείων Μπλε του πάγου/Ιβουάρ | 20.56 | 1 ΤΜΧ | 1 ΤΜΧ | UNICA | PTWDA | 3606480434808 | 1 | 5 | 25 | 400
MGU6.106.565 | Unica plus πλαίσιο ιταλικού τύπου 6 στοιχείων Γκρι ομίχλης/Ιβουάρ | 20.56 | 1 ΤΜΧ | 1 ΤΜΧ | UNICA | PTWDA | 3606480434822 | 1 | 5 | 25 | 400
MGU6.106.567 | Unica plus πλαίσιο ιταλικού τύπου 6 στοιχείων Κίτρινο της άμμου/Ιβουάρ | 20.56 | 1 ΤΜΧ | 1 ΤΜΧ | UNICA | PTWDA | 3606480434846 | 1 | 5 | 75 | 600
MGU6.106.571 | Unica plus πλαίσιο ιταλικού τύπου 6 στοιχείων Καφέ κακάο/Ιβουάρ | 20.56 | 1 ΤΜΧ | 1 ΤΜΧ | UNICA | PTWDA | 3606480434877 | 1 | 5 | 25 | 400
MGU6.106.572 | Unica plus πλαίσιο ιταλικού τύπου 6 στοιχείων Γκρενά/Ιβουάρ | 20.56 | 1 ΤΜΧ | 1 ΤΜΧ | UNICA | PTWDA | 3606480434884 | 1 | 5 | 25 | 400
MGU6.106.574 | Unica plus πλαίσιο ιταλικού τύπου 6 στοιχείων Καφέ μινκ/Ιβουάρ | 20.56 | 1 ΤΜΧ | 1 ΤΜΧ | UNICA | PTWDA | 3606480434907 | 1 | 5 | 25 | 400
MGU6.106.824 | Unica plus πλαίσιο ιταλικού τύπου 6 στοιχείων Σαμπανιζέ/Λευκό | 20.56 | 1 ΤΜΧ | 1 ΤΜΧ | UNICA | PTWDA | 3606480434938 | 1 | 5 | 25 | 400
MGU6.106.851 | Unica plus πλαίσιο ιταλικού τύπου 6 στοιχείων Τερακότα/Λευκό | 20.56 | 1 ΤΜΧ | 1 ΤΜΧ | UNICA | PTWDA | 3606480434952 | 1 | 5 | 25 | 400
MGU6.106.854 | Unica plus πλαίσιο ιταλικού τύπου 6 στοιχείων Μπλε του πάγου/Λευκό | 20.56 | 1 ΤΜΧ | 1 ΤΜΧ | UNICA | PTWDA | 3606480434969 | 1 | 5 | 25 | 400
MGU6.106.865 | Unica plus πλαίσιο ιταλικού τύπου 6 στοιχείων Γκρι ομίχλης/Λευκό | 20.56 | 1 ΤΜΧ | 1 ΤΜΧ | UNICA | PTWDA | 3606480434983 | 1 | 5 | 25 | 400
MGU6.106.867 | Unica plus πλαίσιο ιταλικού τύπου 6 στοιχείων Κίτρινο της άμμου/Λευκό | 20.56 | 1 ΤΜΧ | 1 ΤΜΧ | UNICA | PTWDA | 3606480435003 | 1 | 5 | 25 | 400
MGU6.106.871 | Unica plus πλαίσιο ιταλικού τύπου 6 στοιχείων Καφέ κακάο/Λευκό | 20.56 | 1 ΤΜΧ | 1 ΤΜΧ | UNICA | PTWDA | 3606480435034 | 1 | 5 | 25 | 400
MGU6.106.872 | Unica plus πλαίσιο ιταλικού τύπου 6 στοιχείων Γκρενά/Λευκό | 20.56 | 1 ΤΜΧ | 1 ΤΜΧ | UNICA | PTWDA | 3606480435041 | 1 | 5 | 25 | 400
MGU6.106.874 | Unica plus πλαίσιο ιταλικού τύπου 6 στοιχείων Καφέ μινκ/Λευκό | 20.56 | 1 ΤΜΧ | 1 ΤΜΧ | UNICA | PTWDA | 3606480435065 | 1 | 5 | 25 | 400
MGU6.702.55 | Unica Quadro πλαίσιο 1 θέσης Ασημί | 6.6 | 1 ΤΜΧ | 10 ΤΜΧ | UNICA | PTWDA | 8420375167696 | 1 | 5 | 20 | 640
MGU6.702.56 | Unica Quadro πλαίσιο 1 θέσης Αλουμίνιο | 6.6 | 1 ΤΜΧ | 10 ΤΜΧ | UNICA | PTWDA | 8420375167702 | 1 | 5 | 20 | 640
MGU6.702.57 | Unica Quadro πλαίσιο 1 θέσης Τιτάνιο | 6.6 | 1 ΤΜΧ | 10 ΤΜΧ | UNICA | PTWDA | 8420375167719 | 1 | 5 | 20 | 640
MGU6.704.55 | Unica Quadro πλαίσιο 2 θέσεων Ασημί | 10.02 | 1 ΤΜΧ | 5 ΤΜΧ | UNICA | PTWDA | 8420375167726 | 1 | 5 | 20 | 640
MGU6.704.56 | Unica Quadro πλαίσιο 2 θέσεων Αλουμίνιο | 10.02 | 1 ΤΜΧ | 5 ΤΜΧ | UNICA | PTWDA | 8420375167733 | 1 | 5 | 20 | 640
MGU6.704.57 | Unica Quadro πλαίσιο 2 θέσεων Τιτάνιο | 10.02 | 1 ΤΜΧ | 5 ΤΜΧ | UNICA | PTWDA | 8420375167740 | 1 | 5 | 20 | 640
MGU6.706.55 | Unica Quadro πλαίσιο 3 θέσεων Ασημί | 15.48 | 1 ΤΜΧ | 1 ΤΜΧ | UNICA | PTWDA | 8420375167757 | 1 | 3 | 15 | 240
MGU6.706.56 | Unica Quadro πλαίσιο 3 θέσεων Αλουμίνιο | 15.48 | 1 ΤΜΧ | 1 ΤΜΧ | UNICA | PTWDA | 8420375167764 | 1 | 3 | 15 | 240
MGU6.706.57 | Unica Quadro πλαίσιο 3 θέσεων Τιτάνιο | 15.48 | 1 ΤΜΧ | 1 ΤΜΧ | UNICA | PTWDA | 8420375167771 | 1 | 3 | 15 | 240
MGU6.708.55 | Unica Quadro πλαίσιο 4 θέσεων Ασημί | 20.13 | 1 ΤΜΧ | 1 ΤΜΧ | UNICA | PTWDA | 8420375167788 | 1 | 3 | 9 | 144
MGU6.708.56 | Unica Quadro πλαίσιο 4 θέσεων Αλουμίνιο | 20.13 | 1 ΤΜΧ | 1 ΤΜΧ | UNICA | PTWDA | 8420375167795 | 1 | 3 | 9 | 144
MGU6.708.57 | Unica Quadro πλαίσιο 4 θέσεων Τιτάνιο | 20.13 | 1 ΤΜΧ | 1 ΤΜΧ | UNICA | PTWDA | 8420375167801 | 1 | 3 | 9 | 144
MGU61.002.18G | Unica Basic πλαίσιο χωνευτό ΙΡ44 1 θέσης με νύχια Λευκό | 10.71 | 1 ΤΜΧ | 10 ΤΜΧ | UNICA | PTWDA | 8420375135114 | 1 | 5 | 10 | 320
MGU61.002.25G | Unica Basic πλαίσιο χωνευτό ΙΡ44 1 θέσης με νύχια Ιβουάρ | 10.71 | 1 ΤΜΧ | 10 ΤΜΧ | UNICA | PTWDA | 8420375135138 | 1 | 5 | 10 | 320
MGU66.002.010 | Unica Top Metal πλαίσιο 1 θέσης Inox Bright/Αλουμίνιο | 22.55 | 1 ΤΜΧ | 1 ΤΜΧ | UNICA | PTWDA | 8420375115765 | 1 | 5 | 5 | 80
MGU66.002.038 | Unica Top Metal πλαίσιο 1 θέσης Satin/Αλουμίνιο | 22.55 | 1 ΤΜΧ | 1 ΤΜΧ | UNICA | PTWDA | 8420375115772 | 1 | 5 | 80 | 640
MGU66.002.039 | Unica Top Metal πλαίσιο 1 θέσης Nickel Matt/Αλουμίνιο | 22.55 | 1 ΤΜΧ | 1 ΤΜΧ | UNICA | PTWDA | 8420375115789 | 1 | 5 | 80 | 640
MGU66.002.092 | Unica Top Color πλαίσιο 1 θέσης Top White/Αλουμίνιο | 22.55 | 1 ΤΜΧ | 1 ΤΜΧ | UNICA | PTWDA | 8420375154979 | 1 | 5 | 5 | 80
MGU66.002.093 | Unica Top Color πλαίσιο 1 θέσης Rhodium Black/Αλουμίνιο | 22.55 | 1 ΤΜΧ | 1 ΤΜΧ | UNICA | PTWDA | 8420375154986 | 1 | 5 | 80 | 640
MGU66.002.094 | Unica Top Color πλαίσιο 1 θέσης Fluor Green Αλουμίνιο | 22.55 | 1 ΤΜΧ | 1 ΤΜΧ | UNICA | PTWDA | 8420375154993 | 1 | 5 | 80 | 640
MGU66.002.095 | Unica Top Color πλαίσιο 1 θέσης Opal Titanium/Αλουμίνιο | 22.55 | 1 ΤΜΧ | 1 ΤΜΧ | UNICA | PTWDA | 8420375155006 | 1 | 5 | 80 | 640
MGU66.002.096 | Unica Top Color πλαίσιο 1 θέσης Onyx Copper/Αλουμίνιο | 22.55 | 1 ΤΜΧ | 1 ΤΜΧ | UNICA | PTWDA | 8420375155013 | 1 | 5 | 80 | 640
MGU66.002.097 | Unica Top Metal πλαίσιο 1 θέσης Metal Grey/Αλουμίνιο | 22.55 | 1 ΤΜΧ | 1 ΤΜΧ | UNICA | PTWDA | 8420375155020 | 1 | 5 | 80 | 640
MGU66.002.098 | Unica Top Color πλαίσιο 1 θέσης Beryl Blue/Αλουμίνιο | 22.55 | 1 ΤΜΧ | 1 ΤΜΧ | UNICA | PTWDA | 8420375155037 | 1 | 5 | 80 | 640
MGU66.002.0M2 | Unica Top Wood πλαίσιο 1 θέσης Cherry/Αλουμίνιο | 39.61 | 1 ΤΜΧ | 1 ΤΜΧ | UNICA | PTWDA | 8420375115802 | 1 | 5 | 60 | 480
MGU66.002.0M3 | Unica Top Wood πλαίσιο 1 θέσης Wengue/Αλουμίνιο | 39.61 | 1 ΤΜΧ | 1 ΤΜΧ | UNICA | PTWDA | 8420375115819 | 1 | 5 | 60 | 480
MGU66.002.0M4 | Unica Top Wood πλαίσιο 1 θέσης Tobacco/Αλουμίνιο | 39.61 | 1 ΤΜΧ | 1 ΤΜΧ | UNICA | PTWDA | 8420375115826 | 1 | 5 | 60 | 480
MGU66.002.210 | Unica Top Metal πλαίσιο 1 θέσης Inox Bright/Γραφίτης | 22.55 | 1 ΤΜΧ | 1 ΤΜΧ | UNICA | PTWDA | 8420375153736 | 1 | 5 | 80 | 640
MGU66.002.238 | Unica Top Metal πλαίσιο 1 θέσης Satin/Γραφίτης | 22.55 | 1 ΤΜΧ | 1 ΤΜΧ | UNICA | PTWDA | 8420375153743 | 1 | 5 | 80 | 640
MGU66.002.239 | Unica Top Metal πλαίσιο 1 θέσης Nickel Matt/Γραφίτης | 22.55 | 1 ΤΜΧ | 1 ΤΜΧ | UNICA | PTWDA | 8420375153750 | 1 | 5 | 80 | 640
MGU66.002.292 | Unica Top Color πλαίσιο 1 θέσης Top White/Γραφίτης | 22.55 | 1 ΤΜΧ | 1 ΤΜΧ | UNICA | PTWDA | 8420375154412 | 1 | 5 | 80 | 640
MGU66.002.293 | Unica Top Color πλαίσιο 1 θέσης Rhodium Black/Γραφίτης | 22.55 | 1 ΤΜΧ | 1 ΤΜΧ | UNICA | PTWDA | 8420375154429 | 1 | 5 | 80 | 640
MGU66.002.294 | Unica Top Color πλαίσιο 1 θέσης Fluor Green/Γραφίτης | 22.55 | 1 ΤΜΧ | 1 ΤΜΧ | UNICA | PTWDA | 8420375154436 | 1 | 5 | 80 | 640
MGU66.002.295 | Unica Top Color πλαίσιο 1 θέσης Opal Titanium/Γραφίτης | 22.55 | 1 ΤΜΧ | 1 ΤΜΧ | UNICA | PTWDA | 8420375154443 | 1 | 5 | 80 | 640
MGU66.002.296 | Unica Top Color πλαίσιο 1 θέσης Onyx Copper/Γραφίτης | 22.55 | 1 ΤΜΧ | 1 ΤΜΧ | UNICA | PTWDA | 8420375154450 | 1 | 5 | 80 | 640
MGU66.002.297 | Unica Top Metal πλαίσιο 1 θέσης Metal Grey/Γραφίτης | 22.55 | 1 ΤΜΧ | 1 ΤΜΧ | UNICA | PTWDA | 8420375154467 | 1 | 5 | 80 | 640
MGU66.002.298 | Unica Top Color πλαίσιο 1 θέσης Beryl Blue/Γραφίτης | 22.55 | 1 ΤΜΧ | 1 ΤΜΧ | UNICA | PTWDA | 8420375154474 | 1 | 5 | 80 | 640
MGU66.002.2M2 | Unica Top Wood πλαίσιο 1 θέσης Cherry/Γραφίτης | 39.61 | 1 ΤΜΧ | 1 ΤΜΧ | UNICA | PTWDA | 8420375153774 | 1 | 5 | 60 | 480
MGU66.002.2M3 | Unica Top Wood πλαίσιο 1 θέσης Wengue/Γραφίτης | 39.61 | 1 ΤΜΧ | 1 ΤΜΧ | UNICA | PTWDA | 8420375153781 | 1 | 1 | 5 | 60
MGU66.002.2M4 | Unica Top Wood πλαίσιο 1 θέσης Tobacco/Γραφίτης | 39.61 | 1 ΤΜΧ | 1 ΤΜΧ | UNICA | PTWDA | 8420375153798 | 1 | 1 | 5 | 60
MGU66.004.010 | Unica Top Metal πλαίσιο 2 θέσεων οριζόντιο Inox Bright/Αλουμίνιο | 45.12 | 1 ΤΜΧ | 1 ΤΜΧ | UNICA | PTWDA | 8420375115833 | 1 | 3 | 48 | 384
MGU66.004.038 | Unica Top Metal πλαίσιο 2 θέσεων οριζόντιο Satin/Αλουμίνιο | 45.12 | 1 ΤΜΧ | 1 ΤΜΧ | UNICA | PTWDA | 8420375115840 | 1 | 3 | 48 | 384
MGU66.004.039 | Unica Top Metal πλαίσιο 2 θέσεων οριζόντιο Nickel Matt/Αλουμίνιο | 45.12 | 1 ΤΜΧ | 1 ΤΜΧ | UNICA | PTWDA | 8420375115857 | 1 | 3 | 48 | 384
MGU66.004.092 | Unica Top Color πλαίσιο 2 θέσεων οριζόντιο Top White/Αλουμίνιο | 45.12 | 1 ΤΜΧ | 1 ΤΜΧ | UNICA | PTWDA | 8420375155044 | 1 | 3 | 48 | 384
MGU66.004.093 | Unica Top Color πλαίσιο 2 θέσεων οριζόντιο Rhodium Black/Αλουμίνιο | 45.12 | 1 ΤΜΧ | 1 ΤΜΧ | UNICA | PTWDA | 8420375155051 | 1 | 3 | 48 | 384
MGU66.004.094 | Unica Top Color πλαίσιο 2 θέσεων οριζόντιο Fluor Green/Αλουμίνιο | 45.12 | 1 ΤΜΧ | 1 ΤΜΧ | UNICA | PTWDA | 8420375155068 | 1 | 3 | 48 | 384
MGU66.004.095 | Unica Top Color πλαίσιο 2 θέσεων οριζόντιο Opal Titanium/Αλουμίνιο | 45.12 | 1 ΤΜΧ | 1 ΤΜΧ | UNICA | PTWDA | 8420375155075 | 1 | 3 | 48 | 384
MGU66.004.096 | Unica Top Color πλαίσιο 2 θέσεων οριζόντιο Onyx Copper/Αλουμίνιο | 45.12 | 1 ΤΜΧ | 1 ΤΜΧ | UNICA | PTWDA | 8420375155082 | 1 | 3 | 48 | 384
MGU66.004.097 | Unica Top Metal πλαίσιο 2 θέσεων οριζόντιο Metal Grey/Αλουμίνιο | 45.12 | 1 ΤΜΧ | 1 ΤΜΧ | UNICA | PTWDA | 8420375155099 | 1 | 3 | 48 | 384
MGU66.004.098 | Unica Top Color πλαίσιο 2 θέσεων οριζόντιο Beryl Blue/Αλουμίνιο | 45.12 | 1 ΤΜΧ | 1 ΤΜΧ | UNICA | PTWDA | 8420375155105 | 1 | 3 | 48 | 384
MGU66.004.0M2 | Unica Top Wood πλαίσιο 2 θέσεων οριζόντιο Cherry/Αλουμίνιο | 76.13 | 1 ΤΜΧ | 1 ΤΜΧ | UNICA | PTWDA | 8420375115871 | 1 | 3 | 48 | 384
MGU66.004.0M3 | Unica Top Wood πλαίσιο 2 θέσεων οριζόντιο Wengue/Αλουμίνιο | 76.13 | 1 ΤΜΧ | 1 ΤΜΧ | UNICA | PTWDA | 8420375115888 | 1 | 3 | 48 | 384
MGU66.004.0M4 | Unica Top Wood πλαίσιο 2 θέσεων οριζόντιο Tobacco/Αλουμίνιο | 76.13 | 1 ΤΜΧ | 1 ΤΜΧ | UNICA | PTWDA | 8420375115895 | 1 | 3 | 48 | 384
MGU66.004.210 | Unica Top Metal πλαίσιο 2 θέσεων οριζόντιο Inox Bright/Γραφίτης | 45.12 | 1 ΤΜΧ | 1 ΤΜΧ | UNICA | PTWDA | 8420375153804 | 1 | 3 | 48 | 384
MGU66.004.238 | Unica Top Metal πλαίσιο 2 θέσεων οριζόντιο Satin/Γραφίτης | 45.12 | 1 ΤΜΧ | 1 ΤΜΧ | UNICA | PTWDA | 8420375153811 | 1 | 3 | 48 | 384
MGU66.004.239 | Unica Top Metal πλαίσιο 2 θέσεων οριζόντιο Nickel Matt/Γραφίτης | 45.12 | 1 ΤΜΧ | 1 ΤΜΧ | UNICA | PTWDA | 8420375153828 | 1 | 3 | 48 | 384
MGU66.004.292 | Unica Top Color πλαίσιο 2 θέσεων οριζόντιο Top White/Γραφίτης | 45.12 | 1 ΤΜΧ | 1 ΤΜΧ | UNICA | PTWDA | 8420375154481 | 1 | 3 | 48 | 384
MGU66.004.293 | Unica Top Color πλαίσιο 2 θέσεων οριζόντιο Rhodium Black/Γραφίτης | 45.12 | 1 ΤΜΧ | 1 ΤΜΧ | UNICA | PTWDA | 8420375154498 | 1 | 3 | 48 | 384
MGU66.004.294 | Unica Top Color πλαίσιο 2 θέσεων οριζόντιο Fluor Green/Γραφίτης | 45.12 | 1 ΤΜΧ | 1 ΤΜΧ | UNICA | PTWDA | 8420375154504 | 1 | 3 | 12 | 384
MGU66.004.295 | Unica Top Color πλαίσιο 2 θέσεων οριζόντιο Opal Titanium/Γραφίτης | 45.12 | 1 ΤΜΧ | 1 ΤΜΧ | UNICA | PTWDA | 8420375154511 | 1 | 3 | 48 | 384
MGU66.004.296 | Unica Top Color πλαίσιο 2 θέσεων οριζόντιο Onyx Copper/Γραφίτης | 45.12 | 1 ΤΜΧ | 1 ΤΜΧ | UNICA | PTWDA | 8420375154528 | 1 | 3 | 48 | 384
MGU66.004.297 | Unica Top Metal πλαίσιο 2 θέσεων οριζόντιο Metal Grey/Γραφίτης | 45.12 | 1 ΤΜΧ | 1 ΤΜΧ | UNICA | PTWDA | 8420375154535 | 1 | 3 | 48 | 384
MGU66.004.298 | Unica Top Color πλαίσιο 2 θέσεων οριζόντιο Beryl Blue/Γραφίτης | 45.12 | 1 ΤΜΧ | 1 ΤΜΧ | UNICA | PTWDA | 8420375154542 | 1 | 3 | 48 | 384
MGU66.004.2M2 | Unica Top Wood πλαίσιο 2 θέσεων οριζόντιο Cherry/Γραφίτης | 76.13 | 1 ΤΜΧ | 1 ΤΜΧ | UNICA | PTWDA | 8420375153842 | 1 | 3 | 48 | 384
MGU66.004.2M3 | Unica Top Wood πλαίσιο 2 θέσεων οριζόντιο Wengue/Γραφίτης | 76.13 | 1 ΤΜΧ | 1 ΤΜΧ | UNICA | PTWDA | 8420375153859 | 1 | 3 | 48 | 384
MGU66.004.2M4 | Unica Top Wood πλαίσιο 2 θέσεων οριζόντιο Tobacco/Γραφίτης | 76.13 | 1 ΤΜΧ | 1 ΤΜΧ | UNICA | PTWDA | 8420375153866 | 1 | 3 | 48 | 384
MGU66.004V.010 | Unica Top Metal πλαίσιο 2 θέσεων κάθετο Inox Bright/Αλουμίνιο | 45.12 | 1 ΤΜΧ | 1 ΤΜΧ | UNICA | PTWDA | 8420375115901 | 1 | 3 | 12 | 384
MGU66.004V.038 | Unica Top Metal πλαίσιο 2 θέσεων κάθετο Satin/Αλουμίνιο | 45.12 | 1 ΤΜΧ | 1 ΤΜΧ | UNICA | PTWDA | 8420375115918 | 1 | 3 | 48 | 384
MGU66.004V.039 | Unica Top Metal πλαίσιο 2 θέσεων κάθετο Nickel Matt/Αλουμίνιο | 45.12 | 1 ΤΜΧ | 1 ΤΜΧ | UNICA | PTWDA | 8420375115925 | 1 | 3 | 24 | 384
MGU66.004V.092 | Unica Top Color πλαίσιο 2 θέσεων κάθετο Top White/Αλουμίνιο | 45.12 | 1 ΤΜΧ | 1 ΤΜΧ | UNICA | PTWDA | 8420375155112 | 1 | 3 | 24 | 384
MGU66.004V.093 | Unica Top Color πλαίσιο 2 θέσεων κάθετο Rhodium Black/Αλουμίνιο | 45.12 | 1 ΤΜΧ | 1 ΤΜΧ | UNICA | PTWDA | 8420375155129 | 1 | 3 | 24 | 384
MGU66.004V.094 | Unica Top Color πλαίσιο 2 θέσεων κάθετο Fluor Green/Αλουμίνιο | 45.12 | 1 ΤΜΧ | 1 ΤΜΧ | UNICA | PTWDA | 8420375155136 | 1 | 3 | 24 | 384
MGU66.004V.095 | Unica Top Color πλαίσιο 2 θέσεων κάθετο Opal Titanium/Αλουμίνιο | 45.12 | 1 ΤΜΧ | 1 ΤΜΧ | UNICA | PTWDA | 8420375155143 | 1 | 3 | 24 | 384
MGU66.004V.096 | Unica Top Color πλαίσιο 2 θέσεων κάθετο Onyx Copper/Αλουμίνιο | 45.12 | 1 ΤΜΧ | 1 ΤΜΧ | UNICA | PTWDA | 8420375155150 | 1 | 3 | 24 | 384
MGU66.004V.097 | Unica Top Metal πλαίσιο 2 θέσεων κάθετο Metal Grey/Αλουμίνιο | 45.12 | 1 ΤΜΧ | 1 ΤΜΧ | UNICA | PTWDA | 8420375155167 | 1 | 3 | 24 | 384
MGU66.004V.098 | Unica Top Color πλαίσιο 2 θέσεων κάθετο Beryl Blue/Αλουμίνιο | 45.12 | 1 ΤΜΧ | 1 ΤΜΧ | UNICA | PTWDA | 8420375155174 | 1 | 3 | 24 | 384
MGU66.004V.0M2 | Unica Top Wood πλαίσιο 2 θέσεων κάθετο Cherry/Αλουμίνιο | 76.13 | 1 ΤΜΧ | 1 ΤΜΧ | UNICA | PTWDA | 8420375115949 | 1 | 3 | 48 | 384
MGU66.004V.0M3 | Unica Top Wood πλαίσιο 2 θέσεων κάθετο Wengue/Αλουμίνιο | 76.13 | 1 ΤΜΧ | 1 ΤΜΧ | UNICA | PTWDA | 8420375115956 | 1 | 3 | 48 | 384
MGU66.004V.0M4 | Unica Top Wood πλαίσιο 2 θέσεων κάθετο Tobacco Αλουμίνιο | 76.13 | 1 ΤΜΧ | 1 ΤΜΧ | UNICA | PTWDA | 8420375115963 | 1 | 3 | 48 | 384
MGU66.004V.210 | Unica Top Metal πλαίσιο 2 θέσεων κάθετο Inox Bright/Γραφίτης | 45.12 | 1 ΤΜΧ | 1 ΤΜΧ | UNICA | PTWDA | 8420375153873 | 1 | 3 | 24 | 384
MGU66.004V.238 | Unica Top Metal πλαίσιο 2 θέσεων κάθετο Satin/Γραφίτης | 45.12 | 1 ΤΜΧ | 1 ΤΜΧ | UNICA | PTWDA | 8420375153880 | 1 | 3 | 24 | 384
MGU66.004V.239 | Unica Top Metal πλαίσιο 2 θέσεων κάθετο Nickel Matt/Γραφίτης | 45.12 | 1 ΤΜΧ | 1 ΤΜΧ | UNICA | PTWDA | 8420375153897 | 1 | 3 | 24 | 384
MGU66.004V.292 | Unica Top Color πλαίσιο 2 θέσεων κάθετο Top White/Γραφίτης | 45.12 | 1 ΤΜΧ | 1 ΤΜΧ | UNICA | PTWDA | 8420375154559 | 1 | 3 | 24 | 384
MGU66.004V.293 | Unica Top Color πλαίσιο 2 θέσεων κάθετο Rhodium Black/Γραφίτης | 45.12 | 1 ΤΜΧ | 1 ΤΜΧ | UNICA | PTWDA | 8420375154566 | 1 | 3 | 24 | 384
MGU66.004V.294 | Unica Top Color πλαίσιο 2 θέσεων κάθετο Fluor Green/Γραφίτης | 45.12 | 1 ΤΜΧ | 1 ΤΜΧ | UNICA | PTWDA | 8420375154573 | 1 | 3 | 24 | 384
MGU66.004V.295 | Unica Top Color πλαίσιο 2 θέσεων κάθετο Opal Titanium/Γραφίτης | 45.12 | 1 ΤΜΧ | 1 ΤΜΧ | UNICA | PTWDA | 8420375154580 | 1 | 3 | 24 | 384
MGU66.004V.296 | Unica Top Color πλαίσιο 2 θέσεων κάθετο Onyx Copper/Γραφίτης | 45.12 | 1 ΤΜΧ | 1 ΤΜΧ | UNICA | PTWDA | 8420375154597 | 1 | 3 | 24 | 384
MGU66.004V.297 | Unica Top Metal πλαίσιο 2 θέσεων κάθετο Metal Grey/Γραφίτης | 45.12 | 1 ΤΜΧ | 1 ΤΜΧ | UNICA | PTWDA | 8420375154603 | 1 | 3 | 24 | 384
MGU66.004V.298 | Unica Top Color πλαίσιο 2 θέσεων κάθετο Beryl Blue/Γραφίτης | 45.12 | 1 ΤΜΧ | 1 ΤΜΧ | UNICA | PTWDA | 8420375154610 | 1 | 3 | 24 | 384
MGU66.004V.2M2 | Unica Top Wood πλαίσιο 2 θέσεων κάθετο Cherry/Γραφίτης | 76.13 | 1 ΤΜΧ | 1 ΤΜΧ | UNICA | PTWDA | 8420375153910 | 1 | 3 | 24 | 384
MGU66.004V.2M3 | Unica Top Wood πλαίσιο 2 θέσεων κάθετο Wengue/Γραφίτης | 76.13 | 1 ΤΜΧ | 1 ΤΜΧ | UNICA | PTWDA | 8420375153927 | 1 | 3 | 24 | 384
MGU66.004V.2M4 | Unica Top Wood πλαίσιο 2 θέσεων κάθετο Tobacco/Γραφίτης | 76.13 | 1 ΤΜΧ | 1 ΤΜΧ | UNICA | PTWDA | 8420375153934 | 1 | 3 | 24 | 384
MGU66.006.010 | Unica Top Metal πλαίσιο 3 θέσεων οριζόντιο Inox Bright/Αλουμίνιο | 67.67 | 1 ΤΜΧ | 1 ΤΜΧ | UNICA | PTWDA | 8420375115970 | 1 | 3 | 18 | 288
MGU66.006.038 | Unica Top Metal πλαίσιο 3 θέσεων οριζόντιο Satin/Αλουμίνιο | 67.67 | 1 ΤΜΧ | 1 ΤΜΧ | UNICA | PTWDA | 8420375115987 | 1 | 3 | 51 | 408
MGU66.006.039 | Unica Top Metal πλαίσιο 3 θέσεων οριζόντιο Nickel Matt/Αλουμίνιο | 67.67 | 1 ΤΜΧ | 1 ΤΜΧ | UNICA | PTWDA | 8420375115994 | 1 | 3 | 51 | 408
MGU66.006.092 | Unica Top Color πλαίσιο 3 θέσεων οριζόντιο Top White/Αλουμίνιο | 67.67 | 1 ΤΜΧ | 1 ΤΜΧ | UNICA | PTWDA | 8420375155181 | 1 | 3 | 18 | 288
MGU66.006.093 | Unica Top Color πλαίσιο 3 θέσεων οριζόντιο Rhodium Black/Αλουμίνιο | 67.67 | 1 ΤΜΧ | 1 ΤΜΧ | UNICA | PTWDA | 8420375155198 | 1 | 3 | 18 | 288
MGU66.006.094 | Unica Top Color πλαίσιο 3 θέσεων οριζόντιο Fluor Green/Αλουμίνιο | 67.67 | 1 ΤΜΧ | 1 ΤΜΧ | UNICA | PTWDA | 8420375155204 | 1 | 3 | 18 | 288
MGU66.006.095 | Unica Top Color πλαίσιο 3 θέσεων οριζόντιο Opal Titanium/Αλουμίνιο | 67.67 | 1 ΤΜΧ | 1 ΤΜΧ | UNICA | PTWDA | 8420375155211 | 1 | 3 | 18 | 288
MGU66.006.096 | Unica Top Color πλαίσιο 3 θέσεων οριζόντιο Onyx Copper/Αλουμίνιο | 67.67 | 1 ΤΜΧ | 1 ΤΜΧ | UNICA | PTWDA | 8420375155228 | 1 | 3 | 18 | 288
MGU66.006.097 | Unica Top Metal πλαίσιο 3 θέσεων οριζόντιο Metal Grey/Αλουμίνιο | 67.67 | 1 ΤΜΧ | 1 ΤΜΧ | UNICA | PTWDA | 8420375155235 | 1 | 3 | 18 | 288
MGU66.006.098 | Unica Top Color πλαίσιο 3 θέσεων οριζόντιο Beryl Blue/Αλουμίνιο | 67.67 | 1 ΤΜΧ | 1 ΤΜΧ | UNICA | PTWDA | 8420375155242 | 1 | 3 | 18 | 288
MGU66.006.0M2 | Unica Top Wood πλαίσιο 3 θέσεων οριζόντιο Cherry/Αλουμίνιο | 111.65 | 1 ΤΜΧ | 1 ΤΜΧ | UNICA | PTWDA | 8420375116014 | 1 | 3 | 45 | 360
MGU66.006.0M3 | Unica Top Wood πλαίσιο 3 θέσεων οριζόντιο Wengue/Αλουμίνιο | 111.65 | 1 ΤΜΧ | 1 ΤΜΧ | UNICA | PTWDA | 8420375116021 | 1 | 3 | 18 | 288
MGU66.006.0M4 | Unica Top Wood πλαίσιο 3 θέσεων οριζόντιο Tobacco/Αλουμίνιο | 111.65 | 1 ΤΜΧ | 1 ΤΜΧ | UNICA | PTWDA | 8420375116038 | 1 | 3 | 36 | 288
MGU66.006.210 | Unica Top Metal πλαίσιο 3 θέσεων οριζόντιο Inox Bright/Γραφίτης | 67.67 | 1 ΤΜΧ | 1 ΤΜΧ | UNICA | PTWDA | 8420375153941 | 1 | 3 | 18 | 288
MGU66.006.238 | Unica Top Metal πλαίσιο 3 θέσεων οριζόντιο Satin/Γραφίτης | 67.67 | 1 ΤΜΧ | 1 ΤΜΧ | UNICA | PTWDA | 8420375153958 | 1 | 3 | 18 | 288
MGU66.006.239 | Unica Top Metal πλαίσιο 3 θέσεων οριζόντιο Nickel Matt/Γραφίτης | 67.67 | 1 ΤΜΧ | 1 ΤΜΧ | UNICA | PTWDA | 8420375153965 | 1 | 3 | 18 | 288
MGU66.006.292 | Unica Top Color πλαίσιο 3 θέσεων οριζόντιο Top White/Γραφίτης | 67.67 | 1 ΤΜΧ | 1 ΤΜΧ | UNICA | PTWDA | 8420375154627 | 1 | 3 | 18 | 288
MGU66.006.293 | Unica Top Color πλαίσιο 3 θέσεων οριζόντιο Rhodium Black/Γραφίτης | 67.67 | 1 ΤΜΧ | 1 ΤΜΧ | UNICA | PTWDA | 8420375154634 | 1 | 3 | 18 | 288
MGU66.006.294 | Unica Top Color πλαίσιο 3 θέσεων οριζόντιο Fluor Green/Γραφίτης | 67.67 | 1 ΤΜΧ | 1 ΤΜΧ | UNICA | PTWDA | 8420375154641 | 1 | 3 | 18 | 288
MGU66.006.295 | Unica Top Color πλαίσιο 3 θέσεων οριζόντιο Opal Titanium/Γραφίτης | 67.67 | 1 ΤΜΧ | 1 ΤΜΧ | UNICA | PTWDA | 8420375154658 | 1 | 3 | 18 | 288
MGU66.006.296 | Unica Top Color πλαίσιο 3 θέσεων οριζόντιο Onyx Copper/Γραφίτης | 67.67 | 1 ΤΜΧ | 1 ΤΜΧ | UNICA | PTWDA | 8420375154665 | 1 | 3 | 18 | 288
MGU66.006.297 | Unica Top Metal πλαίσιο 3 θέσεων οριζόντιο Metal Grey/Γραφίτης | 67.67 | 1 ΤΜΧ | 1 ΤΜΧ | UNICA | PTWDA | 8420375154672 | 1 | 3 | 18 | 288
MGU66.006.298 | Unica Top Color πλαίσιο 3 θέσεων οριζόντιο Beryl Blue/Γραφίτης | 67.67 | 1 ΤΜΧ | 1 ΤΜΧ | UNICA | PTWDA | 8420375154689 | 1 | 3 | 18 | 288
MGU66.006.2M2 | Unica Top Wood πλαίσιο 3 θέσεων οριζόντιο Cherry/Γραφίτης | 111.65 | 1 ΤΜΧ | 1 ΤΜΧ | UNICA | PTWDA | 8420375153989 | 1 | 3 | 51 | 408
MGU66.006.2M3 | Unica Top Wood πλαίσιο 3 θέσεων οριζόντιο Wengue/Γραφίτης | 111.65 | 1 ΤΜΧ | 1 ΤΜΧ | UNICA | PTWDA | 8420375153996 | 1 | 3 | 51 | 408
MGU66.006.2M4 | Unica Top Wood πλαίσιο 3 θέσεων οριζόντιο Tobacco/Γραφίτης | 111.65 | 1 ΤΜΧ | 1 ΤΜΧ | UNICA | PTWDA | 8420375154009 | 1 | 3 | 18 | 288
MGU66.006V.010 | Unica Top Metal πλαίσιο 3 θέσεων κάθετο Inox Bright/Αλουμίνιο | 67.67 | 1 ΤΜΧ | 1 ΤΜΧ | UNICA | PTWDA | 8420375116045 | 1 | 3 | 18 | 288
MGU66.006V.038 | Unica Top Metal πλαίσιο 3 θέσεων κάθετο Satin/Αλουμίνιο | 67.67 | 1 ΤΜΧ | 1 ΤΜΧ | UNICA | PTWDA | 8420375116052 | 1 | 3 | 18 | 288
MGU66.006V.039 | Unica Top Metal πλαίσιο 3 θέσεων κάθετο Nickel Matt/Αλουμίνιο | 67.67 | 1 ΤΜΧ | 1 ΤΜΧ | UNICA | PTWDA | 8420375116069 | 1 | 3 | 18 | 288
MGU66.006V.092 | Unica Top Color πλαίσιο 3 θέσεων κάθετο Top White/Αλουμίνιο | 67.67 | 1 ΤΜΧ | 1 ΤΜΧ | UNICA | PTWDA | 8420375155259 | 1 | 3 | 18 | 288
MGU66.006V.093 | Unica Top Color πλαίσιο 3 θέσεων κάθετο Rhodium Black/Αλουμίνιο | 67.67 | 1 ΤΜΧ | 1 ΤΜΧ | UNICA | PTWDA | 8420375155266 | 1 | 3 | 18 | 288
MGU66.006V.094 | Unica Top Color πλαίσιο 3 θέσεων κάθετο Fluor Green/Αλουμίνιο | 67.67 | 1 ΤΜΧ | 1 ΤΜΧ | UNICA | PTWDA | 8420375155273 | 1 | 3 | 18 | 288
MGU66.006V.095 | Unica Top Color πλαίσιο 3 θέσεων κάθετο Opal Titanium/Αλουμίνιο | 67.67 | 1 ΤΜΧ | 1 ΤΜΧ | UNICA | PTWDA | 8420375155280 | 1 | 3 | 18 | 288
MGU66.006V.096 | Unica Top Color πλαίσιο 3 θέσεων κάθετο Onyx Copper/Αλουμίνιο | 67.67 | 1 ΤΜΧ | 1 ΤΜΧ | UNICA | PTWDA | 8420375155297 | 1 | 3 | 18 | 288
MGU66.006V.097 | Unica Top Metal πλαίσιο 3 θέσεων κάθετο Metal Grey/Αλουμίνιο | 67.67 | 1 ΤΜΧ | 1 ΤΜΧ | UNICA | PTWDA | 8420375155303 | 1 | 3 | 18 | 288
MGU66.006V.098 | Unica Top Color πλαίσιο 3 θέσεων κάθετο Beryl Blue/Αλουμίνιο | 67.67 | 1 ΤΜΧ | 1 ΤΜΧ | UNICA | PTWDA | 8420375155310 | 1 | 3 | 18 | 288
MGU66.006V.0M2 | Unica Top Wood πλαίσιο 3 θέσεων κάθετο Cherry/Αλουμίνιο | 111.65 | 1 ΤΜΧ | 1 ΤΜΧ | UNICA | PTWDA | 8420375116083 | 1 | 3 | 36 | 288
MGU66.006V.0M3 | Unica Top Wood πλαίσιο 3 θέσεων κάθετο Wengue/Αλουμίνιο | 111.65 | 1 ΤΜΧ | 1 ΤΜΧ | UNICA | PTWDA | 8420375116090 | 1 | 3 | 36 | 288
MGU66.006V.0M4 | Unica Top Wood πλαίσιο 3 θέσεων κάθετο Tobacco/Αλουμίνιο | 111.65 | 1 ΤΜΧ | 1 ΤΜΧ | UNICA | PTWDA | 8420375116106 | 1 | 3 | 45 | 360
MGU66.006V.210 | Unica Top Metal πλαίσιο 3 θέσεων κάθετο Inox Bright/Γραφίτης | 67.67 | 1 ΤΜΧ | 1 ΤΜΧ | UNICA | PTWDA | 8420375154016 | 1 | 3 | 18 | 288
MGU66.006V.238 | Unica Top Metal πλαίσιο 3 θέσεων κάθετο Satin/Γραφίτης | 67.67 | 1 ΤΜΧ | 1 ΤΜΧ | UNICA | PTWDA | 8420375154023 | 1 | 3 | 18 | 288
MGU66.006V.239 | Unica Top Metal πλαίσιο 3 θέσεων κάθετο Nickel Matt/Γραφίτης | 67.67 | 1 ΤΜΧ | 1 ΤΜΧ | UNICA | PTWDA | 8420375154030 | 1 | 3 | 18 | 288
MGU66.006V.292 | Unica Top Color πλαίσιο 3 θέσεων κάθετο Top White/Γραφίτης | 67.67 | 1 ΤΜΧ | 1 ΤΜΧ | UNICA | PTWDA | 8420375154696 | 1 | 3 | 18 | 288
MGU66.006V.293 | Unica Top Color πλαίσιο 3 θέσεων κάθετο Rhodium Black/Γραφίτης | 67.67 | 1 ΤΜΧ | 1 ΤΜΧ | UNICA | PTWDA | 8420375154702 | 1 | 3 | 18 | 288
MGU66.006V.294 | Unica Top Color πλαίσιο 3 θέσεων κάθετο Fluor Green/Γραφίτης | 67.67 | 1 ΤΜΧ | 1 ΤΜΧ | UNICA | PTWDA | 8420375154719 | 1 | 3 | 18 | 288
MGU66.006V.295 | Unica Top Color πλαίσιο 3 θέσεων κάθετο Opal Titanium/Γραφίτης | 67.67 | 1 ΤΜΧ | 1 ΤΜΧ | UNICA | PTWDA | 8420375154726 | 1 | 3 | 18 | 288
MGU66.006V.296 | Unica Top Color πλαίσιο 3 θέσεων κάθετο Onyx Copper/Γραφίτης | 67.67 | 1 ΤΜΧ | 1 ΤΜΧ | UNICA | PTWDA | 8420375154733 | 1 | 3 | 18 | 288
MGU66.006V.297 | Unica Top Metal πλαίσιο 3 θέσεων κάθετο Metal Grey/Γραφίτης | 67.67 | 1 ΤΜΧ | 1 ΤΜΧ | UNICA | PTWDA | 8420375154740 | 1 | 3 | 18 | 288
MGU66.006V.298 | Unica Top Color πλαίσιο 3 θέσεων κάθετο Beryl Blue/Γραφίτης | 67.67 | 1 ΤΜΧ | 1 ΤΜΧ | UNICA | PTWDA | 8420375154757 | 1 | 3 | 18 | 288
MGU66.006V.2M2 | Unica Top Wood πλαίσιο 3 θέσεων κάθετο Cherry/Γραφίτης | 111.65 | 1 ΤΜΧ | 1 ΤΜΧ | UNICA | PTWDA | 8420375154054 | 1 | 3 | 18 | 288
MGU66.006V.2M3 | Unica Top Wood πλαίσιο 3 θέσεων κάθετο Wengue/Γραφίτης | 111.65 | 1 ΤΜΧ | 1 ΤΜΧ | UNICA | PTWDA | 8420375154061 | 1 | 3 | 18 | 288
MGU66.006V.2M4 | Unica Top Wood πλαίσιο 3 θέσεων κάθετο Tobacco/Γραφίτης | 111.65 | 1 ΤΜΧ | 1 ΤΜΧ | UNICA | PTWDA | 8420375154078 | 1 | 3 | 18 | 288
MGU66.008.010 | Unica Top Metal πλαίσιο 4 θέσεων οριζόντιο Inox Bright/Αλουμίνιο | 90.25 | 1 ΤΜΧ | 1 ΤΜΧ | UNICA | PTWDA | 8420375116113 | 1 | 3 | 30 | 240
MGU66.008.038 | Unica Top Metal πλαίσιο 4 θέσεων οριζόντιο Satin/Αλουμίνιο | 90.25 | 1 ΤΜΧ | 1 ΤΜΧ | UNICA | PTWDA | 8420375116120 | 1 | 3 | 30 | 240
MGU66.008.039 | Unica Top Metal πλαίσιο 4 θέσεων οριζόντιο Nickel Matt/Αλουμίνιο | 90.25 | 1 ΤΜΧ | 1 ΤΜΧ | UNICA | PTWDA | 8420375116137 | 1 | 3 | 12 | 192
MGU66.008.092 | Unica Top Color πλαίσιο 4 θέσεων οριζόντιο Top White/Αλουμίνιο | 90.25 | 1 ΤΜΧ | 1 ΤΜΧ | UNICA | PTWDA | 8420375155327 | 1 | 3 | 15 | 240
MGU66.008.093 | Unica Top Color πλαίσιο 4 θέσεων οριζόντιο Rhodium Black/Αλουμίνιο | 90.25 | 1 ΤΜΧ | 1 ΤΜΧ | UNICA | PTWDA | 8420375155334 | 1 | 3 | 15 | 240
MGU66.008.094 | Unica Top Color πλαίσιο 4 θέσεων οριζόντιο Fluor Green/Αλουμίνιο | 90.25 | 1 ΤΜΧ | 1 ΤΜΧ | UNICA | PTWDA | 8420375155341 | 1 | 3 | 15 | 240
MGU66.008.095 | Unica Top Color πλαίσιο 4 θέσεων οριζόντιο Opal Titanium/Αλουμίνιο | 90.25 | 1 ΤΜΧ | 1 ΤΜΧ | UNICA | PTWDA | 8420375155358 | 1 | 3 | 15 | 240
MGU66.008.096 | Unica Top Color πλαίσιο 4 θέσεων οριζόντιο Onyx Copper/Αλουμίνιο | 90.25 | 1 ΤΜΧ | 1 ΤΜΧ | UNICA | PTWDA | 8420375155365 | 1 | 3 | 15 | 240
MGU66.008.097 | Unica Top Metal πλαίσιο 4 θέσεων οριζόντιο Metal Grey/Αλουμίνιο | 90.25 | 1 ΤΜΧ | 1 ΤΜΧ | UNICA | PTWDA | 8420375155372 | 1 | 3 | 15 | 240
MGU66.008.098 | Unica Top Color πλαίσιο 4 θέσεων οριζόντιο Beryl Blue/Αλουμίνιο | 90.25 | 1 ΤΜΧ | 1 ΤΜΧ | UNICA | PTWDA | 8420375155389 | 1 | 3 | 18 | 288
MGU66.008.0M2 | Unica Top Wood πλαίσιο 4 θέσεων οριζόντιο Cherry/Αλουμίνιο | 152.25 | 1 ΤΜΧ | 1 ΤΜΧ | UNICA | PTWDA | 8420375116151 | 1 | 3 | 30 | 240
MGU66.008.0M3 | Unica Top Wood πλαίσιο 4 θέσεων οριζόντιο Wengue/Αλουμίνιο | 152.25 | 1 ΤΜΧ | 1 ΤΜΧ | UNICA | PTWDA | 8420375116168 | 1 | 3 | 30 | 240
MGU66.008.0M4 | Unica Top Wood πλαίσιο 4 θέσεων οριζόντιο Tobacco/Αλουμίνιο | 152.25 | 1 ΤΜΧ | 1 ΤΜΧ | UNICA | PTWDA | 8420375116175 | 1 | 3 | 15 | 240
MGU66.008.210 | Unica Top Metal πλαίσιο 4 θέσεων οριζόντιο Inox Bright/Γραφίτης | 90.25 | 1 ΤΜΧ | 1 ΤΜΧ | UNICA | PTWDA | 8420375154085 | 1 | 3 | 15 | 240
MGU66.008.238 | Unica Top Metal πλαίσιο 4 θέσεων οριζόντιο Satin/Γραφίτης | 90.25 | 1 ΤΜΧ | 1 ΤΜΧ | UNICA | PTWDA | 8420375154092 | 1 | 3 | 15 | 240
MGU66.008.239 | Unica Top Metal πλαίσιο 4 θέσεων οριζόντιο Nickel Matt/Γραφίτης | 90.25 | 1 ΤΜΧ | 1 ΤΜΧ | UNICA | PTWDA | 8420375154108 | 1 | 3 | 15 | 240
MGU66.008.292 | Unica Top Color πλαίσιο 4 θέσεων οριζόντιο Top White/Γραφίτης | 90.25 | 1 ΤΜΧ | 1 ΤΜΧ | UNICA | PTWDA | 8420375154764 | 1 | 3 | 18 | 288
MGU66.008.293 | Unica Top Color πλαίσιο 4 θέσεων οριζόντιο Rhodium Black/Γραφίτης | 90.25 | 1 ΤΜΧ | 1 ΤΜΧ | UNICA | PTWDA | 8420375154771 | 1 | 3 | 15 | 240
MGU66.008.294 | Unica Top Color πλαίσιο 4 θέσεων οριζόντιο Fluor Green/Γραφίτης | 90.25 | 1 ΤΜΧ | 1 ΤΜΧ | UNICA | PTWDA | 8420375154788 | 1 | 3 | 15 | 240
MGU66.008.295 | Unica Top Color πλαίσιο 4 θέσεων οριζόντιο Opal Titanium/Γραφίτης | 90.25 | 1 ΤΜΧ | 1 ΤΜΧ | UNICA | PTWDA | 8420375154795 | 1 | 3 | 15 | 240
MGU66.008.296 | Unica Top Color πλαίσιο 4 θέσεων οριζόντιο Onyx Copper/Γραφίτης | 90.25 | 1 ΤΜΧ | 1 ΤΜΧ | UNICA | PTWDA | 8420375154801 | 1 | 3 | 15 | 240
MGU66.008.297 | Unica Top Metal πλαίσιο 4 θέσεων οριζόντιο Metal Grey/Γραφίτης | 90.25 | 1 ΤΜΧ | 1 ΤΜΧ | UNICA | PTWDA | 8420375154818 | 1 | 3 | 15 | 240
MGU66.008.298 | Unica Top Color πλαίσιο 4 θέσεων οριζόντιο Beryl Blue/Γραφίτης | 90.25 | 1 ΤΜΧ | 1 ΤΜΧ | UNICA | PTWDA | 8420375154825 | 1 | 3 | 18 | 288
MGU66.008.2M2 | Unica Top Wood πλαίσιο 4 θέσεων οριζόντιο Cherry/Γραφίτης | 152.25 | 1 ΤΜΧ | 1 ΤΜΧ | UNICA | PTWDA | 8420375154122 | 1 | 3 | 30 | 240
MGU66.008.2M3 | Unica Top Wood πλαίσιο 4 θέσεων οριζόντιο Wengue/Γραφίτης | 152.25 | 1 ΤΜΧ | 1 ΤΜΧ | UNICA | PTWDA | 8420375154139 | 1 | 3 | 30 | 240
MGU66.008.2M4 | Unica Top Wood πλαίσιο 4 θέσεων οριζόντιο Tobacco/Γραφίτης | 152.25 | 1 ΤΜΧ | 1 ΤΜΧ | UNICA | PTWDA | 8420375154146 | 1 | 3 | 15 | 240
MGU66.103.010 | Unica Top Metal πλαίσιο ιταλικού τύπου 3 στοιχείων Inox Bright/Αλουμίνιο | 27.07 | 1 ΤΜΧ | 1 ΤΜΧ | UNICA | PTWDA | 8420375116182 | 1 | 3 | 24 | 384
MGU66.103.038 | Unica Top Metal πλαίσιο ιταλικού τύπου 3 στοιχείων Satin/Αλουμίνιο | 27.07 | 1 ΤΜΧ | 1 ΤΜΧ | UNICA | PTWDA | 8420375116199 | 1 | 3 | 24 | 384
MGU66.103.039 | Unica Top Metal πλαίσιο ιταλικού τύπου 3 στοιχείων Nickel Matt/Αλουμίνιο | 27.07 | 1 ΤΜΧ | 1 ΤΜΧ | UNICA | PTWDA | 8420375116205 | 1 | 3 | 24 | 384
MGU66.103.092 | Unica Top Color πλαίσιο ιταλικού τύπου 3 στοιχείων Top White/Αλουμίνιο | 27.07 | 1 ΤΜΧ | 1 ΤΜΧ | UNICA | PTWDA | 8420375155396 | 1 | 3 | 24 | 384
MGU66.103.093 | Unica Top Color πλαίσιο ιταλικού τύπου 3 στοιχείων Rhodium Black/Αλουμίνιο | 27.07 | 1 ΤΜΧ | 1 ΤΜΧ | UNICA | PTWDA | 8420375155402 | 1 | 3 | 24 | 384
MGU66.103.094 | Unica Top Color πλαίσιο ιταλικού τύπου 3 στοιχείων Fluor Green/Αλουμίνιο | 27.07 | 1 ΤΜΧ | 1 ΤΜΧ | UNICA | PTWDA | 8420375155419 | 1 | 3 | 24 | 384
MGU66.103.095 | Unica Top Color πλαίσιο ιταλικού τύπου 3 στοιχείων Opal Titanium/Αλουμίνιο | 27.07 | 1 ΤΜΧ | 1 ΤΜΧ | UNICA | PTWDA | 8420375155426 | 1 | 3 | 24 | 384
MGU66.103.096 | Unica Top Color πλαίσιο ιταλικού τύπου 3 στοιχείων Onyx Copper/Αλουμίνιο | 27.07 | 1 ΤΜΧ | 1 ΤΜΧ | UNICA | PTWDA | 8420375155433 | 1 | 3 | 24 | 384
MGU66.103.097 | Unica Top Metal πλαίσιο ιταλικού τύπου 3 στοιχείων Metal Grey/Αλουμίνιο | 27.07 | 1 ΤΜΧ | 1 ΤΜΧ | UNICA | PTWDA | 8420375155440 | 1 | 3 | 24 | 384
MGU66.103.098 | Unica Top Color πλαίσιο ιταλικού τύπου 3 στοιχείων Beryl Blue/Αλουμίνιο | 27.07 | 1 ΤΜΧ | 1 ΤΜΧ | UNICA | PTWDA | 8420375155457 | 1 | 3 | 24 | 384
MGU66.103.0M2 | Unica Top Wood πλαίσιο ιταλικού τύπου 3 στοιχείων Cherry/Αλουμίνιο | 47.52 | 1 ΤΜΧ | 1 ΤΜΧ | UNICA | PTWDA | 8420375116229 | 1 | 3 | 24 | 384
MGU66.103.0M3 | Unica Top Wood πλαίσιο ιταλικού τύπου 3 στοιχείων Wengue/Αλουμίνιο | 47.52 | 1 ΤΜΧ | 1 ΤΜΧ | UNICA | PTWDA | 8420375116236 | 1 | 3 | 24 | 384
MGU66.103.0M4 | Unica Top Wood πλαίσιο ιταλικού τύπου 3 στοιχείων Tobacco/Αλουμίνιο | 47.52 | 1 ΤΜΧ | 1 ΤΜΧ | UNICA | PTWDA | 8420375116243 | 1 | 3 | 24 | 384
MGU66.103.210 | Unica Top Metal πλαίσιο ιταλικού τύπου 3 στοιχείων Inox Bright/Γραφίτης | 27.07 | 1 ΤΜΧ | 1 ΤΜΧ | UNICA | PTWDA | 8420375154153 | 1 | 3 | 24 | 384
MGU66.103.238 | Unica Top Metal πλαίσιο ιταλικού τύπου 3 στοιχείων Satin/Γραφίτης | 27.07 | 1 ΤΜΧ | 1 ΤΜΧ | UNICA | PTWDA | 8420375154160 | 1 | 3 | 24 | 384
MGU66.103.239 | Unica Top Metal πλαίσιο ιταλικού τύπου 3 στοιχείων Nickel Matt/Γραφίτης | 27.07 | 1 ΤΜΧ | 1 ΤΜΧ | UNICA | PTWDA | 8420375154177 | 1 | 3 | 24 | 384
MGU66.103.292 | Unica Top Color πλαίσιο ιταλικού τύπου 3 στοιχείων Top White/Γραφίτης | 27.07 | 1 ΤΜΧ | 1 ΤΜΧ | UNICA | PTWDA | 8420375154832 | 1 | 3 | 24 | 384
MGU66.103.293 | Unica Top Color πλαίσιο ιταλικού τύπου 3 στοιχείων Rhodium Black/Γραφίτης | 27.07 | 1 ΤΜΧ | 1 ΤΜΧ | UNICA | PTWDA | 8420375154849 | 1 | 3 | 24 | 384
MGU66.103.294 | Unica Top Color πλαίσιο ιταλικού τύπου 3 στοιχείων Fluor Green/Γραφίτης | 27.07 | 1 ΤΜΧ | 1 ΤΜΧ | UNICA | PTWDA | 8420375154856 | 1 | 3 | 24 | 384
MGU66.103.295 | Unica Top Color πλαίσιο ιταλικού τύπου 3 στοιχείων Opal Titanium/Γραφίτης | 27.07 | 1 ΤΜΧ | 1 ΤΜΧ | UNICA | PTWDA | 8420375154863 | 1 | 3 | 24 | 384
MGU66.103.296 | Unica Top Color πλαίσιο ιταλικού τύπου 3 στοιχείων Onyx Copper/Γραφίτης | 27.07 | 1 ΤΜΧ | 1 ΤΜΧ | UNICA | PTWDA | 8420375154870 | 1 | 3 | 24 | 384
MGU66.103.297 | Unica Top Metal πλαίσιο ιταλικού τύπου 3 στοιχείων Metal Grey/Γραφίτης | 27.07 | 1 ΤΜΧ | 1 ΤΜΧ | UNICA | PTWDA | 8420375154887 | 1 | 3 | 24 | 384
MGU66.103.298 | Unica Top Color πλαίσιο ιταλικού τύπου 3 στοιχείων Beryl Blue/Γραφίτης | 27.07 | 1 ΤΜΧ | 1 ΤΜΧ | UNICA | PTWDA | 8420375154894 | 1 | 3 | 24 | 384
MGU66.103.2M2 | Unica Top Wood πλαίσιο ιταλικού τύπου 3 στοιχείων Cherry/Γραφίτης | 47.52 | 1 ΤΜΧ | 1 ΤΜΧ | UNICA | PTWDA | 8420375154191 | 1 | 3 | 24 | 384
MGU66.103.2M3 | Unica Top Wood πλαίσιο ιταλικού τύπου 3 στοιχείων Wengue/Γραφίτης | 47.52 | 1 ΤΜΧ | 1 ΤΜΧ | UNICA | PTWDA | 8420375154207 | 1 | 3 | 24 | 384
MGU66.103.2M4 | Unica Top Wood πλαίσιο ιταλικού τύπου 3 στοιχείων Tobacco/Γραφίτης | 47.52 | 1 ΤΜΧ | 1 ΤΜΧ | UNICA | PTWDA | 8420375154214 | 1 | 3 | 24 | 384
MGU66.104.010 | Unica Top Metal πλαίσιο ιταλικού τύπου 4 στοιχείων Inox Bright/Αλουμίνιο | 31.59 | 1 ΤΜΧ | 1 ΤΜΧ | UNICA | PTWDA | 8420375116250 | 1 | 3 | 24 | 384
MGU66.104.038 | Unica Top Metal πλαίσιο ιταλικού τύπου 4 στοιχείων Satin/Αλουμίνιο | 31.59 | 1 ΤΜΧ | 1 ΤΜΧ | UNICA | PTWDA | 8420375116267 | 1 | 3 | 24 | 384
MGU66.104.039 | Unica Top Metal πλαίσιο ιταλικού τύπου 4 στοιχείων Nickel Matt/Αλουμίνιο | 31.59 | 1 ΤΜΧ | 1 ΤΜΧ | UNICA | PTWDA | 8420375116274 | 1 | 3 | 24 | 384
MGU66.104.092 | Unica Top Color πλαίσιο ιταλικού τύπου 4 στοιχείων Top White/Αλουμίνιο | 31.59 | 1 ΤΜΧ | 1 ΤΜΧ | UNICA | PTWDA | 8420375155464 | 1 | 3 | 24 | 384
MGU66.104.093 | Unica Top Color πλαίσιο ιταλικού τύπου 4 στοιχείων Rhodium Black/Αλουμίνιο | 31.59 | 1 ΤΜΧ | 1 ΤΜΧ | UNICA | PTWDA | 8420375155471 | 1 | 3 | 24 | 384
MGU66.104.094 | Unica Top Color πλαίσιο ιταλικού τύπου 4 στοιχείων Fluor Green/Αλουμίνιο | 31.59 | 1 ΤΜΧ | 1 ΤΜΧ | UNICA | PTWDA | 8420375155488 | 1 | 3 | 24 | 384
MGU66.104.095 | Unica Top Color πλαίσιο ιταλικού τύπου 4 στοιχείων Opal Titanium/Αλουμίνιο | 31.59 | 1 ΤΜΧ | 1 ΤΜΧ | UNICA | PTWDA | 8420375155495 | 1 | 3 | 24 | 384
MGU66.104.096 | Unica Top Color πλαίσιο ιταλικού τύπου 4 στοιχείων Onyx Copper/Αλουμίνιο | 31.59 | 1 ΤΜΧ | 1 ΤΜΧ | UNICA | PTWDA | 8420375155501 | 1 | 3 | 24 | 384
MGU66.104.097 | Unica Top Metal πλαίσιο ιταλικού τύπου 4 στοιχείων Metal Grey/Αλουμίνιο | 31.59 | 1 ΤΜΧ | 1 ΤΜΧ | UNICA | PTWDA | 8420375155518 | 1 | 3 | 24 | 384
MGU66.104.098 | Unica Top Color πλαίσιο ιταλικού τύπου 4 στοιχείων Beryl Blue/Αλουμίνιο | 31.59 | 1 ΤΜΧ | 1 ΤΜΧ | UNICA | PTWDA | 8420375155525 | 1 | 3 | 24 | 384
MGU66.104.0M2 | Unica Top Wood πλαίσιο ιταλικού τύπου 4 στοιχείων Cherry/Αλουμίνιο | 54 | 1 ΤΜΧ | 1 ΤΜΧ | UNICA | PTWDA | 8420375116298 | 1 | 3 | 24 | 384
MGU66.104.0M3 | Unica Top Wood πλαίσιο ιταλικού τύπου 4 στοιχείων Wengue/Αλουμίνιο | 54 | 1 ΤΜΧ | 1 ΤΜΧ | UNICA | PTWDA | 8420375116304 | 1 | 3 | 24 | 384
MGU66.104.0M4 | Unica Top Wood πλαίσιο ιταλικού τύπου 4 στοιχείων Tobacco/Αλουμίνιο | 54 | 1 ΤΜΧ | 1 ΤΜΧ | UNICA | PTWDA | 8420375116311 | 1 | 3 | 24 | 384
MGU66.104.210 | Unica Top Metal πλαίσιο ιταλικού τύπου 4 στοιχείων Inox Bright/Γραφίτης | 31.59 | 1 ΤΜΧ | 1 ΤΜΧ | UNICA | PTWDA | 8420375154221 | 1 | 3 | 24 | 384
MGU66.104.238 | Unica Top Metal πλαίσιο ιταλικού τύπου 4 στοιχείων Satin/Γραφίτης | 31.59 | 1 ΤΜΧ | 1 ΤΜΧ | UNICA | PTWDA | 8420375154238 | 1 | 3 | 24 | 384
MGU66.104.239 | Unica Top Metal πλαίσιο ιταλικού τύπου 4 στοιχείων Nickel Matt/Γραφίτης | 31.59 | 1 ΤΜΧ | 1 ΤΜΧ | UNICA | PTWDA | 8420375154245 | 1 | 3 | 24 | 384
MGU66.104.292 | Unica Top Color πλαίσιο ιταλικού τύπου 4 στοιχείων Top White/Γραφίτης | 31.59 | 1 ΤΜΧ | 1 ΤΜΧ | UNICA | PTWDA | 8420375154900 | 1 | 3 | 24 | 384
MGU66.104.293 | Unica Top Color πλαίσιο ιταλικού τύπου 4 στοιχείων Rhodium Black/Γραφίτης | 31.59 | 1 ΤΜΧ | 1 ΤΜΧ | UNICA | PTWDA | 8420375154917 | 1 | 3 | 24 | 384
MGU66.104.294 | Unica Top Color πλαίσιο ιταλικού τύπου 4 στοιχείων Fluor Green/Γραφίτης | 31.59 | 1 ΤΜΧ | 1 ΤΜΧ | UNICA | PTWDA | 8420375154924 | 1 | 3 | 24 | 384
MGU66.104.295 | Unica Top Color πλαίσιο ιταλικού τύπου 4 στοιχείων Opal Titanium/Γραφίτης | 31.59 | 1 ΤΜΧ | 1 ΤΜΧ | UNICA | PTWDA | 8420375154931 | 1 | 3 | 24 | 384
MGU66.104.296 | Unica Top Color πλαίσιο ιταλικού τύπου 4 στοιχείων Onyx Copper/Γραφίτης | 31.59 | 1 ΤΜΧ | 1 ΤΜΧ | UNICA | PTWDA | 8420375154948 | 1 | 3 | 24 | 384
MGU66.104.297 | Unica Top Metal πλαίσιο ιταλικού τύπου 4 στοιχείων Metal Grey/Γραφίτης | 31.59 | 1 ΤΜΧ | 1 ΤΜΧ | UNICA | PTWDA | 8420375154955 | 1 | 3 | 24 | 384
MGU66.104.298 | Unica Top Color πλαίσιο ιταλικού τύπου 4 στοιχείων Beryl Blue/Γραφίτης | 31.59 | 1 ΤΜΧ | 1 ΤΜΧ | UNICA | PTWDA | 8420375154962 | 1 | 3 | 24 | 384
MGU66.104.2M2 | Unica Top Wood πλαίσιο ιταλικού τύπου 4 στοιχείων Cherry/Γραφίτης | 54 | 1 ΤΜΧ | 1 ΤΜΧ | UNICA | PTWDA | 8420375154269 | 1 | 3 | 24 | 384
MGU66.104.2M3 | Unica Top Wood πλαίσιο ιταλικού τύπου 4 στοιχείων Wengue/Γραφίτης | 54 | 1 ΤΜΧ | 1 ΤΜΧ | UNICA | PTWDA | 8420375154276 | 1 | 3 | 24 | 384
MGU66.104.2M4 | Unica Top Wood πλαίσιο ιταλικού τύπου 4 στοιχείων Tobacco/Γραφίτης | 54 | 1 ΤΜΧ | 1 ΤΜΧ | UNICA | PTWDA | 8420375154283 | 1 | 3 | 24 | 384
MGU66.106.010 | Unica Top Metal πλαίσιο ιταλικού τύπου 6 στοιχείων In Br Αλουμίνιο | 36.42 | 1 ΤΜΧ | 1 ΤΜΧ | UNICA | PTWDA | 3606480435096 | 1 | 3 | 51 | 408
MGU66.106.038 | Unica Top Metal πλαίσιο ιταλικού τύπου 6 στοιχείων Satin/Αλουμίνιο | 36.42 | 1 ΤΜΧ | 1 ΤΜΧ | UNICA | PTWDA | 3606480435102 | 1 | 3 | 90 | 360
MGU66.106.039 | Unica Top Metal πλαίσιο ιταλικού τύπου 6 στοιχείων Nickel Matt/Αλουμίνιο | 36.42 | 1 ΤΜΧ | 1 ΤΜΧ | UNICA | PTWDA | 3606480435119 | 1 | 3 | 51 | 408
MGU66.106.092 | Unica Top Color πλαίσιο ιταλικού τύπου 6 στοιχείων Top White/Αλουμίνιο | 36.42 | 1 ΤΜΧ | 1 ΤΜΧ | UNICA | PTWDA | 3606480435126 | 1 | 3 | 51 | 408
MGU66.106.093 | Unica Top Color πλαίσιο ιταλικού τύπου 6 στοιχείων Rhodium Black/Αλουμίνιο | 36.42 | 1 ΤΜΧ | 1 ΤΜΧ | UNICA | PTWDA | 3606480435133 | 1 | 3 | 18 | 288
MGU66.106.094 | Unica Top Color πλαίσιο ιταλικού τύπου 6 στοιχείων Fluor Green/Αλουμίνιο | 36.42 | 1 ΤΜΧ | 1 ΤΜΧ | UNICA | PTWDA | 3606480435140 | 1 | 3 | 18 | 288
MGU66.106.095 | Unica Top Color πλαίσιο ιταλικού τύπου 6 στοιχείων Opal Titanium/Αλουμίνιο | 36.42 | 1 ΤΜΧ | 1 ΤΜΧ | UNICA | PTWDA | 3606480435157 | 1 | 3 | 18 | 288
MGU66.106.096 | Unica Top Color πλαίσιο ιταλικού τύπου 6 στοιχείων Onyx Copper/Αλουμίνιο | 36.42 | 1 ΤΜΧ | 1 ΤΜΧ | UNICA | PTWDA | 3606480435164 | 1 | 3 | 51 | 408
MGU66.106.097 | Unica Top Metal πλαίσιο ιταλικού τύπου 6 στοιχείων Metal Grey/Αλουμίνιο | 36.42 | 1 ΤΜΧ | 1 ΤΜΧ | UNICA | PTWDA | 3606480435171 | 1 | 3 | 18 | 288
MGU66.106.098 | Unica Top Color πλαίσιο ιταλικού τύπου 6 στοιχείων Beryl Blue/Αλουμίνιο | 36.42 | 1 ΤΜΧ | 1 ΤΜΧ | UNICA | PTWDA | 3606480435188 | 1 | 3 | 18 | 288
MGU66.106.0M2 | Unica Top Wood πλαίσιο ιταλικού τύπου 6 στοιχείων Cherry/Αλουμίνιο | 61 | 1 ΤΜΧ | 1 ΤΜΧ | UNICA | PTWDA | 3606480435195 | 1 | 3 | 18 | 288
MGU66.106.0M3 | Unica Top Wood πλαίσιο ιταλικού τύπου 6 στοιχείων Wengue/Αλουμίνιο | 61 | 1 ΤΜΧ | 1 ΤΜΧ | UNICA | PTWDA | 3606480435201 | 1 | 3 | 18 | 288
MGU66.106.0M4 | Unica Top Wood πλαίσιο ιταλικού τύπου 6 στοιχείων Tobacco/Αλουμίνιο | 61 | 1 ΤΜΧ | 1 ΤΜΧ | UNICA | PTWDA | 3606480435218 | 1 | 3 | 18 | 288
MGU66.106.210 | Unica Top Metal πλαίσιο ιταλικού τύπου 6 στοιχείων Inox Bright/Γραφίτης | 36.42 | 1 ΤΜΧ | 1 ΤΜΧ | UNICA | PTWDA | 3606480435225 | 1 | 3 | 18 | 288
MGU66.106.238 | Unica Top Metal πλαίσιο ιταλικού τύπου 6 στοιχείων Satin/Γραφίτης | 36.42 | 1 ΤΜΧ | 1 ΤΜΧ | UNICA | PTWDA | 3606480435232 | 1 | 3 | 51 | 408
MGU66.106.239 | Unica Top Metal πλαίσιο ιταλικού τύπου 6 στοιχείων Nickel Matt/Γραφίτης | 36.42 | 1 ΤΜΧ | 1 ΤΜΧ | UNICA | PTWDA | 3606480435249 | 1 | 3 | 51 | 408
MGU66.106.292 | Unica Top Color πλαίσιο ιταλικού τύπου 6 στοιχείων Top White/Γραφίτης | 36.42 | 1 ΤΜΧ | 1 ΤΜΧ | UNICA | PTWDA | 3606480435256 | 1 | 3 | 18 | 288
MGU66.106.293 | Unica Top Color πλαίσιο ιταλικού τύπου 6 στοιχείων Rhodium Black/Γραφίτης | 36.42 | 1 ΤΜΧ | 1 ΤΜΧ | UNICA | PTWDA | 3606480435263 | 1 | 3 | 18 | 288
MGU66.106.294 | Unica Top Color πλαίσιο ιταλικού τύπου 6 στοιχείων Fluor Green/Γραφίτης | 36.42 | 1 ΤΜΧ | 1 ΤΜΧ | UNICA | PTWDA | 3606480435270 | 1 | 3 | 18 | 288
MGU66.106.295 | Unica Top Color πλαίσιο ιταλικού τύπου 6 στοιχείων Opal Titanium/Γραφίτης | 36.42 | 1 ΤΜΧ | 1 ΤΜΧ | UNICA | PTWDA | 3606480435287 | 1 | 3 | 18 | 288
MGU66.106.296 | Unica Top Color πλαίσιο ιταλικού τύπου 6 στοιχείων Onyx Copper/Γραφίτης | 36.42 | 1 ΤΜΧ | 1 ΤΜΧ | UNICA | PTWDA | 3606480435294 | 1 | 3 | 18 | 288
MGU66.106.297 | Unica Top Metal πλαίσιο ιταλικού τύπου 6 στοιχείων Metal Grey/Γραφίτης | 36.42 | 1 ΤΜΧ | 1 ΤΜΧ | UNICA | PTWDA | 3606480435300 | 1 | 3 | 51 | 408
MGU66.106.298 | Unica Top Color πλαίσιο ιταλικού τύπου 6 στοιχείων Beryl Blue/Γραφίτης | 36.42 | 1 ΤΜΧ | 1 ΤΜΧ | UNICA | PTWDA | 3606480435317 | 1 | 3 | 18 | 288
MGU66.106.2M2 | Unica Top Wood πλαίσιο ιταλικού τύπου 6 στοιχείων Cherry/Γραφίτης | 61 | 1 ΤΜΧ | 1 ΤΜΧ | UNICA | PTWDA | 3606480435324 | 1 | 3 | 18 | 288
MGU66.106.2M3 | Unica Top Wood πλαίσιο ιταλικού τύπου 6 στοιχείων Wengue/Γραφίτης | 61 | 1 ΤΜΧ | 1 ΤΜΧ | UNICA | PTWDA | 3606480435331 | 1 | 3 | 18 | 288
MGU66.106.2M4 | Unica Top Wood πλαίσιο ιταλικού τύπου 6 στοιχείων Tobacco/Γραφίτης | 61 | 1 ΤΜΧ | 1 ΤΜΧ | UNICA | PTWDA | 3606480435348 | 1 | 3 | 18 | 288
MGU7.002 | Unica βάση στήριξης χωρίς νύχια 2 στοιχείων μεταλλική | 1.27 | 1 ΤΜΧ | 70 ΤΜΧ | UNICA | PTWDA | 8420375116359 | 1 | 70 | 280 | 4480
MGU7.002.GL | Unica βάση στήριξης με μακριά νύχια 2 στοιχείων μεταλλική | 2.5 | 1 ΤΜΧ | 40 ΤΜΧ | UNICA | PTWDA | 8420375116380 | 1 | 40 | 160 | 2560
MGU7.002.GLS | Unica βάση στήριξης με μακριά νύχια 2 στοιχείων Stainless Steel | 2.5 | 1 ΤΜΧ | 40 ΤΜΧ | UNICA | PTWDA | 8420375168921 | 1 | 40 | 160 | 2560
MGU7.002.P | Unica βάση στήριξης χωρίς νύχια 2 στοιχείων πλαστική | 0.8 | 1 ΤΜΧ | 50 ΤΜΧ | UNICA | PTWDA | 8420375116397 | 1 | 50 | 400 | 3200
MGU7.002.PGL | Unica βάση στήριξης με νύχια 2 στοιχείων πλαστική | 1.4 | 1 ΤΜΧ | 30 ΤΜΧ | UNICA | PTWDA | 8420375147933 | 1 | 30 | 60 | 1920
MGU7.103 | Unica βάση στήριξης ιταλικού τύπου 3 στοιχείων μεταλλική | 2.36 | 1 ΤΜΧ | 10 ΤΜΧ | UNICA | PTWDA | 8420375116434 | 1 | 10 | 160 | 1280
MGU7.103.P | Unica βάση στήριξης ιταλικού τύπου 3 στοιχείων πλαστική | 1.59 | 1 ΤΜΧ | 40 ΤΜΧ | UNICA | PTWDA | 8420375116427 | 1 | 10 | 360 | 1440
MGU7.104 | Unica βάση στήριξης ιταλικού τύπου 4 στοιχείων μεταλλική | 3.18 | 1 ΤΜΧ | 10 ΤΜΧ | UNICA | PTWDA | 8420375116458 | 1 | 10 | 160 | 1280
MGU7.104.P | Unica βάση στήριξης ιταλικού τύπου 4 στοιχείων πλαστική | 1.68 | 1 ΤΜΧ | 40 ΤΜΧ | UNICA | PTWDA | 8420375116441 | 1 | 10 | 50 | 800
MGU7.106 | Unica βάση στήριξης ιταλικού τύπου 6 στοιχείων μεταλλική | 6.41 | 1 ΤΜΧ | 10 ΤΜΧ | UNICA | PTWDA | 8420375156096 | 1 | 10 | 50 | 400
MGU8.002.18 | Unica Colors κουτί επίτοιχο 1 θέσης Λευκό | 2.84 | 1 ΤΜΧ | 10 ΤΜΧ | UNICA | PTWDA | 8420375135442 | 1 | 8 | 64 | 512
MGU8.002.25 | Unica Colors κουτί επίτοιχο 1 θέσης Ιβουάρ | 2.84 | 1 ΤΜΧ | 10 ΤΜΧ | UNICA | PTWDA | 8420375135459 | 1 | 8 | 64 | 512
MGU8.004.18 | Unica Colors κουτί επίτοιχο 2 θέσεων Λευκό | 3.95 | 1 ΤΜΧ | 5 ΤΜΧ | UNICA | PTWDA | 8420375135466 | 1 | 4 | 32 | 256
MGU8.004.25 | Unica Colors κουτί επίτοιχο 2 θέσεων Ιβουάρ | 3.95 | 1 ΤΜΧ | 5 ΤΜΧ | UNICA | PTWDA | 8420375135473 | 1 | 4 | 32 | 256
MGU8.006.18 | Unica Colors κουτί επίτοιχο 3 θέσεων Λευκό | 5.21 | 1 ΤΜΧ | 1 ΤΜΧ | UNICA | PTWDA | 8420375135480 | 1 | 2 | 30 | 240
MGU8.006.25 | Unica Colors κουτί επίτοιχο 3 θέσεων Ιβουάρ | 5.21 | 1 ΤΜΧ | 1 ΤΜΧ | UNICA | PTWDA | 8420375135497 | 1 | 2 | 30 | 240
MGU8.103.18 | Unica Allegro κουτί ιταλικού τύπου επίτοιχο 3 στοιχείων Λευκό | 3.8 | 1 ΤΜΧ | 10 ΤΜΧ | UNICA | PTWDA | 8420375135503 | 1 | 5 | 40 | 320
MGU8.103.25 | Unica Allegro κουτί ιταλικού τύπου επίτοιχο 3 στοιχείων Ιβουάρ | 3.8 | 1 ΤΜΧ | 10 ΤΜΧ | UNICA | PTWDA | 8420375135510 | 1 | 5 | 40 | 320
MGU8.104.18 | Unica Allegro κουτί ιταλικού τύπου επίτοιχο 4 στοιχείων Λευκό | 5.21 | 1 ΤΜΧ | 5 ΤΜΧ | UNICA | PTWDA | 8420375135527 | 1 | 4 | 32 | 256
MGU8.104.25 | Unica Allegro κουτί ιταλικού τύπου επίτοιχο 4 στοιχείων Ιβουάρ | 5.21 | 1 ΤΜΧ | 5 ΤΜΧ | UNICA | PTWDA | 8420375135534 | 1 | 4 | 32 | 256
MGU8.603 | Unica κουτί ιταλικού τύπου χωνευτό 3 στοιχείων | 3.95 | 1 ΤΜΧ | 5 ΤΜΧ | UNICA | PTWDA | 8420375122930 | 1 | 5 | 40 | 320
MGU8.604 | Unica κουτί ιταλικού τύπου χωνευτό 4 στοιχείων | 7.8 | 1 ΤΜΧ | 5 ΤΜΧ | UNICA | PTWDA | 8420375122947 | 1 | 5 | 25 | 200
MGU8.624 | Unica κουτί ιταλικού τύπου χωνευτό 2Χ4 στοιχείων | 10 | 1 ΤΜΧ | 6 ΤΜΧ | UNICA | PTWDA | 8420375116472 | 1 | 6 | 192
MGU8.626 | Unica κουτί ιταλικού τύπου χωνευτό 2Χ6 στοιχείων | 11.6 | 1 ΤΜΧ | 1 ΤΜΧ | UNICA | PTWDA | 8420375116489 | 1 | 6 | 96
MGU84.071.18 | Unica Wireless Colors μπουτόν απλό και σεναρίων με μπαταρία Λευκό | 84.42 | 1 ΤΜΧ | 1 ΤΜΧ | UNICA | PTLRC | 3606485110301 | 1 | 1 | 34 | 272
MGU84.071.25 | Unica Wireless Colors μπουτόν απλό και σεναρίων με μπαταρία Ιβουάρ | 84.42 | 1 ΤΜΧ | 1 ΤΜΧ | UNICA | PTLRC | 3606485110318 | 1 | 1 | 34 | 272
MGU86.071.12 | Unica Wireless Top μπουτόν απλό και σεναρίων με μπαταρία Γραφίτης | 124.23 | 1 ΤΜΧ | 1 ΤΜΧ | UNICA | PTLRC | 3606485110356 | 1 | 1 | 34 | 272
MGU86.071.18 | Unica Wireless Plus μπουτόν απλό και σεναρίων με μπαταρία Λευκό | 84.42 | 1 ΤΜΧ | 1 ΤΜΧ | UNICA | PTLRC | 3606485110325 | 1 | 1 | 34 | 272
MGU86.071.25 | Unica Wireless Plus μπουτόν απλό και σεναρίων με μπαταρία Ιβουάρ | 84.42 | 1 ΤΜΧ | 1 ΤΜΧ | UNICA | PTLRC | 3606485110332 | 1 | 1 | 34 | 272
MGU86.071.30 | Unica Wireless Top μπουτόν απλό και σεναρίων με μπαταρία Αλουμίνιο | 124.23 | 1 ΤΜΧ | 1 ΤΜΧ | UNICA | PTLRC | 3606485110349 | 1 | 1 | 34 | 272
MGU87.022.18 | Unica Plus κουτί επίτοιχο με βάση στήριξης 1 θέσης Λευκό | 3.1 | 1 ΤΜΧ | 8 ΤΜΧ | UNICA | PTWDA | 8420375135541 | 1 | 8 | 64 | 512
MGU87.022.25 | Unica Plus κουτί επίτοιχο με βάση στήριξης 1 θέσης Ιβουάρ | 3.1 | 1 ΤΜΧ | 1 ΤΜΧ | UNICA | PTWDA | 8420375135558 | 1 | 8 | 16 | 512
MGU87.022.58 | Unica Top κουτί επίτοιχο με βάση στήριξης 1 θέσης Γκρι | 3.97 | 1 ΤΜΧ | 10 ΤΜΧ | UNICA | PTWDA | 8420375116328 | 1 | 8 | 16 | 512
MGU87.022.62 | Unica Top κουτί επίτοιχο με βάση στήριξης 1 θέσης Γραφίτης | 3.97 | 1 ΤΜΧ | 10 ΤΜΧ | UNICA | PTWDA | 8420375122985 | 1 | 8 | 32 | 512
MGU87.024.18 | Unica Plus κουτί επίτοιχο με βάση στήριξης 2 θέσεων Λευκό | 4.5 | 1 ΤΜΧ | 5 ΤΜΧ | UNICA | PTWDA | 8420375135565 | 1 | 4 | 16 | 256
MGU87.024.25 | Unica Plus κουτί επίτοιχο με βάση στήριξης 2 θέσεων Ιβουάρ | 4.5 | 1 ΤΜΧ | 5 ΤΜΧ | UNICA | PTWDA | 8420375135572 | 1 | 4 | 16 | 256
MGU87.024.58 | Unica Top κουτί επίτοιχο με βάση στήριξης 2 θέσεων Γκρι | 7 | 1 ΤΜΧ | 4 ΤΜΧ | UNICA | PTWDA | 8420375116335 | 1 | 4 | 8 | 256
MGU87.024.62 | Unica Top κουτί επίτοιχο με βάση στήριξης 2 θέσεων Γραφίτης | 7 | 1 ΤΜΧ | 5 ΤΜΧ | UNICA | PTWDA | 8420375122992 | 1 | 4 | 16 | 256
MGU87.026.18 | Unica Plus κουτί επίτοιχο με βάση στήριξης 3 θέσεων Λευκός | 6.7 | 1 ΤΜΧ | 1 ΤΜΧ | UNICA | PTWDA | 8420375135589 | 1 | 2 | 6 | 96
MGU87.026.25 | Unica Plus κουτί επίτοιχο με βάση στήριξης 3 θέσεων Ιβουάρ | 6.7 | 1 ΤΜΧ | 1 ΤΜΧ | UNICA | PTWDA | 8420375135596 | 1 | 2 | 6 | 96
MGU87.026.58 | Unica Top κουτί επίτοιχο με βάση στήριξης 3 θέσεων Γκρι | 9.8 | 1 ΤΜΧ | 1 ΤΜΧ | UNICA | PTWDA | 8420375116342 | 1 | 1 | 6 | 96
MGU87.026.62 | Unica Top κουτί επίτοιχο με βάση στήριξης 3 θέσεων Γραφίτης | 9.8 | 1 ΤΜΧ | 1 ΤΜΧ | UNICA | PTWDA | 8420375123005 | 1 | 1 | 6 | 96
MGU9.420.12 | Unica κάλυμμα πρίζας RJ45 Lexcom 1 στοιχείου Γραφίτης | 5.3 | 1 ΤΜΧ | 1 ΤΜΧ | UNICA | PTWDA | 8420375154320 | 1 | 20 | 160 | 2560
MGU9.420.18 | Unica κάλυμμα πρίζας RJ45 Lexcom 1 στοιχείου Λευκό | 3.4 | 1 ΤΜΧ | 20 ΤΜΧ | UNICA | PTWDA | 8420375127393 | 1 | 20 | 80 | 2560
MGU9.420.25 | Unica κάλυμμα πρίζας RJ45 Lexcom 1 στοιχείου Ιβουάρ | 3.4 | 1 ΤΜΧ | 20 ΤΜΧ | UNICA | PTWDA | 8420375127409 | 1 | 20 | 80 | 2560
MGU9.421.18 | Unica κάλυμμα πρίζας RJ45 Lexcom 2 στοιχείων Λευκό | 3.4 | 1 ΤΜΧ | 20 ΤΜΧ | UNICA | PTWDA | 8420375127416 | 1 | 15 | 60 | 1920
MGU9.440.12 | Unica κάλυμμα πρίζας TV-FM Γραφίτης | 4 | 1 ΤΜΧ | 5 ΤΜΧ | UNICA | PTWDA | 8420375154344 | 1 | 20 | 160 | 2560
MGU9.440.18 | Unica κάλυμμα πρίζας TV-FM Λευκή | 2 | 1 ΤΜΧ | 20 ΤΜΧ | UNICA | PTWDA | 8420375127430 | 1 | 20 | 80 | 2560
MGU9.440.25 | Unica κάλυμμα πρίζας TV-FM Ιβουάρ | 2 | 1 ΤΜΧ | 20 ΤΜΧ | UNICA | PTWDA | 8420375127447 | 1 | 20 | 80 | 2560
MGU9.440.30 | Unica κάλυμμα πρίζας TV-FM Αλουμίνιο | 4 | 1 ΤΜΧ | 1 ΤΜΧ | UNICA | PTWDA | 8420375115611 | 1 | 20 | 80 | 2560
MGU9.441.12 | Unica κάλυμμα πρίζας TV-FM-SAT Γραφίτης | 4 | 1 ΤΜΧ | 1 ΤΜΧ | UNICA | PTWDA | 8420375154351 | 1 | 20 | 160 | 2560
MGU9.441.18 | Unica κάλυμμα πρίζας TV-FM-SAT Λευκή | 2 | 1 ΤΜΧ | 20 ΤΜΧ | UNICA | PTWDA | 8420375127454 | 1 | 20 | 80 | 2560
MGU9.441.25 | Unica κάλυμμα πρίζας TV-FM-SAT Ιβουάρ | 2 | 1 ΤΜΧ | 20 ΤΜΧ | UNICA | PTWDA | 8420375127461 | 1 | 20 | 80 | 2560
MGU9.441.30 | Unica κάλυμμα πρίζας TV-FM-SAT Αλουμίνιο | 4 | 1 ΤΜΧ | 1 ΤΜΧ | UNICA | PTWDA | 8420375115628 | 1 | 20 | 120 | 3840
MGU9.460.12 | Unica κάλυμμα πρίζας RJ45 Universal 2 στοιχείων Γραφίτης | 10.2 | 1 ΤΜΧ | 1 ΤΜΧ | UNICA | PTWDA | 8420375154368 | 1 | 10 | 80 | 1280
MGU9.460.18 | Unica κάλυμμα πρίζας RJ45 Universal 2 στοιχείων Λευκό | 6.1 | 1 ΤΜΧ | 1 ΤΜΧ | UNICA | PTWDA | 8420375127478 | 1 | 15 | 240 | 1920
MGU9.460.25 | Unica κάλυμμα πρίζας RJ45 Universal 2 στοιχείων Ιβουάρ | 6.1 | 1 ΤΜΧ | 1 ΤΜΧ | UNICA | PTWDA | 8420375127485 | 1 | 15 | 60 | 1920
MGU9.460.30 | Unica κάλυμμα πρίζας RJ45 Universal 2 στοιχείων Αλουμίνιο | 10.2 | 1 ΤΜΧ | 1 ΤΜΧ | UNICA | PTWDA | 8420375115635 | 1 | 10 | 80 | 2560
MGU9.461.12 | Unica κάλυμμα πρίζας RJ45 Universal 1 στοιχείου Γραφίτης | 10.2 | 1 ΤΜΧ | 1 ΤΜΧ | UNICA | PTWDA | 8420375154375 | 1 | 20 | 160 | 2560
MGU9.461.18 | Unica κάλυμμα πρίζας RJ45 Universal 1 στοιχείου Λευκό | 6.1 | 1 ΤΜΧ | 1 ΤΜΧ | UNICA | PTWDA | 8420375127492 | 1 | 20 | 80 | 2560
MGU9.461.25 | Unica κάλυμμα πρίζας RJ45 Universal 1 στοιχείου Ιβουάρ | 6.1 | 1 ΤΜΧ | 1 ΤΜΧ | UNICA | PTWDA | 8420375127508 | 1 | 20 | 160 | 2560
MGU9.461.30 | Unica κάλυμμα πρίζας RJ45 Universal 1 στοιχείου Αλουμίνιο | 10.2 | 1 ΤΜΧ | 1 ΤΜΧ | UNICA | PTWDA | 8420375115642 | 1 | 20 | 80 | 2560
MGU9.865.12 | Unica τυφλό κάλυμμα 1 στοιχείου Γραφίτης | 4.72 | 1 ΤΜΧ | 1 ΤΜΧ | UNICA | PTWDA | 8420375154382 | 1 | 20 | 160 | 2560
MGU9.865.18 | Unica τυφλό κάλυμμα 1 στοιχείου Λευκό | 1.52 | 1 ΤΜΧ | 20 ΤΜΧ | UNICA | PTWDA | 8420375127515 | 1 | 20 | 160 | 2560
MGU9.865.25 | Unica τυφλό κάλυμμα 1 στοιχείου Ιβουάρ | 1.52 | 1 ΤΜΧ | 20 ΤΜΧ | UNICA | PTWDA | 8420375127522 | 1 | 20 | 160 | 2560
MGU9.865.30 | Unica τυφλό κάλυμμα 1 στοιχείου Αλουμίνιο | 4.72 | 1 ΤΜΧ | 1 ΤΜΧ | UNICA | PTWDA | 8420375115659 | 1 | 20 | 80 | 2560
MGU9.866.12 | Unica τυφλό κάλυμμα 2 στοιχείων Γραφίτης | 4.72 | 1 ΤΜΧ | 1 ΤΜΧ | UNICA | PTWDA | 8420375154399 | 1 | 30 | 120 | 1920
MGU9.866.18 | Unica τυφλό κάλυμμα 2 στοιχείων Λευκό | 1.52 | 1 ΤΜΧ | 20 ΤΜΧ | UNICA | PTWDA | 8420375127539 | 1 | 30 | 120 | 1920
MGU9.866.25 | Unica τυφλό κάλυμμα 2 στοιχείων Ιβουάρ | 1.52 | 1 ΤΜΧ | 20 ΤΜΧ | UNICA | PTWDA | 8420375127546 | 1 | 30 | 120 | 1920
MGU9.866.30 | Unica τυφλό κάλυμμα 2 στοιχείων Αλουμίνιο | 4.72 | 1 ΤΜΧ | 1 ΤΜΧ | UNICA | PTWDA | 8420375115666 | 1 | 30 | 120 | 1920
MGU9.868.18 | Unica τυφλό κάλυμμα με εγκοπή 1 στοιχείου Λευκό | 1.52 | 1 ΤΜΧ | 20 ΤΜΧ | UNICA | PTWDA | 8420375127553 | 1 | 20 | 80 | 2560
MGU9.868.25 | Unica τυφλό κάλυμμα με εγκοπή 1 στοιχείου Ιβουάρ | 1.52 | 1 ΤΜΧ | 20 ΤΜΧ | UNICA | PTWDA | 8420375127560 | 1 | 20 | 80 | 2560
MIP12104 | MiniPragma επίτοιχος 1 σειράς 4 στοιχείων αδιάφανος | 19.72 | 1 ΤΜΧ | 1 ΤΜΧ | ΥΛΙΚΑ ΡΑΓΑΣ | PTFDS | 3606480147784 | 1 | 20 | 160
MIP12104T | MiniPragma επίτοιχος 1 σειράς 4 στοιχείων ημιδιάφανος | 19.35 | 1 ΤΜΧ | 1 ΤΜΧ | ΥΛΙΚΑ ΡΑΓΑΣ | PTFDS | 3606480147852 | 1 | 20 | 320
MIP12106 | MiniPragma επίτοιχος 1 σειράς 6 στοιχείων αιδιάφανος | 21.41 | 1 ΤΜΧ | 1 ΤΜΧ | ΥΛΙΚΑ ΡΑΓΑΣ | PTFDS | 3606480147791 | 1 | 18 | 288
MIP12106T | MiniPragma επίτοιχος 1 σειράς 6 στοιχείων ημιδιάφανος | 20.56 | 1 ΤΜΧ | 1 ΤΜΧ | ΥΛΙΚΑ ΡΑΓΑΣ | PTFDS | 3606480147869 | 1 | 18 | 288
MIP12108 | MiniPragma επίτοιχος 1 σειράς 8 στοιχείων αδιάφανος | 23.59 | 1 ΤΜΧ | 1 ΤΜΧ | ΥΛΙΚΑ ΡΑΓΑΣ | PTFDS | 3606480147807 | 1 | 10 | 160
MIP12108T | MiniPragma επίτοιχος 1 σειράς 8 στοιχείων ημιδιάφανος | 22.98 | 1 ΤΜΧ | 1 ΤΜΧ | ΥΛΙΚΑ ΡΑΓΑΣ | PTFDS | 3606480147876 | 1 | 10 | 160
MIP12112 | MiniPragma επίτοιχος 1 σειράς 12 στοιχείων αδιάφανος | 29.03 | 1 ΤΜΧ | 1 ΤΜΧ | ΥΛΙΚΑ ΡΑΓΑΣ | PTFDS | 3606480147814 | 1 | 8 | 128
MIP12112T | MiniPragma επίτοιχος 1 σειράς 12 στοιχείων ημιδιάφανος | 27.22 | 1 ΤΜΧ | 1 ΤΜΧ | ΥΛΙΚΑ ΡΑΓΑΣ | PTFDS | 3606480147883 | 1 | 8 | 128
MIP12118 | MiniPragma επίτοιχος 1 σειράς 18 στοιχείων αδιάφανος | 41.13 | 1 ΤΜΧ | 1 ΤΜΧ | ΥΛΙΚΑ ΡΑΓΑΣ | PTFDS | 3606480147821 | 1 | 5 | 80
MIP12118T | MiniPragma επίτοιχος 1 σειράς 18 στοιχείων ημιδιάφανος | 38.71 | 1 ΤΜΧ | 1 ΤΜΧ | ΥΛΙΚΑ ΡΑΓΑΣ | PTFDS | 3606480147890 | 1 | 5 | 80
MIP12212 | MiniPragma επίτοιχος 2 σειρών 24 στοιχείων αδιάφανος | 50.8 | 1 ΤΜΧ | 1 ΤΜΧ | ΥΛΙΚΑ ΡΑΓΑΣ | PTFDS | 3606480147838 | 1 | 5 | 80
MIP12212T | MiniPragma επίτοιχος 2 σειρών 24 στοιχείων ημιδιάφανος | 42.34 | 1 ΤΜΧ | 1 ΤΜΧ | ΥΛΙΚΑ ΡΑΓΑΣ | PTFDS | 3606480147906 | 1 | 5 | 80
MIP12312 | MiniPragma επίτοιχος 3 σειρών 36 στοιχείων αδιάφανος | 66.53 | 1 ΤΜΧ | 1 ΤΜΧ | ΥΛΙΚΑ ΡΑΓΑΣ | PTFDS | 3606480147845 | 1 | 4 | 64
MIP12312T | MiniPragma επίτοιχος 3 σειρών 36 στοιχείων ημιδιάφανος | 62.29 | 1 ΤΜΧ | 1 ΤΜΧ | ΥΛΙΚΑ ΡΑΓΑΣ | PTFDS | 3606480147913 | 1 | 4 | 64
MIP22104 | MiniPragma χωνευτός 1 σειράς 4 στοιχείων αδιάφανος | 18.14 | 1 ΤΜΧ | 1 ΤΜΧ | ΥΛΙΚΑ ΡΑΓΑΣ | PTFDS | 3606480147920 | 1 | 15 | 120 | 240
MIP22104T | MiniPragma χωνευτός 1 σειράς 4 στοιχείων ημιδιάφανος | 18.14 | 1 ΤΜΧ | 1 ΤΜΧ | ΥΛΙΚΑ ΡΑΓΑΣ | PTFDS | 3606480147999 | 1 | 15 | 120 | 240
MIP22106 | MiniPragma χωνευτός 1 σειράς 6 στοιχείων αδιάφανος | 20.56 | 1 ΤΜΧ | 1 ΤΜΧ | ΥΛΙΚΑ ΡΑΓΑΣ | PTFDS | 3606480147937 | 1 | 12 | 192
MIP22106T | MiniPragma χωνευτός 1 σειράς 6 στοιχείων ημιδιάφανος | 20.56 | 1 ΤΜΧ | 1 ΤΜΧ | ΥΛΙΚΑ ΡΑΓΑΣ | PTFDS | 3606480148002 | 1 | 12 | 96 | 192
MIP22108 | MiniPragma χωνευτός 1 σειράς 8 στοιχείων αδιάφανος | 22.38 | 1 ΤΜΧ | 1 ΤΜΧ | ΥΛΙΚΑ ΡΑΓΑΣ | PTFDS | 3606480147944 | 1 | 10 | 160
MIP22108T | MiniPragma χωνευτός 1 σειράς 8 στοιχείων ημιδιάφανος | 24.13 | 1 ΤΜΧ | 1 ΤΜΧ | ΥΛΙΚΑ ΡΑΓΑΣ | PTFDS | 3606480148019 | 1 | 10 | 160
MIP22112 | MiniPragma χωνευτός 1 σειράς 12 στοιχείων αδιάφανος | 26.61 | 1 ΤΜΧ | 1 ΤΜΧ | ΥΛΙΚΑ ΡΑΓΑΣ | PTFDS | 3606480147951 | 1 | 8 | 128
MIP22112T | MiniPragma χωνευτός 1 σειράς 12 στοιχείων ημιδιάφανος | 26.61 | 1 ΤΜΧ | 1 ΤΜΧ | ΥΛΙΚΑ ΡΑΓΑΣ | PTFDS | 3606480148026 | 1 | 8 | 128
MIP22118 | MiniPragma χωνευτός 1 σειράς 18 στοιχείων αδιάφανος | 37.5 | 1 ΤΜΧ | 1 ΤΜΧ | ΥΛΙΚΑ ΡΑΓΑΣ | PTFDS | 3606480147968 | 1 | 5 | 80
MIP22118T | MiniPragma χωνευτός 1 σειράς 18 στοιχείων ημιδιάφανος | 37.5 | 1 ΤΜΧ | 1 ΤΜΧ | ΥΛΙΚΑ ΡΑΓΑΣ | PTFDS | 3606480148033 | 1 | 5 | 80
MIP22212 | MiniPragma χωνευτός 2 σειρών 24 στοιχείων αδιάφανος | 39.92 | 1 ΤΜΧ | 1 ΤΜΧ | ΥΛΙΚΑ ΡΑΓΑΣ | PTFDS | 3606480147975 | 1 | 5 | 80
MIP22212T | MiniPragma χωνευτός 2 σειρών 24 στοιχείων ημιδιάφανος | 39.92 | 1 ΤΜΧ | 1 ΤΜΧ | ΥΛΙΚΑ ΡΑΓΑΣ | PTFDS | 3606480148040 | 1 | 5 | 80
MIP22312 | MiniPragma χωνευτός 3 σειρών 36 στοιχείων αδιάφανος | 59.27 | 1 ΤΜΧ | 1 ΤΜΧ | ΥΛΙΚΑ ΡΑΓΑΣ | PTFDS | 3606480147982 | 1 | 4 | 64
MIP22312T | MiniPragma χωνευτός 3 σειρών 36 στοιχείων ημιδιάφανος | 59.27 | 1 ΤΜΧ | 1 ΤΜΧ | ΥΛΙΚΑ ΡΑΓΑΣ | PTFDS | 3606480148057 | 1 | 4 | 64
MIP22312TPW | MiniPragma προκαλωδιωμένος 2 σειρών | 266.11 | 1 ΤΜΧ | 1 ΤΜΧ | ΥΛΙΚΑ ΡΑΓΑΣ | PTFDS | 5996485100029 | 1 | 16
MIP30104T | MiniPragma πρόσοψη πίνακα 1 σειράς 4 στοιχείων ημιδιάφανος - Λευκό | 13.31 | 1 ΤΜΧ | 1 ΤΜΧ | ΥΛΙΚΑ ΡΑΓΑΣ | PTFDS | 3606480150180 | 1 | 28 | 112
MIP30106T | MiniPragma πρόσοψη πίνακα 1 σειράς 6 στοιχείων ημιδιάφανος - Λευκό | 14.52 | 1 ΤΜΧ | 1 ΤΜΧ | ΥΛΙΚΑ ΡΑΓΑΣ | PTFDS | 3606480150197 | 1 | 24 | 384
MIP30108T | MiniPragma πρόσοψη πίνακα 1 σειράς 8 στοιχείων ημιδιάφανος - Λευκό | 15.72 | 1 ΤΜΧ | 1 ΤΜΧ | ΥΛΙΚΑ ΡΑΓΑΣ | PTFDS | 3606480150203 | 1 | 22 | 352 | 1000
MIP30112T | MiniPragma πρόσοψη πίνακα 1 σειράς 12 στοιχείων ημιδιάφανος - Λευκό | 18.14 | 1 ΤΜΧ | 1 ΤΜΧ | ΥΛΙΚΑ ΡΑΓΑΣ | PTFDS | 3606480150210 | 1 | 20 | 320 | 1000
MIP30118T | MiniPragma πρόσοψη πίνακα 1 σειράς 18 στοιχείων ημιδιάφανος - Λευκό | 27.22 | 1 ΤΜΧ | 1 ΤΜΧ | ΥΛΙΚΑ ΡΑΓΑΣ | PTFDS | 3606480150227 | 1 | 14 | 224 | 224
MIP30212T | MiniPragma πρόσοψη πίνακα 2 σειρών 12 στοιχείων ημιδιάφανος - Λευκό | 29.03 | 1 ΤΜΧ | 1 ΤΜΧ | ΥΛΙΚΑ ΡΑΓΑΣ | PTFDS | 3606480150234 | 1 | 10 | 160 | 1000
MIP30312T | MiniPragma πρόσοψη πίνακα 3 σειρών 12 στοιχείων ημιδιάφανος - Λευκό | 38.1 | 1 ΤΜΧ | 1 ΤΜΧ | ΥΛΙΚΑ ΡΑΓΑΣ | PTFDS | 3606480150241 | 1 | 6 | 96 | 1000
MIP40104T | MiniPragma πρόσοψη πίνακα 1 σειράς 4 στοιχείων ημιδιάφανος - Ιβουάρ | 15.72 | 1 ΤΜΧ | 1 ΤΜΧ | ΥΛΙΚΑ ΡΑΓΑΣ | PTFDS | 3606480150548 | 1 | 18 | 72
MIP40106T | MiniPragma πρόσοψη πίνακα 1 σειράς 6 στοιχείων ημιδιάφανος - Ιβουάρ | 18.14 | 1 ΤΜΧ | 1 ΤΜΧ | ΥΛΙΚΑ ΡΑΓΑΣ | PTFDS | 3606480150555 | 1 | 22 | 176
MIP40108T | MiniPragma πρόσοψη πίνακα 1 σειράς 8 στοιχείων ημιδιάφανος - Ιβουάρ | 20.56 | 1 ΤΜΧ | 1 ΤΜΧ | ΥΛΙΚΑ ΡΑΓΑΣ | PTFDS | 3606480150562 | 1 | 20 | 160 | 1000
MIP40112T | MiniPragma πρόσοψη πίνακα 1 σειράς 12 στοιχείων ημιδιάφανος - Ιβουάρ | 21.77 | 1 ΤΜΧ | 1 ΤΜΧ | ΥΛΙΚΑ ΡΑΓΑΣ | PTFDS | 3606480150579 | 1 | 18 | 144 | 1000
MIP40118T | MiniPragma πρόσοψη πίνακα 1 σειράς 18 στοιχείων ημιδιάφανος - Ιβουάρ | 33.87 | 1 ΤΜΧ | 1 ΤΜΧ | ΥΛΙΚΑ ΡΑΓΑΣ | PTFDS | 3606480150586 | 1 | 9 | 72
MIP40212T | MiniPragma πρόσοψη πίνακα 2 σειρών 12 στοιχείων ημιδιάφανος - Ιβουάρ | 35.68 | 1 ΤΜΧ | 1 ΤΜΧ | ΥΛΙΚΑ ΡΑΓΑΣ | PTFDS | 3606480150593 | 1 | 9 | 144 | 1000
MIP40312T | MiniPragma πρόσοψη πίνακα 3 σειρών 12 στοιχείων ημιδιάφανος - Ιβουάρ | 43.55 | 1 ΤΜΧ | 1 ΤΜΧ | ΥΛΙΚΑ ΡΑΓΑΣ | PTFDS | 3606480150609 | 1 | 5 | 80 | 1000
MIP50104T | MiniPragma πρόσοψη πίνακα 1 σειράς 4 στοιχείων ημιδιάφανος - Γκρενά | 15.72 | 1 ΤΜΧ | 1 ΤΜΧ | ΥΛΙΚΑ ΡΑΓΑΣ | PTFDS | 3606480150616 | 1 | 18 | 144
MIP50106T | MiniPragma πρόσοψη πίνακα 1 σειράς 6 στοιχείων ημιδιάφανος - Γκρενά | 18.14 | 1 ΤΜΧ | 1 ΤΜΧ | ΥΛΙΚΑ ΡΑΓΑΣ | PTFDS | 3606480150623 | 1 | 22 | 176
MIP50108T | MiniPragma πρόσοψη πίνακα 1 σειράς 8 στοιχείων ημιδιάφανος - Γκρενά | 20.56 | 1 ΤΜΧ | 1 ΤΜΧ | ΥΛΙΚΑ ΡΑΓΑΣ | PTFDS | 3606480150630 | 1 | 20 | 160
MIP50112T | MiniPragma πρόσοψη πίνακα 1 σειράς 12 στοιχείων ημιδιάφανος - Γκρενά | 21.77 | 1 ΤΜΧ | 1 ΤΜΧ | ΥΛΙΚΑ ΡΑΓΑΣ | PTFDS | 3606480150647 | 1 | 18 | 1000
MIP50118T | MiniPragma πρόσοψη πίνακα 1 σειράς 18 στοιχείων ημιδιάφανος - Γκρενά | 33.87 | 1 ΤΜΧ | 1 ΤΜΧ | ΥΛΙΚΑ ΡΑΓΑΣ | PTFDS | 3606480150654 | 1 | 9 | 72
MIP50212T | MiniPragma πρόσοψη πίνακα 2 σειρών 12 στοιχείων ημιδιάφανος - Γκρενά | 35.68 | 1 ΤΜΧ | 1 ΤΜΧ | ΥΛΙΚΑ ΡΑΓΑΣ | PTFDS | 3606480150661 | 1 | 9 | 144 | 144
MIP50312T | MiniPragma πρόσοψη πίνακα 3 σειρών 12 στοιχείων ημιδιάφανος - Γκρενά | 43.55 | 1 ΤΜΧ | 1 ΤΜΧ | ΥΛΙΚΑ ΡΑΓΑΣ | PTFDS | 3606480150678 | 1 | 5 | 80 | 1000
MIP60104T | MiniPragma πρόσοψη πίνακα 1 σειράς 4 στοιχείων ημιδιάφανος - Φυστικί | 15.72 | 1 ΤΜΧ | 1 ΤΜΧ | ΥΛΙΚΑ ΡΑΓΑΣ | PTFDS | 3606480150685 | 1 | 18 | 144
MIP60106T | MiniPragma πρόσοψη πίνακα 1 σειράς 6 στοιχείων ημιδιάφανος - Φυστικί | 18.14 | 1 ΤΜΧ | 1 ΤΜΧ | ΥΛΙΚΑ ΡΑΓΑΣ | PTFDS | 3606480150692 | 1 | 22 | 176
MIP60108T | MiniPragma πρόσοψη πίνακα 1 σειράς 8 στοιχείων ημιδιάφανος - Φυστικί | 20.56 | 1 ΤΜΧ | 1 ΤΜΧ | ΥΛΙΚΑ ΡΑΓΑΣ | PTFDS | 3606480150708 | 1 | 20 | 160
MIP60112T | MiniPragma πρόσοψη πίνακα 1 σειράς 12 στοιχείων ημιδιάφανος - Φυστικί | 21.77 | 1 ΤΜΧ | 1 ΤΜΧ | ΥΛΙΚΑ ΡΑΓΑΣ | PTFDS | 3606480150715 | 1 | 18 | 72
MIP60118T | MiniPragma πρόσοψη πίνακα 1 σειράς 18 στοιχείων ημιδιάφανος - Φυστικί | 33.87 | 1 ΤΜΧ | 1 ΤΜΧ | ΥΛΙΚΑ ΡΑΓΑΣ | PTFDS | 3606480150722 | 1 | 9 | 144
MIP60212T | MiniPragma πρόσοψη πίνακα 2 σειρών 12 στοιχείων ημιδιάφανος - Φυστικί | 42.34 | 1 ΤΜΧ | 1 ΤΜΧ | ΥΛΙΚΑ ΡΑΓΑΣ | PTFDS | 3606480150739 | 1 | 9 | 72
MIP60312T | MiniPragma πρόσοψη πίνακα 3 σειρών 12 στοιχείων ημιδιάφανος - Φυστικί | 50.8 | 1 ΤΜΧ | 1 ΤΜΧ | ΥΛΙΚΑ ΡΑΓΑΣ | PTFDS | 3606480150746 | 1 | 5 | 20
MIP70104T | MiniPragma πρόσοψη πίνακα 1 σειράς 4 στοιχείων ημιδιάφανος - Γκρι | 25.4 | 1 ΤΜΧ | 1 ΤΜΧ | ΥΛΙΚΑ ΡΑΓΑΣ | PTFDS | 3606480150753 | 1 | 18 | 144
MIP70106T | MiniPragma πρόσοψη πίνακα 1 σειράς 6 στοιχείων ημιδιάφανος - Γκρι | 30.24 | 1 ΤΜΧ | 1 ΤΜΧ | ΥΛΙΚΑ ΡΑΓΑΣ | PTFDS | 3606480150760 | 1 | 22 | 176
MIP70108T | MiniPragma πρόσοψη πίνακα 1 σειράς 8 στοιχείων ημιδιάφανος - Γκρι | 31.45 | 1 ΤΜΧ | 1 ΤΜΧ | ΥΛΙΚΑ ΡΑΓΑΣ | PTFDS | 3606480150777 | 1 | 20 | 160 | 1000
MIP70112T | MiniPragma πρόσοψη πίνακα 1 σειράς 12 στοιχείων ημιδιάφανος - Γκρι | 36.29 | 1 ΤΜΧ | 1 ΤΜΧ | ΥΛΙΚΑ ΡΑΓΑΣ | PTFDS | 3606480150784 | 1 | 18 | 144 | 1000
MIP70118T | MiniPragma πρόσοψη πίνακα 1 σειράς 18 στοιχείων ημιδιάφανος - Γκρι | 41.13 | 1 ΤΜΧ | 1 ΤΜΧ | ΥΛΙΚΑ ΡΑΓΑΣ | PTFDS | 3606480150791 | 1 | 9 | 72
MIP70212T | MiniPragma πρόσοψη πίνακα 2 σειρών 12 στοιχείων ημιδιάφανος - Γκρι | 45.96 | 1 ΤΜΧ | 1 ΤΜΧ | ΥΛΙΚΑ ΡΑΓΑΣ | PTFDS | 3606480150807 | 1 | 9 | 144
MIP70312T | MiniPragma πρόσοψη πίνακα 3 σειρών 12 στοιχείων ημιδιάφανος - Γκρι | 54.43 | 1 ΤΜΧ | 1 ΤΜΧ | ΥΛΙΚΑ ΡΑΓΑΣ | PTFDS | 3606480150814 | 1 | 5 | 80 | 100
MIP82104 | MiniPragma χωνευτή πλάτη 1 σειράς 4 στοιχείων ημιδιάφανος | 6.05 | 1 ΤΜΧ | 1 ΤΜΧ | ΥΛΙΚΑ ΡΑΓΑΣ | PTFDS | 3606480153617 | 1 | 20 | 160
MIP82106 | MiniPragma χωνευτή πλάτη 1 σειράς 6 στοιχείων ημιδιάφανος | 6.77 | 1 ΤΜΧ | 1 ΤΜΧ | ΥΛΙΚΑ ΡΑΓΑΣ | PTFDS | 3606480153624 | 1 | 15 | 60
MIP82108 | MiniPragma χωνευτή πλάτη 1 σειράς 8 στοιχείων ημιδιάφανος | 7.08 | 1 ΤΜΧ | 1 ΤΜΧ | ΥΛΙΚΑ ΡΑΓΑΣ | PTFDS | 3606480153631 | 1 | 12 | 192
MIP82112 | MiniPragma χωνευτή πλάτη 1 σειράς 12 στοιχείων ημιδιάφανος | 8.29 | 1 ΤΜΧ | 1 ΤΜΧ | ΥΛΙΚΑ ΡΑΓΑΣ | PTFDS | 3606480153648 | 1 | 10 | 160
MIP82118 | MiniPragma χωνευτή πλάτη 1 σειράς 18 στοιχείων ημιδιάφανος | 10.89 | 1 ΤΜΧ | 1 ΤΜΧ | ΥΛΙΚΑ ΡΑΓΑΣ | PTFDS | 3606480153655 | 1 | 6 | 96
MIP82212 | MiniPragma χωνευτή πλάτη 2 σειρών 12 στοιχείων ημιδιάφανος | 11.25 | 1 ΤΜΧ | 1 ΤΜΧ | ΥΛΙΚΑ ΡΑΓΑΣ | PTFDS | 3606480153662 | 1 | 7 | 112
MIP82312 | MiniPragma χωνευτή πλάτη 3 σειρών 12 στοιχείων ημιδιάφανος | 18.51 | 1 ΤΜΧ | 1 ΤΜΧ | ΥΛΙΚΑ ΡΑΓΑΣ | PTFDS | 3606480153679 | 1 | 5 | 80
MIP99029 | MiniPragma αφαιρούμενες πλάκες 4 στοιχείων (2τμχ) | 4.46 | 1 ΤΜΧ | 1 ΤΜΧ | ΥΛΙΚΑ ΡΑΓΑΣ | PTFDS | 3606480167935 | 1 | 50 | 400
MIP99030 | MiniPragma αφαιρούμενες πλάκες 6 στοιχείων (2τμχ) | 5.15 | 1 ΤΜΧ | 1 ΤΜΧ | ΥΛΙΚΑ ΡΑΓΑΣ | PTFDS | 3606480167942 | 1 | 45 | 360
MIP99031 | MiniPragma αφαιρούμενες πλάκες 8 στοιχείων (2τμχ) | 5.82 | 1 ΤΜΧ | 1 ΤΜΧ | ΥΛΙΚΑ ΡΑΓΑΣ | PTFDS | 3606480167959 | 1 | 50 | 400
MIP99032 | MiniPragma αφαιρούμενες πλάκες 12 στοιχείων (2τμχ) | 6.86 | 1 ΤΜΧ | 1 ΤΜΧ | ΥΛΙΚΑ ΡΑΓΑΣ | PTFDS | 3606480167966 | 1 | 25 | 200
MIP99033 | MiniPragma αφαιρούμενες πλάκες 18 στοιχείων (2τμχ) | 9.58 | 1 ΤΜΧ | 1 ΤΜΧ | ΥΛΙΚΑ ΡΑΓΑΣ | PTFDS | 3606480167973 | 1 | 20 | 160
MIP99034 | MiniPragma kit IP41 για επίτοιχο πίνακα | 4.56 | 1 ΤΜΧ | 1 ΤΜΧ | ΥΛΙΚΑ ΡΑΓΑΣ | PTFDS | 3606480167980 | 1 | 250 | 2000
MIP99035 | MiniPragma kit IP41 για χωνευτό πίνακα | 4.56 | 1 ΤΜΧ | 1 ΤΜΧ | ΥΛΙΚΑ ΡΑΓΑΣ | PTFDS | 3606480167997 | 1 | 250 | 250 | 1000
MIP99036 | MiniPragma 2 μπλοκ ακροδεκτών 18 στοιχείων | 6.86 | 1 ΤΜΧ | 1 ΤΜΧ | ΥΛΙΚΑ ΡΑΓΑΣ | PTFDS | 3606480168000 | 1 | 50 | 400 | 400
MIP99037 | MiniPragma μπλοκ ακροδεκτών 4 οπών | 3.41 | 1 ΤΜΧ | 1 ΤΜΧ | ΥΛΙΚΑ ΡΑΓΑΣ | PTFDS | 3606480168017 | 1 | 500 | 4000
MIP99038 | MiniPragma μπλοκ ακροδεκτών 8 οπών | 4.56 | 1 ΤΜΧ | 1 ΤΜΧ | ΥΛΙΚΑ ΡΑΓΑΣ | PTFDS | 3606480168024 | 1 | 350 | 2800
MIP99039 | MiniPragma μπλοκ ακροδεκτών 16 οπών | 8.47 | 1 ΤΜΧ | 1 ΤΜΧ | ΥΛΙΚΑ ΡΑΓΑΣ | PTFDS | 3606480168031 | 1 | 200 | 1600 | 1600
MIP99040 | MiniPragma μπλοκ ακροδεκτών 20 οπών | 11.91 | 1 ΤΜΧ | 1 ΤΜΧ | ΥΛΙΚΑ ΡΑΓΑΣ | PTFDS | 3606480168048 | 1 | 150 | 1200
MIP99046 | MiniPragma κλειδαριά | 35.08 | 1 ΤΜΧ | 1 ΤΜΧ | ΥΛΙΚΑ ΡΑΓΑΣ | PTFDS | 3606480156724 | 1 | 10 | 100 | 800
MIP99047 | MiniPragma ΣΕΤ χωνευτής στήριξης γυψοσανίδας | 6.05 | 1 ΤΜΧ | 1 ΤΜΧ | ΥΛΙΚΑ ΡΑΓΑΣ | PTFDS | 3606480168062 | 1 | 50 | 400 | 1000
MIP99050 | MiniPragma κιτ φωτιστικού ασφαλείας | 8.86 | 1 ΤΜΧ | 1 ΤΜΧ | ΥΛΙΚΑ ΡΑΓΑΣ | PTFDS | 3606480168154 | 1 | 50 | 400
MP120NC-230T | Ενεργοποιητής N.CLOSED THERMAL 230V | 39.78 | 1 ΤΜΧ | 1 ΤΜΧ | ΒΑΛΒΙΔΕΣ, ΑΙΣΘΗΤΗΡΙΑ, ΕΝΕΡΓ/ΤΕΣ | PTPRD | 4017254163906
MP120NC-24T | Ενεργοποιητής N.CLOSED THERMAL | 39.78 | 1 ΤΜΧ | 1 ΤΜΧ | ΒΑΛΒΙΔΕΣ, ΑΙΣΘΗΤΗΡΙΑ, ΕΝΕΡΓ/ΤΕΣ | PTPRD | 4017254163913
MP120NO-230T | Ενεργοποιητής N.OPEN THERMAL 230V | 39.78 | 1 ΤΜΧ | 1 ΤΜΧ | ΒΑΛΒΙΔΕΣ, ΑΙΣΘΗΤΗΡΙΑ, ΕΝΕΡΓ/ΤΕΣ | PTPRD | 4017254163920
MP120NO-24T | Ενεργοποιητής N.OPEN THERMAL | 39.78 | 1 ΤΜΧ | 1 ΤΜΧ | ΒΑΛΒΙΔΕΣ, ΑΙΣΘΗΤΗΡΙΑ, ΕΝΕΡΓ/ΤΕΣ | PTPRD | 4017254163937
MP130-230F | Ενεργοποιητής FLOATING 230 V | 188.7 | 1 ΤΜΧ | 1 ΤΜΧ | ΒΑΛΒΙΔΕΣ, ΑΙΣΘΗΤΗΡΙΑ, ΕΝΕΡΓ/ΤΕΣ | PTPRD | 7332552014185
MP130-230T | Ενεργοποιητής TWO POSITION 230 V | 214.2 | 1 ΤΜΧ | 1 ΤΜΧ | ΒΑΛΒΙΔΕΣ, ΑΙΣΘΗΤΗΡΙΑ, ΕΝΕΡΓ/ΤΕΣ | PTPRD | 7332552014086
MP130-24F | Ενεργοποιητής FLOATING 24 V | 188.7 | 1 ΤΜΧ | 1 ΤΜΧ | ΒΑΛΒΙΔΕΣ, ΑΙΣΘΗΤΗΡΙΑ, ΕΝΕΡΓ/ΤΕΣ | PTPRD | 7332552014109
MP130-24F-10M | Ενεργοποιητής FLOATING 24 V | 198.9 | 1 ΤΜΧ | 1 ΤΜΧ | ΒΑΛΒΙΔΕΣ, ΑΙΣΘΗΤΗΡΙΑ, ΕΝΕΡΓ/ΤΕΣ | PTPRD | 7332552014116
MP130-24M | Ενεργοποιητής 0(2)-10V MODULATING | 193.8 | 1 ΤΜΧ | 1 ΤΜΧ | ΒΑΛΒΙΔΕΣ, ΑΙΣΘΗΤΗΡΙΑ, ΕΝΕΡΓ/ΤΕΣ | PTPRD | 7332552014130
MP130-24M-10M | Ενεργοποιητής 0(2)-10V MODULATING 10M | 234.6 | 1 ΤΜΧ | 1 ΤΜΧ | ΒΑΛΒΙΔΕΣ, ΑΙΣΘΗΤΗΡΙΑ, ΕΝΕΡΓ/ΤΕΣ | PTPRD | 7332552014147
MP130-24MP | Ενεργοποιητής 0(2)-10V MOD. + FEEDBACK | 234.6 | 1 ΤΜΧ | 1 ΤΜΧ | ΒΑΛΒΙΔΕΣ, ΑΙΣΘΗΤΗΡΙΑ, ΕΝΕΡΓ/ΤΕΣ | PTPRD | 7332552014154
MP130-24MP-10M | Ενεργοποιητής 0(2)-10V MOD. + FEEDBACK | 239.7 | 1 ΤΜΧ | 1 ΤΜΧ | ΒΑΛΒΙΔΕΣ, ΑΙΣΘΗΤΗΡΙΑ, ΕΝΕΡΓ/ΤΕΣ | PTPRD | 7332552014161 | 1 | 7
MP130-24T | Ενεργοποιητής TWO POSITION 24 V | 178.5 | 1 ΤΜΧ | 1 ΤΜΧ | ΒΑΛΒΙΔΕΣ, ΑΙΣΘΗΤΗΡΙΑ, ΕΝΕΡΓ/ΤΕΣ | PTPRD | 7332552014079
MP131-24F | Ενεργοποιητής FLOATING 24 V | 198.9 | 1 ΤΜΧ | 1 ΤΜΧ | ΒΑΛΒΙΔΕΣ, ΑΙΣΘΗΤΗΡΙΑ, ΕΝΕΡΓ/ΤΕΣ | PTPRD | 7332552014123
MP131-24MP | Ενεργοποιητής 0(2)-10V MOD. + FEEDBACK | 265.2 | 1 ΤΜΧ | 1 ΤΜΧ | ΒΑΛΒΙΔΕΣ, ΑΙΣΘΗΤΗΡΙΑ, ΕΝΕΡΓ/ΤΕΣ | PTPRD | 7332552014178
MP131-24T | Ενεργοποιητής TWO POSITION 24 V | 204 | 1 ΤΜΧ | 1 ΤΜΧ | ΒΑΛΒΙΔΕΣ, ΑΙΣΘΗΤΗΡΙΑ, ΕΝΕΡΓ/ΤΕΣ | PTPRD | 7332552014765
MP140NC-230T | Ενεργοποιητής 230V NC ON/OFF VP223R | 56.1 | 1 ΤΜΧ | 1 ΤΜΧ | ΒΑΛΒΙΔΕΣ, ΑΙΣΘΗΤΗΡΙΑ, ΕΝΕΡΓ/ΤΕΣ | PTPRD |  | 1
MP140NO-230T | Ενεργοποιητής 230V NO ON/OFF VP223R | 56.1 | 1 ΤΜΧ | 1 ΤΜΧ | ΒΑΛΒΙΔΕΣ, ΑΙΣΘΗΤΗΡΙΑ, ΕΝΕΡΓ/ΤΕΣ | PTPRD | 3606489660444
MP140NO-24T | Ενεργοποιητής 24V NO ON/OFF VP223R | 56.1 | 1 ΤΜΧ | 1 ΤΜΧ | ΒΑΛΒΙΔΕΣ, ΑΙΣΘΗΤΗΡΙΑ, ΕΝΕΡΓ/ΤΕΣ | PTPRD |  | 1
MP2000 | Ενεργοποιητής MULTI-SIGNAL 24V | 1530 | 1 ΤΜΧ | 1 ΤΜΧ | ΒΑΛΒΙΔΕΣ, ΑΙΣΘΗΤΗΡΙΑ, ΕΝΕΡΓ/ΤΕΣ | PTPRD | 7332552014215
MP2000-SRD | Ενεργοποιητής SR CLOSE MULTI-SIGNAL 24V | 2805 | 1 ΤΜΧ | 1 ΤΜΧ | ΒΑΛΒΙΔΕΣ, ΑΙΣΘΗΤΗΡΙΑ, ΕΝΕΡΓ/ΤΕΣ | PTPRD | 7332552014246
MP2000-SRD-230 | Ενεργοποιητής SR CLOSE MULTI-SIGNAL 230V | 2805 | 1 ΤΜΧ | 1 ΤΜΧ | ΒΑΛΒΙΔΕΣ, ΑΙΣΘΗΤΗΡΙΑ, ΕΝΕΡΓ/ΤΕΣ | PTPRD | 7332552014253
MP2000-SRU | Ενεργοποιητής SR OPEN MULTI-SIGNAL 24V | 2805 | 1 ΤΜΧ | 1 ΤΜΧ | ΒΑΛΒΙΔΕΣ, ΑΙΣΘΗΤΗΡΙΑ, ΕΝΕΡΓ/ΤΕΣ | PTPRD | 7332552014222
MP2000-SRU-230 | Ενεργοποιητής SR OPEN MULTI-SIGNAL 230V | 2805 | 1 ΤΜΧ | 1 ΤΜΧ | ΒΑΛΒΙΔΕΣ, ΑΙΣΘΗΤΗΡΙΑ, ΕΝΕΡΓ/ΤΕΣ | PTPRD | 7332552014239
MP200-230F | Ενεργοποιητής 230V FLOAT VP223R | 195.84 | 1 ΤΜΧ | 1 ΤΜΧ | ΒΑΛΒΙΔΕΣ, ΑΙΣΘΗΤΗΡΙΑ, ΕΝΕΡΓ/ΤΕΣ | PTPRD | 3606489660451 | 1
MP300-SRD | Ενεργοποιητής SR CLOSE MULTI SIGNAL | 402.9 | 1 ΤΜΧ | 1 ΤΜΧ | ΒΑΛΒΙΔΕΣ, ΑΙΣΘΗΤΗΡΙΑ, ΕΝΕΡΓ/ΤΕΣ | PTPRD | 7332552014208
MP300-SRU | Ενεργοποιητής SR OPEN MULTI SIGNAL | 402.9 | 1 ΤΜΧ | 1 ΤΜΧ | ΒΑΛΒΙΔΕΣ, ΑΙΣΘΗΤΗΡΙΑ, ΕΝΕΡΓ/ΤΕΣ | PTPRD | 7332552014192
MP4000 | Ενεργοποιητής MULTI-SIGNAL 24V | 3672 | 1 ΤΜΧ | 1 ΤΜΧ | ΒΑΛΒΙΔΕΣ, ΑΙΣΘΗΤΗΡΙΑ, ΕΝΕΡΓ/ΤΕΣ | PTPRD | 7332552014949
MP500C | Ενεργοποιητής FORTA MP500C | 489.6 | 1 ΤΜΧ | 1 ΤΜΧ | ΒΑΛΒΙΔΕΣ, ΑΙΣΘΗΤΗΡΙΑ, ΕΝΕΡΓ/ΤΕΣ | PTPRD | 7332552014277
MP500C-SRD | Ενεργοποιητής FORTA MP500C-SR CLOSED | 571.2 | 1 ΤΜΧ | 1 ΤΜΧ | ΒΑΛΒΙΔΕΣ, ΑΙΣΘΗΤΗΡΙΑ, ΕΝΕΡΓ/ΤΕΣ | PTPRD
MP500C-SRU | Ενεργοποιητής FORTA MP500C-SR OPEN | 571.2 | 1 ΤΜΧ | 1 ΤΜΧ | ΒΑΛΒΙΔΕΣ, ΑΙΣΘΗΤΗΡΙΑ, ΕΝΕΡΓ/ΤΕΣ | PTPRD | 7332552014284
MP90-24MB | Ενεργοποιητής DIGITAL 24 V | 499.8 | 1 ΤΜΧ | 1 ΤΜΧ | ΒΑΛΒΙΔΕΣ, ΑΙΣΘΗΤΗΡΙΑ, ΕΝΕΡΓ/ΤΕΣ | PTPRD | 7332552014093 | 1
MPM-GW-0I0-5045 | MPM-GW μονάδα, Wireless : ZigBee Pro | 896.33 | 1 ΤΜΧ | 1 ΤΜΧ | ΒΑΛΒΙΔΕΣ, ΑΙΣΘΗΤΗΡΙΑ, ΕΝΕΡΓ/ΤΕΣ | PTLRC | 711426071085 | 1 | 1
MPM-GW-D00-5045 | MPM-GW μονάδα, Wireless : EnOcean 868MHz | 932.18 | 1 ΤΜΧ | 1 ΤΜΧ | ΒΑΛΒΙΔΕΣ, ΑΙΣΘΗΤΗΡΙΑ, ΕΝΕΡΓ/ΤΕΣ | PTLRC | 711426074468 | 1
MPM-GW-DI0-5045 | MPM μονάδα Wireless gateway Manager - 868 Mhz EnOcean - Zigbee high power | 1009.53 | 1 ΤΜΧ | 1 ΤΜΧ | ΒΑΛΒΙΔΕΣ, ΑΙΣΘΗΤΗΡΙΑ, ΕΝΕΡΓ/ΤΕΣ | PTLRC | 711426074482 | 1 | 4 | 64
MR95NC-230T | Ενεργοποιητής MR95-NCD-230T 1.5M54 00 | 64.26 | 1 ΤΜΧ | 1 ΤΜΧ | ΒΑΛΒΙΔΕΣ, ΑΙΣΘΗΤΗΡΙΑ, ΕΝΕΡΓ/ΤΕΣ | PTPRD | 4019837137779
MR95NC-24T | Ενεργοποιητής MR95-NCD-24T 1.5M54 00 | 64.26 | 1 ΤΜΧ | 1 ΤΜΧ | ΒΑΛΒΙΔΕΣ, ΑΙΣΘΗΤΗΡΙΑ, ΕΝΕΡΓ/ΤΕΣ | PTPRD | 4019837137755
MR95NO-230T | Ενεργοποιητής MR95-NOU-230T 1.5M54 00 | 64.26 | 1 ΤΜΧ | 1 ΤΜΧ | ΒΑΛΒΙΔΕΣ, ΑΙΣΘΗΤΗΡΙΑ, ΕΝΕΡΓ/ΤΕΣ | PTPRD | 4019837137786
MR95NO-24T | Ενεργοποιητής MZ95-NOU-24T 1.5M54 00 | 64.26 | 1 ΤΜΧ | 1 ΤΜΧ | ΒΑΛΒΙΔΕΣ, ΑΙΣΘΗΤΗΡΙΑ, ΕΝΕΡΓ/ΤΕΣ | PTPRD
MTN2003-0004 | Merten εξάρτημα φωτισμού με LED για πρίζες | 30.1 | 1 ΤΜΧ | 1 ΤΜΧ | MERTEN | PTWDA | 3606480302916 | 1 | 1 | 150
MTN2005-0004 | Merten μονάδα προστασίας για πρίζες | 90.99 | 1 ΤΜΧ | 1 ΤΜΧ | MERTEN | PTLRC | 3606480302923 | 1 | 1 | 150 | 1200
MTN2162-0460 | Merten πρίζα ιταλικού τύπου Αλουμίνιο | 48.6 | 1 ΤΜΧ | 1 ΤΜΧ | MERTEN | PTWDA | 3606480309236 | 1 | 10 | 40 | 320
MTN2300-0319 | Merten M-Plan πρίζα σούκο ασφαλείας Λευκή | 8.2 | 1 ΤΜΧ | 10 ΤΜΧ | MERTEN | PTWDA | 3606480303173 | 1 | 10 | 60 | 480
MTN2300-0414 | Merten M-Plan πρίζα σούκο ασφαλείας Ανθρακί | 10.24 | 1 ΤΜΧ | 10 ΤΜΧ | MERTEN | PTWDA | 3606480303203 | 1 | 10 | 60 | 480
MTN2300-0460 | Merten M-Plan πρίζα σούκο ασφαλείας Αλουμίνιο | 10.24 | 1 ΤΜΧ | 10 ΤΜΧ | MERTEN | PTWDA | 3606480303210 | 1 | 10 | 60 | 480
MTN2300-4019 | Merten Artec πρίζα σούκο ασφαλείας Λευκή | 9.48 | 1 ΤΜΧ | 1 ΤΜΧ | MERTEN | PTWDA | 3606480303258 | 1 | 10 | 60 | 480
MTN2300-4143 | Merten Antique πρίζα σούκο ασφαλείας Brass | 51.63 | 1 ΤΜΧ | 1 ΤΜΧ | MERTEN | PTWDA | 3606480303289 | 1 | 10 | 60 | 480
MTN2300-6033 | Merten D πρίζα σούκο ασφαλείας - Sahara | 14 | 1ΤΜΧ | 1 ΤΜΧ | MERTEN | PTWDA | 3606480889035 | 1 | 10 | 40 | 320
MTN2300-6034 | Merten D πρίζα σούκο ασφαλείας - Ανθρακί | 14 | 1ΤΜΧ | 1 ΤΜΧ | MERTEN | PTWDA | 3606480889028 | 1 | 10 | 40 | 320
MTN2300-6035 | Merten D πρίζα σούκο ασφαλείας - Λευκό | 9.5 | 1ΤΜΧ | 1 ΤΜΧ | MERTEN | PTWDA | 3606480889011 | 1 | 10 | 40 | 320
MTN2300-6036 | Merten D πρίζα σούκο ασφαλείας - St. Steel | 14 | 1ΤΜΧ | 1 ΤΜΧ | MERTEN | PTWDA | 3606480889042 | 1 | 10 | 40 | 320
MTN2300-6050 | Merten D πρίζα σούκο ασφαλείας - M. Nickel | 60 | 1ΤΜΧ | 1 ΤΜΧ | MERTEN | PTWDA | 3606480889059 | 1 | 10 | 40 | 320
MTN2300-6051 | Merten D πρίζα σούκο ασφαλείας - M. Champagne | 60 | 1ΤΜΧ | 1 ΤΜΧ | MERTEN | PTWDA | 3606480889066 | 1 | 10 | 40
MTN2300-6052 | Merten D πρίζα σούκο ασφαλείας - Μ. Mocca | 60 | 1ΤΜΧ | 1 ΤΜΧ | MERTEN | PTWDA | 3606480889073 | 1 | 10 | 40 | 320
MTN2302-0302 | Merten M-Plan πρίζα σούκο Πορτοκαλί | 17.64 | 1 ΤΜΧ | 10 ΤΜΧ | MERTEN | PTWDA | 3606480303456 | 1 | 10 | 40 | 480
MTN2302-0304 | Merten M-Plan πρίζα σούκο Πράσινη | 17.64 | 1 ΤΜΧ | 10 ΤΜΧ | MERTEN | PTWDA | 3606480303463 | 1 | 10 | 40 | 480
MTN2302-0306 | Merten M-Plan πρίζα σούκο Κόκκινη UPS | 17.64 | 1 ΤΜΧ | 10 ΤΜΧ | MERTEN | PTWDA | 3606480303470 | 1 | 10 | 40 | 480
MTN2302-4004 | Merten Antique πρίζα σούκο Πράσινη | 17.64 | 1 ΤΜΧ | 1 ΤΜΧ | MERTEN | PTWDA | 3606480303548 | 1 | 1 | 50 | 400
MTN2302-4006 | Merten Antique πρίζα σούκο Κόκκινη UPS | 17.64 | 1 ΤΜΧ | 1 ΤΜΧ | MERTEN | PTWDA | 3606480303555 | 1 | 10 | 40 | 480
MTN2303-0302 | Merten M-Plan πρίζα σούκο ασφαλείας με λυχνία Πορτοκαλί | 45.32 | 1 ΤΜΧ | 1 ΤΜΧ | MERTEN | PTWDA | 3606480303609 | 1 | 1 | 50 | 400
MTN2303-0304 | Merten M-Plan-Plan πρίζα σούκο ασφαλείας με λυχνία Πράσινη | 45.32 | 1 ΤΜΧ | 1 ΤΜΧ | MERTEN | PTWDA | 3606480303616 | 1 | 1 | 50 | 400
MTN2303-0306 | Merten M-Plan πρίζα σούκο ασφαλείας UPS με λυχνία Κόκκινη | 45.32 | 1 ΤΜΧ | 1 ΤΜΧ | MERTEN | PTWDA | 3606480303623 | 1 | 1 | 50 | 400
MTN2303-0319 | Merten M-Plan-Plan πρίζα σούκο ασφαλείας με λυχνία Λευκή | 39.98 | 1 ΤΜΧ | 1 ΤΜΧ | MERTEN | PTWDA | 3606480303630 | 1 | 1 | 50 | 400
MTN2304-0319 | Merten M-Plan πρίζα σούκο ασφαλείας με φωτιστικό νυκτός Λευκή | 95.68 | 1 ΤΜΧ | 1 ΤΜΧ | MERTEN | PTLRC | 3606480308567 | 1 | 1 | 50 | 400
MTN2304-0414 | Merten M-Plan πρίζα σούκο ασφαλείας με φωτιστικό νυκτός Ανθρακί | 117.91 | 1 ΤΜΧ | 1 ΤΜΧ | MERTEN | PTLRC | 3606480308598 | 1 | 1 | 50 | 400
MTN2304-0460 | Merten M-Plan πρίζα σούκο ασφαλείας με φωτιστικό νυκτός Αλουμίνιο | 117.91 | 1 ΤΜΧ | 1 ΤΜΧ | MERTEN | PTLRC | 3606480308581 | 1 | 1 | 50 | 400
MTN2310-0319 | Merten M-Plan πρίζα σούκο ασφαλείας με καπάκι Λευκή | 13.74 | 1 ΤΜΧ | 10 ΤΜΧ | MERTEN | PTWDA | 3606480303753 | 1 | 10 | 60 | 480
MTN2310-0414 | Merten M-Plan-Plan πρίζα σούκο ασφαλείας με καπάκι Ανθρακί | 15.85 | 1 ΤΜΧ | 10 ΤΜΧ | MERTEN | PTWDA | 3606480303784 | 1 | 10 | 40 | 480
MTN2310-0460 | Merten M-Plan-Plan πρίζα σούκο ασφαλείας με καπάκι Αλουμίνιο | 15.85 | 1 ΤΜΧ | 10 ΤΜΧ | MERTEN | PTWDA | 3606480303791 | 1 | 10 | 60 | 480
MTN2310-4019 | Merten Antique πρίζα σούκο ασφαλείας με καπάκι Λευκό | 16.15 | 1 ΤΜΧ | 1 ΤΜΧ | MERTEN | PTWDA | 3606480303807 | 1 | 10 | 40 | 480
MTN2310-4143 | Merten Antique πρίζα σούκο ασφαλείας με καπάκι Brass | 63.81 | 1 ΤΜΧ | 1 ΤΜΧ | MERTEN | PTWDA | 3606480303838 | 1 | 10 | 40 | 480
MTN2313-0302 | Merten M-Plan πρίζα σούκο ασφαλείας με λυχνία και καπάκι | 68.75 | 1 ΤΜΧ | 1 ΤΜΧ | MERTEN | PTWDA | 3606480304149 | 1 | 1 | 50 | 400
MTN2314-6033 | Merten D πρίζα σούκο ασφαλείας - IP44 - Sahara | 66 | 1ΤΜΧ | 1 ΤΜΧ | MERTEN | PTWDA | 3606480889318 | 1 | 50
MTN2314-6034 | Merten D πρίζα σούκο ασφαλείας - IP44 - Ανθρακί | 66 | 1ΤΜΧ | 1 ΤΜΧ | MERTEN | PTWDA | 3606480889301 | 1 | 50 | 400
MTN2314-6035 | Merten D πρίζα σούκο ασφαλείας - IP44 - Λευκό | 58 | 1ΤΜΧ | 1 ΤΜΧ | MERTEN | PTWDA | 3606480889295 | 1 | 50 | 400
MTN2314-6036 | Merten D πρίζα σούκο ασφαλείας - IP44 - St. Steel | 66 | 1ΤΜΧ | 1 ΤΜΧ | MERTEN | PTWDA | 3606480889325 | 1 | 50 | 400
MTN2314-6050 | Merten D πρίζα σούκο ασφαλείας - IP44 -M. Nickel | 90 | 1ΤΜΧ | 1 ΤΜΧ | MERTEN | PTWDA | 3606480889332 | 1 | 50
MTN2314-6051 | Merten D πρίζα σούκο ασφαλείας - IP44 - M. Champ. | 90 | 1ΤΜΧ | 1 ΤΜΧ | MERTEN | PTWDA | 3606480889349 | 1 | 50
MTN2314-6052 | Merten D πρίζα σούκο ασφαλείας - IP44 - M. Mocca | 90 | 1ΤΜΧ | 1 ΤΜΧ | MERTEN | PTWDA | 3606480889356 | 1 | 50
MTN2334-0319 | Merten Εξάρτ φωτ νυκτός αναβ πριζών Λε | 76.32 | 1 ΤΜΧ | 1 ΤΜΧ | MERTEN | PTLRC | 3606480308512 | 1 | 1 | 60 | 480
MTN291819 | Merten Antique πλακίδιο RJ45 UTP cat5e Λευκό | 9.37 | 1 ΤΜΧ | 1 ΤΜΧ | MERTEN | PTWDA | 3606485092843 | 1 | 10 | 120 | 960
MTN291846 | Merten Artec πλακίδιο RJ45 UTP cat5e Stainless steel | 16.19 | 1 ΤΜΧ | 1 ΤΜΧ | MERTEN | PTWDA | 3606485092874 | 1 | 10 | 120 | 960
MTN292619 | Merten Antique πλακίδιο RJ45 UTP cat6 Λευκό | 10.34 | 1 ΤΜΧ | 1 ΤΜΧ | MERTEN | PTWDA | 3606485092898 | 1 | 10 | 120 | 960
MTN292643 | Merten Antique πλακίδιο RJ45 UTP cat6 Brass | 47.72 | 1 ΤΜΧ | 1 ΤΜΧ | MERTEN | PTWDA | 3606485092904 | 1 | 10 | 120 | 960
MTN294119 | Merten Antique πλακίδιο ΤV-FM-SAT Λευκό | 4.13 | 1 ΤΜΧ | 1 ΤΜΧ | MERTEN | PTWDA | 3606485069388 | 1 | 5 | 250 | 2000
MTN294143 | Merten Antique πλακίδιοΤV-FM-SAT Brass | 47.72 | 1 ΤΜΧ | 1 ΤΜΧ | MERTEN | PTWDA | 3606485069395 | 1 | 5 | 250 | 2000
MTN294146 | Merten Artec πλακίδιο ΤV-FM-SAT Stainless steel | 12.68 | 1 ΤΜΧ | 1 ΤΜΧ | MERTEN | PTWDA | 3606485069418 | 1 | 5 | 250 | 2000
MTN295514 | Merten M έξοδος τηλεφώνου VDo 4 Ανθρακί | 16.5 | 1ΤΜΧ | 1 ΤΜΧ | MERTEN | PTWDA | 3606485000749 | 1 | 5 | 90 | 720
MTN296019 | Merten M-Plan πλακίδιο πρίζας ηχείων Λευκό | 4.54 | 1 ΤΜΧ | 10 ΤΜΧ | MERTEN | PTWDA | 3606485092942 | 1 | 5 | 150 | 1200
MTN296119 | Merten M-Plan πλακίδιο RJ45 UTP cat6 Λευκό | 7.83 | 1 ΤΜΧ | 10 ΤΜΧ | MERTEN | PTWDA | 3606485092966 | 1 | 10 | 120 | 960
MTN296219 | Merten M-Plan πλακίδιο RJ45 UTP cat5e Λευκό | 7.42 | 1 ΤΜΧ | 10 ΤΜΧ | MERTEN | PTWDA | 3606485092980 | 1 | 10 | 120 | 960
MTN296719 | Merten M-Plan πλακίδιο ΤV-FM-SAT Λευκό | 3.19 | 1 ΤΜΧ | 10 ΤΜΧ | MERTEN | PTWDA | 3606485093024 | 1 | 5 | 250 | 4000
MTN296819 | Merten M-Plan Πλακίδιο VDo4 Λευκό | 17 | 1ΤΜΧ | 1 ΤΜΧ | MERTEN | PTWDA | 3606485093048 | 1 | 5 | 90 | 720
MTN297514 | Merten M-Plan πλακίδιο ΤV-FM-SAT Ανθρακί | 4.24 | 1 ΤΜΧ | 10 ΤΜΧ | MERTEN | PTWDA | 3606485069326 | 1 | 5 | 250 | 2000
MTN297560 | Merten M-Plan πλακίδιο ΤV-FM-SAT Αλουμίνιο | 4.24 | 1 ΤΜΧ | 10 ΤΜΧ | MERTEN | PTWDA | 3606485069357 | 1 | 5 | 250 | 2000
MTN297819 | Merten Antique πλακίδιο πρίζας ηχείων Λευκό | 7.65 | 1 ΤΜΧ | 1 ΤΜΧ | MERTEN | PTWDA | 3606485000787 | 1 | 150
MTN297843 | Merten Antique πλακίδιο πρίζας ηχείων Brass | 47.72 | 1 ΤΜΧ | 1 ΤΜΧ | MERTEN | PTWDA | 3606485000794 | 1 | 150
MTN297914 | Merten M-Plan πλακίδιο πρίζας ηχείων Ανθρακί | 6.7 | 1 ΤΜΧ | 10 ΤΜΧ | MERTEN | PTWDA | 3606485000930 | 1 | 5 | 150 | 1200
MTN297960 | Merten M-Plan πλακίδιο πρίζας ηχείων Αλουμίνιο | 6.7 | 1 ΤΜΧ | 10 ΤΜΧ | MERTEN | PTWDA | 3606485000947 | 1 | 5 | 150 | 2400
MTN298014 | Merten M-Plan πλακίδιο RJ45 UTP cat6 Ανθρακί | 10.07 | 1 ΤΜΧ | 10 ΤΜΧ | MERTEN | PTWDA | 3606485093116 | 1 | 10 | 120
MTN298060 | Merten M-Plan πλακίδιο RJ45 UTP cat6 Αλουμίνιο | 10.07 | 1 ΤΜΧ | 10 ΤΜΧ | MERTEN | PTWDA | 3606485093123 | 1 | 10 | 10 | 120
MTN298314 | Merten M-Plan πλακίδιο RJ45 UTP cat5e Ανθρακί | 8.57 | 1 ΤΜΧ | 10 ΤΜΧ | MERTEN | PTWDA | 3606485093130 | 1 | 10 | 120 | 960
MTN298360 | Merten M-Plan πλακίδιο RJ45 UTP cat5e Αλουμίνιο | 8.57 | 1 ΤΜΧ | 10 ΤΜΧ | MERTEN | PTWDA | 3606485093147 | 1 | 10 | 120 | 960
MTN3105-0000 | Merten διακόπτης κομμυτατέρ με ενδεικτική λυχνία | 28.42 | 1 ΤΜΧ | 10 ΤΜΧ | MERTEN | PTWDA | 3606480306877 | 1 | 10 | 40 | 480
MTN3111-0000 | Merten διακόπτης απλός | 6.18 | 1 ΤΜΧ | 10 ΤΜΧ | MERTEN | PTWDA | 3606480306891 | 1 | 10 | 60 | 480
MTN3115-0000 | Merten διακόπτης κομμυτατέρ | 10.17 | 1 ΤΜΧ | 10 ΤΜΧ | MERTEN | PTWDA | 3606480306921 | 1 | 10 | 50 | 60
MTN3116-0000 | Merten διακόπτης αλέ-ρετούρ | 7.5 | 1 ΤΜΧ | 10 ΤΜΧ | MERTEN | PTWDA | 3606480306938 | 1 | 10 | 60 | 480
MTN3117-0000 | Merten διακόπτης μεσαίος αλέ-ρετούρ | 16.9 | 1 ΤΜΧ | 10 ΤΜΧ | MERTEN | PTWDA | 3606480306945 | 1 | 10 | 60 | 480
MTN3126-0000 | Merten διακόπτης διπλός αλέ-ρετούρ | 17.97 | 1 ΤΜΧ | 10 ΤΜΧ | MERTEN | PTWDA | 3606480306969 | 1 | 10 | 60 | 480
MTN312919 | Merten πλακίδιο διακόπτη με κλειδί 3 θέσεων Λευκό | 44.78 | 1 ΤΜΧ | 1 ΤΜΧ | MERTEN | PTWDA | 3606485134307 | 1 | 100 | 800
MTN313914 | Merten πλακίδιο διακόπτη με κλειδί 3 θέσεων Ανθρακί | 48.2 | 1 ΤΜΧ | 1 ΤΜΧ | MERTEN | PTWDA | 3606485134376 | 1 | 100
MTN313960 | Merten πλακίδιο διακόπτη με κλειδί 3 θέσεων Αλουμίνιο | 48.2 | 1 ΤΜΧ | 1 ΤΜΧ | MERTEN | PTWDA | 3606485134406 | 1 | 100 | 800
MTN3150-0000 | Merten M-Plan μπουτόν απλό | 7.41 | 1 ΤΜΧ | 10 ΤΜΧ | MERTEN | PTWDA | 3606480307027 | 1 | 10 | 60 | 480
MTN315319 | Merten Antique πλακίδιο καρτοδιακόπτη Λευκό | 14.48 | 1 ΤΜΧ | 1 ΤΜΧ | MERTEN | PTWDA | 3606485001715 | 1 | 100
MTN315414 | Merten M-Plan πλακίδιο καρτοδιακόπτη Ανθρακί | 16.52 | 1 ΤΜΧ | 1 ΤΜΧ | MERTEN | PTWDA | 3606485001739 | 1 | 100 | 800
MTN315460 | Merten M-Plan πλακίδιο καρτοδιακόπτη Αλουμίνιο | 16.52 | 1 ΤΜΧ | 1 ΤΜΧ | MERTEN | PTWDA | 3606485001760 | 1 | 100 | 800
MTN3155-0000 | Merten μπουτόν διπλό | 19.19 | 1 ΤΜΧ | 10 ΤΜΧ | MERTEN | PTWDA | 3606480307065 | 1 | 10 | 60 | 480
MTN315619 | Merten M-Plan πλακίδιο καρτοδιακόπτη Λευκό | 13.81 | 1 ΤΜΧ | 1 ΤΜΧ | MERTEN | PTWDA | 3606485093550 | 1 | 100 | 800
MTN3160-0000 | Merten M-Plan μπουτόν με λυχνία προσανατολισμού | 16.59 | 1 ΤΜΧ | 10 ΤΜΧ | MERTEN | PTWDA | 3606480307096 | 1 | 10 | 60 | 480
MTN3165-0000 | Merten μπουτόν διπλό με λυχνία προσανατολισμού | 28.47 | 1 ΤΜΧ | 10 ΤΜΧ | MERTEN | PTWDA | 3606480307102 | 1 | 10 | 40 | 480
MTN317100 | Merten μηχανισμός ταχύτητας ανεμιστήρα | 72 | 1ΤΜΧ | 1 ΤΜΧ | MERTEN | PTWDA | 3606485093666 | 1 | 40 | 320
MTN3184-0000 | Merten τραβηχτό μπουτόν με κορδόνι | 25.03 | 1 ΤΜΧ | 10 ΤΜΧ | MERTEN | PTWDA | 3606480307126 | 1 | 10 | 40 | 320
MTN318699 | Merten διακόπτης με κλειδί 3 θέσεων | 145 | 1 ΤΜΧ | 1 ΤΜΧ | MERTEN | PTWDA | 3606485134420 | 1 | 50 | 400
MTN3300-6033 | Merten D πλήκτρο διακόπτη/μπουτόν - Sahara | 9 | 1ΤΜΧ | 1 ΤΜΧ | MERTEN | PTWDA | 3606480887970 | 1 | 5 | 120 | 960
MTN3300-6034 | Merten D πλήκτρο διακόπτη/μπουτόν - Ανθρακί | 9 | 1ΤΜΧ | 1 ΤΜΧ | MERTEN | PTWDA | 3606480887963 | 1 | 5 | 120 | 960
MTN3300-6035 | Merten D πλήκτρο διακόπτη/μπουτόν - Λευκό | 6 | 1ΤΜΧ | 1 ΤΜΧ | MERTEN | PTWDA | 3606480887956 | 1 | 10 | 90 | 720
MTN3300-6036 | Merten D πλήκτρο διακόπτη/μπουτόν - St. Steel | 9 | 1ΤΜΧ | 1 ΤΜΧ | MERTEN | PTWDA | 3606480887987 | 1 | 5 | 120 | 960
MTN3300-6050 | Merten D πλήκτρο διακόπτη/μπουτόν - M. Nickel | 50 | 1ΤΜΧ | 1 ΤΜΧ | MERTEN | PTWDA | 3606480887994 | 1 | 5 | 120 | 960
MTN3300-6051 | Merten D πλήκτρο διακόπτη/μπουτόν - M. Champagne | 50 | 1ΤΜΧ | 1 ΤΜΧ | MERTEN | PTWDA | 3606480888007 | 1 | 5 | 120 | 960
MTN3300-6052 | Merten D πλήκτρο διακόπτη/μπουτόν - M. Mocca | 50 | 1ΤΜΧ | 1 ΤΜΧ | MERTEN | PTWDA | 3606480888014 | 1 | 5 | 120 | 960
MTN3301-6033 | Merten D πλήκτρο διακόπτη/μπουτόν - Sahara | 11 | 1ΤΜΧ | 1 ΤΜΧ | MERTEN | PTWDA | 3606480888250 | 1 | 5 | 120
MTN3301-6034 | Merten D πλήκτρο διακόπτη/μπουτόν - Ανθρακί | 11 | 1ΤΜΧ | 1 ΤΜΧ | MERTEN | PTWDA | 3606480888243 | 1 | 5 | 120
MTN3301-6035 | Merten D πλήκτρο διακόπτη/μπουτόν - Λευκό | 7 | 1ΤΜΧ | 1 ΤΜΧ | MERTEN | PTWDA | 3606480888236 | 1 | 10 | 90 | 720
MTN3301-6036 | Merten D πλήκτρο διακόπτη/μπουτόν - St Steel | 11 | 1ΤΜΧ | 1 ΤΜΧ | MERTEN | PTWDA | 3606480888267 | 1 | 5 | 120
MTN3301-6050 | Merten D πλήκτρο διακόπτη/μπουτόν - Μ Nickel | 55 | 1ΤΜΧ | 1 ΤΜΧ | MERTEN | PTWDA | 3606480888274 | 1 | 5 | 120
MTN3301-6051 | Merten D πλήκτρο διακόπτη/μπουτόν - Μ Champ. | 55 | 1ΤΜΧ | 1 ΤΜΧ | MERTEN | PTWDA | 3606480888281 | 1 | 5 | 120
MTN3301-6052 | Merten D πλήκτρο διακόπτη/μπουτόν - Μ Mocca | 55 | 1ΤΜΧ | 1 ΤΜΧ | MERTEN | PTWDA | 3606480888298 | 1 | 5 | 120
MTN3304-6033 | Merten D πλήκτρο διακόπτη/μπουτόν - IP44 - Sahara | 17 | 1ΤΜΧ | 1 ΤΜΧ | MERTEN | PTWDA | 3606480888670 | 1 | 50
MTN3304-6034 | Merten D πλήκτρο διακόπτη/μπουτόν - IP44 - Ανθρακί | 17 | 1ΤΜΧ | 1 ΤΜΧ | MERTEN | PTWDA | 3606480888663 | 1 | 50
MTN3304-6035 | Merten D πλήκτρο διακόπτη/μπουτόν - IP44 - Λευκό | 13 | 1ΤΜΧ | 1 ΤΜΧ | MERTEN | PTWDA | 3606480888656 | 1 | 50 | 400
MTN3304-6036 | Merten D πλήκτρο διακόπτη/μπουτόν - IP44 - S. Steel | 17 | 1ΤΜΧ | 1 ΤΜΧ | MERTEN | PTWDA | 3606480888687 | 1 | 50
MTN3320-6033 | Merten D πλήκτρο διακόπτη/μπουτόν για λυχνία - Sahara | 21 | 1ΤΜΧ | 1 ΤΜΧ | MERTEN | PTWDA | 3606480888465 | 1 | 5 | 120
MTN3320-6034 | Merten D πλήκτρο διακόπτη/μπουτόν για λυχνία - Ανθρακί | 21 | 1ΤΜΧ | 1 ΤΜΧ | MERTEN | PTWDA | 3606480888458 | 1 | 5 | 120
MTN3320-6035 | Merten D πλήκτρο διακόπτη/μπουτόν για λυχνία - Λευκό | 16 | 1ΤΜΧ | 1 ΤΜΧ | MERTEN | PTWDA | 3606480888441 | 1 | 5 | 120
MTN3320-6036 | Merten D πλήκτρο διακόπτη/μπουτόν για λυχνία - St Steel | 21 | 1ΤΜΧ | 1 ΤΜΧ | MERTEN | PTWDA | 3606480888472 | 1 | 5 | 120
MTN3320-6050 | Merten D πλήκτρο διακόπτη/μπουτόν για λυχνία - Μ Nickel | 95 | 1ΤΜΧ | 1 ΤΜΧ | MERTEN | PTWDA | 3606480888489 | 1 | 5 | 120
MTN3320-6051 | Merten D πλήκτρο διακόπτη/μπουτόν για λυχνία - Μ Champ. | 95 | 1ΤΜΧ | 1 ΤΜΧ | MERTEN | PTWDA | 3606480888496 | 1 | 5 | 120
MTN3320-6052 | Merten D πλήκτρο διακόπτη/μπουτόν για λυχνία - Μ Mocca | 95 | 1ΤΜΧ | 1 ΤΜΧ | MERTEN | PTWDA | 3606480888502 | 1 | 5 | 120
MTN3325-6033 | Merten D πλήκτρο διακόπτη/μπουτόν για λυχνία - Sahara | 24 | 1ΤΜΧ | 1 ΤΜΧ | MERTEN | PTWDA | 3606480888601 | 1 | 5 | 120
MTN3325-6034 | Merten D πλήκτρο διακόπτη/μπουτόν για λυχνία - Ανθρακί | 24 | 1ΤΜΧ | 1 ΤΜΧ | MERTEN | PTWDA | 3606480888595 | 1 | 5 | 120
MTN3325-6035 | Merten D πλήκτρο διακόπτη/μπουτόν για λυχνία - Λευκό | 19 | 1ΤΜΧ | 1 ΤΜΧ | MERTEN | PTWDA | 3606480888588 | 1 | 5 | 120
MTN3325-6036 | Merten D πλήκτρο διακόπτη/μπουτόν για λυχνία - St St | 24 | 1ΤΜΧ | 1 ΤΜΧ | MERTEN | PTWDA | 3606480888618 | 1 | 5 | 120
MTN3325-6050 | Merten D πλήκτρο διακόπτη/μπουτόν για λυχνία - Μ Nickel | 97 | 1ΤΜΧ | 1 ΤΜΧ | MERTEN | PTWDA | 3606480888625 | 1 | 5 | 120
MTN3325-6051 | Merten D πλήκτρο διακόπτη/μπουτόν για λυχνία - Μ Champ | 97 | 1ΤΜΧ | 1 ΤΜΧ | MERTEN | PTWDA | 3606480888632 | 1 | 5 | 120
MTN3325-6052 | Merten D πλήκτρο διακόπτη/μπουτόν για λυχνία - Μ Mocca | 97 | 1ΤΜΧ | 1 ΤΜΧ | MERTEN | PTWDA | 3606480888649 | 1 | 5 | 120
MTN3350-6033 | Merten D πλήκτρο διακόπτη/μπουτόν με θέση σύμβολο - Sahara | 22 | 1ΤΜΧ | 1 ΤΜΧ | MERTEN | PTWDA | 3606480890307 | 1 | 5 | 120 | 960
MTN3350-6034 | Merten D πλήκτρο διακόπτη/μπουτόν με θέση σύμβολο - Ανθρακί | 22 | 1ΤΜΧ | 1 ΤΜΧ | MERTEN | PTWDA | 3606480890291 | 1 | 5 | 120
MTN3350-6035 | Merten D πλήκτρο διακόπτη/μπουτόν με θέση σύμβολο - Λευκό | 18 | 1ΤΜΧ | 1 ΤΜΧ | MERTEN | PTWDA | 3606480890284 | 1 | 10 | 90
MTN3350-6036 | Merten D πλήκτρο διακόπτη/μπουτόν με θέση σύμβολο - St Steel | 22 | 1ΤΜΧ | 1 ΤΜΧ | MERTEN | PTWDA | 3606480890314 | 1 | 5 | 120
MTN3350-6050 | Merten D πλήκτρο διακόπτη/μπουτόν με θέση σύμβολο - Μ Nickel | 125 | 1ΤΜΧ | 1 ΤΜΧ | MERTEN | PTWDA | 3606480890321 | 1 | 5 | 120
MTN3350-6051 | Merten D πλήκτρο διακόπτη/μπουτόν με θέση σύμβολο - Μ Champ | 125 | 1ΤΜΧ | 1 ΤΜΧ | MERTEN | PTWDA | 3606480890338 | 1 | 5 | 120
MTN3350-6052 | Merten D πλήκτρο διακόπτη/μπουτόν με θέση σύμβολο - Μ Mocca | 125 | 1ΤΜΧ | 1 ΤΜΧ | MERTEN | PTWDA | 3606480890345 | 1 | 5 | 120
MTN3360-6033 | Merten D πλήκτρο διακόπτη/μπουτόν με σήμανση - Sahara | 55 | 1ΤΜΧ | 1 ΤΜΧ | MERTEN | PTWDA | 3606480888113 | 1 | 5 | 120
MTN3360-6034 | Merten D πλήκτρο διακόπτη/μπουτόν με σήμανση - Ανθρακί | 55 | 1ΤΜΧ | 1 ΤΜΧ | MERTEN | PTWDA | 3606480888106 | 1 | 5 | 120
MTN3360-6035 | Merten D πλήκτρο διακόπτη/μπουτόν με σήμανση - Λευκό | 50 | 1ΤΜΧ | 1 ΤΜΧ | MERTEN | PTWDA | 3606480888090 | 1 | 5 | 120 | 960
MTN3360-6036 | Merten D πλήκτρο διακόπτη/μπουτόν με σήμανση - St. Steel | 55 | 1ΤΜΧ | 1 ΤΜΧ | MERTEN | PTWDA | 3606480888120 | 1 | 5 | 120
MTN3360-6050 | Merten D πλήκτρο διακόπτη/μπουτόν με σήμανση - Μ. Nickel | 115 | 1ΤΜΧ | 1 ΤΜΧ | MERTEN | PTWDA | 3606480888137 | 1 | 5 | 120
MTN3360-6051 | Merten D πλήκτρο διακόπτη/μπουτόν με σήμανση - Μ. Champ. | 115 | 1ΤΜΧ | 1 ΤΜΧ | MERTEN | PTWDA | 3606480888144 | 1 | 5 | 120
MTN3360-6052 | Merten D πλήκτρο διακόπτη/μπουτόν με σήμανση - Μ. Mocca | 115 | 1ΤΜΧ | 1 ΤΜΧ | MERTEN | PTWDA | 3606480888151 | 1 | 5 | 120
MTN3365-6033 | Merten D πλήκτρο διακόπτη/μπουτόν κουδ. με σήμανση - Sahara | 57 | 1ΤΜΧ | 1 ΤΜΧ | MERTEN | PTWDA | 3606480888182 | 1 | 5 | 120
MTN3365-6034 | Merten D πλήκτρο διακόπτη/μπουτόν κουδ. με σήμανση - Ανθρακί | 57 | 1ΤΜΧ | 1 ΤΜΧ | MERTEN | PTWDA | 3606480888175 | 1 | 5 | 120
MTN3365-6035 | Merten D πλήκτρο διακόπτη/μπουτόν κουδ. με σήμανση - Λευκό | 52 | 1ΤΜΧ | 1 ΤΜΧ | MERTEN | PTWDA | 3606480888168 | 1 | 5 | 120
MTN3365-6036 | Merten D πλήκτρο διακόπτη/μπουτόν κουδ. με σήμανση - St. Steel | 57 | 1ΤΜΧ | 1 ΤΜΧ | MERTEN | PTWDA | 3606480888199 | 1 | 5 | 120
MTN3365-6050 | Merten D πλήκτρο διακόπτη/μπουτόν κουδ. με σήμανση - Μ. Nickel | 150 | 1ΤΜΧ | 1 ΤΜΧ | MERTEN | PTWDA | 3606480888205 | 1 | 5 | 120
MTN3365-6051 | Merten D πλήκτρο διακόπτη/μπουτόν κουδ. με σήμανση - Μ. Champ. | 150 | 1ΤΜΧ | 1 ΤΜΧ | MERTEN | PTWDA | 3606480888212 | 1 | 5 | 120
MTN3365-6052 | Merten D πλήκτρο διακόπτη/μπουτόν κουδ. με σήμανση - Μ. Mocca | 150 | 1ΤΜΧ | 1 ΤΜΧ | MERTEN | PTWDA | 3606480888229 | 1 | 5 | 120
MTN3380-0319 | Merten Μ-Plan πλακίδιο με κορδόνι Λευκό | 9.42 | 1 ΤΜΧ | 10 ΤΜΧ | MERTEN | PTWDA | 3606480307942 | 1 | 5 | 225 | 1800
MTN3380-0414 | Merten Μ-Plan πλακίδιο με κορδόνι Γραφίτης | 11.7 | 1 ΤΜΧ | 10 ΤΜΧ | MERTEN | PTWDA | 3606480307973 | 1 | 5 | 225 | 1800
MTN3380-0460 | Merten Μ-Plan πλακίδιο με κορδόνι Αλουμίνιο | 11.7 | 1 ΤΜΧ | 10 ΤΜΧ | MERTEN | PTWDA | 3606480307966 | 1 | 5 | 225
MTN3400-6033 | Merten D πλήκτρο διπλού διακόπτη/μπουτόν - Sahara | 15 | 1ΤΜΧ | 1 ΤΜΧ | MERTEN | PTWDA | 3606480888045 | 1 | 5 | 120 | 960
MTN3400-6034 | Merten D πλήκτρο διπλού διακόπτη/μπουτόν - Ανθρακί | 15 | 1ΤΜΧ | 1 ΤΜΧ | MERTEN | PTWDA | 3606480888038 | 1 | 5 | 120 | 960
MTN3400-6035 | Merten D πλήκτρο διπλού διακόπτη/μπουτόν - Λευκό | 9 | 1ΤΜΧ | 1 ΤΜΧ | MERTEN | PTWDA | 3606480888021 | 1 | 10 | 90 | 720
MTN3400-6036 | Merten D πλήκτρο διπλού διακόπτη/μπουτόν - St. Steel | 15 | 1ΤΜΧ | 1 ΤΜΧ | MERTEN | PTWDA | 3606480888052 | 1 | 5 | 120 | 960
MTN3400-6050 | Merten D πλήκτρο διπλού διακόπτη/μπουτόν - Μ. Nickel | 110 | 1ΤΜΧ | 1 ΤΜΧ | MERTEN | PTWDA | 3606480888069 | 1 | 5 | 120 | 960
MTN3400-6051 | Merten D πλήκτρο διπλού διακόπτη/μπουτόν - Μ. Champ. | 110 | 1ΤΜΧ | 1 ΤΜΧ | MERTEN | PTWDA | 3606480888076 | 1 | 5 | 120 | 960
MTN3400-6052 | Merten D πλήκτρο διπλού διακόπτη/μπουτόν - Μ. Mocca | 110 | 1ΤΜΧ | 1 ΤΜΧ | MERTEN | PTWDA | 3606480888083 | 1 | 5 | 120 | 960
MTN3420-6033 | Merten D πλήκτρο διπλού διακόπτη/μπουτόν για λυχνία - Sahara | 57 | 1ΤΜΧ | 1 ΤΜΧ | MERTEN | PTWDA | 3606480888533 | 1 | 5 | 120 | 960
MTN3420-6034 | Merten D πλήκτρο διπλού διακόπτη/μπουτόν για λυχνία - Ανθρακί | 57 | 1ΤΜΧ | 1 ΤΜΧ | MERTEN | PTWDA | 3606480888526 | 1 | 5 | 120
MTN3420-6035 | Merten D πλήκτρο διπλού διακόπτη/μπουτόν για λυχνία - Λευκό | 37 | 1ΤΜΧ | 1 ΤΜΧ | MERTEN | PTWDA | 3606480888519 | 1 | 5 | 120
MTN3420-6036 | Merten D πλήκτρο διπλού διακόπτη/μπουτόν για λυχνία - St. Steel | 57 | 1ΤΜΧ | 1 ΤΜΧ | MERTEN | PTWDA | 3606480888540 | 1 | 5 | 120
MTN3420-6050 | Merten D πλήκτρο διπλού διακόπτη/μπουτόν για λυχνία - Μ. Nickel | 150 | 1ΤΜΧ | 1 ΤΜΧ | MERTEN | PTWDA | 3606480888557 | 1 | 5 | 120
MTN3420-6051 | Merten D πλήκτρο διπλού διακόπτη/μπουτόν για λυχνία - Μ. Champ. | 150 | 1ΤΜΧ | 1 ΤΜΧ | MERTEN | PTWDA | 3606480888564 | 1 | 5 | 120
MTN3420-6052 | Merten D πλήκτρο διπλού διακόπτη/μπουτόν για λυχνία - Μ. Mocca | 150 | 1ΤΜΧ | 1 ΤΜΧ | MERTEN | PTWDA | 3606480888571 | 1 | 5 | 120
MTN3429-6033 | Merten D πλήκτρο διακόπτη/μπουτόν DND - Sahara | 60 | 1ΤΜΧ | 1 ΤΜΧ | MERTEN | PTWDA | 3606480888328 | 1 | 5 | 120
MTN3429-6034 | Merten D πλήκτρο διακόπτη/μπουτόν DND - Ανθρακί | 60 | 1ΤΜΧ | 1 ΤΜΧ | MERTEN | PTWDA | 3606480888311 | 1 | 5 | 120
MTN3429-6035 | Merten D πλήκτρο διακόπτη/μπουτόν DND - Λευκό | 42 | 1ΤΜΧ | 1 ΤΜΧ | MERTEN | PTWDA | 3606480888304 | 1 | 5 | 120
MTN3429-6036 | Merten D πλήκτρο διακόπτη/μπουτόν DND - St Steel | 60 | 1ΤΜΧ | 1 ΤΜΧ | MERTEN | PTWDA | 3606480888335 | 1 | 5 | 120
MTN3429-6050 | Merten D πλήκτρο διακόπτη/μπουτόν DND - Μ Nickel | 150 | 1ΤΜΧ | 1 ΤΜΧ | MERTEN | PTWDA | 3606480888342 | 1 | 5 | 120
MTN3429-6051 | Merten D πλήκτρο διακόπτη/μπουτόν DND - Μ Champ. | 150 | 1ΤΜΧ | 1 ΤΜΧ | MERTEN | PTWDA | 3606480888359 | 1 | 5 | 120
MTN3429-6052 | Merten D πλήκτρο διακόπτη/μπουτόν DND - Μ Mocca | 150 | 1ΤΜΧ | 1 ΤΜΧ | MERTEN | PTWDA | 3606480888366 | 1 | 5 | 120
MTN353001 | Merten φωτιστικό ασφαλείας 230V | 107.55 | 1 ΤΜΧ | 1 ΤΜΧ | MERTEN | PTWDA | 3606485093994 | 1 | 50 | 480
MTN353014 | Merten M-Plan πλακίδιο φωτιστικού ασφαλείας Ανθρακί | 9.01 | 1 ΤΜΧ | 1 ΤΜΧ | MERTEN | PTWDA | 3606485094014 | 1 | 100
MTN353060 | Merten M-Plan πλακίδιο φωτιστικού ασφαλείας Αλουμίνιο | 9.01 | 1 ΤΜΧ | 1 ΤΜΧ | MERTEN | PTWDA | 3606485094021 | 1 | 100
MTN353219 | Merten M-Plan πλακίδιο φωτιστικού ασφαλείας Λευκό | 14.67 | 1 ΤΜΧ | 1 ΤΜΧ | MERTEN | PTWDA | 3606485094083 | 1 | 100
MTN3612-0000 | Merten διακόπτης διπολικός | 29.41 | 1 ΤΜΧ | 10 ΤΜΧ | MERTEN | PTWDA | 3606480307287 | 1 | 10 | 40 | 480
MTN3616-0000 | Merten διακόπτης αλέ-ρετούρ 16Α | 22.05 | 1 ΤΜΧ | 10 ΤΜΧ | MERTEN | PTWDA | 3606480307300 | 1 | 10 | 60 | 480
MTN3715-0000 | Merten διακόπτης ρολών | 21.08 | 1 ΤΜΧ | 10 ΤΜΧ | MERTEN | PTWDA | 3606480307386 | 1 | 10 | 60 | 480
MTN3755-0000 | Merten μπουτόν ρολών | 21.08 | 1 ΤΜΧ | 10 ΤΜΧ | MERTEN | PTWDA | 3606480307409 | 1 | 10 | 40 | 60
MTN3760-0000 | Merten διακόπτης δωματίου με κάρτα | 22.82 | 1 ΤΜΧ | 1 ΤΜΧ | MERTEN | PTWDA | 3606480307416 | 1 | 10 | 40 | 480
MTN3854-6033 | Merten D πλήκτρο καρτοδιακόπτη - Sahara | 59 | 1ΤΜΧ | 1 ΤΜΧ | MERTEN | PTWDA | 3606480888717 | 1 | 100
MTN3854-6034 | Merten D πλήκτρο καρτοδιακόπτη - Ανθρακί | 59 | 1ΤΜΧ | 1 ΤΜΧ | MERTEN | PTWDA | 3606480888700 | 1 | 100
MTN3854-6035 | Merten D πλήκτρο καρτοδιακόπτη - Λευκό | 55 | 1ΤΜΧ | 1 ΤΜΧ | MERTEN | PTWDA | 3606480888694 | 1 | 100
MTN3854-6036 | Merten D πλήκτρο καρτοδιακόπτη - St Steel | 59 | 1ΤΜΧ | 1 ΤΜΧ | MERTEN | PTWDA | 3606480888724 | 1 | 100
MTN3854-6050 | Merten D πλήκτρο καρτοδιακόπτη - Μ Nickel | 65 | 1ΤΜΧ | 1 ΤΜΧ | MERTEN | PTWDA | 3606480888731 | 1 | 100 | 800
MTN3854-6051 | Merten D πλήκτρο καρτοδιακόπτη - Μ Champagne | 65 | 1ΤΜΧ | 1 ΤΜΧ | MERTEN | PTWDA | 3606480888748 | 1 | 100
MTN3854-6052 | Merten D πλήκτρο καρτοδιακόπτη - Μ Mocca | 65 | 1ΤΜΧ | 1 ΤΜΧ | MERTEN | PTWDA | 3606480888755 | 1 | 100
MTN3855-6033 | Merten D πλήκτρο διπλό ρολλών - Sahara | 18 | 1ΤΜΧ | 1 ΤΜΧ | MERTEN | PTWDA | 3606480888397 | 1 | 5 | 120
MTN3855-6034 | Merten D πλήκτρο διπλό ρολλών - Ανθρακί | 18 | 1ΤΜΧ | 1 ΤΜΧ | MERTEN | PTWDA | 3606480888380 | 1 | 5 | 120
MTN3855-6035 | Merten D πλήκτρο διπλό ρολλών - Λευκό | 14 | 1ΤΜΧ | 1 ΤΜΧ | MERTEN | PTWDA | 3606480888373 | 1 | 5 | 120
MTN3855-6036 | Merten D πλήκτρο διπλό ρολλών - St Steel | 18 | 1ΤΜΧ | 1 ΤΜΧ | MERTEN | PTWDA | 3606480888403 | 1 | 5 | 120
MTN3855-6050 | Merten D πλήκτρο διπλό ρολλών - Μ Nickel | 110 | 1ΤΜΧ | 1 ΤΜΧ | MERTEN | PTWDA | 3606480888410 | 1 | 5 | 120
MTN3855-6051 | Merten D πλήκτρο διπλό ρολλών - Μ Champ. | 110 | 1ΤΜΧ | 1 ΤΜΧ | MERTEN | PTWDA | 3606480888427 | 1 | 5 | 120
MTN3855-6052 | Merten D πλήκτρο διπλό ρολλών - Μ Mocca | 110 | 1ΤΜΧ | 1 ΤΜΧ | MERTEN | PTWDA | 3606480888434 | 1 | 5 | 120
MTN3900-0000 | Merten κάλλυμα για διακόπτες & πρίζες | 1.93 | 1 ΤΜΧ | 10 ΤΜΧ | MERTEN | PTWDA | 3606480307485 | 1 | 60 | 480
MTN3901-0000 | Merten εξάρτημα φωτιστικού για διακόπτες με LED multi colour | 18.09 | 1 ΤΜΧ | 1 ΤΜΧ | MERTEN | PTWDA | 3606480307423 | 1 | 1 | 150 | 1200
MTN3901-0006 | Merten εξάρτημα φωτιστικού για διακόπτες με LED κόκκινο | 4.83 | 1 ΤΜΧ | 1 ΤΜΧ | MERTEN | PTWDA | 3606480307430 | 1 | 150 | 1200
MTN3902-0000 | Merten εξάρτημα φωτιστικού για διπλούς διακόπτες LED multi colour | 28.19 | 1 ΤΜΧ | 1 ΤΜΧ | MERTEN | PTWDA | 3606480307447 | 1 | 1 | 150 | 1200
MTN391619 | Merten M-Plan τυφλό κάλυμμα Λευκό | 6.76 | 1 ΤΜΧ | 5 ΤΜΧ | MERTEN | PTWDA | 3606485094106 | 1 | 5 | 120 | 1920
MTN391814 | Merten M-Plan τυφλό κάλυμμα Ανθρακί | 8.13 | 1 ΤΜΧ | 5 ΤΜΧ | MERTEN | PTWDA | 3606485002897 | 1 | 5 | 120 | 960
MTN391860 | Merten M-Plan τυφλό κάλυμμα Αλουμίνιο | 8.13 | 1 ΤΜΧ | 5 ΤΜΧ | MERTEN | PTWDA | 3606485002804 | 1 | 5 | 120 | 960
MTN391919 | Merten Antique τυφλό κάλυμμα Λευκό | 10.52 | 1 ΤΜΧ | 5 ΤΜΧ | MERTEN | PTWDA | 3606485002927 | 1 | 100 | 800
MTN391943 | Merten Antique τυφλό κάλυμμα Brass | 25.32 | 1 ΤΜΧ | 5 ΤΜΧ | MERTEN | PTWDA | 3606485002903 | 1 | 100 | 800
MTN3921-0000 | Merten εξάρτημα φωτιστικού για διακόπτες με LED 8-32V multi colour | 13.28 | 1 ΤΜΧ | 1 ΤΜΧ | MERTEN | PTWDA | 3606480307454 | 1 | 1 | 150 | 1200
MTN3942-0000 | Merten εξάρτημα φωτιστικού για διπλούς διακόπτες με LED multi colour | 29.29 | 1 ΤΜΧ | 1 ΤΜΧ | MERTEN | PTWDA | 3606480307478 | 1 | 1 | 150 | 1200
MTN395100 | Merten λυχνία Neon AC 230V 0.65mA | 3.95 | 1 ΤΜΧ | 10 ΤΜΧ | MERTEN | PTWDA | 3606485002934 | 1 | 10 | 500
MTN395120 | Merten λυχνία LED AC 230V Κόκκινη | 9.52 | 1 ΤΜΧ | 20 ΤΜΧ | MERTEN | PTWDA | 3606485002941 | 1 | 20 | 240 | 7680
MTN395123 | Merten λυχνία LED AC 230V Μπλε | 9.52 | 1 ΤΜΧ | 20 ΤΜΧ | MERTEN | PTWDA | 3606485003092 | 1 | 20 | 240 | 1000
MTN395124 | Merten λυχνία LED AC 230V Λευκή | 9.52 | 1 ΤΜΧ | 20 ΤΜΧ | MERTEN | PTWDA | 3606485003108 | 1 | 20 | 240 | 500
MTN395135 | Merten λυχνία LED AC 24V Λευκή | 9.52 | 1 ΤΜΧ | 20 ΤΜΧ | MERTEN | PTWDA | 3606485003153 | 1 | 20 | 240 | 1000
MTN395569 | Merten ετικέτα κενή | 3.67 | 1 ΤΜΧ | 10 ΤΜΧ | MERTEN | PTWDA | 3606485003177 | 1 | 10 | 400 | 3200
MTN395669 | Merten ετικέτα με σύμβολο λάμπας | 3.67 | 1 ΤΜΧ | 10 ΤΜΧ | MERTEN | PTWDA | 3606485003191 | 1 | 10 | 400 | 6400
MTN395769 | Merten ετικέτα με σύμβολο πόρτας | 3.67 | 1 ΤΜΧ | 10 ΤΜΧ | MERTEN | PTWDA | 3606485002958 | 1 | 10 | 400 | 3200
MTN395869 | Merten ετικέτα με σύμβολο κουδουνιού | 3.67 | 1 ΤΜΧ | 10 ΤΜΧ | MERTEN | PTWDA | 3606485003214 | 1 | 10 | 400 | 6400
MTN395900 | Merten ετικέτα κενή Κόκκινη | 3.67 | 1 ΤΜΧ | 10 ΤΜΧ | MERTEN | PTWDA | 3606485003221 | 1 | 10 | 400
MTN396502 | Merten ενδεικτικό Νeon με βάση | 3.5 | 1 ΤΜΧ | 10 ΤΜΧ | MERTEN | PTWDA | 3606485003252 | 1 | 10 | 1000 | 8000
MTN396576 | Merten βάση στήριξης λυχνιών Ε10 | 3.5 | 1 ΤΜΧ | 10 ΤΜΧ | MERTEN | PTWDA | 3606485003276 | 1 | 10 | 1000
MTN4010-3206 | Merten M-Elegance Glass πλαίσιο 1 θέσης Ruby red | 35.43 | 1 ΤΜΧ | 1 ΤΜΧ | MERTEN | PTWDA | 3606480179709 | 1 | 80 | 1280
MTN4010-3215 | Merten M-Elegance Glass πλαίσιο 1 θέσης Mahogany brown | 35.43 | 1 ΤΜΧ | 1 ΤΜΧ | MERTEN | PTWDA | 3606480179716 | 1 | 80 | 640
MTN4010-3260 | Merten M-Elegance Glass πλαίσιο 1 θέσης Diamond silver | 35.43 | 1 ΤΜΧ | 1 ΤΜΧ | MERTEN | PTWDA | 3606480179723 | 1 | 80 | 1280
MTN4010-3278 | Merten M-Elegance Glass πλαίσιο 1 θέσης Sapphire blue | 35.43 | 1 ΤΜΧ | 1 ΤΜΧ | MERTEN | PTWDA | 3606480179730 | 1 | 80 | 640
MTN4010-3614 | Merten M-Pure πλαίσιο 1 θέσης - Ανθρακί | 6.85 | 1ΤΜΧ | 1 ΤΜΧ | MERTEN | PTWDA | 3606480593048 | 1 | 10 | 180 | 1440
MTN4010-3619 | Merten M-Pure πλαίσιο 1 θέσης - Λευκό | 4.5 | 1ΤΜΧ | 1 ΤΜΧ | MERTEN | PTWDA | 3606480592980 | 1 | 10 | 180 | 1440
MTN4010-3625 | Merten M-Pure πλαίσιο 1 θέσης - Λευκό | 4.5 | 1ΤΜΧ | 1 ΤΜΧ | MERTEN | PTWDA | 3606480592928 | 1 | 10 | 180 | 1440
MTN4010-3646 | Merten M-Pure Decor πλαίσιο 1 θέσης - Stainless Steel | 20.8 | 1ΤΜΧ | 1 ΤΜΧ | MERTEN | PTWDA | 3606480593284 | 1 | 2 | 176 | 1408
MTN4010-3669 | Merten M-Pure Decor πλαίσιο 1 θέσης - Slate | 25.8 | 1ΤΜΧ | 1 ΤΜΧ | MERTEN | PTWDA | 3606480593345 | 1 | 2 | 176 | 1408
MTN4010-3671 | Merten M-Pure Decor πλαίσιο 1 θέσης Wenge | 20.8 | 1ΤΜΧ | 1 ΤΜΧ | MERTEN | PTWDA | 3606480593222 | 1 | 2 | 176 | 1408
MTN4010-3674 | Merten M-Pure Decor πλαίσιο 1 θέσης - Oak | 20.8 | 1ΤΜΧ | 1 ΤΜΧ | MERTEN | PTWDA | 3606480593161 | 1 | 2 | 176 | 1376
MTN4010-6503 | Merten D πλαίσιο 1θέσης - Gl Onyx Black | 85 | 1ΤΜΧ | 1 ΤΜΧ | MERTEN | PTWDA | 3606480890635 | 1 | 80 | 100 | 640
MTN4010-6520 | Merten D πλαίσιο 1θέσης - Gl Crystal White | 85 | 1ΤΜΧ | 1 ΤΜΧ | MERTEN | PTWDA | 3606480909047 | 1 | 80 | 100 | 640
MTN4010-6533 | Merten D πλαίσιο 1θέσης - Sahara | 7.2 | 1ΤΜΧ | 1 ΤΜΧ | MERTEN | PTWDA | 3606480890444 | 1 | 2 | 100 | 176
MTN4010-6534 | Merten D-Life πλαίσιο 1 θέσης Ανθρακί | 7.2 | 1 ΤΜΧ | 1 ΤΜΧ | MERTEN | PTWDA | 3606480890437 | 1 | 2 | 176 | 1408
MTN4010-6535 | Merten D-Life πλαίσιο 1 θέσης Λευκό | 2.9 | 1 ΤΜΧ | 1 ΤΜΧ | MERTEN | PTWDA | 3606480890420 | 1 | 10 | 10 | 180
MTN4010-6536 | Merten D-Life πλαίσιο 1 θέσης Stainless Steel | 7.2 | 1ΤΜΧ | 1 ΤΜΧ | MERTEN | PTWDA | 3606480890451 | 1 | 2 | 176 | 1000
MTN4010-6547 | Merten D πλαίσιο 1θέσης - Πέτρα | 90 | 1ΤΜΧ | 1 ΤΜΧ | MERTEN | PTWDA | 3606480890642 | 1 | 80 | 1000
MTN4010-6550 | Merten D-Life πλαίσιο 1 θέσης Nickel Metallic | 40 | 1 ΤΜΧ | 1 ΤΜΧ | MERTEN | PTWDA | 3606480890772 | 1 | 80 | 640
MTN4010-6551 | Merten D πλαίσιο 1θέσης - M. Champagne | 40 | 1ΤΜΧ | 1 ΤΜΧ | MERTEN | PTWDA | 3606480890789 | 1 | 80 | 1000
MTN4010-6552 | Merten D πλαίσιο 1θέσης - M. Mocca | 40 | 1ΤΜΧ | 1 ΤΜΧ | MERTEN | PTWDA | 3606480890796 | 1 | 80 | 1000
MTN4020-3206 | Merten M-Elegance Glass πλαίσιο 2 θέσεων Ruby red | 64.32 | 1 ΤΜΧ | 1 ΤΜΧ | MERTEN | PTWDA | 3606480179747 | 1 | 45 | 720
MTN4020-3215 | Merten M-Elegance Glass πλαίσιο 2 θέσεων Mahogany brown | 64.32 | 1 ΤΜΧ | 1 ΤΜΧ | MERTEN | PTWDA | 3606480179754 | 1 | 45 | 720
MTN4020-3260 | Merten M-Elegance Glass πλαίσιο 2 θέσεων Diamond silver | 64.32 | 1 ΤΜΧ | 1 ΤΜΧ | MERTEN | PTWDA | 3606480179761 | 1 | 45 | 720
MTN4020-3278 | Merten M-Elegance Glass πλαίσιο 2 θέσεων Sapphire blue | 64.32 | 1 ΤΜΧ | 1 ΤΜΧ | MERTEN | PTWDA | 3606480179778 | 1 | 45 | 360
MTN4020-3646 | Merten M-Pure Decor πλαίσιο 2 θέσεων Stainless Steel | 38 | 1ΤΜΧ | 1 ΤΜΧ | MERTEN | PTWDA | 3606480593291 | 1 | 2 | 96 | 640
MTN4020-3669 | Merten M-Pure Decor πλαίσιο 2 θέσεων Slate | 48 | 1ΤΜΧ | 1 ΤΜΧ | MERTEN | PTWDA | 3606480593352 | 1 | 2 | 96 | 640
MTN4020-3671 | Merten M-Pure Decor πλαίσιο 2 θέσεων Wenge | 38 | 1ΤΜΧ | 1 ΤΜΧ | MERTEN | PTWDA | 3606480593239 | 1 | 2 | 96 | 640
MTN4020-3674 | Merten M-Pure Decor πλαίσιο 2 θέσεων Oak | 38 | 1ΤΜΧ | 1 ΤΜΧ | MERTEN | PTWDA | 3606480593178 | 1 | 2 | 96 | 640
MTN4020-6503 | Merten D πλαίσιο 2 θέσεων - Onyx Black | 135 | 1ΤΜΧ | 1 ΤΜΧ | MERTEN | PTWDA | 3606480890666 | 1 | 58 | 464
MTN4020-6520 | Merten D πλαίσιο 2 θέσεων - Gl Crystal White | 135 | 1ΤΜΧ | 1 ΤΜΧ | MERTEN | PTWDA | 3606480909054 | 1 | 58 | 464
MTN4020-6533 | Merten D πλαίσιο 2 θέσεων - Sahara | 12 | 1ΤΜΧ | 1 ΤΜΧ | MERTEN | PTWDA | 3606480890482 | 1 | 2 | 96 | 1000
MTN4020-6534 | Merten D-Life πλαίσιο 2 θέσεων Ανθρακί | 12 | 1 ΤΜΧ | 1 ΤΜΧ | MERTEN | PTWDA | 3606480890475 | 1 | 2 | 96 | 768
MTN4020-6535 | Merten D-Life πλαίσιο 2 θέσεων Λευκό | 5 | 1ΤΜΧ | 1 ΤΜΧ | MERTEN | PTWDA | 3606480890468 | 1 | 10 | 100 | 1000
MTN4020-6536 | Merten D-Life πλαίσιο 2 θέσεων Stainless Steel | 12 | 1 ΤΜΧ | 1 ΤΜΧ | MERTEN | PTWDA | 3606480890499 | 1 | 2 | 96 | 768
MTN4020-6547 | Merten D πλαίσιο 2 θέσεων - Πέτρα | 180 | 1ΤΜΧ | 1 ΤΜΧ | MERTEN | PTWDA | 3606480890673 | 1 | 58 | 464
MTN4020-6550 | Merten D-Life πλαίσιο 2 θέσεων Nickel Metallic | 70 | 1 ΤΜΧ | 1 ΤΜΧ | MERTEN | PTWDA | 3606480890802 | 1 | 58 | 464
MTN4020-6551 | Merten D πλαίσιο 2 θέσεων - Μ Champagne | 70 | 1ΤΜΧ | 1 ΤΜΧ | MERTEN | PTWDA | 3606480890819 | 1 | 58 | 1000
MTN4020-6552 | Merten D πλαίσιο 2 θέσεων - Μ Mocca | 70 | 1ΤΜΧ | 1 ΤΜΧ | MERTEN | PTWDA | 3606480890826 | 1 | 58 | 1000
MTN4025-3206 | Merten M-Elegance Glass πλαίσιο 2 θέσεων ενιαίο Ruby red | 65.9 | 1 ΤΜΧ | 1 ΤΜΧ | MERTEN | PTWDA | 3606480179907 | 1 | 45 | 720
MTN4025-3215 | Merten M-Elegance Glass πλαίσιο 2 θέσεων ενιαίο Mahogany | 65.9 | 1 ΤΜΧ | 1 ΤΜΧ | MERTEN | PTWDA | 3606480179914 | 1 | 45 | 720
MTN4025-3260 | Merten M-Elegance Glass πλαίσιο 2 θέσεων ενιαίο Diamond | 65.9 | 1 ΤΜΧ | 1 ΤΜΧ | MERTEN | PTWDA | 3606480179921 | 1 | 45 | 720
MTN4025-3278 | Merten M-Elegance Glass πλαίσιο 2 θέσεων ενιαίο Sapphire | 65.9 | 1 ΤΜΧ | 1 ΤΜΧ | MERTEN | PTWDA | 3606480179938 | 1 | 45 | 720
MTN4025-6535 | Merten D-Life πλαίσιο ξυριστικής Λευκό | 120 | 1ΤΜΧ | 1 ΤΜΧ | MERTEN | PTWDA | 3606480890925 | 1 | 10 | 90
MTN4030-3206 | Merten M-Elegance Glass πλαίσιο 3 θέσεων Ruby red | 87.1 | 1 ΤΜΧ | 1 ΤΜΧ | MERTEN | PTWDA | 3606480179785 | 1 | 28 | 448
MTN4030-3215 | Merten M-Elegance Glass πλαίσιο 3 θέσεων Mahogany brown | 87.1 | 1 ΤΜΧ | 1 ΤΜΧ | MERTEN | PTWDA | 3606480179792 | 1 | 28 | 224
MTN4030-3260 | Merten M-Elegance Glass πλαίσιο 3 θέσεων Diamond silver | 87.1 | 1 ΤΜΧ | 1 ΤΜΧ | MERTEN | PTWDA | 3606480179808 | 1 | 28 | 448
MTN4030-3278 | Merten M-Elegance Glass πλαίσιο 3 θέσεων Sapphire blue | 87.1 | 1 ΤΜΧ | 1 ΤΜΧ | MERTEN | PTWDA | 3606480179815 | 1 | 28 | 448
MTN4030-3646 | Merten M-Pure Decor πλαίσιο 3 θέσεων Stainless Steel | 50 | 1ΤΜΧ | 1 ΤΜΧ | MERTEN | PTWDA | 3606480593307 | 1 | 2 | 64
MTN4030-3669 | Merten M-Pure Decor πλαίσιο 3 θέσεων Slate | 61 | 1ΤΜΧ | 1 ΤΜΧ | MERTEN | PTWDA | 3606480593369 | 1 | 2 | 64 | 512
MTN4030-3671 | Merten M-Pure Decor πλαίσιο 3 θέσεων Wenge | 50 | 1ΤΜΧ | 1 ΤΜΧ | MERTEN | PTWDA | 3606480593246 | 1 | 2 | 64
MTN4030-3674 | Merten M-Pure Decor πλαίσιο 3 θέσεων Oak | 50 | 1ΤΜΧ | 1 ΤΜΧ | MERTEN | PTWDA | 3606480593185 | 1 | 2 | 64 | 512
MTN4030-6503 | Merten D πλαίσιο 3 θέσεων - Gl Onyx Black | 165 | 1ΤΜΧ | 1 ΤΜΧ | MERTEN | PTWDA | 3606480890697 | 1 | 58
MTN4030-6520 | Merten D πλαίσιο 3 θέσεων - Gl Crystal White | 165 | 1ΤΜΧ | 1 ΤΜΧ | MERTEN | PTWDA | 3606480909061 | 1 | 58
MTN4030-6533 | Merten D πλαίσιο 3 θέσεων - Sahara | 18 | 1ΤΜΧ | 1 ΤΜΧ | MERTEN | PTWDA | 3606480890529 | 1 | 2 | 64 | 512
MTN4030-6534 | Merten D-Life πλαίσιο 3 θέσεων Ανθρακί | 18 | 1 ΤΜΧ | 1 ΤΜΧ | MERTEN | PTWDA | 3606480890512 | 1 | 2 | 64 | 512
MTN4030-6535 | Merten D-Life πλαίσιο 3 θέσεων Λευκό | 8.5 | 1ΤΜΧ | 1 ΤΜΧ | MERTEN | PTWDA | 3606480890505 | 1 | 5 | 30 | 240
MTN4030-6536 | Merten D-Life πλαίσιο 3 θέσεων Stainless Steel | 18 | 1ΤΜΧ | 1 ΤΜΧ | MERTEN | PTWDA | 3606480890536 | 1 | 2 | 64 | 512
MTN4030-6547 | Merten D πλαίσιο 3 θέσεων - Πέτρα | 200 | 1ΤΜΧ | 1 ΤΜΧ | MERTEN | PTWDA | 3606480890703 | 1 | 58
MTN4030-6550 | Merten D-Life πλαίσιο 3 θέσεων Nickel Metallic | 95 | 1 ΤΜΧ | 1 ΤΜΧ | MERTEN | PTWDA | 3606480890833 | 1 | 58 | 464
MTN4030-6551 | Merten D πλαίσιο 3 θέσεων - Μ Champagne | 115 | 1ΤΜΧ | 1 ΤΜΧ | MERTEN | PTWDA | 3606480890840 | 1 | 58 | 464
MTN4030-6552 | Merten D πλαίσιο 3 θέσεων - Μ Mocca | 115 | 1ΤΜΧ | 1 ΤΜΧ | MERTEN | PTWDA | 3606480890857 | 1 | 58
MTN403105 | Merten M-Elegance Metal πλαίσιο 1 θέσης Titanium | 27.65 | 1 ΤΜΧ | 1 ΤΜΧ | MERTEN | PTWDA | 3606485111155 | 1 | 80 | 640
MTN403114 | Merten M-Elegance Metal πλαίσιο 1 θέσης Rhodium grey | 27.65 | 1 ΤΜΧ | 1 ΤΜΧ | MERTEN | PTWDA | 3606485111162 | 1 | 80 | 640
MTN403139 | Merten M-Elegance Metal πλαίσιο 1 θέσης Chrome | 27.65 | 1 ΤΜΧ | 1 ΤΜΧ | MERTEN | PTWDA | 3606480074585 | 1 | 80 | 640
MTN403160 | Merten M-Elegance Metal πλαίσιο 1 θέσης Platinum silver | 27.65 | 1 ΤΜΧ | 1 ΤΜΧ | MERTEN | PTWDA | 3606485111186 | 1 | 80 | 640
MTN403205 | Merten M-Elegance Metal πλαίσιο 2 θέσεων Titanium | 50.42 | 1 ΤΜΧ | 1 ΤΜΧ | MERTEN | PTWDA | 3606485111193 | 1 | 45 | 360
MTN403214 | Merten M-Elegance Metal πλαίσιο 2 θέσεων Rhodium grey | 50.42 | 1 ΤΜΧ | 1 ΤΜΧ | MERTEN | PTWDA | 3606485111209 | 1 | 45 | 360
MTN403239 | Merten M-Elegance Metal πλαίσιο 2 θέσεων Chrome | 50.42 | 1 ΤΜΧ | 1 ΤΜΧ | MERTEN | PTWDA | 3606480074592 | 1 | 45 | 360
MTN403260 | Merten M-Elegance Metal πλαίσιο 2 θέσεων Platinum silver | 50.42 | 1 ΤΜΧ | 1 ΤΜΧ | MERTEN | PTWDA | 3606485111223 | 1 | 45 | 720
MTN403305 | Merten M-Elegance Metal πλαίσιο 3 θέσεων Titanium | 75.63 | 1 ΤΜΧ | 1 ΤΜΧ | MERTEN | PTWDA | 3606485111230 | 1 | 28 | 224
MTN403314 | Merten M-Elegance Metal πλαίσιο 3 θέσεων Rhodium grey | 75.63 | 1 ΤΜΧ | 1 ΤΜΧ | MERTEN | PTWDA | 3606485111247 | 1 | 28 | 224
MTN403339 | Merten M-Elegance Metal πλαίσιο 3 θέσεων Chrome | 75.63 | 1 ΤΜΧ | 1 ΤΜΧ | MERTEN | PTWDA | 3606480074608 | 1 | 28 | 448
MTN403360 | Merten M-Elegance Metal πλαίσιο 3 θέσεων Platinum silver | 75.63 | 1 ΤΜΧ | 1 ΤΜΧ | MERTEN | PTWDA | 3606485111261 | 1 | 28 | 224
MTN403405 | Merten M-Elegance Metal πλαίσιο 4 θέσεων Titanium | 89 | 1 ΤΜΧ | 1 ΤΜΧ | MERTEN | PTWDA | 3606485111513 | 1 | 22 | 352
MTN403414 | Merten M-Elegance Metal πλαίσιο 4 θέσεων Rhodium grey | 89 | 1 ΤΜΧ | 1 ΤΜΧ | MERTEN | PTWDA | 3606485111520 | 1 | 22 | 176
MTN403439 | Merten M-Elegance Metal πλαίσιο 4 θέσεων Chrome | 89 | 1 ΤΜΧ | 1 ΤΜΧ | MERTEN | PTWDA | 3606480074615 | 1 | 22 | 352
MTN403460 | Merten M-Elegance Metal πλαίσιο 4 θέσεων Platinum silver | 89 | 1 ΤΜΧ | 1 ΤΜΧ | MERTEN | PTWDA | 3606485111544 | 1 | 22 | 352
MTN403505 | Merten M-Elegance Metal πλαίσιο 5 θέσεων Titanium | 150 | 1 ΤΜΧ | 1 ΤΜΧ | MERTEN | PTWDA | 3606485111551 | 1 | 22 | 352
MTN403514 | Merten M-Elegance Metal πλαίσιο 5 θέσεων Rhodium grey | 150 | 1 ΤΜΧ | 1 ΤΜΧ | MERTEN | PTWDA | 3606485111568 | 1 | 22 | 352
MTN403539 | Merten M-Elegance Metal πλαίσιο 5 θέσεων Chrome | 150 | 1 ΤΜΧ | 1 ΤΜΧ | MERTEN | PTWDA | 3606480074622 | 1 | 22 | 352
MTN403560 | Merten M-Elegance Metal πλαίσιο 5 θέσεων Platinum silver | 150 | 1 ΤΜΧ | 1 ΤΜΧ | MERTEN | PTWDA | 3606485111582 | 1 | 22 | 352
MTN403805 | Merten M-Elegance Metal πλαίσιο 2 θέσεων ενιαίο Titanium | 58.18 | 1 ΤΜΧ | 1 ΤΜΧ | MERTEN | PTWDA | 3606485111599 | 1 | 45 | 720
MTN403814 | Merten M-Elegance Metal πλαίσιο 2 θέσεων ενιαίο Rhodium | 58.18 | 1 ΤΜΧ | 1 ΤΜΧ | MERTEN | PTWDA | 3606485111605 | 1 | 45 | 720
MTN403839 | Merten M-Elegance Metal πλαίσιο 2 θέσεων ενιαίο Chrome | 58.18 | 1 ΤΜΧ | 1 ΤΜΧ | MERTEN | PTWDA | 3606480074639 | 1 | 45 | 720
MTN403860 | Merten M-Elegance Metal πλαίσιο 2 θέσεων ενιαίο Platinum | 58.18 | 1 ΤΜΧ | 1 ΤΜΧ | MERTEN | PTWDA | 3606485111629 | 1 | 45 | 720
MTN4040-3206 | Merten M-Elegance Glass πλαίσιο 4 θέσεων Ruby red | 119.44 | 1 ΤΜΧ | 1 ΤΜΧ | MERTEN | PTWDA | 3606480179822 | 1 | 22 | 352
MTN4040-3215 | Merten M-Elegance Glass πλαίσιο 4 θέσεων Mahogany brown | 119.44 | 1 ΤΜΧ | 1 ΤΜΧ | MERTEN | PTWDA | 3606480179839 | 1 | 22 | 352
MTN4040-3260 | Merten M-Elegance Glass πλαίσιο 4 θέσεων Diamond silver | 119.44 | 1 ΤΜΧ | 1 ΤΜΧ | MERTEN | PTWDA | 3606480179846 | 1 | 22 | 352
MTN4040-3278 | Merten M-Elegance Glass πλαίσιο 4 θέσεων Sapphire blue | 119.44 | 1 ΤΜΧ | 1 ΤΜΧ | MERTEN | PTWDA | 3606480179853 | 1 | 22 | 352
MTN4040-3646 | Merten M-Pure Decor πλαίσιο 4 θέσεων Stainless Steel | 68 | 1ΤΜΧ | 1 ΤΜΧ | MERTEN | PTWDA | 3606480593314 | 1 | 2 | 44 | 480
MTN4040-3669 | Merten M-Pure Decor πλαίσιο 4 θέσεων Slate | 76 | 1ΤΜΧ | 1 ΤΜΧ | MERTEN | PTWDA | 3606480593376 | 1 | 2 | 44 | 384
MTN4040-3671 | Merten M-Pure Decor πλαίσιο 4 θέσεων Wenge | 68 | 1ΤΜΧ | 1 ΤΜΧ | MERTEN | PTWDA | 3606480593253 | 1 | 2 | 44 | 352
MTN4040-3674 | Merten M-Pure Decor πλαίσιο 4 θέσεων Oak | 68 | 1ΤΜΧ | 1 ΤΜΧ | MERTEN | PTWDA | 3606480593192 | 1 | 2 | 44 | 352
MTN4040-6503 | Merten D πλαίσιο 4 θέσεων - Gl Onyx Black | 230 | 1ΤΜΧ | 1 ΤΜΧ | MERTEN | PTWDA | 3606480890727 | 1 | 30 | 38
MTN4040-6520 | Merten D πλαίσιο 4 θέσεων - Gl Crystal White | 230 | 1ΤΜΧ | 1 ΤΜΧ | MERTEN | PTWDA | 3606480909078 | 1 | 30 | 38
MTN4040-6533 | Merten D πλαίσιο 4 θέσεων - Sahara | 24 | 1ΤΜΧ | 1 ΤΜΧ | MERTEN | PTWDA | 3606480890567 | 1 | 2 | 44 | 352
MTN4040-6534 | Merten D-Life πλαίσιο 4 θέσεων Ανθρακί | 24 | 1ΤΜΧ | 1 ΤΜΧ | MERTEN | PTWDA | 3606480890550 | 1 | 2 | 44 | 352
MTN4040-6535 | Merten D-Life πλαίσιο 4 θέσεων Λευκό | 14 | 1 ΤΜΧ | 1 ΤΜΧ | MERTEN | PTWDA | 3606480890543 | 1 | 2 | 44 | 352
MTN4040-6536 | Merten D-Life πλαίσιο 4 θέσεων Stainless Steel | 24 | 1ΤΜΧ | 1 ΤΜΧ | MERTEN | PTWDA | 3606480890574 | 1 | 2 | 44 | 352
MTN4040-6547 | Merten D πλαίσιο 4 θέσεων - Πέτρα | 290 | 1ΤΜΧ | 1 ΤΜΧ | MERTEN | PTWDA | 3606480890734 | 1 | 30 | 38
MTN4040-6550 | Merten D-Life πλαίσιο 4 θέσεων Nickel Metallic | 165 | 1 ΤΜΧ | 1 ΤΜΧ | MERTEN | PTWDA | 3606480890864 | 1 | 30 | 38
MTN4040-6551 | Merten D πλαίσιο 4 θέσεων - Μ Champagne | 165 | 1ΤΜΧ | 1 ΤΜΧ | MERTEN | PTWDA | 3606480890871 | 1 | 30 | 38 | 240
MTN4040-6552 | Merten D πλαίσιο 4 θέσεων - Μ Mocca | 165 | 1ΤΜΧ | 1 ΤΜΧ | MERTEN | PTWDA | 3606480890888 | 1 | 30 | 38
MTN404102 | Merten M-Elegance Glass πλαίσιο 1 θέσης Calcite orange | 35.43 | 1 ΤΜΧ | 1 ΤΜΧ | MERTEN | PTWDA | 3606485111391 | 1 | 80 | 640
MTN404103 | Merten M-Elegance Glass πλαίσιο 1 θέσης Onyx black | 35.43 | 1 ΤΜΧ | 1 ΤΜΧ | MERTEN | PTWDA | 3606485111407 | 1 | 80 | 1280
MTN404104 | Merten M-Elegance Glass πλαίσιο 1 θέσης Emerald green | 35.43 | 1 ΤΜΧ | 1 ΤΜΧ | MERTEN | PTWDA | 3606485111414 | 1 | 80 | 640
MTN404119 | Merten M-Elegance Glass πλαίσιο 1 θέσης Brilliant white | 35.43 | 1 ΤΜΧ | 1 ΤΜΧ | MERTEN | PTWDA | 3606485111421 | 1 | 80 | 640
MTN404202 | Merten M-Elegance Glass πλαίσιο 2 θέσεων Calcite orange | 64.32 | 1 ΤΜΧ | 1 ΤΜΧ | MERTEN | PTWDA | 3606485111438 | 1 | 45 | 720
MTN404203 | Merten M-Elegance Glass πλαίσιο 2 θέσεων Onyx black | 64.32 | 1 ΤΜΧ | 1 ΤΜΧ | MERTEN | PTWDA | 3606485111445 | 1 | 45 | 360
MTN404204 | Merten M-Elegance Glass πλαίσιο 2 θέσεων Emerald green | 64.32 | 1 ΤΜΧ | 1 ΤΜΧ | MERTEN | PTWDA | 3606485111452 | 1 | 45 | 360
MTN404219 | Merten M-Elegance Glass πλαίσιο 2 θέσεων Brilliant white | 64.32 | 1 ΤΜΧ | 1 ΤΜΧ | MERTEN | PTWDA | 3606485111469 | 1 | 45 | 360
MTN404302 | Merten M-Elegance Glass πλαίσιο 3 θέσεων Calcite orange | 87.1 | 1 ΤΜΧ | 1 ΤΜΧ | MERTEN | PTWDA | 3606485111476 | 1 | 28 | 448
MTN404303 | Merten M-Elegance Glass πλαίσιο 3 θέσεων Onyx black | 87.1 | 1 ΤΜΧ | 1 ΤΜΧ | MERTEN | PTWDA | 3606485111483 | 1 | 28 | 224
MTN404304 | Merten M-Elegance Glass πλαίσιο 3 θέσεων Emerald green | 87.1 | 1 ΤΜΧ | 1 ΤΜΧ | MERTEN | PTWDA | 3606485111490 | 1 | 28 | 448
MTN404319 | Merten M-Elegance Glass πλαίσιο 3 θέσεων Brilliant white | 87.1 | 1 ΤΜΧ | 1 ΤΜΧ | MERTEN | PTWDA | 3606485111506 | 1 | 28 | 448
MTN404402 | Merten M-Elegance Glass πλαίσιο 4 θέσεων Calcite orange | 111.63 | 1 ΤΜΧ | 1 ΤΜΧ | MERTEN | PTWDA | 3606485111032 | 1 | 22 | 352
MTN404403 | Merten M-Elegance Glass πλαίσιο 4 θέσεων Onyx black | 111.63 | 1 ΤΜΧ | 1 ΤΜΧ | MERTEN | PTWDA | 3606485111049 | 1 | 22 | 176
MTN404404 | Merten M-Elegance Glass πλαίσιο 4 θέσεων Emerald green | 111.63 | 1 ΤΜΧ | 1 ΤΜΧ | MERTEN | PTWDA | 3606485111056 | 1 | 22 | 352
MTN404419 | Merten M-Elegance Glass πλαίσιο 4 θέσεων Brilliant white | 111.63 | 1 ΤΜΧ | 1 ΤΜΧ | MERTEN | PTWDA | 3606485111063 | 1 | 22 | 176
MTN404502 | Merten M-Elegance Glass πλαίσιο 5 θέσεων Calcite orange | 155.74 | 1 ΤΜΧ | 1 ΤΜΧ | MERTEN | PTWDA | 3606485111070 | 1 | 22 | 352
MTN404503 | Merten M-Elegance Glass πλαίσιο 5 θέσεων Onyx black | 155.74 | 1 ΤΜΧ | 1 ΤΜΧ | MERTEN | PTWDA | 3606485111087 | 1 | 22 | 352
MTN404504 | Merten M-Elegance Glass πλαίσιο 5 θέσεων Emerald green | 155.74 | 1 ΤΜΧ | 1 ΤΜΧ | MERTEN | PTWDA | 3606485111094 | 1 | 22 | 352
MTN404519 | Merten M-Elegance Glass πλαίσιο 5 θέσεων Brilliant white | 155.74 | 1 ΤΜΧ | 1 ΤΜΧ | MERTEN | PTWDA | 3606485111100 | 1 | 22 | 352
MTN404802 | Merten M-Elegance Glass πλαίσιο 2 θέσεων ενιαίο Calcite | 65.9 | 1 ΤΜΧ | 1 ΤΜΧ | MERTEN | PTWDA | 3606485111117 | 1 | 45 | 720
MTN404803 | Merten M-Elegance Glass πλαίσιο 2 θέσεων ενιαίο Onyx black | 65.9 | 1 ΤΜΧ | 1 ΤΜΧ | MERTEN | PTWDA | 3606485111124 | 1 | 45 | 720
MTN404804 | Merten M-Elegance Glass πλαίσιο 2 θέσεων ενιαίο Emerald | 65.9 | 1 ΤΜΧ | 1 ΤΜΧ | MERTEN | PTWDA | 3606485111131 | 1 | 45 | 720
MTN404819 | Merten M-Elegance Glass πλαίσιο 2 θέσεων ενιαίο Brilliant | 65.9 | 1 ΤΜΧ | 1 ΤΜΧ | MERTEN | PTWDA | 3606485111148 | 1 | 45 | 360
MTN4050-3206 | Merten M-Elegance Glass πλαίσιο 5 θέσεων Ruby red | 155.74 | 1 ΤΜΧ | 1 ΤΜΧ | MERTEN | PTWDA | 3606480179860 | 1 | 22 | 352
MTN4050-3215 | Merten M-Elegance Glass πλαίσιο 5 θέσεων Mahogany brown | 155.74 | 1 ΤΜΧ | 1 ΤΜΧ | MERTEN | PTWDA | 3606480179877 | 1 | 22 | 352
MTN4050-3260 | Merten M-Elegance Glass πλαίσιο 5 θέσεων Diamond silver | 155.74 | 1 ΤΜΧ | 1 ΤΜΧ | MERTEN | PTWDA | 3606480179884 | 1 | 22 | 176
MTN4050-3278 | Merten M-Elegance Glass πλαίσιο 5 θέσεων Sapphire blue | 155.74 | 1 ΤΜΧ | 1 ΤΜΧ | MERTEN | PTWDA | 3606480179891 | 1 | 22 | 352
MTN4050-3646 | Merten M-Pure Décor πλαίσιο 5 θέσεων Stainless Steel | 150 | 1ΤΜΧ | 1 ΤΜΧ | MERTEN | PTWDA | 3606480593321 | 1 | 1 | 38 | 320
MTN4050-3669 | Merten M-Pure Décor πλαίσιο 5 θέσεων Slate | 165 | 1ΤΜΧ | 1 ΤΜΧ | MERTEN | PTWDA | 3606480593383 | 1 | 1 | 38 | 320
MTN4050-3671 | Merten M-Pure Décor πλαίσιο 5 θέσεων Wenge | 150 | 1ΤΜΧ | 1 ΤΜΧ | MERTEN | PTWDA | 3606480593260 | 1 | 1 | 38 | 304
MTN4050-3674 | Merten M-Pure Décor πλαίσιο 5 θέσεων Oak | 150 | 1ΤΜΧ | 1 ΤΜΧ | MERTEN | PTWDA | 3606480593208 | 1 | 1 | 38
MTN4050-6503 | Merten D πλαίσιο 5 θέσεων - Gl Onyx Black | 310 | 1ΤΜΧ | 1 ΤΜΧ | MERTEN | PTWDA | 3606480890758 | 1 | 30 | 38
MTN4050-6520 | Merten D πλαίσιο 5 θέσεων - Gl Crystal White | 310 | 1ΤΜΧ | 1 ΤΜΧ | MERTEN | PTWDA | 3606480909085 | 1 | 30 | 38
MTN4050-6533 | Merten D πλαίσιο 5 θέσεων - Sahara | 30 | 1ΤΜΧ | 1 ΤΜΧ | MERTEN | PTWDA | 3606480890604 | 1 | 2 | 22 | 44
MTN4050-6534 | Merten D-Life πλαίσιο 5 θέσεων Ανθρακί | 30 | 1ΤΜΧ | 1 ΤΜΧ | MERTEN | PTWDA | 3606480890598 | 1 | 2 | 22 | 44
MTN4050-6535 | Merten D-Life πλαίσιο 5 θέσεων Λευκό | 16 | 1ΤΜΧ | 1 ΤΜΧ | MERTEN | PTWDA | 3606480890581 | 1 | 2 | 22 | 44
MTN4050-6536 | Merten D-Life πλαίσιο 5 θέσεων Stainless Steel | 30 | 1ΤΜΧ | 1 ΤΜΧ | MERTEN | PTWDA | 3606480890611 | 1 | 2 | 22 | 44
MTN4050-6547 | Merten D πλαίσιο 5 θέσεων - Πέτρα | 380 | 1ΤΜΧ | 1 ΤΜΧ | MERTEN | PTWDA | 3606480890765 | 1 | 30 | 38
MTN4050-6550 | Merten D-Life πλαίσιο 5 θέσεων Nickel Metallic | 310 | 1ΤΜΧ | 1 ΤΜΧ | MERTEN | PTWDA | 3606480890895 | 1 | 30 | 38
MTN4050-6551 | Merten D πλαίσιο 5 θέσεων - Μ Champagne | 310 | 1ΤΜΧ | 1 ΤΜΧ | MERTEN | PTWDA | 3606480890901 | 1 | 30 | 38
MTN4050-6552 | Merten D πλαίσιο 5 θέσεων - Μ Mocca | 310 | 1ΤΜΧ | 1 ΤΜΧ | MERTEN | PTWDA | 3606480890918 | 1 | 30 | 38
MTN4051-3470 | Merten M-Elegance Wood πλαίσιο 1 θέσης Beech | 27.65 | 1 ΤΜΧ | 1 ΤΜΧ | MERTEN | PTWDA | 3606480457982 | 1 | 80 | 640
MTN4051-3471 | Merten M-Elegance Wood πλαίσιο 1 θέσης Wenge | 27.65 | 1 ΤΜΧ | 1 ΤΜΧ | MERTEN | PTWDA | 3606480457999 | 1 | 80 | 640
MTN4051-3472 | Merten M-Elegance Wood πλαίσιο 1 θέσης Cherry | 27.65 | 1 ΤΜΧ | 1 ΤΜΧ | MERTEN | PTWDA | 3606480458002 | 1 | 80 | 640
MTN4051-3473 | Merten M-Elegance Wood πλαίσιο 1 θέσης Walnut | 27.65 | 1 ΤΜΧ | 1 ΤΜΧ | MERTEN | PTWDA | 3606480458019 | 1 | 80 | 640
MTN4052-3470 | Merten M-Elegance Wood πλαίσιο 2 θέσεων Beech | 50.42 | 1 ΤΜΧ | 1 ΤΜΧ | MERTEN | PTWDA | 3606480458026 | 1 | 45 | 360
MTN4052-3471 | Merten M-Elegance Wood πλαίσιο 2 θέσεων Wenge | 50.42 | 1 ΤΜΧ | 1 ΤΜΧ | MERTEN | PTWDA | 3606480458033 | 1 | 45 | 360
MTN4052-3472 | Merten M-Elegance Wood πλαίσιο 2 θέσεων Cherry | 50.42 | 1 ΤΜΧ | 1 ΤΜΧ | MERTEN | PTWDA | 3606480458040 | 1 | 45 | 360
MTN4052-3473 | Merten M-Elegance Wood πλαίσιο 2 θέσεων Walnut | 50.42 | 1 ΤΜΧ | 1 ΤΜΧ | MERTEN | PTWDA | 3606480458057 | 1 | 45 | 360
MTN4053-3470 | Merten M-Elegance Wood πλαίσιο 3 θέσεων Beech | 75.63 | 1 ΤΜΧ | 1 ΤΜΧ | MERTEN | PTWDA | 3606480458064 | 1 | 28 | 224
MTN4053-3471 | Merten M-Elegance Wood πλαίσιο 3 θέσεων Wenge | 75.63 | 1 ΤΜΧ | 1 ΤΜΧ | MERTEN | PTWDA | 3606480458071 | 1 | 28 | 224
MTN4053-3472 | Merten M-Elegance Wood πλαίσιο 3 θέσεων Cherry | 75.63 | 1 ΤΜΧ | 1 ΤΜΧ | MERTEN | PTWDA | 3606480458088 | 1 | 28 | 224
MTN4053-3473 | Merten M-Elegance Wood πλαίσιο 3 θέσεων Walnut | 75.63 | 1 ΤΜΧ | 1 ΤΜΧ | MERTEN | PTWDA | 3606480458095 | 1 | 28 | 224
MTN4054-3470 | Merten M-Elegance Wood πλαίσιο 4 θέσεων Beech | 89 | 1 ΤΜΧ | 1 ΤΜΧ | MERTEN | PTWDA | 3606480458101 | 1 | 22 | 176
MTN4054-3471 | Merten M-Elegance Wood πλαίσιο 4 θέσεων Wenge | 89 | 1 ΤΜΧ | 1 ΤΜΧ | MERTEN | PTWDA | 3606480458118 | 1 | 22 | 176
MTN4054-3472 | Merten M-Elegance Wood πλαίσιο 4 θέσεων Cherry | 89 | 1 ΤΜΧ | 1 ΤΜΧ | MERTEN | PTWDA | 3606480458125 | 1 | 22 | 176
MTN4054-3473 | Merten M-Elegance Wood πλαίσιο 4 θέσεων Walnut | 89 | 1 ΤΜΧ | 1 ΤΜΧ | MERTEN | PTWDA | 3606480458132 | 1 | 22 | 160
MTN4055-3470 | Merten M-Elegance Wood πλαίσιο 5 θέσεων Beech | 150 | 1 ΤΜΧ | 1 ΤΜΧ | MERTEN | PTWDA | 3606480458149 | 1 | 22 | 176
MTN4055-3471 | Merten M-Elegance Wood πλαίσιο 5 θέσεων Wenge | 150 | 1 ΤΜΧ | 1 ΤΜΧ | MERTEN | PTWDA | 3606480458156 | 1 | 22 | 176
MTN4055-3472 | Merten M-Elegance Wood πλαίσιο 5 θέσεων Cherry | 150 | 1 ΤΜΧ | 1 ΤΜΧ | MERTEN | PTWDA | 3606480458163 | 1 | 22 | 176
MTN4055-3473 | Merten M-Elegance Wood πλαίσιο 5 θέσεων Walnut | 150 | 1 ΤΜΧ | 1 ΤΜΧ | MERTEN | PTWDA | 3606480458170 | 1 | 22 | 176
MTN4058-3470 | Merten M-Elegance Wood πλαίσιο 2 θέσεων ενιαίο Beech | 58.18 | 1 ΤΜΧ | 1 ΤΜΧ | MERTEN | PTWDA | 3606480458187 | 1 | 45 | 360
MTN4058-3471 | Merten M-Elegance Wood πλαίσιο 2 θέσεων ενιαίο Wenge | 58.18 | 1 ΤΜΧ | 1 ΤΜΧ | MERTEN | PTWDA | 3606480458194 | 1 | 45 | 360
MTN4058-3472 | Merten M-Elegance Wood πλαίσιο 2 θέσεων ενιαίο Cherry | 58.18 | 1 ΤΜΧ | 1 ΤΜΧ | MERTEN | PTWDA | 3606480458200 | 1 | 45 | 360
MTN4058-3473 | Merten M-Elegance Wood πλαίσιο 2 θέσεων ενιαίο Walnut | 58.18 | 1 ΤΜΧ | 1 ΤΜΧ | MERTEN | PTWDA | 3606480458217 | 1 | 45 | 360
MTN4080-6035 | Merten D-Life προσαρμογέας για M-Plan Λευκό | 9 | 1ΤΜΧ | 1 ΤΜΧ | MERTEN | PTWDA | 3606480888830 | 1 | 10 | 240 | 1920
MTN411519 | Merten Antique πλακίδιο διακόπτη/μπουτόν ρολών Λευκό | 8.32 | 1 ΤΜΧ | 1 ΤΜΧ | MERTEN | PTWDA | 3606485003481 | 1 | 5 | 120 | 960
MTN411543 | Merten Antique πλακίδιο διακόπτη/μπουτόν ρολών Brass | 54.67 | 1 ΤΜΧ | 1 ΤΜΧ | MERTEN | PTWDA | 3606485003498 | 1 | 5 | 120 | 960
MTN411819 | Merten Antique πλακίδιο για λυχνία με σύμβολο Λευκό | 6.81 | 1 ΤΜΧ | 1 ΤΜΧ | MERTEN | PTWDA | 3606485003634 | 1 | 10 | 120 | 960
MTN411843 | Merten Antique πλακίδιο για λυχνία με σύμβολο Brass | 37.55 | 1 ΤΜΧ | 1 ΤΜΧ | MERTEN | PTWDA | 3606485003641 | 1 | 5 | 120 | 960
MTN412119 | Merten Antique πλακίδιο διακόπτη/μπουτόν Λευκό | 3.45 | 1 ΤΜΧ | 1 ΤΜΧ | MERTEN | PTWDA | 3606485003740 | 1 | 10 | 120 | 960
MTN412143 | Merten Antique πλακίδιο διακόπτη/μπουτόν Brass | 26.3 | 1 ΤΜΧ | 1 ΤΜΧ | MERTEN | PTWDA | 3606485003757 | 1 | 5 | 120 | 960
MTN412146 | Merten Artec πλακίδιο διακόπτη/μπουτόν Stainless steel | 15.25 | 1 ΤΜΧ | 1 ΤΜΧ | MERTEN | PTWDA | 3606485003771 | 1 | 5 | 120 | 960
MTN412219 | Merten Antique πλακίδιο διπολικού διακόπτη 0/1 Λευκό | 6.54 | 1 ΤΜΧ | 1 ΤΜΧ | MERTEN | PTWDA | 3606485003900 | 1 | 10 | 120 | 960
MTN4123-6033 | Merten D πλακίδο TV/R/SAT - Sahara | 14 | 1ΤΜΧ | 1 ΤΜΧ | MERTEN | PTWDA | 3606480890161 | 1 | 5 | 250 | 2000
MTN4123-6034 | Merten D πλακίδο TV/R/SAT - Ανθρακί | 14 | 1ΤΜΧ | 1 ΤΜΧ | MERTEN | PTWDA | 3606480890154 | 1 | 5 | 250 | 2000
MTN4123-6035 | Merten D πλακίδο TV/R/SAT - Λευκό | 9 | 1ΤΜΧ | 1 ΤΜΧ | MERTEN | PTWDA | 3606480890147 | 1 | 5 | 250 | 2000
MTN4123-6036 | Merten D πλακίδο TV/R/SAT - St Steel | 14 | 1ΤΜΧ | 1 ΤΜΧ | MERTEN | PTWDA | 3606480890178 | 1 | 5 | 250 | 2000
MTN4123-6050 | Merten D πλακίδο TV/R/SAT - Μ Nickel | 61 | 1ΤΜΧ | 1 ΤΜΧ | MERTEN | PTWDA | 3606480890185 | 1 | 100 | 800
MTN4123-6051 | Merten D πλακίδο TV/R/SAT - Μ Champagne | 61 | 1ΤΜΧ | 1 ΤΜΧ | MERTEN | PTWDA | 3606480890192 | 1 | 100 | 800
MTN4123-6052 | Merten D πλακίδο TV/R/SAT - Μ Mocca | 61 | 1ΤΜΧ | 1 ΤΜΧ | MERTEN | PTWDA | 3606480890208 | 1 | 100 | 800
MTN412519 | Merten Antique πλακίδιο 2 πλήκτρων Λευκό | 6.02 | 1 ΤΜΧ | 1 ΤΜΧ | MERTEN | PTWDA | 3606485004075 | 1 | 10 | 120 | 1920
MTN412543 | Merten Antique πλακίδιο 2 πλήκτρων Brass | 51.56 | 1 ΤΜΧ | 1 ΤΜΧ | MERTEN | PTWDA | 3606485004082 | 1 | 5 | 120 | 1920
MTN412546 | Merten Artec πλακίδιο 2 πλήκτρων Stainless steel | 22.68 | 1 ΤΜΧ | 1 ΤΜΧ | MERTEN | PTWDA | 3606485004105 | 1 | 5 | 120 | 1920
MTN413519 | Merten Antique πλακίδιο 2 πλήκτρων με λυχνία Λευκό | 14.72 | 1 ΤΜΧ | 1 ΤΜΧ | MERTEN | PTWDA | 3606485004150 | 1 | 5 | 120 | 960
MTN413543 | Merten Antique πλακίδιο 2 πλήκτρων με λυχνία Brass | 65.08 | 1 ΤΜΧ | 1 ΤΜΧ | MERTEN | PTWDA | 3606485004167 | 1 | 5 | 120
MTN4215-6033 | Merten D πλακίδιο RJ11/12 - Sahara | 19 | 1ΤΜΧ | 1 ΤΜΧ | MERTEN | PTWDA | 3606480889950 | 1 | 5 | 120
MTN4215-6034 | Merten D πλακίδιο RJ11/12 - Ανθρακί | 19 | 1ΤΜΧ | 1 ΤΜΧ | MERTEN | PTWDA | 3606480889943 | 1 | 5 | 120
MTN4215-6035 | Merten D πλακίδιο RJ11/12 - Λευκό | 14 | 1ΤΜΧ | 1 ΤΜΧ | MERTEN | PTWDA | 3606480889936 | 1 | 5 | 120
MTN4215-6036 | Merten D πλακίδιο RJ11/12 - St Steel | 19 | 1ΤΜΧ | 1 ΤΜΧ | MERTEN | PTWDA | 3606480889967 | 1 | 5 | 120
MTN4215-6050 | Merten D πλακίδιο RJ11/12 - Μ Nickel | 25 | 1ΤΜΧ | 1 ΤΜΧ | MERTEN | PTWDA | 3606480889974 | 1 | 5 | 120
MTN4215-6051 | Merten D πλακίδιο RJ11/12 - Μ Champagne | 25 | 1ΤΜΧ | 1 ΤΜΧ | MERTEN | PTWDA | 3606480889981 | 1 | 5 | 120
MTN4215-6052 | Merten D πλακίδιο RJ11/12 - Μ Mocca | 25 | 1ΤΜΧ | 1 ΤΜΧ | MERTEN | PTWDA | 3606480889998 | 1 | 5 | 120
MTN4250-6033 | Merten D πλακίδιο ηχείων/USB/HDMI - Sahara | 24 | 1ΤΜΧ | 1 ΤΜΧ | MERTEN | PTWDA | 3606480889745 | 1 | 100
MTN4250-6034 | Merten D πλακίδιο ηχείων/USB/HDMI - Ανθρακί | 24 | 1ΤΜΧ | 1 ΤΜΧ | MERTEN | PTWDA | 3606480889738 | 1 | 100 | 800
MTN4250-6035 | Merten D πλακίδιο ηχείων/USB/HDMI - Λευκό | 19 | 1ΤΜΧ | 1 ΤΜΧ | MERTEN | PTWDA | 3606480889721 | 1 | 100 | 800
MTN4250-6036 | Merten D πλακίδιο ηχείων/USB/HDMI - St Steel | 24 | 1ΤΜΧ | 1 ΤΜΧ | MERTEN | PTWDA | 3606480889752 | 1 | 100
MTN4250-6050 | Merten D πλακίδιο ηχείων/USB/HDMI - Μ Nickel | 100 | 1ΤΜΧ | 1 ΤΜΧ | MERTEN | PTWDA | 3606480889769 | 1 | 100 | 800
MTN4250-6051 | Merten D πλακίδιο ηχείων/USB/HDMI - Μ Champagne | 100 | 1ΤΜΧ | 1 ΤΜΧ | MERTEN | PTWDA | 3606480889776 | 1 | 100
MTN4250-6052 | Merten D πλακίδιο ηχείων/USB/HDMI - Μ Mocca | 100 | 1ΤΜΧ | 1 ΤΜΧ | MERTEN | PTWDA | 3606480889783 | 1 | 100
MTN431014 | Merten M-Plan πλακίδιο διακόπτη/μπουτόν με λυχνία Ανθρακί | 6.75 | 1 ΤΜΧ | 10 ΤΜΧ | MERTEN | PTWDA | 3606485094588 | 1 | 5 | 225 | 1800
MTN431060 | Merten M-Plan πλακίδιο διακόπτη/μπουτόν με λυχνία Αλουμίνιο | 6.75 | 1 ΤΜΧ | 10 ΤΜΧ | MERTEN | PTWDA | 3606485094595 | 1 | 5 | 225 | 1600
MTN432119 | Merten M-Plan πλακίδιο διακόπτη/μπουτόν Λευκό | 2.27 | 1 ΤΜΧ | 10 ΤΜΧ | MERTEN | PTWDA | 3606485094649 | 1 | 10 | 400 | 3200
MTN432219 | Merten M-Plan πλακίδιο διπολικού διακόπτη 0/1 Λευκό | 4.55 | 1 ΤΜΧ | 10 ΤΜΧ | MERTEN | PTWDA | 3606485094663 | 1 | 5 | 225 | 3600
MTN432419 | Merten M-Plan πλακίδιο διακόπτη/μπουτόν ρολών Λευκό | 5.86 | 1 ΤΜΧ | 10 ΤΜΧ | MERTEN | PTWDA | 3606485094700 | 1 | 5 | 225 | 1800
MTN432519 | Merten M-Plan πλακίδιο 2 πλήκτρων Λευκό | 4.22 | 1 ΤΜΧ | 10 ΤΜΧ | MERTEN | PTWDA | 3606485094724 | 1 | 10 | 240 | 1920
MTN432619 | Merten M-Plan πλακίδιο 2 πλήκτρων DND Λευκό | 8.48 | 1 ΤΜΧ | 10 ΤΜΧ | MERTEN | PTWDA | 3606485094748 | 1 | 5 | 225 | 1800
MTN432819 | Merten M-Plan πλακίδιο για λυχνία με σύμβολο Λευκό | 4.73 | 1 ΤΜΧ | 10 ΤΜΧ | MERTEN | PTWDA | 3606485094786 | 1 | 10 | 240 | 1920
MTN433114 | Merten M-Plan πλακίδιο διακόπτη/μπουτόν Ανθρακί | 3.49 | 1 ΤΜΧ | 10 ΤΜΧ | MERTEN | PTWDA | 3606485004228 | 1 | 5 | 225 | 1800
MTN433160 | Merten M-Plan πλακίδιο διακόπτη/μπουτόν Αλουμίνιο | 3.49 | 1 ΤΜΧ | 10 ΤΜΧ | MERTEN | PTWDA | 3606485004181 | 1 | 5 | 225 | 3600
MTN433214 | Merten M-Plan πλακίδιο διπολικού διακόπτη 0/1 Ανθρακί | 6.42 | 1 ΤΜΧ | 10 ΤΜΧ | MERTEN | PTWDA | 3606485004198 | 1 | 5 | 225
MTN433260 | Merten M-Plan πλακίδιο διπολικού διακόπτη 0/1 Αλουμίνιο | 6.42 | 1 ΤΜΧ | 10 ΤΜΧ | MERTEN | PTWDA | 3606485004327 | 1 | 5 | 225
MTN433514 | Merten M-Plan πλακίδιο 2 πλήκτρων Ανθρακί | 5.51 | 1 ΤΜΧ | 10 ΤΜΧ | MERTEN | PTWDA | 3606485004372 | 1 | 5 | 225 | 1800
MTN433560 | Merten M-Plan πλακίδιο 2 πλήκτρων Αλουμίνιο | 5.51 | 1 ΤΜΧ | 10 ΤΜΧ | MERTEN | PTWDA | 3606485004402 | 1 | 5 | 225 | 3600
MTN433814 | Merten M-Plan πλακίδιο για λυχνία με σύμβολο Ανθρακί | 6.69 | 1 ΤΜΧ | 10 ΤΜΧ | MERTEN | PTWDA | 3606485004419 | 1 | 5 | 225 | 1800
MTN433860 | Merten M-Plan πλακίδιο για λυχνία με σύμβολο Αλουμίνιο | 6.69 | 1 ΤΜΧ | 10 ΤΜΧ | MERTEN | PTWDA | 3606485004242 | 1 | 5 | 225
MTN434614 | Merten M-Plan πλακίδιο με λυχνία και ετικέτα Ανθρακί | 9 | 1 ΤΜΧ | 10 ΤΜΧ | MERTEN | PTWDA | 3606485094847 | 1 | 5 | 225
MTN434660 | Merten M-Plan πλακίδιο με λυχνία και ετικέτα Αλουμίνιο | 9 | 1 ΤΜΧ | 10 ΤΜΧ | MERTEN | PTWDA | 3606485094854 | 1 | 5 | 225
MTN434719 | Merten M-Plan πλακίδιο με λυχνία και ετικέτα Λευκό | 7.33 | 1 ΤΜΧ | 10 ΤΜΧ | MERTEN | PTWDA | 3606485094861 | 1 | 5 | 225
MTN4350-0414 | Merten πρίζα ήχου 2xRCA | 28.08 | 1 ΤΜΧ | 1 ΤΜΧ | MERTEN | PTWDA | 3606480309342 | 1 | 1 | 60 | 960
MTN4350-6033 | Merten D πρίζα TV/Audio - Sahara | 80 | 1ΤΜΧ | 1 ΤΜΧ | MERTEN | PTWDA | 3606480890239 | 1 | 50
MTN4350-6034 | Merten D πρίζα TV/Audio - Ανθρακί | 80 | 1ΤΜΧ | 1 ΤΜΧ | MERTEN | PTWDA | 3606480890222 | 1 | 50
MTN4350-6035 | Merten D πρίζα TV/Audio - Λευκό | 75 | 1ΤΜΧ | 1 ΤΜΧ | MERTEN | PTWDA | 3606480890215 | 1 | 50
MTN4350-6036 | Merten D πρίζα TV/Audio - St Steel | 80 | 1ΤΜΧ | 1 ΤΜΧ | MERTEN | PTWDA | 3606480890246 | 1 | 50
MTN4350-6050 | Merten D πρίζα TV/Audio - Μ Nickel | 95 | 1ΤΜΧ | 1 ΤΜΧ | MERTEN | PTWDA | 3606480890253 | 1 | 50
MTN4350-6051 | Merten D πρίζα TV/Audio - Μ Champagne | 95 | 1ΤΜΧ | 1 ΤΜΧ | MERTEN | PTWDA | 3606480890260 | 1 | 50
MTN4350-6052 | Merten D πρίζα TV/Audio - Μ Mocca | 95 | 1ΤΜΧ | 1 ΤΜΧ | MERTEN | PTWDA | 3606480890277 | 1 | 50
MTN435514 | Merten M-Plan πλακίδιο διακόπτη/μπουτόν ρολών Ανθρακί | 8.24 | 1 ΤΜΧ | 10 ΤΜΧ | MERTEN | PTWDA | 3606485004488 | 1 | 5 | 225 | 1800
MTN435560 | Merten M-Plan πλακίδιο διακόπτη/μπουτόν ρολών Αλουμίνιο | 8.24 | 1 ΤΜΧ | 10 ΤΜΧ | MERTEN | PTWDA | 3606485004273 | 1 | 5 | 225 | 1800
MTN435614 | Merten M-Plan πλακίδιο 2 πλήκτρων DND Γραφίτης | 11.8 | 1 ΤΜΧ | 10 ΤΜΧ | MERTEN | PTWDA | 3606485094922 | 1 | 5 | 225
MTN435660 | Merten M-Plan πλακίδιο 2 πλήκτρων DND Αλουμίνιο | 11.8 | 1 ΤΜΧ | 10 ΤΜΧ | MERTEN | PTWDA | 3606485094939 | 1 | 5 | 225 | 1800
MTN436019 | Merten M-Plan πλακίδιο με θέση λυχνίας Λευκό | 5.27 | 1 ΤΜΧ | 10 ΤΜΧ | MERTEN | PTWDA | 3606485094984 | 1 | 5 | 225 | 1800
MTN4366-0100 | Μerten διπλή πρίζα USB | 72.45 | 1 ΤΜΧ | 1 ΤΜΧ | MERTEN | PTLRC | 3606480996290 | 1 | 40 | 320
MTN4367-0319 | Μerten M-Plan πλακίδιο USB Λευκό | 6.8 | 1 ΤΜΧ | 1 ΤΜΧ | MERTEN | PTWDA | 3606480996306 | 1 | 5 | 150 | 1200
MTN4367-0414 | Μerten M-Plan πλακίδιο USB Ανθρακί | 8.38 | 1 ΤΜΧ | 1 ΤΜΧ | MERTEN | PTWDA | 3606480996337 | 1 | 5 | 150 | 1200
MTN4367-0460 | Μerten M-Plan πλακίδιο USB Αλουμίνιο | 8.38 | 1 ΤΜΧ | 1 ΤΜΧ | MERTEN | PTWDA | 3606480996344 | 1 | 5 | 150 | 1200
MTN4367-6033 | Merten D πλακίδιο 2xUSB - Sahara | 13 | 1ΤΜΧ | 1 ΤΜΧ | MERTEN | PTWDA | 3606480996375 | 1 | 5 | 120 | 960
MTN4367-6034 | Merten D πλακίδιο 2xUSB - Ανθρακί | 13 | 1ΤΜΧ | 1 ΤΜΧ | MERTEN | PTWDA | 3606480996368 | 1 | 5 | 120 | 960
MTN4367-6035 | Merten D πλακίδιο 2xUSB - Λευκό | 9.5 | 1ΤΜΧ | 1 ΤΜΧ | MERTEN | PTWDA | 3606480996351 | 1 | 5 | 120 | 960
MTN4367-6036 | Merten D πλακίδιο 2xUSB - St Steel | 13 | 1ΤΜΧ | 1 ΤΜΧ | MERTEN | PTWDA | 3606480996382 | 1 | 5 | 120 | 960
MTN4367-6050 | Merten D πλακίδιο 2xUSB - Μ Nickel | 27 | 1ΤΜΧ | 1 ΤΜΧ | MERTEN | PTWDA | 3606480996399 | 1 | 5 | 120
MTN4367-6051 | Merten D πλακίδιο 2xUSB - Μ Champagne | 27 | 1ΤΜΧ | 1 ΤΜΧ | MERTEN | PTWDA | 3606480996405 | 1 | 5 | 120
MTN4367-6052 | Merten D πλακίδιο 2xUSB - Μ Mocca | 27 | 1ΤΜΧ | 1 ΤΜΧ | MERTEN | PTWDA | 3606480996412 | 1 | 5 | 120
MTN437514 | Merten M-Plan πλακίδιο 2 πλήκτρων με λυχνία Ανθρακί | 11.86 | 1 ΤΜΧ | 10 ΤΜΧ | MERTEN | PTWDA | 3606485004495 | 1 | 5 | 120 | 960
MTN437560 | Merten M-Plan πλακίδιο 2 πλήκτρων με λυχνία Αλουμίνιο | 11.86 | 1 ΤΜΧ | 10 ΤΜΧ | MERTEN | PTWDA | 3606485004617 | 1 | 5 | 120
MTN438019 | Merten Antique πλακίδιο με θέση λυχνίας Λευκό | 6.81 | 1 ΤΜΧ | 1 ΤΜΧ | MERTEN | PTWDA | 3606485095271 | 1 | 5 | 120 | 1920
MTN438043 | Merten Antique πλακίδιο με θέση λυχνίας Brass | 38.62 | 1 ΤΜΧ | 1 ΤΜΧ | MERTEN | PTWDA | 3606485095288 | 1 | 5 | 120 | 1200
MTN438519 | Merten M-Plan πλακίδιο 2 πλήκτρων με λυχνία Λευκό | 8.55 | 1 ΤΜΧ | 10 ΤΜΧ | MERTEN | PTWDA | 3606485095325 | 1 | 5 | 120
mtn4521-6035 | Merten D πλακίδιο 8 RJ45 Λευκό | 15 | 1ΤΜΧ | 1 ΤΜΧ | MERTEN | PTWDA |  | 1 | 10 | 90 | 720
MTN4522-6033 | Merten D πλακίδιο 8/8 2xRJ45 - Sahara | 19 | 1ΤΜΧ | 1 ΤΜΧ | MERTEN | PTWDA | 3606480889882 | 1 | 10 | 90 | 720
MTN4522-6034 | Merten D πλακίδιο 8/8 2xRJ45 - Ανθρακί | 19 | 1ΤΜΧ | 1 ΤΜΧ | MERTEN | PTWDA | 3606480889875 | 1 | 10 | 90 | 720
MTN4522-6035 | Merten D πλακίδιο 8/8 2xRJ45 - Λευκό | 15 | 1ΤΜΧ | 1 ΤΜΧ | MERTEN | PTWDA | 3606480889868 | 1 | 10 | 90 | 720
MTN4522-6036 | Merten D πλακίδιο 8/8 2xRJ45 - St Steel | 19 | 1ΤΜΧ | 1 ΤΜΧ | MERTEN | PTWDA | 3606480889899 | 1 | 10 | 90 | 720
MTN4522-6050 | Merten D πλακίδιο 8/8 2xRJ45 - Μ Nickel | 60 | 1ΤΜΧ | 1 ΤΜΧ | MERTEN | PTWDA | 3606480889905 | 1 | 5 | 150
MTN4522-6051 | Merten D πλακίδιο 8/8 2xRJ45 - Μ Champagne | 60 | 1ΤΜΧ | 1 ΤΜΧ | MERTEN | PTWDA | 3606480889912 | 1 | 5 | 150
MTN4522-6052 | Merten D πλακίδιο 8/8 2xRJ45 - Μ Mocca | 60 | 1ΤΜΧ | 1 ΤΜΧ | MERTEN | PTWDA | 3606480889929 | 1 | 5 | 150
mtn4530-0000 | Merten Πρίζα πληροφορικής RJ45 UTPcat6 | 37 | 1ΤΜΧ | 1 ΤΜΧ | MERTEN | PTWDA |  | 1 | 50 | 400
MTN4564-0319 | Merten M-Plan πλακίδιο διπλής πρίζας πληροφορικής RJ45 με καπάκι - ετικέτα Λευκό | 10.77 | 1 ΤΜΧ | 5 ΤΜΧ | MERTEN | PTWDA | 3606480309632 | 1 | 5 | 90 | 720
MTN4564-0460 | Merten M-Plan πλακίδιο διπλής πρίζας πληροφ.RJ45 με καπάκι - ετικέτα Αλουμίνιο | 17.09 | 1 ΤΜΧ | 5 ΤΜΧ | MERTEN | PTWDA | 3606480309656 | 1 | 5 | 90 | 720
MTN4564-6033 | Merten D πλακίδιο 2xRJ45 modular - Sahara | 60 | 1ΤΜΧ | 1 ΤΜΧ | MERTEN | PTWDA | 3606480890024 | 1 | 5 | 120
MTN4564-6034 | Merten D πλακίδιο 2xRJ45 modular - Ανθρακί | 60 | 1ΤΜΧ | 1 ΤΜΧ | MERTEN | PTWDA | 3606480890017 | 1 | 5 | 120
MTN4564-6035 | Merten D πλακίδιο 2xRJ45 modular - Λευκό | 55 | 1ΤΜΧ | 1 ΤΜΧ | MERTEN | PTWDA | 3606480890000 | 1 | 5 | 120 | 960
MTN4564-6036 | Merten D πλακίδιο 2xRJ45 modular - St Steel | 60 | 1ΤΜΧ | 1 ΤΜΧ | MERTEN | PTWDA | 3606480890031 | 1 | 5 | 120
MTN4564-6050 | Merten D πλακίδιο 2xRJ45 modular - Μ Nickel | 75 | 1ΤΜΧ | 1 ΤΜΧ | MERTEN | PTWDA | 3606480890048 | 1 | 5 | 120
MTN4564-6051 | Merten D πλακίδιο 2xRJ45 modular - Μ Champagne | 75 | 1ΤΜΧ | 1 ΤΜΧ | MERTEN | PTWDA | 3606480890055 | 1 | 5 | 120
MTN4564-6052 | Merten D πλακίδιο 2xRJ45 modular - Μ Mocca | 75 | 1ΤΜΧ | 1 ΤΜΧ | MERTEN | PTWDA | 3606480890062 | 1 | 5 | 120
MTN4566-0003 | Merten βάση για 2 πρίζες πληροφορικής RJ45 (δείτε κατάλογο) | 8.27 | 1ΤΜΧ | 1 ΤΜΧ | MERTEN | PTWDA | 3606480309595 | 1 | 5 | 90 | 720
MTN4566-0004 | Merten universal βάση 2xRJ45 πράσινη | 8.27 | 1ΤΜΧ | 1 ΤΜΧ | MERTEN | PTWDA | 3606480309618 | 1 | 5 | 90 | 720
MTN4566-0006 | Merten βάση για 2 πρίζες πληροφορικής RJ45 (δείτε κατάλογο) | 8.27 | 1 ΤΜΧ | 5 ΤΜΧ | MERTEN | PTWDA | 3606480309588 | 1 | 5 | 90 | 1280
MTN4572-6033 | Merten D πλακίδιο 2xRJ45 - Sahara | 50 | 1ΤΜΧ | 1 ΤΜΧ | MERTEN | PTWDA | 3606480890376 | 1 | 5 | 120 | 960
MTN4572-6034 | Merten D πλακίδιο 2xRJ45 - Ανθρακί | 50 | 1ΤΜΧ | 1 ΤΜΧ | MERTEN | PTWDA | 3606480890369 | 1 | 5 | 120
MTN4572-6035 | Merten D πλακίδιο 2xRJ45 - Λευκό | 25 | 1ΤΜΧ | 1 ΤΜΧ | MERTEN | PTWDA | 3606480890352 | 1 | 5 | 120 | 960
MTN4572-6036 | Merten D πλακίδιο 2xRJ45 - St Steel | 50 | 1ΤΜΧ | 1 ΤΜΧ | MERTEN | PTWDA | 3606480890383 | 1 | 5 | 120
MTN4572-6050 | Merten D πλακίδιο 2xRJ45 - Μ Nickel | 60 | 1ΤΜΧ | 1 ΤΜΧ | MERTEN | PTWDA | 3606480890390 | 1 | 100
MTN4572-6051 | Merten D πλακίδιο 2xRJ45 - Μ Champagne | 60 | 1ΤΜΧ | 1 ΤΜΧ | MERTEN | PTWDA | 3606480890406 | 1 | 100 | 800
MTN4572-6052 | Merten D πλακίδιο 2xRJ45 - Μ Mocca | 60 | 1ΤΜΧ | 1 ΤΜΧ | MERTEN | PTWDA | 3606480890413 | 1 | 100
MTN4574-6033 | Merten D πλακίδιο 2xRJ45 με σήμανση - Sahara | 55 | 1ΤΜΧ | 1 ΤΜΧ | MERTEN | PTWDA | 3606480890093 | 1 | 100
MTN4574-6034 | Merten D πλακίδιο 2xRJ45 με σήμανση - Ανθρακί | 55 | 1ΤΜΧ | 1 ΤΜΧ | MERTEN | PTWDA | 3606480890086 | 1 | 100
MTN4574-6035 | Merten D πλακίδιο 2xRJ45 με σήμανση - Λευκό | 45 | 1ΤΜΧ | 1 ΤΜΧ | MERTEN | PTWDA | 3606480890079 | 1 | 100
MTN4574-6036 | Merten D πλακίδιο 2xRJ45 με σήμανση - St Steel | 55 | 1ΤΜΧ | 1 ΤΜΧ | MERTEN | PTWDA | 3606480890109 | 1 | 100
MTN4574-6050 | Merten D πλακίδιο 2xRJ45 με σήμανση - Μ Nickel | 70 | 1ΤΜΧ | 1 ΤΜΧ | MERTEN | PTWDA | 3606480890116 | 1 | 100
MTN4574-6051 | Merten D πλακίδιο 2xRJ45 με σήμανση - Μ Champ | 70 | 1ΤΜΧ | 1 ΤΜΧ | MERTEN | PTWDA | 3606480890123 | 1 | 100
MTN4574-6052 | Merten D πλακίδιο 2xRJ45 με σήμανση - Μ Mocca | 70 | 1ΤΜΧ | 1 ΤΜΧ | MERTEN | PTWDA | 3606480890130 | 1 | 100
MTN4575-0002 | Μerten πρίζα RJ45 cat5e utp διπλή | 33.82 | 1 ΤΜΧ | 10 ΤΜΧ | MERTEN | PTLRC | 3606480421259 | 1 | 50 | 400
MTN4576-0001 | Μerten πρίζα RJ45 cat6 utp μονή | 32.77 | 1 ΤΜΧ | 1 ΤΜΧ | MERTEN | PTLRC | 3606480421242 | 1 | 50 | 400
MTN4576-0021 | Merten πριζα RJ45 cat 6a STP μονή | 36.08 | 1 ΤΜΧ | 10 ΤΜΧ | MERTEN | PTLRC | 3606480421235 | 1 | 50 | 480
MTN4576-0022 | Merten πριζα RJ45 cat 6a STP διπλή | 53 | 1 ΤΜΧ | 10 ΤΜΧ | MERTEN | PTLRC | 3606480421273 | 1 | 50 | 800
MTN462619 | Merten Antique πλακίδιο πρίζας τηλεφώνου RJ12 Λευκό | 7.79 | 1 ΤΜΧ | 1 ΤΜΧ | MERTEN | PTWDA | 3606485095431 | 1 | 5 | 120
MTN463500 | Merten πρίζα τηλεφώνου RJ12 | 12.86 | 1 ΤΜΧ | 10 ΤΜΧ | MERTEN | PTLRC | 3606485095486 | 1 | 60 | 480
MTN463514 | Merten M-Plan πλακίδιο πρίζας τηλεφώνου RJ12 Ανθρακί | 5.96 | 1 ΤΜΧ | 10 ΤΜΧ | MERTEN | PTWDA | 3606485095509 | 1 | 5 | 225 | 1800
MTN463560 | Merten M-Plan πλακίδιο πρίζας τηλεφώνου RJ12 Αλουμίνιο | 5.96 | 1 ΤΜΧ | 10 ΤΜΧ | MERTEN | PTWDA | 3606485095516 | 1 | 5 | 225 | 1800
MTN465706 | Merten πρίζα πληροφορικής RJ45 UTP cat6 διπλή | 38.24 | 1 ΤΜΧ | 10 ΤΜΧ | MERTEN | PTLRC | 3606485095592 | 1 | 50 | 800
MTN465814 | Merten M-Plan πλακίδιο πρίζας 1xRJ45 UTP cat6 | 13.57 | 1 ΤΜΧ | 10 ΤΜΧ | MERTEN | PTWDA | 3606485004891 | 1 | 100 | 800
MTN465860 | Merten M-Plan πλακίδιο πρίζας 1xRJ45 UTP cat6 | 13.57 | 1 ΤΜΧ | 10 ΤΜΧ | MERTEN | PTWDA | 3606485005027 | 1 | 100 | 800
MTN466097 | Merten πρίζα TV-FM-SAT απλή | 21.34 | 1 ΤΜΧ | 1 ΤΜΧ | MERTEN | PTLRC | 3606485069456 | 1 | 60 | 960
MTN466098 | Merten πρίζα ΤV-FM-SAT διέλευσης | 21.34 | 1 ΤΜΧ | 1 ΤΜΧ | MERTEN | PTLRC | 3606485069364 | 1 | 60 | 480
MTN466099 | Merten πρίζα ΤV-FM-SAT τερματική | 21.34 | 1 ΤΜΧ | 1 ΤΜΧ | MERTEN | PTLRC | 3606485069319 | 1 | 60 | 480
MTN466419 | Merten Antique πλακίδιο πρίζας πληροφορικής 1xRJ45 cat6 με ετικέτα Λευκό | 9.29 | 1 ΤΜΧ | 10 ΤΜΧ | MERTEN | PTWDA | 3606485005003 | 1 | 100 | 800
MTN466443 | Merten Antique πλακίδιο πρίζας πληροφορικής 1xRJ45 cat6 με ετικέτα Brass | 40 | 1 ΤΜΧ | 1 ΤΜΧ | MERTEN | PTWDA | 3606485005041 | 1 | 100 | 800
MTN466514 | Merten M-Plan πλακίδιο πρίζας πληροφορικής 2xRJ45 UTP cat6 με ετικέτα Ανθρακί | 14.63 | 1 ΤΜΧ | 10 ΤΜΧ | MERTEN | PTWDA | 3606485005133 | 1 | 100 | 800
MTN466560 | Merten M-Plan πλακίδιο πρίζας πληροφορικής 2xRJ45 UTP cat6 με ετικέτα Αλουμίνιο | 14.63 | 1 ΤΜΧ | 10 ΤΜΧ | MERTEN | PTWDA | 3606485005102 | 1 | 100 | 800
MTN466619 | Merten Antique πλακίδιο πρίζας πληροφορικής 2xRJ45 cat6 με ετικέτα Λευκό | 10.05 | 1 ΤΜΧ | 10 ΤΜΧ | MERTEN | PTWDA | 3606485005157 | 1 | 100 | 800
MTN466643 | Merten Antique πλακίδιο πρίζας πληροφορικής 2xRJ45 cat6 με ετικέτα Brass | 45 | 1 ΤΜΧ | 1 ΤΜΧ | MERTEN | PTWDA | 3606485005164 | 1 | 100 | 800
MTN467014 | Merten πρίζα ηχείων διπλή Ανθρακί | 29.93 | 1 ΤΜΧ | 1 ΤΜΧ | MERTEN | PTWDA | 3606485005249 | 1 | 10 | 50 | 480
MTN467019 | Merten πρίζα ηχείων διπλή | 25.5 | 1 ΤΜΧ | 1 ΤΜΧ | MERTEN | PTWDA | 3606485005317 | 1 | 10 | 50 | 400
MTN468019 | Merten M πλακίδιο πρίζας XLR AUDIO Λευκό | 29 | 1ΤΜΧ | 1 ΤΜΧ | MERTEN | PTWDA | 3606485095783 | 1 | 5 | 150
MTN468914 | Merten M πλακίδιο πρίζας XLR AUDIO Aνθρακί | 33 | 1ΤΜΧ | 1 ΤΜΧ | MERTEN | PTWDA | 3606485095820 | 1 | 5 | 150 | 1200
MTN469619 | Merten M-Plan πλακίδιο πρίζας τηλεφώνου RJ12 Λευκή | 4.91 | 1 ΤΜΧ | 10 ΤΜΧ | MERTEN | PTWDA | 3606485095868 | 1 | 5 | 225 | 1800
MTN469819 | Merten M-Plan πλακίδιο πρίζας RJ45 UTP cat6e | 8.85 | 1 ΤΜΧ | 1 ΤΜΧ | MERTEN | PTWDA | 3606485095882 | 1 | 100 | 800
MTN469919 | Merten M-Plan πλακίδιο πρίζας 2xRJ45 UTP cat6 | 9.48 | 1 ΤΜΧ | 10 ΤΜΧ | MERTEN | PTWDA | 3606485095905 | 1 | 100 | 800
MTN483121 | Merten Antique πλαίσιο 1 θέσης Polished brass | 41.31 | 1 ΤΜΧ | 1 ΤΜΧ | MERTEN | PTWDA | 3606485096537 | 1 | 2 | 160 | 1280
MTN483143 | Merten Antique πλαίσιο 1 θέσης Brass | 35.12 | 1 ΤΜΧ | 1 ΤΜΧ | MERTEN | PTWDA | 3606485005928 | 1 | 2 | 160 | 2560
MTN483221 | Merten Antique πλαίσιο 2 θέσεων Polished brass | 55.97 | 1 ΤΜΧ | 1 ΤΜΧ | MERTEN | PTWDA | 3606485096544 | 1 | 2 | 90 | 182
MTN483243 | Merten Antique πλαίσιο 2 θέσεων Brass | 47.56 | 1 ΤΜΧ | 1 ΤΜΧ | MERTEN | PTWDA | 3606485005935 | 1 | 2 | 90 | 720
MTN483321 | Merten Antique πλαίσιο 3 θέσεων Polished brass | 89.96 | 1 ΤΜΧ | 1 ΤΜΧ | MERTEN | PTWDA | 3606485096551 | 1 | 2 | 72
MTN483343 | Merten Antique πλαίσιο 3 θέσεων Brass | 76.47 | 1 ΤΜΧ | 1 ΤΜΧ | MERTEN | PTWDA | 3606485005942 | 1 | 2 | 72 | 640
MTN483421 | Merten Antique πλαίσιο 4 θέσεων Polished brass | 123.62 | 1 ΤΜΧ | 1 ΤΜΧ | MERTEN | PTWDA | 3606485096568 | 1 | 2 | 44
MTN483443 | Merten Antique πλαίσιο 4 θέσεων Brass | 107.18 | 1 ΤΜΧ | 1 ΤΜΧ | MERTEN | PTWDA | 3606485005959 | 1 | 2 | 44 | 352
MTN483521 | Merten Antique πλαίσιο 5 θέσεων Polished brass | 190.18 | 1 ΤΜΧ | 1 ΤΜΧ | MERTEN | PTWDA | 3606485096575 | 1 | 38 | 304
MTN483543 | Merten Antique πλαίσιο 5 θέσεων Brass | 161.65 | 1 ΤΜΧ | 1 ΤΜΧ | MERTEN | PTWDA | 3606485005904 | 1 | 38 | 304
MTN486114 | Merten M-Plan πλαίσιο 1 θέσης Ανθρακί | 6.23 | 1 ΤΜΧ | 10 ΤΜΧ | MERTEN | PTWDA | 3606485006024 | 1 | 2 | 176 | 1408
MTN486160 | Merten M-Plan πλαίσιο 1 θέσης Αλουμίνιο | 6.23 | 1 ΤΜΧ | 10 ΤΜΧ | MERTEN | PTWDA | 3606485005980 | 1 | 2 | 176 | 1408
MTN486214 | Merten M-Plan πλαίσιο 2 θέσεων Ανθρακί | 10.38 | 1 ΤΜΧ | 1 ΤΜΧ | MERTEN | PTWDA | 3606485005997 | 1 | 2 | 96 | 768
MTN486260 | Merten M-Plan πλαίσιο 2 θέσεων Αλουμίνιο | 10.38 | 1 ΤΜΧ | 1 ΤΜΧ | MERTEN | PTWDA | 3606485006048 | 1 | 2 | 96 | 768
MTN486314 | Merten M-Plan πλαίσιο 3 θέσεων Ανθρακί | 15.04 | 1 ΤΜΧ | 1 ΤΜΧ | MERTEN | PTWDA | 3606485006055 | 1 | 2 | 64 | 512
MTN486360 | Merten M-Plan πλαίσιο 3 θέσεων Αλουμίνιο | 15.04 | 1 ΤΜΧ | 1 ΤΜΧ | MERTEN | PTWDA | 3606485006147 | 1 | 2 | 64 | 512
MTN486414 | Merten M-Plan πλαίσιο 4 θέσεων Ανθρακί | 21.42 | 1 ΤΜΧ | 1 ΤΜΧ | MERTEN | PTWDA | 3606485006154 | 1 | 2 | 44 | 704
MTN486460 | Merten M-Plan πλαίσιο 4 θέσεων Αλουμίνιο | 21.42 | 1 ΤΜΧ | 1 ΤΜΧ | MERTEN | PTWDA | 3606485006079 | 1 | 2 | 44 | 704
MTN486514 | Merten M-Plan πλαίσιο 5 θέσεων Ανθρακί | 27.04 | 1 ΤΜΧ | 1 ΤΜΧ | MERTEN | PTWDA | 3606485006086 | 1 | 38 | 304
MTN486560 | Merten M-Plan πλαίσιο 5 θέσεων Αλουμίνιο | 27.04 | 1 ΤΜΧ | 1 ΤΜΧ | MERTEN | PTWDA | 3606485006178 | 1 | 38 | 608
MTN488814 | Merten M-Plan πλαίσιο 2 θέσεων ενιαίο Ανθρακί | 11.21 | 1 ΤΜΧ | 1 ΤΜΧ | MERTEN | PTWDA | 3606485006307 | 1 | 2 | 96 | 480
MTN488860 | Merten M-Plan πλαίσιο 2 θέσεων ενιαίο Αλουμίνιο | 11.21 | 1 ΤΜΧ | 1 ΤΜΧ | MERTEN | PTWDA | 3606485006437 | 1 | 2 | 96
MTN512119 | Merten κουτί επίτοιχης εγκατάστασης Λευκό | 8 | 1ΤΜΧ | 1 ΤΜΧ | MERTEN | PTWDA | 3606480309847 | 1 | 40 | 320
MTN5133-0000 | Merten dimmer για ωμικό φορτίο 60-600W | 63.22 | 1 ΤΜΧ | 1 ΤΜΧ | MERTEN | PTLRC | 3606480298011 | 1 | 40 | 640
MTN5134-0000 | Merten dimmer LED 4-400W | 85 | 1ΤΜΧ | 1 ΤΜΧ | MERTEN | PTWDA | 3606489421052 | 1 | 40 | 320
MTN5135-0000 | Merten dimmer για ωμικό φορτίο 60-1000VA | 90.14 | 1 ΤΜΧ | 1 ΤΜΧ | MERTEN | PTLRC | 3606480298035 | 1 | 72 | 576
MTN5137-0000 | Merten dimmer για χωριτικό φορτίο 20-630W | 77.15 | 1 ΤΜΧ | 1 ΤΜΧ | MERTEN | PTLRC | 3606480298066 | 1 | 40 | 320
MTN5138-0000 | Merten dimmer Universal 20-420W | 79.46 | 1 ΤΜΧ | 1 ΤΜΧ | MERTEN | PTLRC | 3606480298073 | 1 | 40 | 320
MTN5139-0000 | Merten dimmer Universal 20-600W | 81.77 | 1 ΤΜΧ | 1 ΤΜΧ | MERTEN | PTLRC | 3606480298080 | 1 | 40 | 320
MTN5140-0000 | Merten περιστροφικό dimmer ειδικών φορτίων 9-100W | 80.34 | 1 ΤΜΧ | 1 ΤΜΧ | MERTEN | PTLRC | 3606480436048 | 1 | 40 | 576
MTN5142-0000 | Merten περιστροφικό dimmer 1-10 V για λαμπτήρες φθορισμού | 63.22 | 1 ΤΜΧ | 1 ΤΜΧ | MERTEN | PTLRC | 3606480298028 | 1 | 40 | 320
MTN515119 | Merten M-Plan πλαίσιο 1 θέσης Λευκό | 3.35 | 1 ΤΜΧ | 10 ΤΜΧ | MERTEN | PTWDA | 3606485097770 | 1 | 10 | 300 | 2400
MTN515219 | Merten M-Plan πλαίσιο 2 θέσεων Λευκό | 5.68 | 1 ΤΜΧ | 1 ΤΜΧ | MERTEN | PTWDA | 3606485097794 | 1 | 10 | 160 | 1280
MTN515319 | Merten M-Plan πλαίσιο 3 θέσεων Λευκό | 8.88 | 1 ΤΜΧ | 1 ΤΜΧ | MERTEN | PTWDA | 3606485097817 | 1 | 10 | 60 | 960
MTN515419 | Merten M-Plan πλαίσιο 4 θέσεων Λευκό | 13.48 | 1 ΤΜΧ | 1 ΤΜΧ | MERTEN | PTWDA | 3606485097831 | 1 | 2 | 44 | 352
MTN515519 | Merten M-Plan πλαίσιο 5 θέσεων Λευκό | 18.95 | 1 ΤΜΧ | 1 ΤΜΧ | MERTEN | PTWDA | 3606485097855 | 1 | 38 | 304
MTN515819 | Merten M-Plan πλαίσιο 2 θέσεων ενιαίο Λευκό | 8.82 | 1 ΤΜΧ | 1 ΤΜΧ | MERTEN | PTWDA | 3606485097879 | 1 | 2 | 96 | 1536
MTN518114 | Merten ενδιάμεσο δαχτυλίδι για μηχανισμό DIN Ανθρακί | 3.96 | 1 ΤΜΧ | 10 ΤΜΧ | MERTEN | PTWDA | 3606485098005 | 1 | 5 | 300 | 2400
MTN5250-0319 | Merten M-Plan πλακίδιο dimmer Λευκό | 5.85 | 1 ΤΜΧ | 1 ΤΜΧ | MERTEN | PTLRC | 3606480216923 | 1 | 5 | 120 | 960
MTN5250-0414 | Merten M-Plan πλακίδιο dimmer Ανθρακί | 8.13 | 1 ΤΜΧ | 1 ΤΜΧ | MERTEN | PTLRC | 3606480216947 | 1 | 5 | 120 | 960
MTN5250-0460 | Merten M-Plan πλακίδιο dimmer Αλουμίνιο | 8.13 | 1 ΤΜΧ | 1 ΤΜΧ | MERTEN | PTLRC | 3606480216954 | 1 | 5 | 120 | 960
MTN5250-4019 | Merten Αntique πλακίδιο dimmer Λευκό | 9.6 | 1 ΤΜΧ | 1 ΤΜΧ | MERTEN | PTLRC | 3606480216961 | 1 | 10 | 120 | 960
MTN5250-4143 | Merten Antique πλακίδιο dimmer Brass | 43.7 | 1 ΤΜΧ | 1 ΤΜΧ | MERTEN | PTLRC | 3606480216985 | 1 | 5 | 120 | 960
MTN5250-6033 | Merten D πλακίδιο dimmer - Sahara | 29 | 1ΤΜΧ | 1 ΤΜΧ | MERTEN | PTWDA | 3606480918674 | 1 | 50 | 400
MTN5250-6034 | Merten D πλακίδιο dimmer - Ανθρακί | 29 | 1ΤΜΧ | 1 ΤΜΧ | MERTEN | PTWDA | 3606480918681 | 1 | 50 | 400
MTN5250-6035 | Merten D πλακίδιο dimmer - Λευκό | 23 | 1ΤΜΧ | 1 ΤΜΧ | MERTEN | PTWDA | 3606480918698 | 1 | 50 | 400
MTN5250-6036 | Merten D πλακίδιο dimmer - St Steel | 29 | 1ΤΜΧ | 1 ΤΜΧ | MERTEN | PTWDA | 3606480918704 | 1 | 50 | 400
MTN5250-6050 | Merten D πλακίδιο dimmer - Μ Nickel | 110 | 1ΤΜΧ | 1 ΤΜΧ | MERTEN | PTWDA | 3606480918711 | 1 | 50
MTN5250-6051 | Merten D πλακίδιο dimmer - Μ Champagne | 110 | 1ΤΜΧ | 1 ΤΜΧ | MERTEN | PTWDA | 3606480918728 | 1 | 50
MTN5250-6052 | Merten D πλακίδιο dimmer - Μ Mocca | 110 | 1ΤΜΧ | 1 ΤΜΧ | MERTEN | PTWDA | 3606480918735 | 1 | 50
MTN534819 | Merten M-Plan πλακίδιο θερμοστάτη Λευκό | 15.06 | 1 ΤΜΧ | 1 ΤΜΧ | MERTEN | PTLRC | 3606485098210 | 1 | 150 | 1280
MTN536114 | Merten M-Plan πλακίδιο θερμοστάτη Ανθρακί | 16.88 | 1 ΤΜΧ | 1 ΤΜΧ | MERTEN | PTLRC | 3606485007151 | 1 | 150
MTN536160 | Merten M-Plan πλακίδιο θερμοστάτη Αλουμίνιο | 16.88 | 1 ΤΜΧ | 1 ΤΜΧ | MERTEN | PTLRC | 3606485007298 | 1 | 150
MTN536302 | Merten Θερμοστάτης 230V | 73.55 | 1 ΤΜΧ | 1 ΤΜΧ | MERTEN | PTLRC | 3606485007342 | 1 | 50 | 400
MTN539719 | Merten Antique πλακίδιο θερμοστάτη Λευκό | 16.62 | 1 ΤΜΧ | 1 ΤΜΧ | MERTEN | PTLRC | 3606485007687 | 1 | 150
MTN539743 | Merten Antique πλακίδιο θερμοστάτη Brass | 42.71 | 1 ΤΜΧ | 1 ΤΜΧ | MERTEN | PTLRC | 3606485007786 | 1 | 150
MTN544819 | Argus διακόπτης λυκόφως με χρονική καθυστέρηση Λευκός | 47 | 1ΤΜΧ | 1 ΤΜΧ | ΕΛΕΓΧΟΣ/ΜΕΤΡΗΣΗ | PTWDA | 3606485098272 | 1 | 35 | 320
MTN544894 | Argus διακόπτης λυκόφως με χρονική καθυστέρηση Γκρι | 47 | 1ΤΜΧ | 1 ΤΜΧ | ΕΛΕΓΧΟΣ/ΜΕΤΡΗΣΗ | PTWDA | 3606485098296 | 1 | 35
MTN566819 | Merten Antique πλακίδιο ρυθμιστή στροφών Λευκό | 15.34 | 1 ΤΜΧ | 1 ΤΜΧ | MERTEN | PTWDA | 3606485007861 | 1 | 100 | 1280
MTN567319 | Merten M πλακίδιο ταχύτητα ανεμιστήρα Λευκό | 18 | 1ΤΜΧ | 1 ΤΜΧ | MERTEN | PTWDA | 3606485098609 | 1 | 100 | 800
MTN567619 | Merten M-Plan πλακίδιο ρυθμιστή στροφών Λευκό | 11.46 | 1 ΤΜΧ | 1 ΤΜΧ | MERTEN | PTWDA | 3606485098661 | 1 | 100 | 960
MTN567760 | Merten M-Plan πλακίδιο ρυθμιστή στροφών Αλουμίνιο | 110 | 1 ΤΜΧ | 1 ΤΜΧ | MERTEN | PTLRC | 3606485098692 | 1 | 60 | 384
MTN567819 | Merten M-Plan πλακίδιο dimmer Λευκό | 105 | 1 ΤΜΧ | 1 ΤΜΧ | MERTEN | PTLRC | 3606485098708 | 1 | 60
MTN568099 | Merten dimmer Universal 2x50-200W | 139.88 | 1 ΤΜΧ | 1 ΤΜΧ | MERTEN | PTLRC | 3606485008004 | 1 | 50 | 400
MTN570114 | Merten M-Plan πλακίδιο μπουτόν Ανθρακί | 25.06 | 1 ΤΜΧ | 1 ΤΜΧ | MERTEN | PTLRC | 3606485008219 | 1 | 100
MTN570160 | Merten M-Plan πλακίδιο μπουτόν Αλουμίνιο | 25.06 | 1 ΤΜΧ | 1 ΤΜΧ | MERTEN | PTLRC | 3606485008240 | 1 | 100
MTN573719 | Merten Antique πλακίδιο μπουτόν Λευκό | 40.65 | 1 ΤΜΧ | 1 ΤΜΧ | MERTEN | PTLRC | 3606485008547 | 1 | 100
MTN573743 | Merten Antique πλακίδιο μπουτόν Brass | 58.53 | 1 ΤΜΧ | 1 ΤΜΧ | MERTEN | PTLRC | 3606485008554 | 1 | 100
MTN575519 | Merten M-Plan πλακίδιο ανιχνευτή κίνησης Λευκό | 67.54 | 1 ΤΜΧ | 1 ΤΜΧ | MERTEN | PTLRC | 3606485098845 | 1 | 50 | 400
MTN576799 | Merten ανιχνευτής κίνησης 40-300W | 60 | 1 ΤΜΧ | 1 ΤΜΧ | MERTEN | PTLRC | 3606485008714 | 1 | 50 | 400
MTN576897 | Merten ανιχνευτής κίνησης 0-1000VA | 70.58 | 1 ΤΜΧ | 1 ΤΜΧ | MERTEN | PTLRC | 3606485008721 | 1 | 50 | 400
MTN577099 | Merten μπουτόν dimmer Universal 25-420W | 97.6 | 1 ΤΜΧ | 1 ΤΜΧ | MERTEN | PTLRC | 3606485008813 | 1 | 50 | 400
MTN5775-0000 | Merten Antique θερμοστάτης αφής | 139.37 | 1 ΤΜΧ | 1 ΤΜΧ | MERTEN | PTLRC | 3606480392887 | 1 | 50 | 400
MTN5775-0003 | Merten αισθητήριο δαπέδου για MTN5775-0000 | 20.63 | 1 ΤΜΧ | 1 ΤΜΧ | MERTEN | PTLRC | 3606480392894 | 1 | 21 | 168
MTN5775-0319 | Merten Μ-Plan πλακίδιο θερμοστάτη αφής Λευκό | 17.96 | 1 ΤΜΧ | 1 ΤΜΧ | MERTEN | PTLRC | 3606480392795 | 1 | 150 | 1200
MTN5775-0414 | Merten Μ-Plan πλακίδιο θερμοστάτη αφής Ανθρακί | 19.68 | 1 ΤΜΧ | 1 ΤΜΧ | MERTEN | PTLRC | 3606480392818 | 1 | 150 | 1200
MTN5775-0460 | Merten Μ-Plan πλακίδιο θερμοστάτη αφής Αλουμίνιο | 19.68 | 1 ΤΜΧ | 1 ΤΜΧ | MERTEN | PTLRC | 3606480392825 | 1 | 150 | 1200
MTN5775-4019 | Merten Antique πλακίδιο θερμοστάτη αφής Λευκό | 18.64 | 1 ΤΜΧ | 1 ΤΜΧ | MERTEN | PTLRC | 3606480392849 | 1 | 150 | 1200
MTN5775-6033 | Merten D πλακίδιο θερμικής αφής - Sahara | 38 | 1ΤΜΧ | 1 ΤΜΧ | MERTEN | PTWDA | 3606480919435 | 1 | 50 | 400
MTN5775-6034 | Merten D πλακίδιο θερμικής αφής - Ανθρακί | 38 | 1ΤΜΧ | 1 ΤΜΧ | MERTEN | PTWDA | 3606480919442 | 1 | 50
MTN5775-6035 | Merten D πλακίδιο θερμικής αφής - Λευκό | 29 | 1ΤΜΧ | 1 ΤΜΧ | MERTEN | PTWDA | 3606480919459 | 1 | 50 | 400
MTN5775-6036 | Merten D πλακίδιο θερμικής αφής - St Steel | 38 | 1ΤΜΧ | 1 ΤΜΧ | MERTEN | PTWDA | 3606480919466 | 1 | 50
MTN5775-6050 | Merten D πλακίδιο θερμικής αφής - Μ Nickel | 45 | 1ΤΜΧ | 1 ΤΜΧ | MERTEN | PTWDA | 3606480919473 | 1 | 50
MTN5775-6051 | Merten D πλακίδιο θερμικής αφής - Μ Champagne | 45 | 1ΤΜΧ | 1 ΤΜΧ | MERTEN | PTWDA | 3606480919480 | 1 | 50 | 400
MTN5775-6052 | Merten D πλακίδιο θερμικής αφής - Μ Mocca | 45 | 1ΤΜΧ | 1 ΤΜΧ | MERTEN | PTWDA | 3606480919497 | 1 | 50
MTN577619 | Merten M-Plan πλακίδιο μπουτόν Λευκό | 19.67 | 1 ΤΜΧ | 1 ΤΜΧ | MERTEN | PTLRC | 3606485098876 | 1 | 100 | 800
MTN585819 | Merten Antique πλακίδιο φωτιστικού νυκτός Λευκό | 8.61 | 1 ΤΜΧ | 1 ΤΜΧ | MERTEN | PTWDA | 3606485009636 | 1 | 100 | 1600
MTN587014 | Merten M-Plan πλακίδιο φωτιστικού νυκτός Ανθρακί | 9.66 | 1 ΤΜΧ | 10 ΤΜΧ | MERTEN | PTWDA | 3606485010021 | 1 | 100 | 800
MTN587060 | Merten M-Plan πλακίδιο φωτιστικού νυκτός Αλουμίνιο | 9.66 | 1 ΤΜΧ | 10 ΤΜΧ | MERTEN | PTWDA | 3606485010052 | 1 | 100 | 800
MTN587093 | Merten φωτιστικό νυκτός | 108.03 | 1 ΤΜΧ | 10 ΤΜΧ | MERTEN | PTLRC | 3606485010113 | 1 | 50 | 400
MTN587419 | Merten M-Plan πλακίδιο φωτιστικού νυκτός Λευκό | 7.17 | 1 ΤΜΧ | 10 ΤΜΧ | MERTEN | PTWDA | 3606485099224 | 1 | 100
MTN587614 | Merten M DND & κουδούνι Hotel Ανθρακί | 79.5 | 1ΤΜΧ | 1 ΤΜΧ | MERTEN | PTLRC | 3606485099248 | 1 | 100 | 800
MTN587660 | Merten M DND & κουδούνι Hotel Αλουμίνιο | 79.5 | 1ΤΜΧ | 1 ΤΜΧ | MERTEN | PTLRC | 3606485099255 | 1 | 100 | 800
MTN6003-0001 | KNX χωνευτός ενεργοποιητής φορτίου 16A - 1 ζεύγους πλήκτρων | 233.45 | 1 ΤΜΧ | 1 ΤΜΧ | KNX SYSTEM | PTLRC | 3606480423963 | 1 | 40 | 320
MTN6003-0002 | KNX χωνευτός ενεργοποιητής φορτίου 6A - 2 ζεύγων πλήκτρων | 263.9 | 1 ΤΜΧ | 1 ΤΜΧ | KNX SYSTEM | PTLRC | 3606480423970 | 1 | 40 | 320
MTN6003-0003 | ΚΧΝ χωνευτός ενεργοποιητής έντασης φωτισμού 50-210W/VA | 375.55 | 1 ΤΜΧ | 1 ΤΜΧ | KNX SYSTEM | PTLRC | 3606480423987 | 1 | 40 | 360 | 360
MTN6003-0004 | KNX χωνευτός ενεργοποιητής ρολών 3 εισόδων | 284.2 | 1 ΤΜΧ | 1 ΤΜΧ | KNX SYSTEM | PTLRC | 3606480423994 | 1 | 40 | 320
MTN6003-0005 | ΚΝΧ χωνευτός ενεργοποιητής θέρμανσης 3 εισόδων | 314.65 | 1 ΤΜΧ | 1 ΤΜΧ | KNX SYSTEM | PTLRC | 3606480424007 | 1 | 40 | 320
MTN6003-0006 | ΚΝΧ χωνευτός ενεργοποιητής ρολών - θέρμανσης 3 εισόδων | 355.25 | 1 ΤΜΧ | 1 ΤΜΧ | KNX SYSTEM | PTLRC | 3606480424014 | 1 | 40 | 320
MTN6005-0001 | KNX αισθητήρας CO2, υγρασίας, θερμοκρασίας | 477.05 | 1 ΤΜΧ | 1 ΤΜΧ | KNX SYSTEM | PTLRC | 3606480370069 | 1 | 32 | 256 | 256
MTN616719 | KNX M-Plan θερμοστάτης UP/PI 4 πλήκτρων Λευκό | 324.8 | 1 ΤΜΧ | 1 ΤΜΧ | KNX SYSTEM | PTLRC | 3606485099323 | 1 | 40
MTN616790 | KNX αισθητήρας για θερμοστάτη UP/PI | 32.48 | 1 ΤΜΧ | 1 ΤΜΧ | KNX SYSTEM | PTLRC | 3606485099347 | 1 | 48
MTN616814 | ΚΝΧ M-Plan θερμοστάτης UP/PI 4 πλήκτρων Ανθρακί | 345.1 | 1 ΤΜΧ | 1 ΤΜΧ | KNX SYSTEM | PTLRC | 3606485099354 | 1 | 40 | 320
MTN616860 | ΚΝΧ M-Plan θερμοστάτης UP/PI 4 πλήκτρων Αλουμίνιο | 345.1 | 1 ΤΜΧ | 1 ΤΜΧ | KNX SYSTEM | PTLRC | 3606485099361 | 1 | 40
MTN617119 | KNX M-Plan μπουτόν 1 ζεύγους πλήκτρων Λευκό | 128.91 | 1 ΤΜΧ | 1 ΤΜΧ | KNX SYSTEM | PTLRC | 3606485099415 | 1 | 60 | 480 | 480
MTN617219 | KNX M-Plan μπουτόν 2 ζευγών πλήκτρων Λευκό | 140.07 | 1 ΤΜΧ | 1 ΤΜΧ | KNX SYSTEM | PTLRC | 3606485099439 | 1 | 60 | 480 | 480
MTN617419 | KNX M-Plan μπουτόν 4 ζευγών πλήκτρων Λευκό | 179.66 | 1 ΤΜΧ | 1 ΤΜΧ | KNX SYSTEM | PTLRC | 3606485099453 | 1 | 60 | 960 | 960
MTN617519 | KNX M-Plan μπουτόν 4 ζευγ. πλήκτρων IR Λευκό | 203 | 1 ΤΜΧ | 1 ΤΜΧ | KNX SYSTEM | PTLRC | 3606485099477 | 1 | 60 | 960
MTN6180-0319 | KNX M-Plan μπουτόν αφής Λευκό | 263.9 | 1 ΤΜΧ | 1 ΤΜΧ | KNX SYSTEM | PTLRC | 3606480917974 | 1 | 50 | 400
MTN6180-0414 | KNX M-Plan μπουτόν αφής Ανθρακί | 284.2 | 1 ΤΜΧ | 1 ΤΜΧ | KNX SYSTEM | PTLRC | 3606480917981 | 1 | 50 | 400
MTN6180-0460 | KNX M-Plan μπουτόν αφής Αλουμίνιο | 284.2 | 1 ΤΜΧ | 1 ΤΜΧ | KNX SYSTEM | PTLRC | 3606480917998 | 1 | 50 | 400
MTN6180-6033 | Merten D-Life KNX μπουτόν αφής Sahara | 304.5 | 1 ΤΜΧ | 1 ΤΜΧ | KNX SYSTEM | PTLRC | 3606480918032 | 1 | 50 | 400
MTN6180-6034 | ΚΝΧ D-Life μπουτόν αφής Ανθρακί | 304.5 | 1 ΤΜΧ | 1 ΤΜΧ | KNX SYSTEM | PTLRC | 3606480918049 | 1 | 50 | 400
MTN6180-6035 | ΚΝΧ D-Life μπουτόν αφής Λευκό | 284.2 | 1 ΤΜΧ | 1 ΤΜΧ | KNX SYSTEM | PTLRC | 3606480918056 | 1 | 50 | 400
MTN6180-6036 | ΚΝΧ D-Life μπουτόν αφής Stainless Steel | 304.5 | 1 ΤΜΧ | 1 ΤΜΧ | KNX SYSTEM | PTLRC | 3606480918063 | 1 | 50 | 400
MTN6180-6050 | ΚΝΧ D-Life μπουτόν αφής Nickel Metallic | 304.5 | 1 ΤΜΧ | 1 ΤΜΧ | KNX SYSTEM | PTLRC | 3606480982989 | 1 | 50 | 400
MTN6180-6051 | Merten D-Life KNX μπουτόν αφής Champagne Metallic | 304.5 | 1 ΤΜΧ | 1 ΤΜΧ | KNX SYSTEM | PTLRC | 3606480982996 | 1 | 50 | 400
MTN6180-6052 | Merten D-Life KNX μπουτόν αφής Mocca Metallic | 304.5 | 1 ΤΜΧ | 1 ΤΜΧ | KNX SYSTEM | PTLRC | 3606480983009 | 1 | 50 | 400
MTN618319 | ΚΝΧ M-Plan φύλλα ετικέτας για μπουτόν Λευκά | 45.68 | 1 ΤΜΧ | 1 ΤΜΧ | KNX SYSTEM | PTLRC | 3606485016917 | 1 | 100 | 1600
MTN618320 | ΚΝΧ M-Plan φύλλα ετικέτας για μπουτόν Αλουμίνιο | 45.68 | 1 ΤΜΧ | 1 ΤΜΧ | KNX SYSTEM | PTLRC | 3606485016924 | 1 | 100 | 800
MTN618419 | ΚΝΧ M-Plan φύλλα ετικέτας για πολυλειτουργικό μπουτόν Λευκά | 36.54 | 1 ΤΜΧ | 1 ΤΜΧ | KNX SYSTEM | PTLRC | 3606485016931 | 1 | 100 | 1600
MTN618420 | ΚΝΧ M-Plan φύλλα ετικέτας για πολυλειτουργικό μπουτόν Αλουμίνιο | 36.54 | 1 ΤΜΧ | 1 ΤΜΧ | KNX SYSTEM | PTLRC | 3606485016948 | 1 | 100 | 1600
MTN619119 | KNX M-Plan πλήκτρο για μπουτόν 1 ζεύγους πλήκτρων Λευκό | 7.11 | 1 ΤΜΧ | 1 ΤΜΧ | KNX SYSTEM | PTLRC | 3606485099491 | 1 | 150 | 1200
MTN619219 | KNX M-Plan πλήκτρα για μπουτόν 2 ζεύγων πλήκτρων Λευκά | 7.64 | 1 ΤΜΧ | 1 ΤΜΧ | KNX SYSTEM | PTLRC | 3606485099514 | 1 | 150 | 1200
MTN619319 | KNX M-Plan πλήκτρο για μπουτόν 1 ζεύγος 1/0 Λευκό | 8.12 | 1 ΤΜΧ | 1 ΤΜΧ | KNX SYSTEM | PTLRC | 3606485099538 | 1 | 150 | 1200
MTN619419 | KNX M-Plan πλήκτρο για μπουτόν 1 ζεύγος up/down Λευκό | 8.12 | 1 ΤΜΧ | 1 ΤΜΧ | KNX SYSTEM | PTLRC | 3606485099552 | 1 | 150 | 1200
MTN619519 | KNX M-Plan πλήκτρα για μπουτόν 2 ζεύγων 1/0 up/down Λευκά | 9.14 | 1 ΤΜΧ | 1 ΤΜΧ | KNX SYSTEM | PTLRC | 3606485099576 | 1 | 150 | 1200
MTN619619 | KNX M-Plan πλήκτρα για μπουτόν 2 ζεύγων Up/down 1/0 Λευκά | 9.14 | 1 ΤΜΧ | 1 ΤΜΧ | KNX SYSTEM | PTLRC | 3606485099590 | 1 | 150 | 1200
MTN619719 | KNX M-Plan πλήκτρα για μπουτόν 2 ζεύγων Up/down Λευκά | 9.14 | 1 ΤΜΧ | 1 ΤΜΧ | KNX SYSTEM | PTLRC | 3606485099613 | 1 | 150 | 1200
MTN6212-0319 | KNX M-Plan μπουτόν 4 πλήκτρων με θερμοστάτη Λευκό | 314.65 | 1 ΤΜΧ | 1 ΤΜΧ | KNX SYSTEM | PTLRC | 3606480210679 | 1 | 50 | 400
MTN6212-0414 | KNX M-Plan μπουτόν 4 πλήκτρων με θερμοστάτη Ανθρακί | 324.8 | 1 ΤΜΧ | 1 ΤΜΧ | KNX SYSTEM | PTLRC | 3606480210709 | 1 | 50 | 400
MTN6212-0460 | KNX M-Plan μπουτόν 4 πλήκτρων με θερμοστάτη Αλουμίνιο | 324.8 | 1 ΤΜΧ | 1 ΤΜΧ | KNX SYSTEM | PTLRC | 3606480210730 | 1 | 50 | 400
MTN6214-0319 | KNX M-Plan μπουτόν 8 πλήκτρων με θερμοστάτη Λευκό | 395.85 | 1 ΤΜΧ | 1 ΤΜΧ | KNX SYSTEM | PTLRC | 3606480210747 | 1 | 35 | 280
MTN6215-0310 | ΚΝΧ M-Plan Multitouch Pro | 598.85 | 1 ΤΜΧ | 1 ΤΜΧ | KNX SYSTEM | PTLRC | 3606480918070 | 1 | 50 | 400
MTN6215-5910 | ΚΝΧ D-Life Multitouch Pro | 639.45 | 1 ΤΜΧ | 1 ΤΜΧ | KNX SYSTEM | PTLRC | 3606480918087 | 1 | 50 | 400 | 400
MTN6221-0319 | ΚΝΧ M-Plan θερμοστάτης Λευκό | 142.1 | 1 ΤΜΧ | 1 ΤΜΧ | KNX SYSTEM | PTLRC | 3606480210532 | 1 | 50 | 400
MTN6221-0414 | ΚΝΧ M-Plan θερμοστάτης Ανθρακί | 152.25 | 1 ΤΜΧ | 1 ΤΜΧ | KNX SYSTEM | PTLRC | 3606480210563 | 1 | 50 | 400
MTN625114 | KNX M-Plan πλήκτρο για μπουτόν 1 ζεύγους πλήκτρων Ανθρακί | 7.11 | 1 ΤΜΧ | 1 ΤΜΧ | KNX SYSTEM | PTLRC | 3606485010380 | 1 | 150
MTN625160 | KNX M-Plan πλήκτρο για μπουτόν 1 ζεύγους πλήκτρων Αλουμίνιο | 7.11 | 1 ΤΜΧ | 1 ΤΜΧ | KNX SYSTEM | PTLRC | 3606485010519 | 1 | 150 | 1200
MTN625199 | KNX M-Plan μηχανισμός για μπουτόν 1 ζεύγους πλήκτρων | 96.43 | 1 ΤΜΧ | 1 ΤΜΧ | KNX SYSTEM | PTLRC | 3606485010526 | 1 | 60 | 480
MTN625214 | KNX M-Plan πλήκτρα για μπουτόν 2 ζεύγων πλήκτρων Ανθρακί | 12.18 | 1 ΤΜΧ | 1 ΤΜΧ | KNX SYSTEM | PTLRC | 3606485010533 | 1 | 150 | 1200
MTN625260 | KNX M-Plan πλήκτρα για μπουτόν 2 ζεύγων πλήκτρων Αλουμίνιο | 12.18 | 1 ΤΜΧ | 1 ΤΜΧ | KNX SYSTEM | PTLRC | 3606485010564 | 1 | 150 | 960
MTN625299 | KNX M-Plan μηχανισμός για μπουτόν 2 ζευγών πλήκτρων | 106.58 | 1 ΤΜΧ | 1 ΤΜΧ | KNX SYSTEM | PTLRC | 3606485010571 | 1 | 60 | 480
MTN625414 | KNX M-Plan πλήκτρο για μπουτόν 1 ζεύγος 1/0 Ανθρακί | 9.14 | 1 ΤΜΧ | 1 ΤΜΧ | KNX SYSTEM | PTLRC | 3606485010588 | 1 | 150 | 1200
MTN625460 | KNX M-Plan πλήκτρο για μπουτόν 1 ζεύγος 1/0 Αλουμίνιο | 9.14 | 1 ΤΜΧ | 1 ΤΜΧ | KNX SYSTEM | PTLRC | 3606485010472 | 1 | 150 | 1200
MTN625514 | KNX M-Plan πλήκτρο για μπουτόν 1 ζεύγος Up/down Ανθρακί | 9.14 | 1 ΤΜΧ | 1 ΤΜΧ | KNX SYSTEM | PTLRC | 3606485010489 | 1 | 150 | 1200
MTN625560 | KNX M-Plan πλήκτρο για μπουτόν 1 ζεύγος Up/down Αλουμίνιο | 9.14 | 1 ΤΜΧ | 1 ΤΜΧ | KNX SYSTEM | PTLRC | 3606485010618 | 1 | 150 | 1200
MTN625614 | KNX M-Plan πλήκτρα για μπουτόν 2 ζεύγων 1/0 up/down Ανθρακί | 12.18 | 1 ΤΜΧ | 1 ΤΜΧ | KNX SYSTEM | PTLRC | 3606485010625 | 1 | 150 | 1224
MTN625660 | KNX M-Plan πλήκτρα για μπουτόν 2 ζεύγων 1/0 up/down Αλουμίνιο | 12.18 | 1 ΤΜΧ | 1 ΤΜΧ | KNX SYSTEM | PTLRC | 3606485010632 | 1 | 150
MTN625714 | KNX M-Plan πλήκτρα για μπουτόν 2 ζεύγων up/down 1/0 Ανθρακί | 12.18 | 1 ΤΜΧ | 1 ΤΜΧ | KNX SYSTEM | PTLRC | 3606485010649 | 1 | 150 | 150 | 1200
MTN625760 | KNX M-Plan πλήκτρα για μπουτόν 2 ζεύγων up/down 1/0 Αλουμίνιο | 12.18 | 1 ΤΜΧ | 1 ΤΜΧ | KNX SYSTEM | PTLRC | 3606485010724 | 1 | 150 | 1200
MTN625814 | KNX M-Plan πλήκτρα για μπουτόν 2 ζεύγων up/down Ανθρακί | 12.18 | 1 ΤΜΧ | 1 ΤΜΧ | KNX SYSTEM | PTLRC | 3606485013862 | 1 | 150 | 1200
MTN625860 | KNX M-Plan πλήκτρα για μπουτόν 2 ζεύγων up/down Αλουμίνιο | 12.18 | 1 ΤΜΧ | 1 ΤΜΧ | KNX SYSTEM | PTLRC | 3606485013893 | 1 | 150
MTN6260-0307 | KNX U.Motion KNX 7'' οθόνη | 3095.75 | 1 ΤΜΧ | 1 ΤΜΧ | KNX SYSTEM | PTLRC | 3606480684692 | 1 | 4 | 32
MTN6260-0310 | KNX U.Motion KNX 10'' οθόνη | 4516.75 | 1 ΤΜΧ | 1 ΤΜΧ | KNX SYSTEM | PTLRC | 3606480684708 | 1 | 4
MTN6260-0315 | KNX U.Motion KNX 15'' οθόνη | 6140.75 | 1 ΤΜΧ | 1 ΤΜΧ | KNX SYSTEM | PTLRC | 3606480684715 | 1 | 10 | 10
MTN6260-0410 | KNX U.Motion KNX 10'' Οθόνη ενσωματωμένο Server Plus | 6973.05 | 1 ΤΜΧ | 1 ΤΜΧ | KNX SYSTEM | PTLRC | 3606480684722 | 1 | 4
MTN6260-0415 | KNX U.Motion KNX 15'' Οθόνη ενσωματωμένο Server Plus | 8368.68 | 1 ΤΜΧ | 1 ΤΜΧ | KNX SYSTEM | PTLRC | 3606480684739 | 1 | 8 | 8
MTN6270-0010 | Μerten M-Plan σημάνσεις για μπουτόν αφής | 40.6 | 1 ΤΜΧ | 1 ΤΜΧ | KNX SYSTEM | PTLRC | 3606480934681 | 1 | 150 | 1200
MTN6270-0011 | KNX D-Life σημάνσεις για μπουτόν αφής | 40.6 | 1 ΤΜΧ | 1 ΤΜΧ | KNX SYSTEM | PTLRC | 3606480934698 | 1 | 150 | 1000
MTN6270-5001 | KNX U.Motion κουτί χωνευτής τοποθέτησης 7'' | 121.8 | 1 ΤΜΧ | 1 ΤΜΧ | KNX SYSTEM | PTLRC | 3606480684777 | 1 | 16 | 64
MTN6270-5004 | KNX U.Motion κουτί χωνευτής τοποθέτησης 10'' | 192.85 | 1 ΤΜΧ | 1 ΤΜΧ | KNX SYSTEM | PTLRC | 3606480684784 | 1 | 9 | 36
MTN6270-5006 | KNX U.Motion κουτί χωνευτής τοποθέτησης 10'' σε γυψοσανίδα | 142.1 | 1 ΤΜΧ | 1 ΤΜΧ | KNX SYSTEM | PTLRC | 3606480684838 | 1 | 9 | 36
MTN6270-5007 | KNX U.Motion κουτί χωνευτής τοποθέτησης 15'' | 213.15 | 1 ΤΜΧ | 1 ΤΜΧ | KNX SYSTEM | PTLRC | 3606480684791 | 1 | 3 | 12
MTN627514 | M-Plan Μπουτόν 1 ζεύγους πλήκτρων Ανθρακί | 152.25 | 1 ΤΜΧ | 1 ΤΜΧ | KNX SYSTEM | PTLRC | 3606485010991 | 1 | 60 | 60
MTN627560 | KNX M-Plan μπουτόν 1 ζεύγους πλήκτρων Αλουμίνιο | 152.25 | 1 ΤΜΧ | 1 ΤΜΧ | KNX SYSTEM | PTLRC | 3606485011110 | 1 | 60 | 480 | 480
MTN627591 | KNX M-Plan προστατευτικό κάλυμμα αισθητηρίων | 6.9 | 1 ΤΜΧ | 1 ΤΜΧ | KNX SYSTEM | PTLRC | 3606485011059 | 1 | 10 | 240
MTN627614 | KNX M-Plan μπουτόν 2 ζεύγων πλήκτρων Ανθρακί | 162.4 | 1 ΤΜΧ | 1 ΤΜΧ | KNX SYSTEM | PTLRC | 3606485011066 | 1 | 60 | 60
MTN627660 | KNX M-Plan μπουτόν 2 ζεύγων πλήκτρων Αλουμίνιο | 162.4 | 1 ΤΜΧ | 1 ΤΜΧ | KNX SYSTEM | PTLRC | 3606485011127 | 1 | 60 | 480 | 480
MTN627814 | KNX M-Plan μπουτόν 4 ζεύγων πλήκτρων Ανθρακί | 192.85 | 1 ΤΜΧ | 1 ΤΜΧ | KNX SYSTEM | PTLRC | 3606485011134 | 1 | 60 | 480 | 480
MTN627860 | KNX M-Plan μπουτόν 4 ζεύγων πλήκτρων Αλουμίνιο | 192.85 | 1 ΤΜΧ | 1 ΤΜΧ | KNX SYSTEM | PTLRC | 3606485011165 | 1 | 60 | 480 | 480
MTN627914 | KNX M-Plan μπουτόν 4 ζεύγων πλήκτρων με IR Ανθρακί | 208.08 | 1 ΤΜΧ | 1 ΤΜΧ | KNX SYSTEM | PTLRC | 3606485011172 | 1 | 60 | 720
MTN627960 | KNX M-Plan μπουτόν 4 ζεύγων πλήκτρων με IR Αλουμίνιο | 208.08 | 1 ΤΜΧ | 1 ΤΜΧ | KNX SYSTEM | PTLRC | 3606485011202 | 1 | 60
MTN629993 | KNX ρελέ φορτίου χωνευτής τοποθέτησης 230V/16Α | 162.4 | 1 ΤΜΧ | 1 ΤΜΧ | KNX SYSTEM | PTLRC | 3606485011493 | 1 | 100 | 800
MTN6302-6033 | D-Life KNX Ανιχνευτής κίνησης Sahara | #VALUE! | 1 ΤΜΧ | 1 ΤΜΧ | KNX SYSTEM | PTLRC | 3606480919503 | 1 | 30
MTN6302-6034 | D-Life KNX Ανιχνευτής κίνησης Ανθρακί | #VALUE! | 1 ΤΜΧ | 1 ΤΜΧ | KNX SYSTEM | PTLRC | 3606480919510 | 1 | 30
MTN6302-6035 | D-Life KNX Ανιχνευτής κίνησης Λευκό | #VALUE! | 1 ΤΜΧ | 1 ΤΜΧ | KNX SYSTEM | PTLRC | 3606480919527 | 1 | 30
MTN6302-6036 | D-Life KNX Ανιχνευτής κίνησης Stainless Steel | #VALUE! | 1 ΤΜΧ | 1 ΤΜΧ | KNX SYSTEM | PTLRC | 3606480919534 | 1 | 30
MTN6302-6050 | D-Life KNX Ανιχνευτής κίνησης Nickel Metallic | #VALUE! | 1 ΤΜΧ | 1 ΤΜΧ | KNX SYSTEM | PTLRC | 3606480919541 | 1 | 30
MTN6302-6051 | D-Life KNX Ανιχνευτής κίνησης Champagne Metallic | #VALUE! | 1 ΤΜΧ | 1 ΤΜΧ | KNX SYSTEM | PTLRC | 3606480919558 | 1 | 30
MTN6302-6052 | D-Life KNX Ανιχνευτής κίνησης Mocca Metallic | #VALUE! | 1 ΤΜΧ | 1 ΤΜΧ | KNX SYSTEM | PTLRC | 3606480919565 | 1 | 30
MTN630419 | KNX M-Plan ανιχνευτής παρουσίας 180/2.20 Λευκό | 223.3 | 1 ΤΜΧ | 1 ΤΜΧ | KNX SYSTEM | PTLRC | 3606485099729 | 1 | 30 | 240
MTN630614 | KNX M-Plan ανιχνευτής παρουσίας 180/2.20 Ανθρακί | 233.45 | 1 ΤΜΧ | 1 ΤΜΧ | KNX SYSTEM | PTLRC | 3606485099743 | 1 | 30 | 240
MTN630660 | KNX M-Plan ανιχνευτής παρουσίας 180/2.20 Αλουμίνιο | 233.45 | 1 ΤΜΧ | 1 ΤΜΧ | KNX SYSTEM | PTLRC | 3606485099750 | 1 | 30 | 360
MTN630719 | KNX Argus ανιχνευτής παρουσίας Basic οροφής Λευκό | 233.45 | 1 ΤΜΧ | 1 ΤΜΧ | KNX SYSTEM | PTLRC | 3606485099767 | 1 | 6 | 96 | 96
MTN630760 | KNX Argus ανιχνευτής παρουσίας Basic οροφής Αλουμίνιο | 243.6 | 1 ΤΜΧ | 1 ΤΜΧ | KNX SYSTEM | PTLRC | 3606485099774 | 1 | 6 | 64
MTN630819 | KNX Argus ανιχνευτής παρουσίας οροφής Λευκό | 253.75 | 1 ΤΜΧ | 1 ΤΜΧ | KNX SYSTEM | PTLRC | 3606485099781 | 1 | 6 | 96
MTN630860 | KNX Argus ανιχνευτής παρουσίας οροφής Αλουμίνιο | 263.9 | 1 ΤΜΧ | 1 ΤΜΧ | KNX SYSTEM | PTLRC | 3606485099798 | 1 | 6 | 64
MTN630919 | KNX Argus ανιχνευτής παρουσίας με IR οροφής Λευκό | 282.17 | 1 ΤΜΧ | 1 ΤΜΧ | KNX SYSTEM | PTLRC | 3606485099804 | 1 | 6 | 48 | 48
MTN630960 | KNX Argus ανιχνευτής παρουσίας οροφής με IR Αλουμίνιο | 294.35 | 1 ΤΜΧ | 1 ΤΜΧ | KNX SYSTEM | PTLRC | 3606485099811 | 1 | 6 | 12 | 48
MTN631619 | ΚΝΧ M-Plan ανιχνευτής κίνησης Argus 180 χωνευτός Λευκός | 223.3 | 1 ΤΜΧ | 1 ΤΜΧ | KNX SYSTEM | PTLRC | 3606485099828 | 1 | 30 | 240
MTN631719 | ΚΝΧ M-Plan ανιχνευτής κίνησης Argus 180 / 2.20μ χωνευτός Λευκός | 223.3 | 1 ΤΜΧ | 1 ΤΜΧ | KNX SYSTEM | PTLRC | 3606485099842 | 1 | 30 | 240
MTN631860 | ΚΝΧ Artec ανιχνευτής κίνησης Argus 180 χωνευτός Αλουμίνιο | 243.6 | 1 ΤΜΧ | 1 ΤΜΧ | KNX SYSTEM | PTLRC | 3606485099897 | 1 | 30 | 720
MTN632515 | KNX ARGUS ανιχνευτής κίνησης 220 IP55 Dark Brazil | 294.35 | 1 ΤΜΧ | 1 ΤΜΧ | KNX SYSTEM | PTLRC | 3606485104874 | 1 | 6 | 12 | 48
MTN632519 | KNX Argus ανιχνευτής κίνησης 220 IP55 Λευκός | 284.2 | 1 ΤΜΧ | 1 ΤΜΧ | KNX SYSTEM | PTLRC | 3606485104881 | 1 | 12 | 96 | 96
MTN632569 | KNX Argus ανιχνευτής κίνησης 220 IP55 Αλουμίνιο | 294.35 | 1 ΤΜΧ | 1 ΤΜΧ | KNX SYSTEM | PTLRC | 3606485104898 | 1 | 6 | 128
MTN632614 | KNX M-Plan ανιχνευτής κίνησης Argus 180 χωνευτός Ανθρακί | 233.45 | 1 ΤΜΧ | 1 ΤΜΧ | KNX SYSTEM | PTLRC | 3606485099903 | 1 | 30 | 288
MTN632660 | KNX M-Plan ανιχνευτής κίνησης Argus 180 χωνευτός Αλουμίνιο | 233.45 | 1 ΤΜΧ | 1 ΤΜΧ | KNX SYSTEM | PTLRC | 3606485099910 | 1 | 30 | 288
MTN632714 | ΚΝΧ M-Plan ανιχνευτής κίνησης Argus 180 / 2.20μ χωνευτός Ανθρακί | 233.45 | 1 ΤΜΧ | 1 ΤΜΧ | KNX SYSTEM | PTLRC | 3606485099927 | 1 | 30 | 240
MTN632760 | ΚΝΧ M-Plan ανιχνευτής κίνησης Argus 180 / 2.20μ χωνευτός Αλουμίνιο | 233.45 | 1 ΤΜΧ | 1 ΤΜΧ | KNX SYSTEM | PTLRC | 3606485099934 | 1 | 30
MTN639125 | KNX θερμοηλεκτρικός ελεγκτής βαλβίδας 230 V | 58.87 | 1 ΤΜΧ | 1 ΤΜΧ | KNX SYSTEM | PTLRC | 3606485011561 | 1 | 35 | 280
MTN639126 | KNX θερμοηλεκτρικός ελεγκτής βαλβίδας 24 V | 58.87 | 1 ΤΜΧ | 1 ΤΜΧ | KNX SYSTEM | PTLRC | 3606485099989 | 1 | 35 | 384
MTN639150 | KNX προσαρμογέας βαλβίδας VA50 | 15.23 | 1 ΤΜΧ | 1 ΤΜΧ | KNX SYSTEM | PTLRC | 3606485011578 | 1 | 80 | 640
MTN639178 | KNX προσαρμογέας βαλβίδας VA78 | 25.38 | 1 ΤΜΧ | 1 ΤΜΧ | KNX SYSTEM | PTLRC | 3606485011585 | 1 | 80 | 480
MTN639180 | KNX προσαρμογέας βαλβίδας VA80 | 15.73 | 1 ΤΜΧ | 1 ΤΜΧ | KNX SYSTEM | PTLRC | 3606485011653 | 1 | 80 | 640
MTN639190 | KNX μαγνήτης προγραμματισμού για προσαρμογέα βαλβίδας | 7.61 | 1 ΤΜΧ | 1 ΤΜΧ | KNX SYSTEM | PTLRC | 3606485011660 | 1 | 10 | 180 | 3200
MTN644492 | KNX δυαδική είσοδος REG-K/4x10 | 268.98 | 1 ΤΜΧ | 1 ΤΜΧ | KNX SYSTEM | PTLRC | 3606485099996 | 1 | 30 | 240
MTN644592 | KNX δυαδική είσοδος REG-K/8x10 | 304.5 | 1 ΤΜΧ | 1 ΤΜΧ | KNX SYSTEM | PTLRC | 3606485011608 | 1 | 10 | 160
MTN644692 | KNX δυαδική είσοδος REG-K/8x230 | 380.63 | 1 ΤΜΧ | 1 ΤΜΧ | KNX SYSTEM | PTLRC | 3606485011714 | 1 | 10
MTN644792 | KNX δυαδική είσοδος REG-K/8x24 | 380.63 | 1 ΤΜΧ | 1 ΤΜΧ | KNX SYSTEM | PTLRC | 3606485011684 | 1 | 10 | 80
MTN644892 | KNX δυαδική είσοδος REG-K/4x24 | 284.2 | 1 ΤΜΧ | 1 ΤΜΧ | KNX SYSTEM | PTLRC | 3606485100005 | 1 | 30 | 100 | 400
MTN644992 | KNX δυαδική είσοδος REG-K/4x230 | 284.2 | 1 ΤΜΧ | 1 ΤΜΧ | KNX SYSTEM | PTLRC | 3606485100012 | 1 | 30 | 416
MTN645094 | KNX ελεγκτής Fan Coil REG-K | 497.35 | 1 ΤΜΧ | 1 ΤΜΧ | KNX SYSTEM | PTLRC | 3606485100029 | 1 | 10 | 160
MTN646704 | KNX ενεργοποιητής περσίδων REG-K/4x/6 | 406 | 1 ΤΜΧ | 1 ΤΜΧ | KNX SYSTEM | PTLRC | 3606485011813 | 1 | 10 | 160
MTN646808 | KNX ενεργοποιητής on/off REG-K/8x230/6 | 456.75 | 1 ΤΜΧ | 1 ΤΜΧ | KNX SYSTEM | PTLRC | 3606485011820 | 1 | 10 | 96 | 96
MTN646991 | ΚΝΧ μονάδα ελέγχου 0-10 V 3 εξόδων με χειροκίνητη λειτουργία | 416.15 | 1 ΤΜΧ | 1 ΤΜΧ | KNX SYSTEM | PTLRC | 3606485100036 | 1 | 10 | 160
MTN647091 | ΚΝΧ μονάδα ελέγχου 0-10 V 1 εξόδου με χειροκίνητη λειτουργία | 274.05 | 1 ΤΜΧ | 1 ΤΜΧ | KNX SYSTEM | PTLRC | 3606485100043 | 1 | 10 | 80 | 80
MTN647393 | KNX ενεργοποιητής REG-K/2x230/16 με χειροκίνητη λειτουργία | 324.8 | 1 ΤΜΧ | 1 ΤΜΧ | KNX SYSTEM | PTLRC | 3606485011776 | 1 | 30 | 240
MTN647395 | KNX ενεργοποιητής REG-K/2x230/16 με χειροκίνητη λειτουργία - ανίχνευση ρεύματος | 395.85 | 1 ΤΜΧ | 1 ΤΜΧ | KNX SYSTEM | PTLRC | 3606485100050 | 1 | 30 | 240
MTN647593 | KNX ενεργοποιητής REG-K/4x230/16 με χειροκίνητη λειτουργία | 385.7 | 1 ΤΜΧ | 1 ΤΜΧ | KNX SYSTEM | PTLRC | 3606485011783 | 1 | 10 | 80 | 80
MTN647595 | KNX ενεργοποιητής REG-K/4x230/16 με χειροκίνητη λειτουργία - ανίχνευση ρεύματος | 456.75 | 1 ΤΜΧ | 1 ΤΜΧ | KNX SYSTEM | PTLRC | 3606485100067 | 1 | 10 | 80 | 80
MTN647893 | KNX ενεργοποιητής REG-K/8x230/16 με χειροκίνητη λειτουργία | 537.95 | 1 ΤΜΧ | 1 ΤΜΧ | KNX SYSTEM | PTLRC | 3606485011790 | 1 | 6 | 48 | 48
MTN647895 | KNX ενεργοποιητής REG-K/8x230/16 με χειροκίνητη λειτουργία - ανίχνευση ρεύματος | 609 | 1 ΤΜΧ | 1 ΤΜΧ | KNX SYSTEM | PTLRC | 3606485100074 | 1 | 6 | 6
MTN648493 | KNX ενεργοποιητής REG-K/12x230/16 με χειροκίνητη λειτουργία | 730.8 | 1 ΤΜΧ | 1 ΤΜΧ | KNX SYSTEM | PTLRC | 3606485011806 | 1 | 6 | 80 | 80
MTN648495 | KNX ενεργοποιητής REG-K/12x230/16 με χειροκίνητη λειτ. και ανίχνευση ρεύματος | 908.43 | 1 ΤΜΧ | 1 ΤΜΧ | KNX SYSTEM | PTLRC | 3606485100081 | 1 | 6 | 48 | 48
MTN648704 | KNX ενεργοποιητής περσίδων REG-K/4x24/6 με χειροκίνητη λειτουργία | 456.75 | 1 ΤΜΧ | 1 ΤΜΧ | KNX SYSTEM | PTLRC | 3606485011912 | 1 | 10 | 96
MTN649202 | KNX ενεργοποιητής REG-K/2x230/10 με χειροκίνητη λειτουργία | 284.2 | 1 ΤΜΧ | 1 ΤΜΧ | KNX SYSTEM | PTLRC | 3606485011929 | 1 | 10 | 80 | 80
MTN649204 | KNX ενεργοποιητής REG-K/4x230/10 με χειροκίνητη λειτουργία | 324.8 | 1 ΤΜΧ | 1 ΤΜΧ | KNX SYSTEM | PTLRC | 3606485011936 | 1 | 10 | 96 | 96
MTN649208 | KNX ενεργοποιητής REG-K/8x230/10 με χειροκίνητη λειτουργία | 482.13 | 1 ΤΜΧ | 1 ΤΜΧ | KNX SYSTEM | PTLRC | 3606485011943 | 1 | 10 | 160 | 160
MTN649212 | KNX ενεργοποιητής REG-K/12x230/10 με χειροκίνητη λειτουργία | 577.54 | 1 ΤΜΧ | 1 ΤΜΧ | KNX SYSTEM | PTLRC | 3606485011837 | 1 | 10 | 160 | 160
MTN649310 | KNX ενεργοποιητής ρύθμισης φωτισμού Universal 230/1000 W | 416.15 | 1 ΤΜΧ | 1 ΤΜΧ | KNX SYSTEM | PTLRC | 3606485100098 | 1 | 10 | 96
MTN649315 | KNX ενεργοποιητής ρύθμισης φωτισμού Universal 4x230/150 W | 578.55 | 1 ΤΜΧ | 1 ΤΜΧ | KNX SYSTEM | PTLRC | 3606485011950 | 1 | 10 | 120
MTN649350 | KNX ενεργοποιητής ρύθμισης φωτισμού Universal 230/500 W | 365.4 | 1 ΤΜΧ | 1 ΤΜΧ | KNX SYSTEM | PTLRC | 3606485011974 | 1 | 10 | 160
MTN649704 | KNX ενεργοποιητής ρολών REG-K/4x/10 με χειροκίνητη λειτουργία | 426.3 | 1 ΤΜΧ | 1 ΤΜΧ | KNX SYSTEM | PTLRC | 3606485011981 | 1 | 10 | 96
MTN649802 | KNX ενεργοποιητής περσίδων REG-K/2x/10 με χειροκίνητη λειτουργία | 314.65 | 1 ΤΜΧ | 1 ΤΜΧ | KNX SYSTEM | PTLRC | 3606485011844 | 1 | 10
MTN649804 | KNX ενεργοποιητής περσίδων REG-K/4x/10 με χειροκίνητη λειτουργία | 446.6 | 1 ΤΜΧ | 1 ΤΜΧ | KNX SYSTEM | PTLRC | 3606485011998 | 1 | 10 | 80
MTN649808 | KNX ενεργοποιητής περσίδων REG-K/8x/10 με χειροκίνητη λειτουργία | 751.1 | 1 ΤΜΧ | 1 ΤΜΧ | KNX SYSTEM | PTLRC | 3606485012001 | 1 | 6 | 48
MTN649908 | KNX ενεργοποιητής περσίδων/φορτίων REG-K/ 8/16/10 με χειροκίνητη λειτουργία | 781.55 | 1 ΤΜΧ | 1 ΤΜΧ | KNX SYSTEM | PTLRC | 3606485012018 | 1 | 6 | 48 | 48
MTN649912 | KNX ενεργοποιητής περσίδων/φορτίων REG-K/ 12/24/10 με χειροκίνητη λειτουργία | 1167.25 | 1 ΤΜΧ | 1 ΤΜΧ | KNX SYSTEM | PTLRC | 3606485012025 | 1 | 6 | 96 | 96
MTN6500-0113 | KNX InSideControl IP-Gateway | 872.9 | 1 ΤΜΧ | 1 ΤΜΧ | KNX SYSTEM | PTLRC | 3606480592201 | 1 | 24 | 192
MTN6501-0001 | KNX U.Motion Server | 2080.75 | 1 ΤΜΧ | 1 ΤΜΧ | KNX SYSTEM | PTLRC | 3606480684661 | 1 | 6 | 96
MTN6501-0002 | KNX U.Motion Server Plus | 3146.5 | 1 ΤΜΧ | 1 ΤΜΧ | KNX SYSTEM | PTLRC | 3606480684678 | 1 | 6 | 96
MTN6503-0201 | KNX μονάδας μέτρησης ενέργειας | 416.15 | 1 ΤΜΧ | 1 ΤΜΧ | KNX SYSTEM | PTLRC | 3606480573446 | 1 | 10 | 80 | 80
MTN6600-0603 | KNX μετρητής ενέργειας REG-K/3x230 V/16 A | 243.6 | 1 ΤΜΧ | 1 ΤΜΧ | KNX SYSTEM | PTLRC | 3606480512261 | 1 | 10 | 160
MTN6606-0008 | KNX ετήσιος χρονοδιακόπτης REG-Κ/8/800 | 822.15 | 1 ΤΜΧ | 1 ΤΜΧ | KNX SYSTEM | PTLRC | 3606480573378 | 1 | 6 | 12 | 96
MTN6606-0070 | KNX DCF77 κεραία V2 | 223.3 | 1 ΤΜΧ | 1 ΤΜΧ | KNX SYSTEM | PTLRC | 3606480573385 | 1 | 20 | 160
MTN6606-0071 | ΚΝΧ GPS κεραία V2 | 299.43 | 1 ΤΜΧ | 1 ΤΜΧ | KNX SYSTEM | PTLRC | 3606480573392 | 1 | 8 | 128
MTN663529 | KNX τροφοδοτικό REG, AC 24 V/ 1 A | 121.8 | 1 ΤΜΧ | 1 ΤΜΧ | KNX SYSTEM | PTLRC | 3606485012100 | 1 | 10 | 160
MTN663591 | KNX αισθητήρας αέρα 0-10V | 588.7 | 1 ΤΜΧ | 1 ΤΜΧ | KNX SYSTEM | PTLRC | 3606485012117 | 1 | 2 | 16
MTN663592 | KNX αισθητήρας αέρα και θερμοκρασίας 0-10V | 629.3 | 1 ΤΜΧ | 1 ΤΜΧ | KNX SYSTEM | PTLRC | 3606485012124 | 1 | 2
MTN663593 | KNX αισθητήρας φωτεινότητας 0-10V | 263.9 | 1 ΤΜΧ | 1 ΤΜΧ | KNX SYSTEM | PTLRC | 3606485012131 | 1 | 70
MTN663594 | KNX αισθητήρας λυκόφως 0-10V | 263.9 | 1 ΤΜΧ | 1 ΤΜΧ | KNX SYSTEM | PTLRC | 3606485012148 | 1 | 70 | 640
MTN663595 | KNX αισθητήρας βροχής 0/10V | 466.9 | 1 ΤΜΧ | 1 ΤΜΧ | KNX SYSTEM | PTLRC | 3606485012155 | 1 | 16
MTN663596 | KNX αισθητήρας θερμοκρασίας 0-10V | 263.9 | 1 ΤΜΧ | 1 ΤΜΧ | KNX SYSTEM | PTLRC | 3606485011868 | 1 | 70 | 560
MTN663692 | KNX πολυλειτουργικός αισθητήρας καιρού | 1522.5 | 1 ΤΜΧ | 1 ΤΜΧ | KNX SYSTEM | PTLRC | 3606485011875 | 1 | 1 | 8
MTN663991 | KNX αισθητήρας φωτεινότητας και θερμοκρασίας | 456.75 | 1 ΤΜΧ | 1 ΤΜΧ | KNX SYSTEM | PTLRC | 3606485100142 | 1 | 24 | 384
MTN668990 | KNX μπαταρία ημίρρευστου ηλεκτρολύτη 7.2 Ah | 101.5 | 1 ΤΜΧ | 1 ΤΜΧ | KNX SYSTEM | PTLRC | 3606485011905 | 1 | 2 | 64
MTN668991 | KNX μπαταρία ημίρρευστου ηλεκτρολύτη 18 Ah | 152.25 | 1 ΤΜΧ | 1 ΤΜΧ | KNX SYSTEM | PTLRC | 3606485100166 | 1 | 1 | 2 | 16
MTN670802 | KNX δυαδική είσοδος μπουτόν 2 ζεύγων πλήκτρων χωνευτή | 99.47 | 1 ΤΜΧ | 1 ΤΜΧ | KNX SYSTEM | PTLRC | 3606485012216 | 1 | 150 | 1200
MTN670804 | KNX δυαδική είσοδος μπουτόν 4 ζεύγων πλήκτρων χωνευτή | 121.8 | 1 ΤΜΧ | 1 ΤΜΧ | KNX SYSTEM | PTLRC | 3606485012223 | 1 | 150 | 1200
MTN6710-0002 | KNX ενεργοποιητής dimmer Universal LED 2x230/300 W | 456.75 | 1 ΤΜΧ | 1 ΤΜΧ | KNX SYSTEM | PTLRC | 3606480701351 | 1 | 10 | 80
MTN6710-0004 | KNX ενεργοποιητής dimmer Universal LED 4x230/250 W | 629.3 | 1 ΤΜΧ | 1 ΤΜΧ | KNX SYSTEM | PTLRC | 3606480701368 | 1 | 6 | 48 | 48
MTN6725-0001 | KNX DALI-Gateway REG-K/1/16(64)/64/IP1 | 795 | 1 ΤΜΧ | 1 ΤΜΧ | KNX SYSTEM | PTLRC | 3606480492167 | 1 | 10 | 160 | 160
MTN6725-0003 | KNX DALI-Gateway Basic REG-K/1/16/64 | 669.9 | 1 ΤΜΧ | 1 ΤΜΧ | KNX SYSTEM | PTLRC | 3606489484040 | 1 | 1 | 10 | 80
MTN6725-0004 | KNX DALI-Gateway Basic REG-K/2/16/64 | 903.35 | 1 ΤΜΧ | 1 ΤΜΧ | KNX SYSTEM | PTLRC | 3606489484057 | 1 | 1 | 10 | 80
MTN6730-0001 | KNX ενεργοποιητής θέρμανσης 6x24/230/0.16A | 477.05 | 1 ΤΜΧ | 1 ΤΜΧ | KNX SYSTEM | PTLRC | 3606480768996 | 1 | 10 | 80
MTN676090 | KNX μονάδα λογικής | 223.3 | 1 ΤΜΧ | 1 ΤΜΧ | KNX SYSTEM | PTLRC | 3606480072932 | 1 | 30 | 240
MTN677290 | KNX μετρητής χρόνου REG-K | 197.93 | 1 ΤΜΧ | 1 ΤΜΧ | KNX SYSTEM | PTLRC | 3606485100173 | 1 | 35 | 35
MTN680204 | KNX προσαρμοστής γραμμής/περιοχής REG-K | 441.53 | 1 ΤΜΧ | 1 ΤΜΧ | KNX SYSTEM | PTLRC | 3606485012261 | 1 | 35 | 336 | 336
MTN680329 | KNX δρομολογητής IP REG-K | 649.6 | 1 ΤΜΧ | 1 ΤΜΧ | KNX SYSTEM | PTLRC | 3606485100197 | 1 | 35 | 280 | 280
MTN681799 | KNX θύρα USB χωνευτής τοποθέτησης | 248.68 | 1 ΤΜΧ | 1 ΤΜΧ | KNX SYSTEM | PTLRC | 3606485012285 | 1 | 50 | 400
MTN681829 | KNX θύρα USB REG-K | 263.9 | 1 ΤΜΧ | 1 ΤΜΧ | KNX SYSTEM | PTLRC | 3606485012292 | 1 | 35 | 280
MTN682191 | KNX μονάδα 4 αναλογικών εισόδων | 507.5 | 1 ΤΜΧ | 1 ΤΜΧ | KNX SYSTEM | PTLRC | 3606485100210 | 1 | 10 | 240
MTN682192 | KNX μονάδα 4 αναλογικών εισόδων μετεωρολογικού σταθμού | 360.33 | 1 ΤΜΧ | 1 ΤΜΧ | KNX SYSTEM | PTLRC | 3606485100227 | 1 | 10 | 96
MTN682291 | KNX ενεργοποιητής 4 αναλογικών εξόδων | 558.25 | 1 ΤΜΧ | 1 ΤΜΧ | KNX SYSTEM | PTLRC | 3606485100234 | 1 | 10 | 192
MTN682292 | KNX μονάδα επέκτασης ενεργοποιητή 4 αναλογικών εξόδων | 456.75 | 1 ΤΜΧ | 1 ΤΜΧ | KNX SYSTEM | PTLRC | 3606485100241 | 1 | 10
MTN682991 | KNX μετεωρολογικός σταθμός 8 εισόδων | 913.5 | 1 ΤΜΧ | 1 ΤΜΧ | KNX SYSTEM | PTLRC | 3606485012346 | 1 | 10 | 192
MTN683832 | KNX τροφοδοτικό REG-K/320mA με εφεδρεία | 345.1 | 1 ΤΜΧ | 1 ΤΜΧ | KNX SYSTEM | PTLRC | 3606485104911 | 1 | 10 | 160
MTN683890 | ΚΝΧ τροφοδοτικό REG-K/640mA με εφεδρεία | 441.53 | 1 ΤΜΧ | 1 ΤΜΧ | KNX SYSTEM | PTLRC | 3606485100258 | 1 | 10 | 96 | 96
MTN683901 | KNX τροφοδοτικό εφεδρείας REG-K | 243.6 | 1 ΤΜΧ | 1 ΤΜΧ | KNX SYSTEM | PTLRC | 3606485100265 | 1 | 10 | 240 | 240
MTN684032 | ΚΝΧ τροφοδοτικό 320mA REG-K | 299.43 | 1 ΤΜΧ | 1 ΤΜΧ | KNX SYSTEM | PTLRC | 3606485104935 | 1 | 10 | 160
MTN684064 | ΚΝΧ τροφοδοτικό 640mA REG-K | 380.63 | 1 ΤΜΧ | 1 ΤΜΧ | KNX SYSTEM | PTLRC | 3606485104942 | 1 | 10 | 160 | 160
MTN689701 | KNX συσκευασία 50 ακροδεκτών σύνδεσης | 50.75 | 1 ΤΜΧ | 1 ΤΜΧ | KNX SYSTEM | PTLRC | 3606485012209 | 1 | 50 | 800
MTN689702 | KNX συσκευασία 50 ακροδεκτών διακλάδωσης κίτρινο/λευκό | 50.75 | 1 ΤΜΧ | 1 ΤΜΧ | KNX SYSTEM | PTLRC | 3606485012414 | 1 | 50 | 1184
MTN6903-6119 | Ελεγκτής εισόδου RFID κάρτας με Λευκό πλαίσιο | 659.75 | 1 ΤΜΧ | 1 ΤΜΧ | KNX SYSTEM | PTLRC | 3606480482922 | 1 | 40 | 320 | 320
MTN6903-6219 | Ελεγκτής εισόδου RTC κάρτας με Λευκό πλαίσιο | 629.3 | 1 ΤΜΧ | 1 ΤΜΧ | KNX SYSTEM | PTLRC | 3606480482953 | 1 | 40 | 320 | 320
MTN6903-6300 | KNX Access Control eSuite+PC | 9947 | 1 ΤΜΧ | 1 ΤΜΧ | KNX SYSTEM | PTLRC | 3606480482991 | 1 | 16
MTN6903-6301 | KNX Access Control USB card prog | 1015 | 1 ΤΜΧ | 1 ΤΜΧ | KNX SYSTEM | PTLRC | 3606480482984 | 1 | 10 | 80 | 80
MTN6904-0001 | KNX μετεωρολογικός σταθμός KNX Basic V2 | 964.25 | 1 ΤΜΧ | 1 ΤΜΧ | KNX SYSTEM | PTLRC | 3606481317759 | 1 | 8
MTN6904-0002 | KNX βάση για μετεωρολογικό σταθμό KNX Basic V2 | 65.98 | 1 ΤΜΧ | 1 ΤΜΧ | KNX SYSTEM | PTLRC | 3606481317766 | 1 | 12 | 96
MTN6921-0001 | KNX ελεγκτής βαλβίδας ΕΜΟ με status leds και 2 εισόδους | 406 | 1 ΤΜΧ | 1 ΤΜΧ | KNX SYSTEM | PTLRC | 3606480370076 | 1 | 10 | 80
MTN693003 | KNX τροφοδοτικό REG, 24 V DC / 0.4 A | 157.33 | 1 ΤΜΧ | 1 ΤΜΧ | KNX SYSTEM | PTLRC | 3606485012452 | 1 | 35 | 280
MUR34007 | Mureva Styl προστατευτικό κάλυμμα χωνευτής στήριξης | 4.99 | 1 ΤΜΧ | 25 ΤΜΧ | MUREVA STYL | PTWDA | 3606480892202 | 1 | 25 | 400
MUR34029 | Mureva Styl μπουτόν με θέση επιγραφής Ανθρακί | 15.6 | 1 ΤΜΧ | 10 ΤΜΧ | MUREVA STYL | PTWDA | 3606480789335 | 1 | 10 | 60 | 240
MUR34101 | Mureva Styl πλαίσιο οριζόντιας τοποθέτησης, 2 θέσεων Ανθρακί | 15.34 | 1 ΤΜΧ | 5 ΤΜΧ | MUREVA STYL | PTWDA | 3606480790034 | 1 | 5 | 30 | 120
MUR34108 | Mureva Styl πλαίσιο χωνευτής τοποθέτησης, 1 θέσης Ανθρακί | 7.28 | 1 ΤΜΧ | 10 ΤΜΧ | MUREVA STYL | PTWDA | 3606480790010 | 1 | 10 | 60 | 240
MUR34109 | Mureva Styl πλαίσιο οριζόντιας τοποθέτησης, 3 θέσεων Ανθρακί | 19.77 | 1 ΤΜΧ | 2 ΤΜΧ | MUREVA STYL | PTWDA | 3606480790072 | 1 | 4 | 24 | 96
MUR34151 | Mureva Styl πλαίσιο κάθετης τοποθέτησης, 2 θέσεων Ανθρακί | 15.34 | 1 ΤΜΧ | 5 ΤΜΧ | MUREVA STYL | PTWDA | 3606480790058 | 1 | 5 | 30 | 120
MUR34526 | Mureva Styl συσκευή σηματοδότησης κόκκινη | 28.28 | 1 ΤΜΧ | 1 ΤΜΧ | MUREVA STYL | PTWDA | 3606480789960 | 1 | 54 | 432
MUR34555 | Mureva Styl Σετ 5 λαμπτήρων πυράκτωσης για συσκευή σηματοδότησης | 7.28 | 1 ΤΜΧ | 1 ΤΜΧ | MUREVA STYL | PTWDA | 3606480790102 | 1 | 5 | 325 | 2600
MUR34556 | Mureva Styl LED λυχνία για συσκευή σηματοδότησης | 26.01 | 1 ΤΜΧ | 1 ΤΜΧ | MUREVA STYL | PTWDA | 3606480790119 | 1 | 25 | 400
MUR35007 | Mureva Styl Σετ 10 εισόδων καλωδίων Ανθρακί | 8.85 | 1 ΤΜΧ | 1 ΤΜΧ | MUREVA STYL | PTWDA | 3606480790133 | 1 | 10 | 60 | 240
MUR35019 | Mureva Styl διακόπτης κομμυτατέρ/Αλέ ρετούρ Ανθρακί | 13.01 | 1 ΤΜΧ | 10 ΤΜΧ | MUREVA STYL | PTWDA | 3606480789267 | 1 | 10 | 60 | 240
MUR35020 | Mureva Styl διακόπτης μεσαίος αλέ ρετούρ Ανθρακί | 16.64 | 1 ΤΜΧ | 10 ΤΜΧ | MUREVA STYL | PTWDA | 3606480789229 | 1 | 10 | 60 | 240
MUR35021 | Mureva Styl διακόπτης απλός/Αλέ ρετούρ επίτοιχος Ανθρακί | 11.23 | 1 ΤΜΧ | 10 ΤΜΧ | MUREVA STYL | PTWDA | 3606480789076 | 1 | 10 | 60 | 240
MUR35022 | Mureva Styl διακόπτης κομμυτατέρ/Αλέ ρετούρ επίτοιχος Ανθρακί | 20.81 | 1 ΤΜΧ | 10 ΤΜΧ | MUREVA STYL | PTWDA | 3606480789236 | 1 | 10 | 60 | 240
MUR35023 | Mureva Styl διακόπτης μεσαίος αλέ ρετούρ επίτοιχος Ανθρακί | 26.01 | 1 ΤΜΧ | 10 ΤΜΧ | MUREVA STYL | PTWDA | 3606480789205 | 1 | 10 | 60 | 240
MUR35024 | Mureva Styl διακόπτης αλέ ρετούρ με LED επίτοιχος Ανθρακί | 19.77 | 1 ΤΜΧ | 10 ΤΜΧ | MUREVA STYL | PTWDA | 3606480789137 | 1 | 10 | 60 | 240
MUR35025 | Mureva Styl διακόπτης αλέ ρετούρ με LED Ανθρακί | 13.52 | 1 ΤΜΧ | 10 ΤΜΧ | MUREVA STYL | PTWDA | 3606480789168 | 1 | 10 | 60 | 240
MUR35026 | Mureva Styl μπουτόν απλό επίτοιχο Ανθρακί | 13.52 | 1 ΤΜΧ | 10 ΤΜΧ | MUREVA STYL | PTWDA | 3606480789281 | 1 | 10 | 60 | 240
MUR35027 | Mureva Styl μπουτόν απλό Ανθρακί | 7.81 | 1 ΤΜΧ | 10 ΤΜΧ | MUREVA STYL | PTWDA | 3606480789304 | 1 | 10 | 60 | 240
MUR35028 | Mureva Styl μπουτόν LED προσανατολισμού επίτοιχο Ανθρακί | 21.85 | 1 ΤΜΧ | 10 ΤΜΧ | MUREVA STYL | PTWDA | 3606480789366 | 1 | 10 | 60 | 240
MUR35033 | Mureva Styl διπολικός διακόπτης επίτοιχος Ανθρακί | 18.73 | 1 ΤΜΧ | 1 ΤΜΧ | MUREVA STYL | PTWDA | 3606480789175 | 1 | 10 | 60 | 240
MUR35034 | Mureva Styl διπολικός διακόπτης Ανθρακί | 14.56 | 1 ΤΜΧ | 1 ΤΜΧ | MUREVA STYL | PTWDA | 3606480789199 | 1 | 10 | 60 | 240
MUR35042 | Mureva Styl μπουτόν ρολών Ανθρακί | 14.56 | 1 ΤΜΧ | 1 ΤΜΧ | MUREVA STYL | PTWDA | 3606480789465 | 1 | 24 | 192
MUR35053 | Mureva Styl διακόπτης έκτακτης ανάγκης περιστροφικό | 30.17 | 1 ΤΜΧ | 1 ΤΜΧ | MUREVA STYL | PTWDA | 3606480789489 | 1 | 12 | 96
MUR35061 | Mureva Styl διακόπτης με κλειδί 3 θέσεων Ανθρακί | 38.49 | 1 ΤΜΧ | 1 ΤΜΧ | MUREVA STYL | PTWDA | 3606480789458 | 1 | 10 | 12 | 80
MUR35062 | Mureva Styl διακόπτης με κλειδί 2 θέσεων Ανθρακί | 31.21 | 1 ΤΜΧ | 1 ΤΜΧ | MUREVA STYL | PTWDA | 3606480789441 | 1 | 10 | 12 | 80
MUR35106 | Mureva Styl κάλυμμα με καπάκι Unica Ανθρακί | 11.44 | 1 ΤΜΧ | 10 ΤΜΧ | MUREVA STYL | PTWDA | 3606480789953 | 1 | 10 | 60 | 240
MUR35127 | Mureva Styl μπουτόν με LED προσανατολισμού Ανθρακί | 16.64 | 1 ΤΜΧ | 10 ΤΜΧ | MUREVA STYL | PTWDA | 3606480789380 | 1 | 10 | 60 | 240
MUR36024 | Mureva Styl πρίζα σούκο ασφαλείας και αλέ ρετούρ επίτοιχος Ανθρακί | 31.21 | 1 ΤΜΧ | 5 ΤΜΧ | MUREVA STYL | PTWDA | 3606480789816 | 1 | 5 | 30 | 120
MUR36029 | Mureva Styl πρίζα σούκο ασφαλείας διπλή επίτοιχη προκαλωδιωμένη Ανθρακί | 31.21 | 1 ΤΜΧ | 5 ΤΜΧ | MUREVA STYL | PTWDA | 3606480789724 | 1 | 5 | 30 | 120
MUR36034 | Mureva Styl πρίζα σούκο ασφαλείας επίτοιχη Ανθρακί | 11.86 | 1 ΤΜΧ | 10 ΤΜΧ | MUREVA STYL | PTWDA | 3606480789625 | 1 | 10 | 60 | 240
MUR36038 | Mureva Styl πρίζα σούκο ασφαλείας τριπλή επίτοιχη προκαλωδιωμένη Ανθρακί | 46.81 | 1 ΤΜΧ | 2 ΤΜΧ | MUREVA STYL | PTWDA | 3606480789793 | 1 | 2 | 12 | 48
MUR36132 | Mureva Styl πρίζα σούκο ασφαλείας χωνευτή με νύχια Ανθρακί | 14.56 | 1 ΤΜΧ | 10 ΤΜΧ | MUREVA STYL | PTWDA | 3606480789779 | 1 | 10 | 60 | 240
MUR36134 | Mureva Styl πρίζα σούκο ασφαλείας Ανθρακί | 9.36 | 1 ΤΜΧ | 10 ΤΜΧ | MUREVA STYL | PTWDA | 3606480789649 | 1 | 10 | 60 | 240
MUR37021 | Mureva Styl διακόπτης απλός/Αλέ ρετούρ Ανθρακί | 9.99 | 1 ΤΜΧ | 10 ΤΜΧ | MUREVA STYL | PTWDA | 3606480789090 | 1 | 10 | 60 | 240
MUR37713 | Mureva Styl κουτί οριζόντιας τοποθέτησης,επίτοιχο 3 θέσεων Ανθρακί | 19.77 | 1 ΤΜΧ | 2 ΤΜΧ | MUREVA STYL | PTWDA | 3606480789922 | 1 | 2 | 12 | 48
MUR37911 | Mureva Styl κουτί επίτοιχο 1 θέσης Ανθρακί | 7.28 | 1 ΤΜΧ | 10 ΤΜΧ | MUREVA STYL | PTWDA | 3606480789861 | 1 | 10 | 60 | 240
MUR37912 | Mureva Styl κουτί κάθετης τοποθέτησης,επίτοιχο 2 θέσεων Ανθρακί | 15.34 | 1 ΤΜΧ | 5 ΤΜΧ | MUREVA STYL | PTWDA | 3606480789908 | 1 | 5 | 30 | 120
MUR37914 | Mureva Styl κουτί οριζόντιας τοποθέτησης,επίτοιχο 2 θέσεων Ανθρακί | 15.34 | 1 ΤΜΧ | 5 ΤΜΧ | MUREVA STYL | PTWDA | 3606480789885 | 1 | 5 | 30 | 120
MUR39007 | Mureva Styl Σετ 10 εισόδων καλωδίων Λευκών | 8.85 | 1 ΤΜΧ | 1 ΤΜΧ | MUREVA STYL | PTWDA | 3606480790126 | 1 | 10 | 60 | 240
MUR39021 | Mureva Styl διακόπτης απλός/Αλέ ρετούρ επίτοιχος Λευκός | 11.23 | 1 ΤΜΧ | 10 ΤΜΧ | MUREVA STYL | PTWDA | 3606480789069 | 1 | 10 | 60 | 240
MUR39022 | Mureva Styl διακόπτης κομμυτατέρ/Αλέ ρετούρ Λευκός | 13.01 | 1 ΤΜΧ | 10 ΤΜΧ | MUREVA STYL | PTWDA | 3606480789250 | 1 | 10 | 60 | 240
MUR39023 | Mureva Styl διακόπτης μεσαίος αλέ ρετούρ Λευκός | 16.64 | 1 ΤΜΧ | 10 ΤΜΧ | MUREVA STYL | PTWDA | 3606480789212 | 1 | 10 | 60 | 240
MUR39024 | Mureva Styl διακόπτης αλέ ρετούρ με LED Λευκός | 13.52 | 1 ΤΜΧ | 10 ΤΜΧ | MUREVA STYL | PTWDA | 3606480789151 | 1 | 10 | 60 | 240
MUR39026 | Mureva Styl μπουτόν απλό επίτοιχο Λευκό | 13.52 | 1 ΤΜΧ | 10 ΤΜΧ | MUREVA STYL | PTWDA | 3606480789274 | 1 | 10 | 60 | 240
MUR39027 | Mureva Styl μπουτόν απλό Λευκό | 7.81 | 1 ΤΜΧ | 10 ΤΜΧ | MUREVA STYL | PTWDA | 3606480789298 | 1 | 10 | 60 | 240
MUR39033 | Mureva Styl Διπολικός διακόπτης Λευκός | 14.56 | 1 ΤΜΧ | 1 ΤΜΧ | MUREVA STYL | PTWDA | 3606480789182 | 1 | 10 | 60 | 240
MUR39034 | Mureva Styl πρίζα σούκο ασφαλείας επίτοιχη Λευκή | 11.86 | 1 ΤΜΧ | 10 ΤΜΧ | MUREVA STYL | PTWDA | 3606480789618 | 1 | 10 | 60 | 240
MUR39035 | Mureva Styl πρίζα σούκο ασφαλείας διπλή επίτοιχη Λευκή | 31.21 | 1 ΤΜΧ | 5 ΤΜΧ | MUREVA STYL | PTWDA | 3606480789717 | 1 | 5 | 30 | 120
MUR39101 | Mureva Styl πλαίσιο οριζόντιας τοποθέτησης, 2 θέσεων Λευκό | 15.34 | 1 ΤΜΧ | 5 ΤΜΧ | MUREVA STYL | PTWDA | 3606480790027 | 1 | 5 | 30 | 120
MUR39106 | Mureva Styl κάλυμμα κουτιού με καπάκι Unica Λευκό | 11.44 | 1 ΤΜΧ | 10 ΤΜΧ | MUREVA STYL | PTWDA | 3606480789946 | 1 | 10 | 60 | 240
MUR39108 | Mureva Styl πλαίσιο χωνευτής τοποθέτησης 1 θέσης Λευκό | 7.28 | 1 ΤΜΧ | 10 ΤΜΧ | MUREVA STYL | PTWDA | 3606480790003 | 1 | 10 | 60 | 240
MUR39109 | Mureva Styl πλαίσιο οριζόντιας τοποθέτησης, 3 θέσεων Λευκό | 19.77 | 1 ΤΜΧ | 2 ΤΜΧ | MUREVA STYL | PTWDA | 3606480790065 | 1 | 4 | 24 | 96
MUR39127 | Mureva Styl μπουτόν με LED προσανατολισμού Λευκό | 16.64 | 1 ΤΜΧ | 10 ΤΜΧ | MUREVA STYL | PTWDA | 3606480789373 | 1 | 10 | 60 | 240
MUR39129 | Mureva Styl μπουτόν με θέση επιγραφής Λευκό | 15.6 | 1 ΤΜΧ | 10 ΤΜΧ | MUREVA STYL | PTWDA | 3606480789328 | 1 | 10 | 60 | 240
MUR39132 | Mureva Styl πρίζα σούκο ασφαλείας χωνευτή Λευκή | 14.56 | 1 ΤΜΧ | 10 ΤΜΧ | MUREVA STYL | PTWDA | 3606480789762 | 1 | 10 | 60 | 240
MUR39134 | Mureva Styl πρίζα σούκο ασφαλείας Λευκή | 9.36 | 1 ΤΜΧ | 10 ΤΜΧ | MUREVA STYL | PTWDA | 3606480789632 | 1 | 10 | 60 | 240
MUR39151 | Mureva Styl πλαίσιο κάθετης τοποθέτησης, 2 θέσεων Λευκό | 15.34 | 1 ΤΜΧ | 5 ΤΜΧ | MUREVA STYL | PTWDA | 3606480790041 | 1 | 5 | 30 | 120
MUR39721 | Mureva Styl διακόπτης απλός/Αλέ ρετούρ χωνευτός Λευκός | 17.69 | 1 ΤΜΧ | 10 ΤΜΧ | MUREVA STYL | PTWDA | 3606480789526 | 1 | 10 | 60 | 240
MUR39723 | Mureva Styl διακόπτης απλός/Αλέ ρετούρ Λευκός | 9.99 | 1 ΤΜΧ | 10 ΤΜΧ | MUREVA STYL | PTWDA | 3606480789083 | 1 | 10 | 60 | 240
MUR39911 | Mureva Styl Κουτί επίτοιχης τοποθέτησης 1 θέσης Λευκό | 7.28 | 1 ΤΜΧ | 10 ΤΜΧ | MUREVA STYL | PTWDA | 3606480789854 | 1 | 10 | 60 | 240
MUR39912 | Mureva Styl κουτί επίτοιχης τοποθέτησης, 2 θέσεων κάθετο Λευκό | 15.34 | 1 ΤΜΧ | 5 ΤΜΧ | MUREVA STYL | PTWDA | 3606480789892 | 1 | 5 | 30 | 120
MUR39913 | Mureva Styl κουτί επίτοιχης τοποθέτησης, 3 θέσεων οριζόντιο Λευκό | 19.77 | 1 ΤΜΧ | 2 ΤΜΧ | MUREVA STYL | PTWDA | 3606480789915 | 1 | 2 | 12 | 48
MUR39914 | Mureva Styl κουτί επίτοιχης τοποθέτησης, 2 θέσεων οριζόντιο Λευκό | 15.34 | 1 ΤΜΧ | 5 ΤΜΧ | MUREVA STYL | PTWDA | 3606480789878 | 1 | 5 | 30 | 120
MZ140-230T | Ενεργοποιητής MZ14-230T 2M44 00 | 67.32 | 1 ΤΜΧ | 1 ΤΜΧ | ΒΑΛΒΙΔΕΣ, ΑΙΣΘΗΤΗΡΙΑ, ΕΝΕΡΓ/ΤΕΣ | PTPRD | 3606489660482 | 1
MZ140-24M | Ενεργοποιητής MZ140-24M 2M44 00 | 158.1 | 1 ΤΜΧ | 1 ΤΜΧ | ΒΑΛΒΙΔΕΣ, ΑΙΣΘΗΤΗΡΙΑ, ΕΝΕΡΓ/ΤΕΣ | PTPRD | 3606489660499 | 1
MZ140-24T | Ενεργοποιητής MZ140-24T 2M44 00 | 71.81 | 1 ΤΜΧ | 1 ΤΜΧ | ΒΑΛΒΙΔΕΣ, ΑΙΣΘΗΤΗΡΙΑ, ΕΝΕΡΓ/ΤΕΣ | PTPRD | 3606489660505 | 1 | 4 | 16
MZ140-24T-10M | Ενεργοποιητής NC therm. Act. 10M cable 24Vac | 115.05 | 1 ΤΜΧ | 1 ΤΜΧ | ΒΑΛΒΙΔΕΣ, ΑΙΣΘΗΤΗΡΙΑ, ΕΝΕΡΓ/ΤΕΣ | PTPRD
MZ140-24T-5M | Ενεργοποιητής NC therm. Act. 5M cable 24Vac | 104.67 | 1 ΤΜΧ | 1 ΤΜΧ | ΒΑΛΒΙΔΕΣ, ΑΙΣΘΗΤΗΡΙΑ, ΕΝΕΡΓ/ΤΕΣ | PTPRD
MZ300S-230F | Ενεργοποιητής 230V FLOATING ACT.+S.V.LINKAGE | 479.4 | 1 ΤΜΧ | 1 ΤΜΧ | ΒΑΛΒΙΔΕΣ, ΑΙΣΘΗΤΗΡΙΑ, ΕΝΕΡΓ/ΤΕΣ | PTPRD
MZ300S-24F | Ενεργοποιητής 24V FLOATING ACT.+S.V.LINKAGE | 428.4 | 1 ΤΜΧ | 1 ΤΜΧ | ΒΑΛΒΙΔΕΣ, ΑΙΣΘΗΤΗΡΙΑ, ΕΝΕΡΓ/ΤΕΣ | PTPRD
MZ300S-24M | Ενεργοποιητής 24V MODULATING ACT+S.V.LINKAGE | 499.8 | 1 ΤΜΧ | 1 ΤΜΧ | ΒΑΛΒΙΔΕΣ, ΑΙΣΘΗΤΗΡΙΑ, ΕΝΕΡΓ/ΤΕΣ | PTPRD
MZ95NC-230T | Ενεργοποιητής MZ95-NCD-230T 1.5M54 00 | 76.5 | 1 ΤΜΧ | 1 ΤΜΧ | ΒΑΛΒΙΔΕΣ, ΑΙΣΘΗΤΗΡΙΑ, ΕΝΕΡΓ/ΤΕΣ | PTPRD | 4019837137731 | 1 | 8 | 32
MZ95NC-24T | Ενεργοποιητής MZ95-NCD-24T 1.5M54 00 | 76.5 | 1 ΤΜΧ | 1 ΤΜΧ | ΒΑΛΒΙΔΕΣ, ΑΙΣΘΗΤΗΡΙΑ, ΕΝΕΡΓ/ΤΕΣ | PTPRD | 4019837137717 | 1 | 8 | 32
MZ95NO-230T | Ενεργοποιητής MZ95-NOU-230T 1.5M54 00 | 76.5 | 1 ΤΜΧ | 1 ΤΜΧ | ΒΑΛΒΙΔΕΣ, ΑΙΣΘΗΤΗΡΙΑ, ΕΝΕΡΓ/ΤΕΣ | PTPRD |  | 1 | 8 | 32
MZ95NO-24T | Ενεργοποιητής MZ95-NOU-24T 1.5M54 00 | 76.5 | 1 ΤΜΧ | 1 ΤΜΧ | ΒΑΛΒΙΔΕΣ, ΑΙΣΘΗΤΗΡΙΑ, ΕΝΕΡΓ/ΤΕΣ | PTPRD | 4019837137724 | 1 | 16 | 256
NBES0301 | NetBotz Spot Fluid Sensor - 15 ft. | 212.5 | 1 ΤΜΧ | 1 ΤΜΧ | APC | ITDCM | 731304268291 | 1 | 1 | 1
NBES0302 | NetBotz Door Switch Sensor for Rooms or | 110.5 | 1 ΤΜΧ | 1 ΤΜΧ | APC | ITDCM | 731304262954 | 1 | 1 | 1
NBES0303 | NetBotz Door Switch Sensors (2) for an A | 195.5 | 1 ΤΜΧ | 1 ΤΜΧ | APC | ITDCM | 731304262855 | 1 | 1 | 1
NBES0304 | NetBotz Dry Contact Cable - 15 ft, | 82.17 | 1 ΤΜΧ | 1 ΤΜΧ | APC | ITDCM | 731304263579 | 1 | 1 | 1
NBES0305 | NetBotz 0-5V Cable - 15 ft, | 113.33 | 1 ΤΜΧ | 1 ΤΜΧ | APC | ITDCM | 31304263586 | 1
NBES0306 | NetBotz Vibration Sensor - 12 ft, | 195.5 | 1 ΤΜΧ | 1 ΤΜΧ | APC | ITDCM | 731304262831 | 1 | 1 | 1
NBES0307 | NetBotz Smoke Sensor - 10 ft, | 382.5 | 1 ΤΜΧ | 1 ΤΜΧ | APC | ITDCM | 731304262824 | 1 | 1 | 1
NBES0308 | NetBotz Leak Rope Sensor - 20 ft | 566.67 | 1 ΤΜΧ | 1 ΤΜΧ | APC | ITDCM | 731304262817 | 1 | 1 | 1
NBES0309 | NetBotz Leak Rope Extension - 20 ft | 439.17 | 1 ΤΜΧ | 1 ΤΜΧ | APC | ITDCM | 731304262848 | 1
NBES0311 | NetBotz Temperature Sensor - 32 in, (use | 153 | 1 ΤΜΧ | 1 ΤΜΧ | APC | ITDCM | 731304294665 | 1
NBES0312 | NetBotz Door Switch Sensor for 3rd Party | 113.33 | 1 ΤΜΧ | 1 ΤΜΧ | APC | ITDCM | 731304293699 | 1
NBES0313 | NetBotz Door Switch Sensor for an APC Ra | 104.83 | 1 ΤΜΧ | 1 ΤΜΧ | APC | ITDCM | 731304293705 | 1
NBPD0150 | NetBotz Rack Sensor Pod 150 | 529.83 | 1 ΤΜΧ | 1 ΤΜΧ | APC | ITDCM | 731304260257 | 1 | 1 | 1
NBPD0160A | NetBotz Camera Pod 160 | 742.33 | 1 ΤΜΧ | 1 ΤΜΧ | APC | ITDCM |  | 1
NBRK0250 | NetBotz Rack Monitor 250 | 1028.5 | 1 ΤΜΧ | 1 ΤΜΧ | APC | ITDCM | 731304332091 | 1
NBRK0451 | NetBotz Rack Monitor 450 (with 120/240V | 3371.67 | 1 ΤΜΧ | 1 ΤΜΧ | APC | ITDCM | 3606485441023 | 1 | 1
NBRK0570 | NetBotz Rack Monitor 570 | 4519.17 | 1 ΤΜΧ | 1 ΤΜΧ | APC | ITDCM | 731304284949 | 1
NSY2SP124 | Spacial SF πλευρικά καλύμματα - 1200x400 mm | 196.93 | 1 ΤΜΧ | 1 ΤΜΧ | BIOM. ΕΡΜΑΡΙΑ | PTUES | 3606485119786 | 1 | 1 | 30 | 100
NSY2SP125 | Spacial SF πλευρικά καλύμματα - 1200x500 mm | 201 | 1 ΤΜΧ | 1 ΤΜΧ | BIOM. ΕΡΜΑΡΙΑ | PTUES | 3606485119793 | 1 | 1
NSY2SP126 | Spacial SF πλευρικά καλύμματα - 1200x600 mm | 203.04 | 1 ΤΜΧ | 1 ΤΜΧ | BIOM. ΕΡΜΑΡΙΑ | PTUES | 3606485119779 | 1 | 1 | 15
NSY2SP128 | Spacial SF πλευρικά καλύμματα - 1200x800 mm | 227.41 | 1 ΤΜΧ | 1 ΤΜΧ | BIOM. ΕΡΜΑΡΙΑ | PTUES | 3606485119809 | 1 | 1 | 10
NSY2SP144 | Spacial SF πλευρικά καλύμματα - 1400x400 mm | 194.04 | 1 ΤΜΧ | 1 ΤΜΧ | BIOM. ΕΡΜΑΡΙΑ | PTUES | 3606485119816 | 1 | 1 | 20
NSY2SP145 | Spacial SF πλευρικά καλύμματα - 1400x500 mm | 198.03 | 1 ΤΜΧ | 1 ΤΜΧ | BIOM. ΕΡΜΑΡΙΑ | PTUES | 3606485119823 | 1 | 1 | 20
NSY2SP146 | Spacial SF πλευρικά καλύμματα - 1400x600 mm | 200.04 | 1 ΤΜΧ | 1 ΤΜΧ | BIOM. ΕΡΜΑΡΙΑ | PTUES | 3606485119830 | 1 | 1 | 10
NSY2SP148 | Spacial SF πλευρικά καλύμματα - 1400x800 mm | 224.02 | 1 ΤΜΧ | 1 ΤΜΧ | BIOM. ΕΡΜΑΡΙΑ | PTUES | 3606485119847 | 1 | 1 | 10
NSY2SP164 | Spacial SF πλευρικά καλύμματα - 1600x400 mm | 200.49 | 1 ΤΜΧ | 1 ΤΜΧ | BIOM. ΕΡΜΑΡΙΑ | PTUES | 3606485119854 | 1 | 1 | 20
NSY2SP165 | Spacial SF πλευρικά καλύμματα - 1600x500 mm | 204.62 | 1 ΤΜΧ | 1 ΤΜΧ | BIOM. ΕΡΜΑΡΙΑ | PTUES | 3606485119861 | 1 | 1 | 10
NSY2SP166 | Spacial SF πλευρικά καλύμματα - 1600x600 mm | 269.57 | 1 ΤΜΧ | 1 ΤΜΧ | BIOM. ΕΡΜΑΡΙΑ | PTUES | 3606485119878 | 1 | 1 | 1 | 15
NSY2SP168 | Spacial SF πλευρικά καλύμματα - 1600x800 mm | 243.08 | 1 ΤΜΧ | 1 ΤΜΧ | BIOM. ΕΡΜΑΡΙΑ | PTUES | 3606485119885 | 1 | 1 | 1 | 6
NSY2SP184 | Spacial SF πλευρικά καλύμματα - 1800x400 mm | 180.61 | 1 ΤΜΧ | 1 ΤΜΧ | BIOM. ΕΡΜΑΡΙΑ | PTUES | 3606485119892 | 1 | 1 | 1 | 1
NSY2SP185 | Spacial SF πλευρικά καλύμματα - 1800x500 mm | 193.02 | 1 ΤΜΧ | 1 ΤΜΧ | BIOM. ΕΡΜΑΡΙΑ | PTUES | 3606485119908 | 1 | 1 | 20
NSY2SP186 | Spacial SF πλευρικά καλύμματα - 1800x600 mm | 214.47 | 1 ΤΜΧ | 1 ΤΜΧ | BIOM. ΕΡΜΑΡΙΑ | PTUES | 3606485119915 | 1 | 1 | 10 | 20
NSY2SP188 | Spacial SF πλευρικά καλύμματα - 1800x800 mm | 257.3 | 1 ΤΜΧ | 1 ΤΜΧ | BIOM. ΕΡΜΑΡΙΑ | PTUES | 3606485119922 | 1 | 1 | 10
NSY2SP204 | Spacial SF πλευρικά καλύμματα - 2000x400 mm | 224.09 | 1 ΤΜΧ | 1 ΤΜΧ | BIOM. ΕΡΜΑΡΙΑ | PTUES | 3606485119939 | 1 | 1 | 1 | 12
NSY2SP205 | Spacial SF πλευρικά καλύμματα - 2000x500 mm | 228.71 | 1 ΤΜΧ | 1 ΤΜΧ | BIOM. ΕΡΜΑΡΙΑ | PTUES | 3606485119946 | 1 | 1 | 14 | 100
NSY2SP206 | Spacial SF πλευρικά καλύμματα - 2000x600 mm | 231.03 | 1 ΤΜΧ | 1 ΤΜΧ | BIOM. ΕΡΜΑΡΙΑ | PTUES | 3606485119953 | 1 | 1 | 10 | 20
NSY2SP208 | Spacial SF πλευρικά καλύμματα - 2000x800 mm | 258.93 | 1 ΤΜΧ | 1 ΤΜΧ | BIOM. ΕΡΜΑΡΙΑ | PTUES | 3606485119960 | 1 | 1 | 10 | 20
NSY2SP224 | Spacial SF πλευρικά καλύμματα - 2200x400 mm | 251.35 | 1 ΤΜΧ | 1 ΤΜΧ | BIOM. ΕΡΜΑΡΙΑ | PTUES | 3606485119977 | 1 | 1 | 20
NSY2SP225 | Spacial SF πλευρικά καλύμματα - 2200x500 mm | 256.57 | 1 ΤΜΧ | 1 ΤΜΧ | BIOM. ΕΡΜΑΡΙΑ | PTUES | 3606485119984 | 1 | 1 | 8
NSY2SP226 | Spacial SF πλευρικά καλύμματα - 2200x600 mm | 261.78 | 1 ΤΜΧ | 1 ΤΜΧ | BIOM. ΕΡΜΑΡΙΑ | PTUES | 3606485119991 | 1 | 1 | 1 | 10
NSY2SP228 | Spacial SF πλευρικά καλύμματα - 2200x800 mm | 290.26 | 1 ΤΜΧ | 1 ΤΜΧ | BIOM. ΕΡΜΑΡΙΑ | PTUES | 3606485120003 | 1 | 1 | 1 | 10
NSY2SPI126 | Spacial SF - πλευρικά καλύμματα εσωτερικής στερέωσης - 1200x600 mm | 314.46 | 1 ΤΜΧ | 1 ΤΜΧ | BIOM. ΕΡΜΑΡΙΑ | PTUES | 3606485125473 | 1 | 1 | 20
NSY2SPI185 | Spacial SF - πλευρικά καλύμματα εσωτερικής στερέωσης - 1800x500 mm | 273.56 | 1 ΤΜΧ | 1 ΤΜΧ | BIOM. ΕΡΜΑΡΙΑ | PTUES | 3606485125589 | 1 | 1
NSY2SPI186 | Spacial SF - πλευρικά καλύμματα εσωτερικής στερέωσης - 1800x600 mm | 271.2 | 1 ΤΜΧ | 1 ΤΜΧ | BIOM. ΕΡΜΑΡΙΑ | PTUES | 3606485125596 | 1 | 1 | 5
NSY2SPI188 | Spacial SF - πλευρικά καλύμματα εσωτερικής στερέωσης - 1800x800 mm | 320.44 | 1 ΤΜΧ | 1 ΤΜΧ | BIOM. ΕΡΜΑΡΙΑ | PTUES | 3606485125602 | 1 | 1
NSY2SPI204 | Spacial SF - πλευρικά καλύμματα εσωτερικής στερέωσης - 2000x400 mm | 253.73 | 1 ΤΜΧ | 1 ΤΜΧ | BIOM. ΕΡΜΑΡΙΑ | PTUES | 3606485125619 | 1 | 1 | 30
NSY2SPI205 | Spacial SF - πλευρικά καλύμματα εσωτερικής στερέωσης - 2000x500 mm | 266.12 | 1 ΤΜΧ | 1 ΤΜΧ | BIOM. ΕΡΜΑΡΙΑ | PTUES | 3606485125626 | 1 | 20
NSY2SPI206 | Spacial SF - πλευρικά καλύμματα εσωτερικής στερέωσης - 2000x600 mm | 256.76 | 1 ΤΜΧ | 1 ΤΜΧ | BIOM. ΕΡΜΑΡΙΑ | PTUES | 3606485125633 | 1 | 1 | 30
NSY2SPI208 | Spacial SF - πλευρικά καλύμματα εσωτερικής στερέωσης - 2000x800 mm | 322.09 | 1 ΤΜΧ | 1 ΤΜΧ | BIOM. ΕΡΜΑΡΙΑ | PTUES | 3606485125640 | 1 | 1 | 20
NSY2SPI226 | Spacial SF - πλευρικά καλύμματα εσωτερικής στερέωσης - 2200x600 mm | 322.14 | 1 ΤΜΧ | 1 ΤΜΧ | BIOM. ΕΡΜΑΡΙΑ | PTUES | 3606485125671 | 1 | 1 | 16
NSY2SPI228 | Spacial SF - πλευρικά καλύμματα εσωτερικής στερέωσης - 2200x800 mm | 323.32 | 1 ΤΜΧ | 1 ΤΜΧ | BIOM. ΕΡΜΑΡΙΑ | PTUES | 3606485125688 | 1 | 1
NSY2SPQ126 | Spacial SF - πλευρικά καλύμματα quick fix - 1200x600 mm | 385.97 | 1 ΤΜΧ | 1 ΤΜΧ | BIOM. ΕΡΜΑΡΙΑ | PTUES | 3606485125312 | 1 | 1
NSY2SPQ128 | Spacial SF - πλευρικά καλύμματα quick fix - 1200x800 mm | 335.42 | 1 ΤΜΧ | 1 ΤΜΧ | BIOM. ΕΡΜΑΡΙΑ | PTUES | 3606485125329 | 1 | 1
NSY2SPQ146 | Spacial SF - πλευρικά καλύμματα quick fix - 1400x600 mm | 384.99 | 1 ΤΜΧ | 1 ΤΜΧ | BIOM. ΕΡΜΑΡΙΑ | PTUES | 3606485125336 | 1 | 1
NSY2SPQ148 | Spacial SF - πλευρικά καλύμματα quick fix - 1400x800 mm | 334.77 | 1 ΤΜΧ | 1 ΤΜΧ | BIOM. ΕΡΜΑΡΙΑ | PTUES | 3606485125343 | 1 | 1
NSY2SPQ166 | Spacial SF - πλευρικά καλύμματα quick fix - 1600x600 mm | 384.52 | 1 ΤΜΧ | 1 ΤΜΧ | BIOM. ΕΡΜΑΡΙΑ | PTUES | 3606485125350 | 1 | 1
NSY2SPQ168 | Spacial SF - πλευρικά καλύμματα quick fix - 1600x800 mm | 334.12 | 1 ΤΜΧ | 1 ΤΜΧ | BIOM. ΕΡΜΑΡΙΑ | PTUES | 3606485125367 | 1 | 1
NSY2SPQ186 | Spacial SF - πλευρικά καλύμματα quick fix - 1800x600 mm | 330.1 | 1 ΤΜΧ | 1 ΤΜΧ | BIOM. ΕΡΜΑΡΙΑ | PTUES | 3606485125374 | 1 | 1
NSY2SPQ188 | Spacial SF - πλευρικά καλύμματα quick fix - 1800x800 mm | 389.99 | 1 ΤΜΧ | 1 ΤΜΧ | BIOM. ΕΡΜΑΡΙΑ | PTUES | 3606485125381 | 1 | 1 | 10
NSY2SPQ206 | Spacial SF - πλευρικά καλύμματα quick fix - 2000x600 mm | 328.99 | 1 ΤΜΧ | 1 ΤΜΧ | BIOM. ΕΡΜΑΡΙΑ | PTUES | 3606485125398 | 1 | 1 | 8
NSY2SPQ208 | Spacial SF - πλευρικά καλύμματα quick fix - 2000x800 mm | 390.93 | 1 ΤΜΧ | 1 ΤΜΧ | BIOM. ΕΡΜΑΡΙΑ | PTUES | 3606485125404 | 1 | 1 | 10
NSY2SPQ226 | Spacial SF - πλευρικά καλύμματα quick fix - 2200x600 mm | 381.08 | 1 ΤΜΧ | 1 ΤΜΧ | BIOM. ΕΡΜΑΡΙΑ | PTUES | 3606485125411 | 1 | 1 | 10
NSY2SPQ228 | Spacial SF - πλευρικά καλύμματα quick fix - 2200x800 mm | 403.94 | 1 ΤΜΧ | 1 ΤΜΧ | BIOM. ΕΡΜΑΡΙΑ | PTUES | 3606485125428 | 1 | 1
NSYAEDL1242S3D | Spacial S3D - χειριστήριο με κλειδαριά - κλειδί 1242E | 9.89 | 1 ΤΜΧ | 1 ΤΜΧ | BIOM. ΕΡΜΑΡΙΑ | PTUES | 3606480169007 | 1 | 250 | 1200
NSYAEDL2124S3D | Spacial S3D - χειριστήριο με κλειδαριά - κλειδί 2124E | 57.67 | 1 ΤΜΧ | 1 ΤΜΧ | BIOM. ΕΡΜΑΡΙΑ | PTUES | 3606480449888 | 1 | 1 | 1
NSYAEDL2131S3D | Spacial S3D - χειριστήριο με κλειδαριά - κλειδί 2131A | 57.67 | 1 ΤΜΧ | 1 ΤΜΧ | BIOM. ΕΡΜΑΡΙΑ | PTUES | 3606480449963 | 1 | 1 | 20 | 640
NSYAEDL2331S3D | Spacial S3D - χειριστήριο με κλειδαριά - κλειδί 2331A | 8.65 | 1 ΤΜΧ | 1 ΤΜΧ | BIOM. ΕΡΜΑΡΙΑ | PTUES | 3606480168994 | 1 | 1 | 20 | 100
NSYAEDL2433S3D | Spacial S3D - χειριστήριο με κλειδαριά - κλειδί 2433A | 8.65 | 1 ΤΜΧ | 1 ΤΜΧ | BIOM. ΕΡΜΑΡΙΑ | PTUES | 3606480168987 | 1 | 75 | 400
NSYAEDL3113S3D | Spacial S3D - χειριστήριο με κλειδαριά - κλειδί 3113A | 8.44 | 1 ΤΜΧ | 1 ΤΜΧ | BIOM. ΕΡΜΑΡΙΑ | PTUES | 3606480168970 | 1 | 1 | 25 | 60
NSYAEDL405S3D | Spacial S3D - χειριστήριο με κλειδαριά - κλειδί 405 | 7.85 | 1 ΤΜΧ | 1 ΤΜΧ | BIOM. ΕΡΜΑΡΙΑ | PTUES | 3606480168963 | 1 | 1 | 200 | 200
NSYAEDL421S3D | Spacial S3D - χειριστήριο με κλειδαριά - κλειδί 421 | 8.65 | 1 ΤΜΧ | 1 ΤΜΧ | BIOM. ΕΡΜΑΡΙΑ | PTUES | 3606480168956 | 1 | 1 | 40 | 400
NSYAEDL4322S3D | Spacial S3D - χειριστήριο με κλειδαριά - κλειδί 4322A | 57.67 | 1 ΤΜΧ | 1 ΤΜΧ | BIOM. ΕΡΜΑΡΙΑ | PTUES | 3606480449840 | 1 | 1 | 20 | 640
NSYAEDL455S3D | Spacial S3D - χειριστήριο με κλειδαριά - κλειδί 455 | 8.65 | 1 ΤΜΧ | 1 ΤΜΧ | BIOM. ΕΡΜΑΡΙΑ | PTUES | 3606480168949 | 1 | 1 | 150
NSYAEDL610S3D | Spacial S3D - χειριστήριο με κλειδαριά - κλειδί 610E | 52.22 | 1 ΤΜΧ | 1 ΤΜΧ | BIOM. ΕΡΜΑΡΙΑ | PTUES | 3606480449970
NSYAES228SB | Spacial SBM - επέκταση για μεταλλικό βιομηχανικό κουτί - Y200xΠ200xΒ80 | 49.35 | 1 ΤΜΧ | 1 ΤΜΧ | BIOM. ΕΡΜΑΡΙΑ | PTUES | 3606480520815 | 1 | 1 | 6 | 48
NSYAES238SB | Spacial SBM - επέκταση για μεταλλικό βιομηχανικό κουτί - Y200xΠ300xΒ80 | 50.76 | 1 ΤΜΧ | 1 ΤΜΧ | BIOM. ΕΡΜΑΡΙΑ | PTUES | 3606480520822 | 1 | 1 | 5 | 20
NSYAES248SB | Spacial SBM - επέκταση για μεταλλικό βιομηχανικό κουτί - Y200xΠ400xΒ80 | 61.9 | 1 ΤΜΧ | 1 ΤΜΧ | BIOM. ΕΡΜΑΡΙΑ | PTUES | 3606480520839 | 1 | 1 | 50
NSYAES258SB | Spacial SBM - επέκταση για μεταλλικό βιομηχανικό κουτί - Y200xΠ500xΒ80 | 70.33 | 1 ΤΜΧ | 1 ΤΜΧ | BIOM. ΕΡΜΑΡΙΑ | PTUES | 3606480520846 | 1 | 1 | 3 | 12
NSYAES268SB | Spacial SBM - επέκταση για μεταλλικό βιομηχανικό κουτί - Υ200xΠ600xΒ80 | 78.77 | 1 ΤΜΧ | 1 ΤΜΧ | BIOM. ΕΡΜΑΡΙΑ | PTUES | 3606480520853 | 1 | 1 | 30
NSYAES338SB | Spacial SBM - επέκταση για μεταλλικό βιομηχανικό κουτί - Y300xΠ300xΒ80 | 61.9 | 1 ΤΜΧ | 1 ΤΜΧ | BIOM. ΕΡΜΑΡΙΑ | PTUES | 3606480520860 | 1 | 1 | 2 | 16
NSYAES348SB | Spacial SBM - επέκταση για μεταλλικό βιομηχανικό κουτί - Y300xΠ400xΒ80 | 70.33 | 1 ΤΜΧ | 1 ΤΜΧ | BIOM. ΕΡΜΑΡΙΑ | PTUES | 3606480520877 | 1 | 1 | 2 | 16
NSYAES358SB | Spacial SBM - επέκταση για μεταλλικό βιομηχανικό κουτί - Y300xΠ500xΒ80 | 78.77 | 1 ΤΜΧ | 1 ΤΜΧ | BIOM. ΕΡΜΑΡΙΑ | PTUES | 3606480520884 | 1 | 1 | 50
NSYAES368SB | Spacial SBM - επέκταση για μεταλλικό βιομηχανικό κουτί - Y300xΠ600xΒ80 | 91.3 | 1 ΤΜΧ | 1 ΤΜΧ | BIOM. ΕΡΜΑΡΙΑ | PTUES | 3606480520891 | 1 | 1 | 18
NSYAMPA1916TB | Thalassa TBP - μονωμένη πλάτη στήριξης Π25mm για κουτιά Υ175xΠ150mm | 11.94 | 1 ΤΜΧ | 1 ΤΜΧ | BIOM. ΕΡΜΑΡΙΑ | PTUES | 3606480166129 | 1 | 10 | 80
NSYAMPA2419TB | Thalassa TBP - μονωμένη πλάτη στήριξης Π25mm για κουτιά Υ225xΠ175mm | 10.74 | 1 ΤΜΧ | 1 ΤΜΧ | BIOM. ΕΡΜΑΡΙΑ | PTUES | 3606480166136 | 1 | 1 | 50 | 200
NSYAMPA2924TB | Thalassa TBP - μονωμένη πλάτη στήριξης Π25mm για κουτιά Υ275xΠ225mm | 19.06 | 1 ΤΜΧ | 1 ΤΜΧ | BIOM. ΕΡΜΑΡΙΑ | PTUES | 3606480166143 | 1 | 10 | 160
NSYAMPA3429TB | Thalassa TBP - μονωμένη πλάτη στήριξης Π25mm για κουτιά Υ325xΠ275mm | 23.68 | 1 ΤΜΧ | 1 ΤΜΧ | BIOM. ΕΡΜΑΡΙΑ | PTUES | 3606480166150 | 1 | 1 | 30 | 120
NSYAMPM1916TB | Thalassa TBP - πλάτη στήριξης από γαλβανισμένο ατσάλι Π15mm - κουτιά Υ175xΠ150mm | 9.11 | 1 ΤΜΧ | 1 ΤΜΧ | BIOM. ΕΡΜΑΡΙΑ | PTUES | 3606480166082 | 1 | 10 | 40 | 640
NSYAMPM2419TB | Thalassa TBP - πλάτη στήριξης από γαλβανισμένο ατσάλι Π15mm - κουτιά Υ225xΠ175mm | 10.59 | 1 ΤΜΧ | 1 ΤΜΧ | BIOM. ΕΡΜΑΡΙΑ | PTUES | 3606480166099 | 1 | 1 | 40 | 320
NSYAMPM2924TB | Thalassa TBP - πλάτη στήριξης από γαλβανισμένο ατσάλι Π15mm - κουτιά Υ275xΠ225mm | 13.56 | 1 ΤΜΧ | 1 ΤΜΧ | BIOM. ΕΡΜΑΡΙΑ | PTUES | 3606480166105 | 1 | 1 | 10 | 160
NSYAMPM3429TB | Thalassa TBP - πλάτη στήριξης από γαλβανισμένο ατσάλι Π15mm - κουτιά Υ325xΠ275mm | 20.36 | 1 ΤΜΧ | 1 ΤΜΧ | BIOM. ΕΡΜΑΡΙΑ | PTUES | 3606480166112 | 1 | 1 | 20 | 160
NSYAMRD11155TB | Thalassa TBP - συμμετρική ράγα DIN Y15xB5mm - μήκος:97 mm - για κουτιά 105mm | 2.75 | 1 ΤΜΧ | 10 ΤΜΧ | BIOM. ΕΡΜΑΡΙΑ | PTUES | 3606480166167 | 1 | 10 | 10 | 400
NSYAMRD11357TB | Thalassa TBP - συμμετρική ράγα DIN Y15xB7.5mm - μήκος:97 mm - για κουτιά 105mm | 2.09 | 1 ΤΜΧ | 10 ΤΜΧ | BIOM. ΕΡΜΑΡΙΑ | PTUES | 3606480166228 | 1 | 10 | 100 | 800
NSYAMRD16155TB | Thalassa TBP - συμμετρική ράγα DIN Y15xB5mm - μήκος:140 mm - για κουτιά 150mm | 3.96 | 1 ΤΜΧ | 10 ΤΜΧ | BIOM. ΕΡΜΑΡΙΑ | PTUES | 3606480166174 | 1 | 10 | 100 | 800
NSYAMRD16357TB | Thalassa TBP - συμμετρική ράγα DIN Y15xB7.5mm - μήκος:140 mm - για κουτιά 150mm | 2.8 | 1 ΤΜΧ | 10 ΤΜΧ | BIOM. ΕΡΜΑΡΙΑ | PTUES | 3606480166235 | 1 | 10 | 100 | 800
NSYAMRD19155TB | Thalassa TBP - συμμετρική ράγα DIN Y15xB5mm - μήκος:168 mm - για κουτιά 175mm | 3.41 | 1 ΤΜΧ | 10 ΤΜΧ | BIOM. ΕΡΜΑΡΙΑ | PTUES | 3606480166181 | 1 | 10 | 10
NSYAMRD19357TB | Thalassa TBP - συμμετρική ράγα DIN Y15xB7.5mm - μήκος:168 mm - για κουτιά 175mm | 2.46 | 1 ΤΜΧ | 10 ΤΜΧ | BIOM. ΕΡΜΑΡΙΑ | PTUES | 3606480166242 | 1 | 10 | 100 | 800
NSYAMRD24155TB | Thalassa TBP - συμμετρική ράγα DIN Y15xB5mm - μήκος:214 mm - για κουτιά 225mm | 3.72 | 1 ΤΜΧ | 10 ΤΜΧ | BIOM. ΕΡΜΑΡΙΑ | PTUES | 3606480166198 | 1 | 10 | 100 | 800
NSYAMRD24357TB | Thalassa TBP - συμμετρική ράγα DIN Y15xB7.5mm - μήκος:214 mm - για κουτιά 225mm | 3.16 | 1 ΤΜΧ | 10 ΤΜΧ | BIOM. ΕΡΜΑΡΙΑ | PTUES | 3606480166259 | 1 | 10 | 110 | 1760
NSYAMRD29155TB | Thalassa TBP - συμμετρική ράγα DIN Y15xB5mm - μήκος:264 mm - για κουτιά 275mm | 4.22 | 1 ΤΜΧ | 10 ΤΜΧ | BIOM. ΕΡΜΑΡΙΑ | PTUES | 3606480166204 | 1 | 10 | 100 | 800
NSYAMRD29357TB | Thalassa TBP - συμμετρική ράγα DIN Y15xB7.5mm - μήκος:264 mm - για κουτιά 275mm | 3.68 | 1 ΤΜΧ | 10 ΤΜΧ | BIOM. ΕΡΜΑΡΙΑ | PTUES | 3606480166266 | 1 | 10 | 50 | 400
NSYAMRD34155TB | Thalassa TBP - συμμετρική ράγα DIN Y15xB5mm - μήκος:316 mm - για κουτιά 325mm | 5.54 | 1 ΤΜΧ | 10 ΤΜΧ | BIOM. ΕΡΜΑΡΙΑ | PTUES | 3606480166211 | 1 | 10 | 100 | 800
NSYAMRD34357TB | Thalassa TBP - συμμετρική ράγα DIN Y15xB7.5mm - μήκος:316 mm - για κουτιά 325mm | 5.11 | 1 ΤΜΧ | 10 ΤΜΧ | BIOM. ΕΡΜΑΡΙΑ | PTUES | 3606480166273 | 1 | 10 | 50 | 200
NSYAPLD812 | Thalassa PLD - πλάτη στήριξης από βακελίτη Υ720xΠ448.5mm - για ερμάριο Π1115 | 113.16 | 1 ΤΜΧ | 1 ΤΜΧ | BIOM. ΕΡΜΑΡΙΑ | PTUES | 3606480185373 | 1 | 1 | 40
NSYAPLD85 | Thalassa PLD - πλάτη στήριξης από βακελίτη Υ720xΠ356mm - για ερμάριο Π465 | 48.18 | 1 ΤΜΧ | 1 ΤΜΧ | BIOM. ΕΡΜΑΡΙΑ | PTUES | 3606480185380 | 1 | 1 | 150
NSYAPLD86 | Thalassa PLD - πλάτη στήριξης από βακελίτη Υ720xΠ481mm - για ερμάριο Π590 | 60.07 | 1 ΤΜΧ | 1 ΤΜΧ | BIOM. ΕΡΜΑΡΙΑ | PTUES | 3606480185397 | 1 | 1 | 50
NSYAPLD88 | Thalassa PLD - πλάτη στήριξης από βακελίτη Υ720xΠ676mm - για ερμάριο Π785 | 79.78 | 1 ΤΜΧ | 1 ΤΜΧ | BIOM. ΕΡΜΑΡΙΑ | PTUES | 3606480185403 | 1 | 1 | 121
NSYBANPLA53 | Thalassa PLA - οριζόντια πλάκα στήριξης για ερμάριο Π500xΒ320mm | 66.22 | 1 ΤΜΧ | 1 ΤΜΧ | BIOM. ΕΡΜΑΡΙΑ | PTUES | 3606480194504 | 1 | 1 | 30
NSYBANPLA54 | Thalassa PLA - οριζόντια πλάκα στήριξης για ερμάριο Π500xΒ420mm | 70.73 | 1 ΤΜΧ | 1 ΤΜΧ | BIOM. ΕΡΜΑΡΙΑ | PTUES | 3606480194528 | 1 | 1 | 5 | 20
NSYBANPLA56 | Thalassa PLA - οριζόντια πλάκα στήριξης για ερμάριο Π500xΒ620mm | 133.31 | 1 ΤΜΧ | 1 ΤΜΧ | BIOM. ΕΡΜΑΡΙΑ | PTUES | 3606480678578 | 1
NSYBANPLA73 | Thalassa PLA - οριζόντια πλάκα στήριξης για ερμάριο Π750xΒ320mm | 66.02 | 1 ΤΜΧ | 1 ΤΜΧ | BIOM. ΕΡΜΑΡΙΑ | PTUES | 3606480194511 | 1 | 1 | 20
NSYBANPLA74 | Thalassa PLA - οριζόντια πλάκα στήριξης για ερμάριο Π750xΒ420mm | 80.51 | 1 ΤΜΧ | 1 ΤΜΧ | BIOM. ΕΡΜΑΡΙΑ | PTUES | 3606480194535 | 1 | 1 | 10
NSYBANPLA76 | Thalassa PLA - οριζόντια πλάκα στήριξης για ερμάριο Π750xΒ620mm | 190.44 | 1 ΤΜΧ | 1 ΤΜΧ | BIOM. ΕΡΜΑΡΙΑ | PTUES | 3606480678561 | 1
NSYBCE10 | Spacial SF - τσιμούχα 25mm για πλάκα εισόδου καλωδίων πεδίου 1000mm | 53.79 | 1 ΤΜΧ | 1 ΤΜΧ | BIOM. ΕΡΜΑΡΙΑ | PTUES | 3606485130002 | 1 | 1 | 150
NSYBCE12 | Spacial SF - τσιμούχα 25mm για πλάκα εισόδου καλωδίων πεδίου 1200mm | 60.27 | 1 ΤΜΧ | 1 ΤΜΧ | BIOM. ΕΡΜΑΡΙΑ | PTUES | 3606485130019 | 1 | 1 | 70
NSYBCE16 | Spacial SF - τσιμούχα 25mm για πλάκα εισόδου καλωδίων πεδίου 1600mm | 90.02 | 1 ΤΜΧ | 1 ΤΜΧ | BIOM. ΕΡΜΑΡΙΑ | PTUES | 3606485130026 | 1 | 1 | 40
NSYBCE3 | Spacial SF - τσιμούχα 25mm για πλάκα εισόδου καλωδίων πεδίου 300mm | 12.23 | 1 ΤΜΧ | 1 ΤΜΧ | BIOM. ΕΡΜΑΡΙΑ | PTUES | 3606485130033 | 1 | 1 | 20 | 160
NSYBCE4 | Spacial SF - τσιμούχα 25mm για πλάκα εισόδου καλωδίων πεδίου 400mm | 16.79 | 1 ΤΜΧ | 1 ΤΜΧ | BIOM. ΕΡΜΑΡΙΑ | PTUES | 3606485130040 | 1 | 1 | 10
NSYBCE6 | Spacial SF - τσιμούχα 25mm για πλάκα εισόδου καλωδίων πεδίου 600mm | 28.02 | 1 ΤΜΧ | 1 ΤΜΧ | BIOM. ΕΡΜΑΡΙΑ | PTUES | 3606485130057 | 1 | 1 | 200
NSYBCE8 | Spacial SF - τσιμούχα 25mm για πλάκα εισόδου καλωδίων πεδίου 800mm | 41.93 | 1 ΤΜΧ | 1 ΤΜΧ | BIOM. ΕΡΜΑΡΙΑ | PTUES | 3606485130064 | 1 | 1 | 20
NSYBP126 | Spacial SF - πίσω κάλυμμα πεδίου - 1200x600 mm | 112.55 | 1 ΤΜΧ | 1 ΤΜΧ | BIOM. ΕΡΜΑΡΙΑ | PTUES | 3606485119137 | 1 | 1 | 1 | 10
NSYBP128 | Spacial SF - πίσω κάλυμμα πεδίου - 1200x800 mm | 130.41 | 1 ΤΜΧ | 1 ΤΜΧ | BIOM. ΕΡΜΑΡΙΑ | PTUES | 3606485119144 | 1 | 1 | 20
NSYBP146 | Spacial SF - πίσω κάλυμμα πεδίου - 1400x600 mm | 121.08 | 1 ΤΜΧ | 1 ΤΜΧ | BIOM. ΕΡΜΑΡΙΑ | PTUES | 3606485119151 | 1 | 1 | 1 | 20
NSYBP148 | Spacial SF - πίσω κάλυμμα πεδίου - 1400x800 mm | 141.57 | 1 ΤΜΧ | 1 ΤΜΧ | BIOM. ΕΡΜΑΡΙΑ | PTUES | 3606485119168 | 1 | 1 | 20
NSYBP166 | Spacial SF - πίσω κάλυμμα πεδίου - 1600x600 mm | 131.12 | 1 ΤΜΧ | 1 ΤΜΧ | BIOM. ΕΡΜΑΡΙΑ | PTUES | 3606485119175 | 1 | 1 | 1 | 20
NSYBP168 | Spacial SF - πίσω κάλυμμα πεδίου - 1600x800 mm | 154.41 | 1 ΤΜΧ | 1 ΤΜΧ | BIOM. ΕΡΜΑΡΙΑ | PTUES | 3606485119182 | 1 | 1 | 1 | 8
NSYBP1810 | Spacial SF - πίσω κάλυμμα πεδίου - 1800x1000 mm | 212.35 | 1 ΤΜΧ | 1 ΤΜΧ | BIOM. ΕΡΜΑΡΙΑ | PTUES | 3606485119229 | 1 | 1 | 1 | 3
NSYBP1812 | Spacial SF - πίσω κάλυμμα πεδίου - 1800x1200 mm | 266.83 | 1 ΤΜΧ | 1 ΤΜΧ | BIOM. ΕΡΜΑΡΙΑ | PTUES | 3606485119236 | 1 | 1 | 10
NSYBP184 | Spacial SF - πίσω κάλυμμα πεδίου - 1800x400 mm | 111.06 | 1 ΤΜΧ | 1 ΤΜΧ | BIOM. ΕΡΜΑΡΙΑ | PTUES | 3606485119199 | 1 | 1 | 30
NSYBP186 | Spacial SF - πίσω κάλυμμα πεδίου - 1800x600 mm | 138.43 | 1 ΤΜΧ | 1 ΤΜΧ | BIOM. ΕΡΜΑΡΙΑ | PTUES | 3606485119205 | 1 | 1 | 1 | 20
NSYBP188 | Spacial SF - πίσω κάλυμμα πεδίου - 1800x800 mm | 165.1 | 1 ΤΜΧ | 1 ΤΜΧ | BIOM. ΕΡΜΑΡΙΑ | PTUES | 3606485119212 | 1 | 1 | 1 | 5
NSYBP2010 | Spacial SF - πίσω κάλυμμα πεδίου - 2000x1000 mm | 226.61 | 1 ΤΜΧ | 1 ΤΜΧ | BIOM. ΕΡΜΑΡΙΑ | PTUES | 3606485119281 | 1 | 1 | 3
NSYBP2012 | Spacial SF - πίσω κάλυμμα πεδίου - 2000x1200 mm | 285.05 | 1 ΤΜΧ | 1 ΤΜΧ | BIOM. ΕΡΜΑΡΙΑ | PTUES | 3606485119298 | 1 | 1 | 1 | 10
NSYBP2016 | Spacial SF - πίσω κάλυμμα πεδίου - 2000x1600 mm | 474.66 | 1 ΤΜΧ | 1 ΤΜΧ | BIOM. ΕΡΜΑΡΙΑ | PTUES | 3606485119304 | 1 | 1 | 10
NSYBP203 | Spacial SF - πίσω κάλυμμα πεδίου - 2000x300 mm | 113.13 | 1 ΤΜΧ | 1 ΤΜΧ | BIOM. ΕΡΜΑΡΙΑ | PTUES | 3606485119243 | 1 | 1 | 20
NSYBP204 | Spacial SF - πίσω κάλυμμα πεδίου - 2000x400 mm | 117.52 | 1 ΤΜΧ | 1 ΤΜΧ | BIOM. ΕΡΜΑΡΙΑ | PTUES | 3606485119250 | 1 | 1 | 1 | 20
NSYBP206 | Spacial SF - πίσω κάλυμμα πεδίου - 2000x600 mm | 147.76 | 1 ΤΜΧ | 1 ΤΜΧ | BIOM. ΕΡΜΑΡΙΑ | PTUES | 3606485119267 | 1 | 1 | 12 | 20
NSYBP208 | Spacial SF - πίσω κάλυμμα πεδίου - 2000x800 mm | 176.2 | 1 ΤΜΧ | 1 ΤΜΧ | BIOM. ΕΡΜΑΡΙΑ | PTUES | 3606485119274 | 1 | 1 | 1 | 16
NSYBP2210 | Spacial SF - πίσω κάλυμμα πεδίου - 2200x1000 mm | 243.36 | 1 ΤΜΧ | 1 ΤΜΧ | BIOM. ΕΡΜΑΡΙΑ | PTUES | 3606485119342 | 1 | 1 | 10 | 20
NSYBP2212 | Spacial SF - πίσω κάλυμμα πεδίου - 2200x1200 mm | 263.14 | 1 ΤΜΧ | 1 ΤΜΧ | BIOM. ΕΡΜΑΡΙΑ | PTUES | 3606485119359 | 1 | 1 | 10 | 20
NSYBP224 | Spacial SF - πίσω κάλυμμα πεδίου - 2200x400 mm | 126.84 | 1 ΤΜΧ | 1 ΤΜΧ | BIOM. ΕΡΜΑΡΙΑ | PTUES | 3606485119311 | 1 | 1
NSYBP226 | Spacial SF - πίσω κάλυμμα πεδίου - 2200x600 mm | 159.98 | 1 ΤΜΧ | 1 ΤΜΧ | BIOM. ΕΡΜΑΡΙΑ | PTUES | 3606485119328 | 1 | 1 | 10 | 10
NSYBP228 | Spacial SF - πίσω κάλυμμα πεδίου - 2200x800 mm | 190.14 | 1 ΤΜΧ | 1 ΤΜΧ | BIOM. ΕΡΜΑΡΙΑ | PTUES | 3606485119335 | 1 | 1 | 1 | 6
NSYBPI126 | Spacial SF - πίσω κάλυμμα πεδίου - εσωτερική στερέωση - 1200x600mm | 217.87 | 1 ΤΜΧ | 1 ΤΜΧ | BIOM. ΕΡΜΑΡΙΑ | PTUES | 3606485125732
NSYBPI166 | Spacial SF - πίσω κάλυμμα πεδίου - εσωτερική στερέωση - 1600x600 mm | 223.55 | 1 ΤΜΧ | 1 ΤΜΧ | BIOM. ΕΡΜΑΡΙΑ | PTUES | 3606485125770
NSYBPI1810 | Spacial SF - πίσω κάλυμμα πεδίου - εσωτερική στερέωση - 1800x1000 mm | 358.36 | 1 ΤΜΧ | 1 ΤΜΧ | BIOM. ΕΡΜΑΡΙΑ | PTUES | 3606485125817 | 1 | 1 | 10
NSYBPI186 | Spacial SF - πίσω κάλυμμα πεδίου - εσωτερική στερέωση - 1800x600 mm | 191.9 | 1 ΤΜΧ | 1 ΤΜΧ | BIOM. ΕΡΜΑΡΙΑ | PTUES | 3606485125794 |  |  | 10
NSYBPI188 | Spacial SF - πίσω κάλυμμα πεδίου - εσωτερική στερέωση - 1800x800 mm | 226.38 | 1 ΤΜΧ | 1 ΤΜΧ | BIOM. ΕΡΜΑΡΙΑ | PTUES | 3606485125800 |  |  | 10
NSYBPI2010 | Spacial SF - πίσω κάλυμμα πεδίου - εσωτερική στερέωση - 2000x1000 mm | 360.18 | 1 ΤΜΧ | 1 ΤΜΧ | BIOM. ΕΡΜΑΡΙΑ | PTUES | 3606485125862 | 1 | 1
NSYBPI206 | Spacial SF - πίσω κάλυμμα πεδίου - εσωτερική στερέωση - 2000x600 mm | 183.26 | 1 ΤΜΧ | 1 ΤΜΧ | BIOM. ΕΡΜΑΡΙΑ | PTUES | 3606485125848 | 1 | 1 | 10
NSYBPI208 | Spacial SF - πίσω κάλυμμα πεδίου - εσωτερική στερέωση - 2000x800 mm | 228.35 | 1 ΤΜΧ | 1 ΤΜΧ | BIOM. ΕΡΜΑΡΙΑ | PTUES | 3606485125855 | 1 | 1 | 10
NSYBPI2210 | Spacial SF - πίσω κάλυμμα πεδίου - εσωτερική στερέωση - 2200x1000 mm | 362.07 | 1 ΤΜΧ | 1 ΤΜΧ | BIOM. ΕΡΜΑΡΙΑ | PTUES | 3606485125916 | 1 | 1
NSYBPI228 | Spacial SF - πίσω κάλυμμα πεδίου - εσωτερική στερέωση - 2200x800mm | 227.28 | 1 ΤΜΧ | 1 ΤΜΧ | BIOM. ΕΡΜΑΡΙΑ | PTUES | 3606485125909 | 1 | 1
NSYBTAS3D100 | Spacial S3D - ανταλλακτικό εξάρτημα κλειδώματος 3 σημείων - ύψος 1000mm | 56.98 | 1 ΤΜΧ | 1 ΤΜΧ | BIOM. ΕΡΜΑΡΙΑ | PTUES | 3606480428401 | 1 | 1 | 75
NSYBTAS3D120 | Spacial S3D - ανταλλακτικό εξάρτημα κλειδώματος 3 σημείων - ύψος 1200mm | 25.47 | 1 ΤΜΧ | 1 ΤΜΧ | BIOM. ΕΡΜΑΡΙΑ | PTUES | 3606480428418 | 1 | 1 | 40
NSYBTAS3D60 | Spacial S3D - ανταλλακτικό εξάρτημα κλειδώματος 3 σημείων - ύψος 600mm | 53.98 | 1 ΤΜΧ | 1 ΤΜΧ | BIOM. ΕΡΜΑΡΙΑ | PTUES | 3606480428357 | 1 | 1 | 12 | 48
NSYBTAS3D70 | Spacial S3D - ανταλλακτικό εξάρτημα κλειδώματος 3 σημείων - ύψος 700mm | 55.24 | 1 ΤΜΧ | 1 ΤΜΧ | BIOM. ΕΡΜΑΡΙΑ | PTUES | 3606480428371 | 1 | 10 | 40
NSYBTAS3D80 | Spacial S3D - ανταλλακτικό εξάρτημα κλειδώματος 3 σημείων - ύψος 800mm | 57.1 | 1 ΤΜΧ | 1 ΤΜΧ | BIOM. ΕΡΜΑΡΙΑ | PTUES | 3606480428388 | 1 | 1 | 12 | 48
NSYCAG125LPF | ClimaSys CA περσίδα με άνοιγμα 125x125mm εξωτερικών διαστάσεων 137x117mm IP54 | 18.43 | 1 ΤΜΧ | 1 ΤΜΧ | BIOM. ΕΡΜΑΡΙΑ | PTUES | 3606480151538 | 1 | 1 | 56 | 560
NSYCAG223LPF | ClimaSys CA περσίδα με άνοιγμα 223x223mm εξωτερικών διαστάσεων 268x248mm IP54 | 31.36 | 1 ΤΜΧ | 1 ΤΜΧ | BIOM. ΕΡΜΑΡΙΑ | PTUES | 3606480151545 | 1 | 10 | 10 | 500
NSYCAG291LPF | ClimaSys CA περσίδα με άνοιγμα 291x291mm εξωτερικών διαστάσεων 336x316mm IP54 | 43.49 | 1 ΤΜΧ | 1 ΤΜΧ | BIOM. ΕΡΜΑΡΙΑ | PTUES | 3606480151552 | 1 | 1 | 6 | 300
NSYCAG92LPF | ClimaSys CA περσίδα με άνοιγμα 92x92mm εξωτερικών διαστάσεων 137x117mm IP54 | 15.63 | 1 ΤΜΧ | 1 ΤΜΧ | BIOM. ΕΡΜΑΡΙΑ | PTUES | 3606480151521 | 1 | 1 | 102 | 102
NSYCCOHY120VID | Climasys CC - ηλεκτρονικός υγροστάτης - 95…135 V - Hr 20…80% - OLED screen | 125.6 | 1 ΤΜΧ | 1 ΤΜΧ | BIOM. ΕΡΜΑΡΙΑ | PTUES | 3606480632112 | 1 | 10 | 320
NSYCCOHY230VID | Climasys CC - ηλεκτρονικός υγροστάτης - 200…240 V - Hr 20…80% | 167.34 | 1 ΤΜΧ | 1 ΤΜΧ | BIOM. ΕΡΜΑΡΙΑ | PTUES | 3606480152634 | 1 | 1 | 75 | 1000
NSYCCOHY30VID | Climasys CC - ηλεκτρονικός υγροστάτης - 9...30 V - Hr 20…80% - OLED screen | 125.6 | 1 ΤΜΧ | 1 ΤΜΧ | BIOM. ΕΡΜΑΡΙΑ | PTUES | 3606480632129 | 1
NSYCCOTH120VID | ClimaSys CC - ηλεκτρονικός θερμοστάτης 95...135V - εύρος θερμοκρασίας -40…80°C | 170.26 | 1 ΤΜΧ | 1 ΤΜΧ | BIOM. ΕΡΜΑΡΙΑ | PTUES | 3606480152610 | 1 | 1 | 1
NSYCCOTH230VID | ClimaSys CC - ηλεκτρονικός θερμοστάτης 200..240V - εύρος θερμοκρασίας -40…80°C | 170.26 | 1 ΤΜΧ | 1 ΤΜΧ | BIOM. ΕΡΜΑΡΙΑ | PTUES | 3606480152627 | 1 | 1 | 100
NSYCCOTH30VID | ClimaSys CC - ηλεκτρονικός θερμοστάτης 9...30V - εύρος θερμοκρασίας -40…80°C | 170.26 | 1 ΤΜΧ | 1 ΤΜΧ | BIOM. ΕΡΜΑΡΙΑ | PTUES | 3606480152603 | 1 | 1 | 22 | 352
NSYCCOTHC | ClimaSys CC - απλός θερμοστάτης 250V - εύρος θερμοκρασίας 0…60°C - NC - °C | 24.25 | 1 ΤΜΧ | 1 ΤΜΧ | BIOM. ΕΡΜΑΡΙΑ | PTUES | 3606480152498 | 1 | 1 | 100 | 100
NSYCCOTHCF | ClimaSys CC - απλός θερμοστάτης 250V - εύρος θερμοκρασίας 0…60°C - NC - °F | 25.78 | 1 ΤΜΧ | 1 ΤΜΧ | BIOM. ΕΡΜΑΡΙΑ | PTUES | 3606480152528 | 1 | 1 | 100 | 800
NSYCCOTHD | ClimaSys CC - διπλός θερμοστάτης 250V - εύρος θερμοκρασίας 0…60°C - 1NO/NC - °C | 52.97 | 1 ΤΜΧ | 1 ΤΜΧ | BIOM. ΕΡΜΑΡΙΑ | PTUES | 3606480152511 | 1 | 1 | 75 | 600
NSYCCOTHDF | ClimaSys CC - διπλός θερμοστάτης 250V - εύρος θερμοκρασίας 0…60°C - 1NO/NC - °F | 52.97 | 1 ΤΜΧ | 1 ΤΜΧ | BIOM. ΕΡΜΑΡΙΑ | PTUES | 3606480152542 | 1 | 1 | 36 | 288
NSYCCOTHI | ClimaSys CC - θερμοστάτης 250V - εύρος θερμοκρασίας +5…60°C - 1 NO/NC - °C | 47.92 | 1 ΤΜΧ | 1 ΤΜΧ | BIOM. ΕΡΜΑΡΙΑ | PTUES | 3606480152559 | 1 | 1 | 75 | 1040
NSYCCOTHIF | ClimaSys CC - θερμοστάτης 250V - εύρος θερμοκρασίας +5…60°C - 1 NO/NC - °F | 47.92 | 1 ΤΜΧ | 1 ΤΜΧ | BIOM. ΕΡΜΑΡΙΑ | PTUES | 3606480152566 | 1 | 1 | 1
NSYCCOTHO | ClimaSys CC - απλός θερμοστάτης 250V - εύρος θερμοκρασίας 0…60°C - NO - °C | 25.78 | 1 ΤΜΧ | 1 ΤΜΧ | BIOM. ΕΡΜΑΡΙΑ | PTUES | 3606480152504 | 1 | 1 | 100 | 3600
NSYCCOTHOF | ClimaSys CC - απλός θερμοστάτης 250V - εύρος θερμοκρασίας 0…60°C - NO - °F | 25.78 | 1 ΤΜΧ | 1 ΤΜΧ | BIOM. ΕΡΜΑΡΙΑ | PTUES | 3606480152535 | 1 | 1 | 100 | 800
NSYCDP38 | Spacial SF - τυφλό πτυσσόμενο πλαίσιο - 300x800mm | 274.29 | 1 ΤΜΧ | 1 ΤΜΧ | BIOM. ΕΡΜΑΡΙΑ | PTUES | 3606480063046 | 1 | 1
NSYCEJD11 | Spacial - τσιμούχα διαμέτρου 11-12mm για πλάκα εισόδου καλωδίων | 8.15 | 1 ΤΜΧ | 10 ΤΜΧ | BIOM. ΕΡΜΑΡΙΑ | PTUES | 3606480168697 | 1 | 50 | 150 | 4800
NSYCEJD13 | Spacial - τσιμούχα διαμέτρου 13-14mm για πλάκα εισόδου καλωδίων | 8.31 | 1 ΤΜΧ | 10 ΤΜΧ | BIOM. ΕΡΜΑΡΙΑ | PTUES | 3606480168680 | 1 | 100 | 3200
NSYCEJD16 | Spacial - τσιμούχα διαμέτρου 16-17mm για πλάκα εισόδου καλωδίων | 8.61 | 1 ΤΜΧ | 10 ΤΜΧ | BIOM. ΕΡΜΑΡΙΑ | PTUES | 3606485130200 | 1 | 50 | 100 | 1600
NSYCEJD18 | Spacial - τσιμούχα διαμέτρου 18-19mm για πλάκα εισόδου καλωδίων | 8.21 | 1 ΤΜΧ | 10 ΤΜΧ | BIOM. ΕΡΜΑΡΙΑ | PTUES | 3606485130217 | 1 | 50 | 1280
NSYCEJD20 | Spacial - τσιμούχα διαμέτρου 20-21mm για πλάκα εισόδου καλωδίων | 7.55 | 1 ΤΜΧ | 10 ΤΜΧ | BIOM. ΕΡΜΑΡΙΑ | PTUES | 3606485130224 | 1 | 50 | 100 | 1600
NSYCEJD22 | Spacial - τσιμούχα διαμέτρου 22-23mm για πλάκα εισόδου καλωδίων | 6.7 | 1 ΤΜΧ | 10 ΤΜΧ | BIOM. ΕΡΜΑΡΙΑ | PTUES | 3606485130231 | 1 | 50
NSYCEJD24 | Spacial - τσιμούχα διαμέτρου 24-25mm για πλάκα εισόδου καλωδίων | 7.16 | 1 ΤΜΧ | 10 ΤΜΧ | BIOM. ΕΡΜΑΡΙΑ | PTUES | 3606485130248 | 1 | 50
NSYCEJD26 | Spacial - τσιμούχα διαμέτρου 26-27mm για πλάκα εισόδου καλωδίων | 6.7 | 1 ΤΜΧ | 10 ΤΜΧ | BIOM. ΕΡΜΑΡΙΑ | PTUES | 3606485130255 | 1 | 50
NSYCEJD28 | Spacial - τσιμούχα διαμέτρου 28-29mm για πλάκα εισόδου καλωδίων | 6.7 | 1 ΤΜΧ | 10 ΤΜΧ | BIOM. ΕΡΜΑΡΙΑ | PTUES | 3606485130262 | 1 | 50
NSYCEJD3 | Spacial - τσιμούχα διαμέτρου 3-4mm για πλάκα εισόδου καλωδίων | 7.89 | 1 ΤΜΧ | 10 ΤΜΧ | BIOM. ΕΡΜΑΡΙΑ | PTUES | 3606480168673 | 1 | 100 | 3200
NSYCEJD30 | Spacial - τσιμούχα διαμέτρου 30-31mm για πλάκα εισόδου καλωδίων | 7.55 | 1 ΤΜΧ | 10 ΤΜΧ | BIOM. ΕΡΜΑΡΙΑ | PTUES | 3606485130286 | 1 | 50
NSYCEJD5 | Spacial - τσιμούχα διαμέτρου 5-6mm για πλάκα εισόδου καλωδίων | 7.83 | 1 ΤΜΧ | 10 ΤΜΧ | BIOM. ΕΡΜΑΡΙΑ | PTUES | 3606480168666 | 1 | 300 | 9600
NSYCEJD7 | Spacial - τσιμούχα διαμέτρου 7-8mm για πλάκα εισόδου καλωδίων | 8.21 | 1 ΤΜΧ | 10 ΤΜΧ | BIOM. ΕΡΜΑΡΙΑ | PTUES | 3606480168659 | 1 | 500 | 4000
NSYCEJD9 | Spacial - τσιμούχα διαμέτρου 9-10mm για πλάκα εισόδου καλωδίων | 8.15 | 1 ΤΜΧ | 10 ΤΜΧ | BIOM. ΕΡΜΑΡΙΑ | PTUES | 3606480168642 | 1 | 480 | 3840
NSYCEW10K2P4 | ClimaSys CE εναλλάκτης αέρα-νερού 10000W πλευρική τοποθέτηση | 5571.94 | 1 ΤΜΧ | 1 ΤΜΧ | BIOM. ΕΡΜΑΡΙΑ | PTUES | 3606480653469 | 1 | 1
NSYCEW1K | ClimaSys CE εναλλάκτης αέρα-νερού 10000W πλευρική τοποθέτηση | 1736.59 | 1 ΤΜΧ | 1 ΤΜΧ | BIOM. ΕΡΜΑΡΙΑ | PTUES | 3606480620706 | 1 | 1
NSYCEW1K8 | ClimaSys CE εναλλάκτης αέρα-νερού 1750W πλευρική τοποθέτηση | 1736.59 | 1 ΤΜΧ | 1 ΤΜΧ | BIOM. ΕΡΜΑΡΙΑ | PTUES | 3606480620713 | 1 | 1 | 2
NSYCEW1K8UL | ClimaSys CE εναλλάκτης αέρα-νερού 1750W πλευρική τοποθέτηση | 1973.3 | 1 ΤΜΧ | 1 ΤΜΧ | BIOM. ΕΡΜΑΡΙΑ | PTUES | 3606480653278 | 1 | 1
NSYCEW1KUL | ClimaSys CE εναλλάκτης αέρα-νερού 1000W πλευρική τοποθέτηση | 1233.31 | 1 ΤΜΧ | 1 ΤΜΧ | BIOM. ΕΡΜΑΡΙΑ | PTUES | 3606480653247 | 1 | 1 | 6
NSYCEW2K5 | ClimaSys CE εναλλάκτης αέρα-νερού 2500W πλευρική τοποθέτηση | 1929.53 | 1 ΤΜΧ | 1 ΤΜΧ | BIOM. ΕΡΜΑΡΙΑ | PTUES | 3606480620720 | 1 | 1 | 7
NSYCEW2K5R | ClimaSys CE εναλλάκτης αέρα-νερού 2500W πλευρική τοποθέτηση | 2686.19 | 1 ΤΜΧ | 1 ΤΜΧ | BIOM. ΕΡΜΑΡΙΑ | PTUES | 3606480620751 | 1 | 1
NSYCEW2K5UL | ClimaSys CE εναλλάκτης αέρα-νερού 2500W πλευρική τοποθέτηση | 2096.62 | 1 ΤΜΧ | 1 ΤΜΧ | BIOM. ΕΡΜΑΡΙΑ | PTUES | 3606480653308 | 1 | 1
NSYCEW3K5 | ClimaSys CE εναλλάκτης αέρα-νερού 3500W πλευρική τοποθέτηση | 2315.43 | 1 ΤΜΧ | 1 ΤΜΧ | BIOM. ΕΡΜΑΡΙΑ | PTUES | 3606480620737 | 1 | 1
NSYCEW3K5UL | ClimaSys CE εναλλάκτης αέρα-νερού 3500W πλευρική τοποθέτηση | 2713.29 | 1 ΤΜΧ | 1 ΤΜΧ | BIOM. ΕΡΜΑΡΙΑ | PTUES | 3606480653339 | 1 | 1
NSYCEW4K5 | ClimaSys CE εναλλάκτης αέρα-νερού 4500W πλευρική τοποθέτηση | 2411.9 | 1 ΤΜΧ | 1 ΤΜΧ | BIOM. ΕΡΜΑΡΙΑ | PTUES | 3606480620744 | 1 | 1 | 8
NSYCEW4K5UL | ClimaSys CE εναλλάκτης αέρα-νερού 4500W πλευρική τοποθέτηση | 2836.61 | 1 ΤΜΧ | 1 ΤΜΧ | BIOM. ΕΡΜΑΡΙΑ | PTUES | 3606480653360 | 1 | 1
NSYCEW6K | ClimaSys CE εναλλάκτης αέρα-νερού 6000W πλευρική τοποθέτηση | 2508.38 | 1 ΤΜΧ | 1 ΤΜΧ | BIOM. ΕΡΜΑΡΙΑ | PTUES | 3606480653384 | 1
NSYCEW6K2P4 | ClimaSys CE εναλλάκτης αέρα-νερού 6000W πλευρική τοποθέτηση | 2882.88 | 1 ΤΜΧ | 1 ΤΜΧ | BIOM. ΕΡΜΑΡΙΑ | PTUES | 3606480653421 | 1
NSYCEW6KUL | ClimaSys CE εναλλάκτης αέρα-νερού 6000W πλευρική τοποθέτηση | 3946.6 | 1 ΤΜΧ | 1 ΤΜΧ | BIOM. ΕΡΜΑΡΙΑ | PTUES | 3606480653407 | 1 | 1
NSYCEWX1K | ClimaSys CE εναλλάκτης αέρα-νερού 1000W πλευρική τοποθέτηση | 3270.08 | 1 ΤΜΧ | 1 ΤΜΧ | BIOM. ΕΡΜΑΡΙΑ | PTUES | 3606480653230 | 1
NSYCEWX1K8 | ClimaSys CE εναλλάκτης αέρα-νερού 1750W πλευρική τοποθέτηση | 3306.83 | 1 ΤΜΧ | 1 ΤΜΧ | BIOM. ΕΡΜΑΡΙΑ | PTUES | 3606480653261 | 1
NSYCEWX1K8UL | ClimaSys CE εναλλάκτης αέρα-νερού 1750W πλευρική τοποθέτηση | 3278.57 | 1 ΤΜΧ | 1 ΤΜΧ | BIOM. ΕΡΜΑΡΙΑ | PTUES | 3606480653285 | 1 | 1
NSYCEWX1KUL | ClimaSys CE εναλλάκτης αέρα-νερού 1000W πλευρική τοποθέτηση | 2792.44 | 1 ΤΜΧ | 1 ΤΜΧ | BIOM. ΕΡΜΑΡΙΑ | PTUES | 3606480653254 | 1 | 1
NSYCEWX2K5 | ClimaSys CE εναλλάκτης αέρα-νερού 2500W πλευρική τοποθέτηση | 3306.83 | 1 ΤΜΧ | 1 ΤΜΧ | BIOM. ΕΡΜΑΡΙΑ | PTUES | 3606480653292 | 1
NSYCEWX2K5UL | ClimaSys CE εναλλάκτης αέρα-νερού 2500W πλευρική τοποθέτηση | 3561.21 | 1 ΤΜΧ | 1 ΤΜΧ | BIOM. ΕΡΜΑΡΙΑ | PTUES | 3606480653315 | 1 | 1
NSYCEWX3K5 | ClimaSys CE εναλλάκτης αέρα-νερού 3500W πλευρική τοποθέτηση | 3674.25 | 1 ΤΜΧ | 1 ΤΜΧ | BIOM. ΕΡΜΑΡΙΑ | PTUES | 3606480653322 | 1
NSYCEWX3K5UL | ClimaSys CE εναλλάκτης αέρα-νερού 3500W πλευρική τοποθέτηση | 3872.1 | 1 ΤΜΧ | 1 ΤΜΧ | BIOM. ΕΡΜΑΡΙΑ | PTUES | 3606480653346 | 1 | 1
NSYCEWX4K5 | ClimaSys CE εναλλάκτης αέρα-νερού 4500W πλευρική τοποθέτηση | 3674.25 | 1 ΤΜΧ | 1 ΤΜΧ | BIOM. ΕΡΜΑΡΙΑ | PTUES | 3606480653353 | 1
NSYCEWX4K5UL | ClimaSys CE εναλλάκτης αέρα-νερού 4500W πλευρική τοποθέτηση | 3985.15 | 1 ΤΜΧ | 1 ΤΜΧ | BIOM. ΕΡΜΑΡΙΑ | PTUES | 3606480653377 | 1 | 1
NSYCEWX6K | ClimaSys CE εναλλάκτης αέρα-νερού 6000W πλευρική τοποθέτηση | 4960.24 | 1 ΤΜΧ | 1 ΤΜΧ | BIOM. ΕΡΜΑΡΙΑ | PTUES | 3606480653391 | 1
NSYCEWX6K2P4 | ClimaSys CE εναλλάκτης αέρα-νερού 6000W πλευρική τοποθέτηση | 6373.42 | 1 ΤΜΧ | 1 ΤΜΧ | BIOM. ΕΡΜΑΡΙΑ | PTUES | 3606480653438 | 1
NSYCEWX6KUL | ClimaSys CE εναλλάκτης αέρα-νερού 6000W πλευρική τοποθέτηση | 6783.25 | 1 ΤΜΧ | 1 ΤΜΧ | BIOM. ΕΡΜΑΡΙΑ | PTUES | 3606480653414 | 1 | 1
NSYCR100WU1 | ClimaSys CR αντίσταση θέρμανσης PTC 100W, 12-24V | 56.46 | 1 ΤΜΧ | 1 ΤΜΧ | BIOM. ΕΡΜΑΡΙΑ | PTUES | 3606480152184 | 1 | 1 | 12 | 96
NSYCR100WU1C | ClimaSys CR αντίσταση θέρμανσης PTC 100W, 12-24V insulate | 111.1 | 1 ΤΜΧ | 1 ΤΜΧ | BIOM. ΕΡΜΑΡΙΑ | PTUES | 3606480152313 | 1 | 1 | 20 | 160
NSYCR100WU2 | ClimaSys CR αντίσταση θέρμανσης PTC 100W 110-250V | 66.32 | 1 ΤΜΧ | 1 ΤΜΧ | BIOM. ΕΡΜΑΡΙΑ | PTUES | 3606480152191 | 1 | 1 | 16 | 16
NSYCR100WU2C | ClimaSys CR αντίσταση θέρμανσης PTC 100W,110-250V insulate | 79.23 | 1 ΤΜΧ | 1 ΤΜΧ | BIOM. ΕΡΜΑΡΙΑ | PTUES | 3606480152320 | 1 | 1 | 50 | 200
NSYCR100WU3 | ClimaSys CR αντίσταση θέρμανσης PTC 100W 270-420V | 72.04 | 1 ΤΜΧ | 1 ΤΜΧ | BIOM. ΕΡΜΑΡΙΑ | PTUES | 3606480152207 | 1 | 1 | 12 | 96
NSYCR100WU3C | ClimaSys CR αντίσταση θέρμανσης PTC 100W,270-420V insulate | 110.93 | 1 ΤΜΧ | 1 ΤΜΧ | BIOM. ΕΡΜΑΡΙΑ | PTUES | 3606480152337 | 1 | 1 | 10 | 112
NSYCR10WU1 | ClimaSys CR αντίσταση θέρμανσης PTC 10W, 12-24V | 72.04 | 1 ΤΜΧ | 1 ΤΜΧ | BIOM. ΕΡΜΑΡΙΑ | PTUES | 3606480152108 | 1 | 1 | 20 | 320
NSYCR10WU1C | ClimaSys CR αντίσταση θέρμανσης PTC 10W, 12-24V insulate | 57.01 | 1 ΤΜΧ | 1 ΤΜΧ | BIOM. ΕΡΜΑΡΙΑ | PTUES | 3606480152245 | 1 | 1 | 32 | 256
NSYCR10WU2 | ClimaSys CR αντίσταση θέρμανσης PTC 10W, 110-250V | 37.36 | 1 ΤΜΧ | 1 ΤΜΧ | BIOM. ΕΡΜΑΡΙΑ | PTUES | 3606480152115 | 1 | 1 | 105 | 800
NSYCR10WU2C | ClimaSys CR αντίσταση θέρμανσης PTC 10W,110-250V insulate | 44 | 1 ΤΜΧ | 1 ΤΜΧ | BIOM. ΕΡΜΑΡΙΑ | PTUES | 3606480152252 | 1 | 1 | 50
NSYCR150WU1 | ClimaSys CR αντίσταση θέρμανσης PTC 150W, 12-24V | 69.37 | 1 ΤΜΧ | 1 ΤΜΧ | BIOM. ΕΡΜΑΡΙΑ | PTUES | 3606480152214 | 1 | 1 | 6 | 96
NSYCR150WU1C | ClimaSys CR αντίσταση θέρμανσης PTC 150W, 12-24V insulate | 128.81 | 1 ΤΜΧ | 1 ΤΜΧ | BIOM. ΕΡΜΑΡΙΑ | PTUES | 3606480152344 | 1 | 1 | 18 | 144
NSYCR150WU2 | ClimaSys CR αντίσταση θέρμανσης PTC 150W 110-250V | 83.77 | 1 ΤΜΧ | 1 ΤΜΧ | BIOM. ΕΡΜΑΡΙΑ | PTUES | 3606480152221 | 1 | 1 | 1 | 12
NSYCR150WU2C | ClimaSys CR μονωμένη αντίσταση θέρμανσης PTC 150W 110-250V | 109.32 | 1 ΤΜΧ | 1 ΤΜΧ | BIOM. ΕΡΜΑΡΙΑ | PTUES | 3606480152351 | 1 | 1 | 25 | 112
NSYCR150WU3 | ClimaSys CR αντίσταση θέρμανσης PTC 150W,270-420V | 104.1 | 1 ΤΜΧ | 1 ΤΜΧ | BIOM. ΕΡΜΑΡΙΑ | PTUES | 3606480152238 | 1 | 1 | 12 | 12
NSYCR170W230VVC | ClimaSys CR αντίσταση θέρμανσης PTC 177W 230V with ventilator insulate | 206.52 | 1 ΤΜΧ | 1 ΤΜΧ | BIOM. ΕΡΜΑΡΙΑ | PTUES | 3606480152405 | 1 | 1 | 30 | 480
NSYCR20WU1 | ClimaSys CR αντίσταση θέρμανσης PTC 20W, 12-24V | 50.19 | 1 ΤΜΧ | 1 ΤΜΧ | BIOM. ΕΡΜΑΡΙΑ | PTUES | 3606480152122 | 1 | 1 | 5 | 160
NSYCR20WU1C | ClimaSys CR αντίσταση θέρμανσης PTC 20W, 12-24V insulate | 53 | 1 ΤΜΧ | 1 ΤΜΧ | BIOM. ΕΡΜΑΡΙΑ | PTUES | 3606480152269 | 1 | 1 | 54 | 432
NSYCR20WU2 | ClimaSys CR αντίσταση θέρμανσης PTC 20W, 110-250V | 39.56 | 1 ΤΜΧ | 1 ΤΜΧ | BIOM. ΕΡΜΑΡΙΑ | PTUES | 3606480152139 | 1 | 75 | 75 | 900
NSYCR20WU2C | ClimaSys CR αντίσταση θέρμανσης PTC 20W,110-250V insulate | 46.63 | 1 ΤΜΧ | 1 ΤΜΧ | BIOM. ΕΡΜΑΡΙΑ | PTUES | 3606480152276 | 1 | 24 | 384
NSYCR20WU3 | ClimaSys CR αντίσταση θέρμανσης PTC 20W, 270-420V | 53 | 1 ΤΜΧ | 1 ΤΜΧ | BIOM. ΕΡΜΑΡΙΑ | PTUES | 3606480152146 | 1 | 15 | 240
NSYCR250W230VV | ClimaSys CR αντίσταση θέρμανσης αλουμινίου 250W 230V | 149.32 | 1 ΤΜΧ | 1 ΤΜΧ | BIOM. ΕΡΜΑΡΙΑ | PTUES | 3606480152436 | 1 | 1 | 6 | 24
NSYCR400W230VV | ClimaSys CR αντίσταση θέρμανσης αλουμινίου 400W 230V | 177.92 | 1 ΤΜΧ | 1 ΤΜΧ | BIOM. ΕΡΜΑΡΙΑ | PTUES | 3606480152443 | 1 | 1 | 5 | 5
NSYCR50WU1C | ClimaSys CR αντίσταση θέρμανσης PTC 50W, 12-24V insulate | 67.58 | 1 ΤΜΧ | 1 ΤΜΧ | BIOM. ΕΡΜΑΡΙΑ | PTUES | 3606480152283 | 1 | 1 | 20 | 160
NSYCR50WU2C | ClimaSys CR αντίσταση θέρμανσης PTC 50W,110-250V insulate | 70.95 | 1 ΤΜΧ | 1 ΤΜΧ | BIOM. ΕΡΜΑΡΙΑ | PTUES | 3606480152290 | 1 | 50 | 500
NSYCR50WU3C | ClimaSys CR αντίσταση θέρμανσης PTC 50W,270-420V insulate | 67.58 | 1 ΤΜΧ | 1 ΤΜΧ | BIOM. ΕΡΜΑΡΙΑ | PTUES | 3606480152306 | 1 | 1 | 60
NSYCR55WU1 | ClimaSys CR αντίσταση θέρμανσης PTC 55W, 12-24V | 58.63 | 1 ΤΜΧ | 1 ΤΜΧ | BIOM. ΕΡΜΑΡΙΑ | PTUES | 3606480152153 | 1 | 1 | 16 | 96
NSYCR55WU2 | ClimaSys CR αντίσταση θέρμανσης PTC 55W 110-250V | 58.63 | 1 ΤΜΧ | 1 ΤΜΧ | BIOM. ΕΡΜΑΡΙΑ | PTUES | 3606480152160 | 1 | 16 | 16 | 480
NSYCR55WU3 | ClimaSys CR αντίσταση θέρμανσης PTC 55W, 270-420V | 58.63 | 1 ΤΜΧ | 1 ΤΜΧ | BIOM. ΕΡΜΑΡΙΑ | PTUES | 3606480152177 | 1 | 1 | 20 | 160
NSYCRN106250 | Spacial CRN αδιάφανη πόρτα χωρίς πλάτη στήριξης Y1000xΠ600xΒ250 IP66 IK10 | 226.2 | 1 ΤΜΧ | 1 ΤΜΧ | BIOM. ΕΡΜΑΡΙΑ | PTUES | 3606480212772 | 1 | 1 | 10 | 12
NSYCRN106250T | Spacial CRN διάφανη πόρτα χωρίς πλάτη στήριξης Υ1000xΠ600xΒ250 IP66 IK10 RAL7035 | 248.82 | 1 ΤΜΧ | 1 ΤΜΧ | BIOM. ΕΡΜΑΡΙΑ | PTUES | 3606480212758 | 1 | 1 | 12
NSYCRN106300 | Spacial CRN αδιάφανη πόρτα χωρίς πλάτη στήριξης Y1000xΠ600xΒ300 IP66 IK10 | 230.65 | 1 ΤΜΧ | 1 ΤΜΧ | BIOM. ΕΡΜΑΡΙΑ | PTUES | 3606480212741 | 1 | 1 | 1 | 9
NSYCRN106300T | Spacial CRN διάφανη πόρτα χωρίς πλάτη στήριξης Y1000xΠ600xΒ300 IP66 IK08 RAL7035 | 253.72 | 1 ΤΜΧ | 1 ΤΜΧ | BIOM. ΕΡΜΑΡΙΑ | PTUES | 3606480212727 | 1 | 1 | 9
NSYCRN108250 | Spacial CRN αδιάφανη πόρτα χωρίς πλάτη στήριξης Y1000xΠ800xΒ250 IP66 IK10 | 237.09 | 1 ΤΜΧ | 1 ΤΜΧ | BIOM. ΕΡΜΑΡΙΑ | PTUES | 3606480212710 | 1 | 1 | 1 | 1
NSYCRN108250T | Spacial CRN διάφανη πόρτα χωρίς πλάτη στήριξης Υ1000xΠ800xΒ250 IP66 IK08 RAL7035 | 260.8 | 1 ΤΜΧ | 1 ΤΜΧ | BIOM. ΕΡΜΑΡΙΑ | PTUES | 3606480212697 | 1 | 1 | 8 | 8
NSYCRN108300 | Spacial CRN αδιάφανη πόρτα χωρίς πλάτη στήριξης Y1000xΠ800xΒ300 IP66 IK10 | 237.09 | 1 ΤΜΧ | 1 ΤΜΧ | BIOM. ΕΡΜΑΡΙΑ | PTUES | 3606480212680 | 1 | 1 | 1 | 5
NSYCRN108300T | Spacial CRN διάφανη πόρτα χωρίς πλάτη στήριξης Υ1000xΠ800xΒ300 IP66 IK08 RAL7035 | 260.8 | 1 ΤΜΧ | 1 ΤΜΧ | BIOM. ΕΡΜΑΡΙΑ | PTUES | 3606480212666 | 1 | 1 | 4
NSYCRN22150 | Spacial CRN αδιάφανη πόρτα χωρίς πλάτη στήριξης Υ200xΠ200xΒ150 IP66 IK10 RAL7035 | 65.81 | 1 ΤΜΧ | 1 ΤΜΧ | BIOM. ΕΡΜΑΡΙΑ | PTUES | 3606480212659 | 1 | 1 | 50
NSYCRN23150 | Spacial CRN αδιάφανη πόρτα χωρίς πλάτη στήριξης Υ250xΠ300xΒ150 IP66 IK10 RAL7035 | 67.15 | 1 ΤΜΧ | 1 ΤΜΧ | BIOM. ΕΡΜΑΡΙΑ | PTUES | 3606480212642 | 1 | 1 | 1000
NSYCRN252150 | Spacial CRN αδιάφανη πόρτα χωρίς πλάτη στήριξης Y250xΠ200xΒ150 IP66 IK10 RAL7035 | 63.5 | 1 ΤΜΧ | 1 ΤΜΧ | BIOM. ΕΡΜΑΡΙΑ | PTUES | 3606480212635 | 1 | 1 | 200
NSYCRN325150 | Spacial CRN αδιάφανη πόρτα χωρίς πλάτη στήριξης Y300xΠ250xΒ150 IP66 IK10 RAL7035 | 63.5 | 1 ΤΜΧ | 1 ΤΜΧ | BIOM. ΕΡΜΑΡΙΑ | PTUES | 3606480212611 | 1 | 1 | 100 | 147
NSYCRN325150T | Spacial CRN διάφανη πόρτα χωρίς πλάτη στήριξης Υ300xΠ250xΒ150 IP66 IK10 RAL7035 | 69.85 | 1 ΤΜΧ | 1 ΤΜΧ | BIOM. ΕΡΜΑΡΙΑ | PTUES | 3606480212598 | 1 | 1 | 147
NSYCRN325200 | Spacial CRN αδιάφανη πόρτα χωρίς πλάτη στήριξης Y300xΠ250xΒ200 IP66 IK10 RAL7035 | 67.15 | 1 ΤΜΧ | 1 ΤΜΧ | BIOM. ΕΡΜΑΡΙΑ | PTUES | 3606480212581 | 1 | 1 | 96 | 96
NSYCRN325200T | Spacial CRN διάφανη πόρτα χωρίς πλάτη στήριξης Υ300xΠ250xΒ200 IP66 IK08 RAL7035 | 73.87 | 1 ΤΜΧ | 1 ΤΜΧ | BIOM. ΕΡΜΑΡΙΑ | PTUES | 3606480212567 | 1 | 1 | 2 | 8
NSYCRN33150 | Spacial CRN αδιάφανη πόρτα χωρίς πλάτη στήριξης Y300xΠ300xΒ150 IP66 IK10 RAL7035 | 71.79 | 1 ΤΜΧ | 1 ΤΜΧ | BIOM. ΕΡΜΑΡΙΑ | PTUES | 3606480212550 | 1 | 1 | 75 | 100
NSYCRN33150T | Spacial CRN διάφανη πόρτα χωρίς πλάτη στήριξης Υ300xΠ300xΒ150 IP66 IK08 RAL7035 | 78.97 | 1 ΤΜΧ | 1 ΤΜΧ | BIOM. ΕΡΜΑΡΙΑ | PTUES | 3606480212536 | 1 | 1 | 126 | 126
NSYCRN33200 | Spacial CRN αδιάφανη πόρτα χωρίς πλάτη στήριξης Y300xΠ300xΒ200 IP66 IK10 RAL7035 | 74.65 | 1 ΤΜΧ | 1 ΤΜΧ | BIOM. ΕΡΜΑΡΙΑ | PTUES | 3606480212529 | 1 | 1 | 84 | 84
NSYCRN33200T | Spacial CRN διάφανη πόρτα χωρίς πλάτη στήριξης Υ300xΠ300xΒ200 IP66 IK08 RAL7035 | 82.12 | 1 ΤΜΧ | 1 ΤΜΧ | BIOM. ΕΡΜΑΡΙΑ | PTUES | 3606480212505 | 1 | 1 | 96
NSYCRN34200 | Spacial CRN αδιάφανη πόρτα χωρίς πλάτη στήριξης Υ300xΠ400xΒ200 IP66 IK10 RAL7035 | 74.79 | 1 ΤΜΧ | 1 ΤΜΧ | BIOM. ΕΡΜΑΡΙΑ | PTUES | 3606480212499 | 1 | 1 | 23 | 100
NSYCRN34200T | Spacial CRN διάφανη πόρτα χωρίς πλάτη στήριξης Υ300xΠ400xΒ200 IP66 IK08 RAL7035 | 82.27 | 1 ΤΜΧ | 1 ΤΜΧ | BIOM. ΕΡΜΑΡΙΑ | PTUES | 3606480212482 | 1 | 1 | 64
NSYCRN345150 | Spacial CRN αδιάφανη πόρτα χωρίς πλάτη στήριξης Υ300xΠ450xΒ150 IP66 IK10 RAL7035 | 72.62 | 1 ΤΜΧ | 1 ΤΜΧ | BIOM. ΕΡΜΑΡΙΑ | PTUES | 3606480212475 | 1 | 1 | 56
NSYCRN43150 | Spacial CRN αδιάφανη πόρτα χωρίς πλάτη στήριξης Y400xΠ300xΒ150 IP66 IK10 RAL7035 | 72.62 | 1 ΤΜΧ | 1 ΤΜΧ | BIOM. ΕΡΜΑΡΙΑ | PTUES | 3606480212468 | 1 | 1 | 96 | 96
NSYCRN43150T | Spacial CRN διάφανη πόρτα χωρίς πλάτη στήριξης Υ400xΠ300xΒ150 IP66 IK08 RAL7035 | 79.88 | 1 ΤΜΧ | 1 ΤΜΧ | BIOM. ΕΡΜΑΡΙΑ | PTUES | 3606480212444 | 1 | 1 | 30
NSYCRN43200 | Spacial CRN αδιάφανη πόρτα χωρίς πλάτη στήριξης Y400xΠ300xΒ200 IP66 IK10 RAL7035 | 74.79 | 1 ΤΜΧ | 1 ΤΜΧ | BIOM. ΕΡΜΑΡΙΑ | PTUES | 3606480212437 | 1 | 1 | 1 | 36
NSYCRN43200T | Spacial CRN διάφανη πόρτα χωρίς πλάτη στήριξης Υ400xΠ300xΒ200 IP66 IK08 RAL7035 | 82.27 | 1 ΤΜΧ | 1 ΤΜΧ | BIOM. ΕΡΜΑΡΙΑ | PTUES | 3606480212413 | 1 | 1 | 40
NSYCRN44200 | Spacial CRN αδιάφανη πόρτα χωρίς πλάτη στήριξης Y400xΠ400xΒ200 IP66 IK10 RAL7035 | 77.04 | 1 ΤΜΧ | 1 ΤΜΧ | BIOM. ΕΡΜΑΡΙΑ | PTUES | 3606480212406 | 1 | 1 | 40 | 1000
NSYCRN44200T | Spacial CRN διάφανη πόρτα χωρίς πλάτη στήριξης Υ400xΠ400xΒ200 IP66 IK08 RAL7035 | 84.74 | 1 ΤΜΧ | 1 ΤΜΧ | BIOM. ΕΡΜΑΡΙΑ | PTUES | 3606480212383 | 1 | 1 | 40
NSYCRN46250 | Spacial CRN αδιάφανη πόρτα χωρίς πλάτη στήριξης Υ400xΠ600xΒ250 IP66 IK10 RAL7035 | 94.36 | 1 ΤΜΧ | 1 ΤΜΧ | BIOM. ΕΡΜΑΡΙΑ | PTUES | 3606480212376 | 1 | 1 | 27 | 1000
NSYCRN46250T | Spacial CRN διάφανη πόρτα χωρίς πλάτη στήριξης Υ400xΠ600xΒ250 IP66 IK08 RAL7035 | 103.8 | 1 ΤΜΧ | 1 ΤΜΧ | BIOM. ΕΡΜΑΡΙΑ | PTUES | 3606480212352 | 1 | 1 | 27 | 30
NSYCRN46300 | Spacial CRN αδιάφανη πόρτα χωρίς πλάτη στήριξης Υ400xΠ600xΒ300 IP66 IK10 RAL7035 | 97.2 | 1 ΤΜΧ | 1 ΤΜΧ | BIOM. ΕΡΜΑΡΙΑ | PTUES | 3606480212345 | 1 | 1 | 24 | 1000
NSYCRN46300T | Spacial CRN διάφανη πόρτα χωρίς πλάτη στήριξης Υ400xΠ600xΒ300 IP66 IK08 RAL7035 | 106.92 | 1 ΤΜΧ | 1 ΤΜΧ | BIOM. ΕΡΜΑΡΙΑ | PTUES | 3606480212321 | 1 | 1 | 24
NSYCRN54150 | Spacial CRN αδιάφανη πόρτα χωρίς πλάτη στήριξης Y500xΠ400xΒ150 IP66 IK10 RAL7035 | 87.33 | 1 ΤΜΧ | 1 ΤΜΧ | BIOM. ΕΡΜΑΡΙΑ | PTUES | 3606480212314 | 1 | 1 | 42 | 60
NSYCRN54150T | Spacial CRN διάφανη πόρτα χωρίς πλάτη στήριξης Y500xΠ400xΒ150 IP66 IK08 RAL7035 | 96.06 | 1 ΤΜΧ | 1 ΤΜΧ | BIOM. ΕΡΜΑΡΙΑ | PTUES | 3606480212291 | 1 | 1 | 56
NSYCRN54200 | Spacial CRN αδιάφανη πόρτα χωρίς πλάτη στήριξης Y500xΠ400xΒ200 IP66 IK10 RAL7035 | 89.95 | 1 ΤΜΧ | 1 ΤΜΧ | BIOM. ΕΡΜΑΡΙΑ | PTUES | 3606480212284 | 1 | 1 | 30 | 40
NSYCRN54200T | Spacial CRN διάφανη πόρτα χωρίς πλάτη στήριξης Υ500xΠ400xΒ200 IP66 IK08 RAL7035 | 98.95 | 1 ΤΜΧ | 1 ΤΜΧ | BIOM. ΕΡΜΑΡΙΑ | PTUES | 3606480212260 | 1 | 30 | 40
NSYCRN54250 | Spacial CRN αδιάφανη πόρτα χωρίς πλάτη στήριξης Y500xΠ400xΒ250 IP66 IK10 RAL7035 | 92.65 | 1 ΤΜΧ | 1 ΤΜΧ | BIOM. ΕΡΜΑΡΙΑ | PTUES | 3606480212253 | 1 | 1 | 32 | 1000
NSYCRN54250T | Spacial CRN διάφανη πόρτα χωρίς πλάτη στήριξης Υ500xΠ400xΒ250 IP66 IK08 RAL7035 | 101.92 | 1 ΤΜΧ | 1 ΤΜΧ | BIOM. ΕΡΜΑΡΙΑ | PTUES | 3606480212239 | 1 | 1 | 18 | 32
NSYCRN55250 | Spacial CRN αδιάφανη πόρτα χωρίς πλάτη στήριξης Y500xΠ500xΒ250 IP66 IK10 RAL7035 | 94.36 | 1 ΤΜΧ | 1 ΤΜΧ | BIOM. ΕΡΜΑΡΙΑ | PTUES | 3606480212222 | 1 | 1 | 16 | 24
NSYCRN55250T | Spacial CRN διάφανη πόρτα χωρίς πλάτη στήριξης Υ500xΠ500xΒ250 IP66 IK08 RAL7035 | 103.8 | 1 ΤΜΧ | 1 ΤΜΧ | BIOM. ΕΡΜΑΡΙΑ | PTUES | 3606480212208 | 1 | 1 | 24 | 24
NSYCRN64150 | Spacial CRN αδιάφανη πόρτα χωρίς πλάτη στήριξης Υ600xΠ400xΒ150 IP66 IK10 RAL7035 | 87.81 | 1 ΤΜΧ | 1 ΤΜΧ | BIOM. ΕΡΜΑΡΙΑ | PTUES | 3606480212192 | 1 | 1 | 44 | 100
NSYCRN64150T | Spacial CRN διάφανη πόρτα χωρίς πλάτη στήριξης Υ600xΠ400xΒ150 IP66 IK08 RAL7035 | 96.59 | 1 ΤΜΧ | 1 ΤΜΧ | BIOM. ΕΡΜΑΡΙΑ | PTUES | 3606480212178 | 1 | 1 | 44
NSYCRN64200 | Spacial CRN αδιάφανη πόρτα χωρίς πλάτη στήριξης Y600xΠ400xΒ200 IP66 IK10 RAL7035 | 90.45 | 1 ΤΜΧ | 1 ΤΜΧ | BIOM. ΕΡΜΑΡΙΑ | PTUES | 3606480212161 | 1 | 1 | 30 | 100
NSYCRN64200T | Spacial CRN διάφανη πόρτα χωρίς πλάτη στήριξης Υ600xΠ400xΒ200 IP66 IK08 RAL7035 | 99.5 | 1 ΤΜΧ | 1 ΤΜΧ | BIOM. ΕΡΜΑΡΙΑ | PTUES | 3606480212147 | 1 | 1 | 30 | 30
NSYCRN64250 | Spacial CRN αδιάφανη πόρτα χωρίς πλάτη στήριξης Y600xΠ400xΒ250 IP66 IK10 RAL7035 | 94.36 | 1 ΤΜΧ | 1 ΤΜΧ | BIOM. ΕΡΜΑΡΙΑ | PTUES | 3606480212130 | 1 | 1 | 1 | 27
NSYCRN64250T | Spacial CRN διάφανη πόρτα χωρίς πλάτη στήριξης Υ600xΠ400xΒ250 IP66 IK08 RAL7035 | 103.8 | 1 ΤΜΧ | 1 ΤΜΧ | BIOM. ΕΡΜΑΡΙΑ | PTUES | 3606480212116 | 1 | 1 | 8
NSYCRN65150 | Spacial CRN αδιάφανη πόρτα χωρίς πλάτη στήριξης Υ600xΠ500xΒ150 IP66 IK10 RAL7035 | 113.73 | 1 ΤΜΧ | 1 ΤΜΧ | BIOM. ΕΡΜΑΡΙΑ | PTUES | 3606480212109 | 1 | 1 | 30 | 1000
NSYCRN65150T | Spacial CRN διάφανη πόρτα χωρίς πλάτη στήριξης Υ600xΠ500xΒ150 IP66 IK08 RAL7035 | 125.1 | 1 ΤΜΧ | 1 ΤΜΧ | BIOM. ΕΡΜΑΡΙΑ | PTUES | 3606480212086 | 1 | 1 | 30
NSYCRN65200 | Spacial CRN αδιάφανη πόρτα χωρίς πλάτη στήριξης Y600xΠ500xΒ200 IP66 IK10 RAL7035 | 117.14 | 1 ΤΜΧ | 1 ΤΜΧ | BIOM. ΕΡΜΑΡΙΑ | PTUES | 3606480212079 | 1 | 1 | 30 | 30
NSYCRN65200T | Spacial CRN διάφανη πόρτα χωρίς πλάτη στήριξης Υ600xΠ500xΒ200 IP66 IK08 RAL7035 | 128.85 | 1 ΤΜΧ | 1 ΤΜΧ | BIOM. ΕΡΜΑΡΙΑ | PTUES | 3606480212055 | 1 | 1 | 24
NSYCRN65250 | Spacial CRN αδιάφανη πόρτα χωρίς πλάτη στήριξης Y600xΠ500xΒ250 IP66 IK10 RAL7035 | 120.66 | 1 ΤΜΧ | 1 ΤΜΧ | BIOM. ΕΡΜΑΡΙΑ | PTUES | 3606480212048 | 1 | 1 | 1 | 16
NSYCRN65250T | Spacial CRN διάφανη πόρτα χωρίς πλάτη στήριξης Υ600xΠ500xΒ250 IP66 IK08 RAL7035 | 132.73 | 1 ΤΜΧ | 1 ΤΜΧ | BIOM. ΕΡΜΑΡΙΑ | PTUES | 3606480212024 | 1 | 1 | 18
NSYCRN66200 | Spacial CRN αδιάφανη πόρτα χωρίς πλάτη στήριξης Y600xΠ600xΒ200 IP66 IK10 RAL7035 | 128.94 | 1 ΤΜΧ | 1 ΤΜΧ | BIOM. ΕΡΜΑΡΙΑ | PTUES | 3606480212017 | 1 | 1 | 21 | 21
NSYCRN66200T | Spacial CRN διάφανη πόρτα χωρίς πλάτη στήριξης Υ600xΠ600xΒ200 IP66 IK08 RAL7035 | 141.83 | 1 ΤΜΧ | 1 ΤΜΧ | BIOM. ΕΡΜΑΡΙΑ | PTUES | 3606480212000 | 1 | 1 | 16
NSYCRN66250 | Spacial CRN αδιάφανη πόρτα χωρίς πλάτη στήριξης Y600xΠ600xΒ250 IP66 IK10 RAL7035 | 132.81 | 1 ΤΜΧ | 1 ΤΜΧ | BIOM. ΕΡΜΑΡΙΑ | PTUES | 3606480211997 | 1 | 1 | 10 | 18
NSYCRN66250T | Spacial CRN διάφανη πόρτα χωρίς πλάτη στήριξης Υ600xΠ600xΒ250 IP66 IK08 RAL7035 | 146.09 | 1 ΤΜΧ | 1 ΤΜΧ | BIOM. ΕΡΜΑΡΙΑ | PTUES | 3606480211973 | 1 | 1 | 18 | 18
NSYCRN66300 | Spacial CRN αδιάφανη πόρτα χωρίς πλάτη στήριξης Y600xΠ600xΒ300 IP66 IK10 RAL7035 | 136.8 | 1 ΤΜΧ | 1 ΤΜΧ | BIOM. ΕΡΜΑΡΙΑ | PTUES | 3606480211966 | 1 | 1 | 1 | 8
NSYCRN66300T | Spacial CRN διάφανη πόρτα χωρίς πλάτη στήριξης Υ600xΠ600xΒ300 IP66 IK08 RAL7035 | 150.48 | 1 ΤΜΧ | 1 ΤΜΧ | BIOM. ΕΡΜΑΡΙΑ | PTUES | 3606480211942 | 1 | 1 | 15
NSYCRN68300 | Spacial CRN αδιάφανη πόρτα χωρίς πλάτη στήριξης Υ600xΠ800xΒ300 IP66 IK10 RAL7035 | 140.9 | 1 ΤΜΧ | 1 ΤΜΧ | BIOM. ΕΡΜΑΡΙΑ | PTUES | 3606480211935 | 1 | 1 | 12 | 100
NSYCRN68300T | Spacial CRN διάφανη πόρτα χωρίς πλάτη στήριξης Υ600xΠ800xΒ300 IP66 IK08 RAL7035 | 154.99 | 1 ΤΜΧ | 1 ΤΜΧ | BIOM. ΕΡΜΑΡΙΑ | PTUES | 3606480211928 | 1 | 1 | 12 | 12
NSYCRN75200 | Spacial CRN αδιάφανη πόρτα χωρίς πλάτη στήριξης Y700xΠ500xΒ200 IP66 IK10 RAL7035 | 146.54 | 1 ΤΜΧ | 1 ΤΜΧ | BIOM. ΕΡΜΑΡΙΑ | PTUES | 3606480211911 | 1 | 1 | 24 | 1000
NSYCRN75200T | Spacial CRN διάφανη πόρτα χωρίς πλάτη στήριξης Υ700xΠ500xΒ200 IP66 IK08 RAL7035 | 161.19 | 1 ΤΜΧ | 1 ΤΜΧ | BIOM. ΕΡΜΑΡΙΑ | PTUES | 3606480211898 | 1 | 26
NSYCRN75250 | Spacial CRN αδιάφανη πόρτα χωρίς πλάτη στήριξης Y700xΠ500xΒ250 IP66 IK10 RAL7035 | 150.93 | 1 ΤΜΧ | 1 ΤΜΧ | BIOM. ΕΡΜΑΡΙΑ | PTUES | 3606480211881 | 1 | 1 | 1 | 21
NSYCRN75250T | Spacial CRN διάφανη πόρτα χωρίς πλάτη στήριξης Υ700xΠ500xΒ250 IP66 IK08 RAL7035 | 166.02 | 1 ΤΜΧ | 1 ΤΜΧ | BIOM. ΕΡΜΑΡΙΑ | PTUES | 3606480211867 | 1 | 1 | 21
NSYCRN86200 | Spacial CRN αδιάφανη πόρτα χωρίς πλάτη στήριξης Y800xΠ600xΒ200 IP66 IK10 RAL7035 | 135.33 | 1 ΤΜΧ | 1 ΤΜΧ | BIOM. ΕΡΜΑΡΙΑ | PTUES | 3606480211850 | 1 | 1 | 15 | 1000
NSYCRN86200T | Spacial CRN διάφανη πόρτα χωρίς πλάτη στήριξης Υ800xΠ600xΒ200 IP66 IK08 RAL7035 | 148.86 | 1 ΤΜΧ | 1 ΤΜΧ | BIOM. ΕΡΜΑΡΙΑ | PTUES | 3606480211836 | 1 | 1 | 15
NSYCRN86250 | Spacial CRN αδιάφανη πόρτα χωρίς πλάτη στήριξης Y800xΠ600xΒ250 IP66 IK10 RAL7035 | 138.09 | 1 ΤΜΧ | 1 ΤΜΧ | BIOM. ΕΡΜΑΡΙΑ | PTUES | 3606480211829 | 1 | 1 | 1 | 12
NSYCRN86250T | Spacial CRN διάφανη πόρτα χωρίς πλάτη στήριξης Υ800xΠ600xΒ250 IP66 IK08 RAL7035 | 151.9 | 1 ΤΜΧ | 1 ΤΜΧ | BIOM. ΕΡΜΑΡΙΑ | PTUES | 3606480211805 | 1 | 1 | 12
NSYCRN86300 | Spacial CRN αδιάφανη πόρτα χωρίς πλάτη στήριξης Y800xΠ600xΒ300 IP66 IK10 RAL7035 | 140.9 | 1 ΤΜΧ | 1 ΤΜΧ | BIOM. ΕΡΜΑΡΙΑ | PTUES | 3606480211799 | 1 | 1 | 1 | 6
NSYCRN86300T | Spacial CRN διάφανη πόρτα χωρίς πλάτη στήριξης Υ800xΠ600xΒ300 IP66 IK08 RAL7035 | 154.99 | 1 ΤΜΧ | 1 ΤΜΧ | BIOM. ΕΡΜΑΡΙΑ | PTUES | 3606480211775 | 1 | 1 | 12
NSYCRN88200 | Spacial CRN αδιάφανη πόρτα χωρίς πλάτη στήριξης Y800xΠ800xΒ200 IP66 IK10 RAL7035 | 193.41 | 1 ΤΜΧ | 1 ΤΜΧ | BIOM. ΕΡΜΑΡΙΑ | PTUES | 3606480211768 | 1 | 1 | 1 | 10
NSYCRN88200T | Spacial CRN διάφανη πόρτα χωρίς πλάτη στήριξης Υ800xΠ800xΒ200 IP66 IK08 RAL7035 | 212.75 | 1 ΤΜΧ | 1 ΤΜΧ | BIOM. ΕΡΜΑΡΙΑ | PTUES | 3606480211744 | 1 | 1 | 10
NSYCRN88300 | Spacial CRN αδιάφανη πόρτα χωρίς πλάτη στήριξης Y800xΠ800xΒ300 IP66 IK10 RAL7035 | 224.15 | 1 ΤΜΧ | 1 ΤΜΧ | BIOM. ΕΡΜΑΡΙΑ | PTUES | 3606480211737 | 1 | 1 | 5 | 8
NSYCRN88300T | Spacial CRN διάφανη πόρτα χωρίς πλάτη στήριξης Υ800xΠ800xΒ300 IP66 IK08 RAL7035 | 246.57 | 1 ΤΜΧ | 1 ΤΜΧ | BIOM. ΕΡΜΑΡΙΑ | PTUES | 3606480211713 | 1 | 1 | 8
NSYCRP1W120VTVC | ClimaSys CR αντίσταση θέρμανσης PTC 350-550W, 120V insulate thermoventilator | 254.67 | 1 ΤΜΧ | 1 ΤΜΧ | BIOM. ΕΡΜΑΡΙΑ | PTUES | 3606480152375 | 1 | 1 | 10 | 40
NSYCRP1W230VTVC | ClimaSys CR αντίσταση θέρμανσης PTC 350-550W, 230V insulate thermoventilator | 254.67 | 1 ΤΜΧ | 1 ΤΜΧ | BIOM. ΕΡΜΑΡΙΑ | PTUES | 3606480152382 | 1 | 1 | 10 | 40
NSYCRS100W120V | ClimaSys - θερμαντική αντίσταση με χαμηλό ρεύμα εκκίνησης 90W 120V 280x450mm | 239.76 | 1 ΤΜΧ | 1 ΤΜΧ | BIOM. ΕΡΜΑΡΙΑ | PTUES | 3606480530173 | 1 | 1
NSYCRS100W240V | ClimaSys - θερμαντική αντίσταση με χαμηλό ρεύμα εκκίνησης 90W 240V 280x450mm | 297.82 | 1 ΤΜΧ | 1 ΤΜΧ | BIOM. ΕΡΜΑΡΙΑ | PTUES | 3606480530180 | 1 | 1 | 24
NSYCRS10W120V | ClimaSys - θερμαντική αντίσταση με χαμηλό ρεύμα εκκίνησης 12W 120V 130x250mm | 107.43 | 1 ΤΜΧ | 1 ΤΜΧ | BIOM. ΕΡΜΑΡΙΑ | PTUES | 3606480530111 | 1 | 1
NSYCRS10W240V | ClimaSys - θερμαντική αντίσταση με χαμηλό ρεύμα εκκίνησης 12W 240V 130x250mm | 107.43 | 1 ΤΜΧ | 1 ΤΜΧ | BIOM. ΕΡΜΑΡΙΑ | PTUES | 3606480530128 | 1 | 1 | 6 | 48
NSYCRS200W115V | ClimaSys - θερμαντική αντίσταση 200W 115V | 348.6 | 1 ΤΜΧ | 1 ΤΜΧ | BIOM. ΕΡΜΑΡΙΑ | PTUES | 3606480152429 | 1 | 1
NSYCRS200W120V | ClimaSys - θερμαντική αντίσταση με χαμηλό ρεύμα εκκίνησης 195W 120V 400x650mm | 325.87 | 1 ΤΜΧ | 1 ΤΜΧ | BIOM. ΕΡΜΑΡΙΑ | PTUES | 3606480530197 | 1 | 1
NSYCRS200W230V | ClimaSys - θερμαντική αντίσταση 200W 230V | 366.04 | 1 ΤΜΧ | 1 ΤΜΧ | BIOM. ΕΡΜΑΡΙΑ | PTUES | 3606480152412 | 1 | 1 | 20
NSYCRS200W240V | ClimaSys - θερμαντική αντίσταση με χαμηλό ρεύμα εκκίνησης 195W 240V 400x650mm | 391.86 | 1 ΤΜΧ | 1 ΤΜΧ | BIOM. ΕΡΜΑΡΙΑ | PTUES | 3606480530203 | 1 | 1 | 20
NSYCRS25W120V | ClimaSys - θερμαντική αντίσταση με χαμηλό ρεύμα εκκίνησης 20W 120V 130x250mm | 127.02 | 1 ΤΜΧ | 1 ΤΜΧ | BIOM. ΕΡΜΑΡΙΑ | PTUES | 3606480530135 | 1 | 1
NSYCRS25W240V | ClimaSys - θερμαντική αντίσταση με χαμηλό ρεύμα εκκίνησης 20W 240V 130x250mm | 127.02 | 1 ΤΜΧ | 1 ΤΜΧ | BIOM. ΕΡΜΑΡΙΑ | PTUES | 3606480530142 | 1 | 1 | 22 | 330
NSYCRS50W120V | ClimaSys - θερμαντική αντίσταση με χαμηλό ρεύμα εκκίνησης 50W 120V 200x320mm | 161.83 | 1 ΤΜΧ | 1 ΤΜΧ | BIOM. ΕΡΜΑΡΙΑ | PTUES | 3606480530159 | 1 | 1
NSYCRS50W240V | ClimaSys - θερμαντική αντίσταση με χαμηλό ρεύμα εκκίνησης 50W 240V 200x320mm | 161.83 | 1 ΤΜΧ | 1 ΤΜΧ | BIOM. ΕΡΜΑΡΙΑ | PTUES | 3606480530166 | 1 | 1 | 5 | 20
NSYCSH126 | Spacial SF - σετ πλαισίου - 144 στοιχεία των 18mm - 1200x600mm | 294.19 | 1 ΤΜΧ | 1 ΤΜΧ | BIOM. ΕΡΜΑΡΙΑ | PTUES | 3606480063732 | 1 | 1 | 1
NSYCSH128 | Spacial SF - σετ πλαισίου - 216 στοιχεία των 18 mm - 1200x800 mm | 291.95 | 1 ΤΜΧ | 1 ΤΜΧ | BIOM. ΕΡΜΑΡΙΑ | PTUES | 3606480063749 | 1 | 1 | 1
NSYCSH146 | Spacial SF - σετ πλαισίου - 192 στοιχεία των 18 mm - 1400x600 mm | 287.07 | 1 ΤΜΧ | 1 ΤΜΧ | BIOM. ΕΡΜΑΡΙΑ | PTUES | 3606480063756 | 1 | 1 | 1
NSYCSH148 | Spacial SF - σετ πλαισίου - 288 στοιχεία των 18 mm - 1400x800 mm | 308.12 | 1 ΤΜΧ | 1 ΤΜΧ | BIOM. ΕΡΜΑΡΙΑ | PTUES | 3606480063763 | 1 | 1 | 1
NSYCSH166 | Spacial SF - σετ πλαισίου - 216 στοιχεία των 18 mm - 1600x600 mm | 321.12 | 1 ΤΜΧ | 1 ΤΜΧ | BIOM. ΕΡΜΑΡΙΑ | PTUES | 3606480063770 | 1 | 1 | 1
NSYCSH168 | Spacial SF - σετ πλαισίου - 324 στοιχεία των 18 mm - 1600x800 mm | 322.82 | 1 ΤΜΧ | 1 ΤΜΧ | BIOM. ΕΡΜΑΡΙΑ | PTUES | 3606480063787 | 1 | 1 | 1
NSYCSH186 | Spacial SF - σετ πλαισίου - 240 στοιχεία των 18 mm - 1800x600 mm | 344.73 | 1 ΤΜΧ | 1 ΤΜΧ | BIOM. ΕΡΜΑΡΙΑ | PTUES | 3606480063794 | 1 | 1 | 1
NSYCSH188 | Spacial SF - σετ πλαισίου - 360 στοιχεία των 18 mm - 1800x800 mm | 361.98 | 1 ΤΜΧ | 1 ΤΜΧ | BIOM. ΕΡΜΑΡΙΑ | PTUES | 3606480063800 | 1 | 1 | 1
NSYCSH206 | Spacial SF - σετ πλαισίου - 288 στοιχεία των 18 mm - 2000x600 mm | 364.08 | 1 ΤΜΧ | 1 ΤΜΧ | BIOM. ΕΡΜΑΡΙΑ | PTUES | 3606480063817 | 1 | 1 | 1
NSYCSH208 | Spacial SF - σετ πλαισίου - 432 στοιχεία των 18 mm - 2000x800 mm | 385.35 | 1 ΤΜΧ | 1 ΤΜΧ | BIOM. ΕΡΜΑΡΙΑ | PTUES | 3606480063824 | 1 | 1 | 1
NSYCSHB1410 | Spacial SM/SF - σετ πλαισίου με ζώνη μπαρών - 192 στοιχεία των 18mm-1400x1000mm | 852.9 | 1 ΤΜΧ | 1 ΤΜΧ | BIOM. ΕΡΜΑΡΙΑ | PTUES | 3606480063831 | 1 | 1 | 1
NSYCSHB1412 | Spacial SM/SF - σετ πλαισίου με ζώνη μπαρών - 288 στοιχεία των 18mm -1400x1200mm | 1059.23 | 1 ΤΜΧ | 1 ΤΜΧ | BIOM. ΕΡΜΑΡΙΑ | PTUES | 3606480063848 | 1 | 1 | 1
NSYCSHB1610 | Spacial SM/SF - σετ πλαισίου με ζώνη μπαρών - 216 στοιχεία των 18mm -1600x1000mm | 942.03 | 1 ΤΜΧ | 1 ΤΜΧ | BIOM. ΕΡΜΑΡΙΑ | PTUES | 3606480063855 | 1 | 1 | 1
NSYCSHB1612 | Spacial SM/SF - σετ πλαισίου με ζώνη μπαρών - 324 στοιχεία των 18mm -1600x1200mm | 1064.82 | 1 ΤΜΧ | 1 ΤΜΧ | BIOM. ΕΡΜΑΡΙΑ | PTUES | 3606480063862 | 1 | 1 | 1
NSYCSHB1810 | Spacial SM/SF - σετ πλαισίου με ζώνη μπαρών - 240 στοιχεία των 18mm -1800x1000mm | 1096.46 | 1 ΤΜΧ | 1 ΤΜΧ | BIOM. ΕΡΜΑΡΙΑ | PTUES | 3606480063879 | 1 | 1 | 1
NSYCSHB1812 | Spacial SM/SF - σετ πλαισίου με ζώνη μπαρών - 360 στοιχεία των 18mm -1800x1200mm | 1339.66 | 1 ΤΜΧ | 1 ΤΜΧ | BIOM. ΕΡΜΑΡΙΑ | PTUES | 3606480063886 | 1 | 1 | 1
NSYCSHB2010 | Spacial SM/SF - σετ πλαισίου με ζώνη μπαρών - 288 στοιχεία των 18mm -2000x1000mm | 1100.92 | 1 ΤΜΧ | 1 ΤΜΧ | BIOM. ΕΡΜΑΡΙΑ | PTUES | 3606480063893 | 1 | 1 | 1
NSYCSHB2012 | Spacial SM/SF - σετ πλαισίου με ζώνη μπαρών - 432 στοιχεία των 18mm -2000x1200mm | 1448.37 | 1 ΤΜΧ | 1 ΤΜΧ | BIOM. ΕΡΜΑΡΙΑ | PTUES | 3606480063909 | 1 | 1 | 1
NSYCU15K3P4 | ClimaSys - τυπική μονάδα κλιματισμού πλευρικής στήριξης - 14800W στα 400V | 21115.31 | 1 ΤΜΧ | 1 ΤΜΧ | BIOM. ΕΡΜΑΡΙΑ | PTUES | 3606480653940 | 1
NSYCU1K | ClimaSys - τυπική μονάδα κλιματισμού πλευρικής στήριξης - 1000W στα 230V | 2010.44 | 1 ΤΜΧ | 1 ΤΜΧ | BIOM. ΕΡΜΑΡΙΑ | PTUES | 3606480620805 | 1 | 1 | 1 | 6
NSYCU1K2 | ClimaSys - τυπική μονάδα κλιματισμού πλευρικής στήριξης - 1250W στα 230V | 2412.51 | 1 ΤΜΧ | 1 ΤΜΧ | BIOM. ΕΡΜΑΡΙΑ | PTUES | 3606480620829 | 1 | 1 | 3
NSYCU1K22P4 | ClimaSys - τυπική μονάδα κλιματισμού πλευρικής στήριξης - 1250W στα 400...440V | 2662.36 | 1 ΤΜΧ | 1 ΤΜΧ | BIOM. ΕΡΜΑΡΙΑ | PTUES | 3606480620836 | 1 | 1
NSYCU1K2P4 | ClimaSys - τυπική μονάδα κλιματισμού πλευρικής στήριξης - 1000W στα 400...440V | 2448.15 | 1 ΤΜΧ | 1 ΤΜΧ | BIOM. ΕΡΜΑΡΙΑ | PTUES | 3606480620812 | 1 | 1 | 4
NSYCU1K2P4UL | ClimaSys - τυπική μονάδα κλιματισμού πλευρικής στήριξης - 1000W στα 400...440V | 3530.42 | 1 ΤΜΧ | 1 ΤΜΧ | BIOM. ΕΡΜΑΡΙΑ | PTUES | 3606480653643 | 1 | 1
NSYCU1K2R | ClimaSys - τυπική μονάδα κλιματισμού οροφής - 1150W στα 230V | 2867.68 | 1 ΤΜΧ | 1 ΤΜΧ | BIOM. ΕΡΜΑΡΙΑ | PTUES | 3606480620928 | 1 | 1 | 1
NSYCU1K2RUL | ClimaSys - τυπική μονάδα κλιματισμού οροφής - 1150W στα 230V | 3066.52 | 1 ΤΜΧ | 1 ΤΜΧ | BIOM. ΕΡΜΑΡΙΑ | PTUES | 3606480654015 | 1 | 1
NSYCU1K2UL | ClimaSys - τυπική μονάδα κλιματισμού πλευρικής στήριξης - 1250W στα 230V | 3361.99 | 1 ΤΜΧ | 1 ΤΜΧ | BIOM. ΕΡΜΑΡΙΑ | PTUES | 3606480653674 | 1 | 1
NSYCU1K5R | ClimaSys - τυπική μονάδα κλιματισμού οροφής - 1550W στα 230V | 3308.85 | 1 ΤΜΧ | 1 ΤΜΧ | BIOM. ΕΡΜΑΡΙΑ | PTUES | 3606480620935 | 1 | 1 | 10
NSYCU1K5RUL | ClimaSys - τυπική μονάδα κλιματισμού οροφής - 1550W στα 230V | 3679.82 | 1 ΤΜΧ | 1 ΤΜΧ | BIOM. ΕΡΜΑΡΙΑ | PTUES | 3606480654039 | 1 | 1
NSYCU1K6 | ClimaSys - τυπική μονάδα κλιματισμού πλευρικής στήριξης - 1600W στα 230V | 2714.08 | 1 ΤΜΧ | 1 ΤΜΧ | BIOM. ΕΡΜΑΡΙΑ | PTUES | 3606480620843 | 1 | 1 | 4
NSYCU1K62P4 | ClimaSys - τυπική μονάδα κλιματισμού πλευρικής στήριξης - 1600W στα 400...440V | 3060.19 | 1 ΤΜΧ | 1 ΤΜΧ | BIOM. ΕΡΜΑΡΙΑ | PTUES | 3606480620850 | 1 | 1 | 5
NSYCU1K62P4UL | ClimaSys - τυπική μονάδα κλιματισμού πλευρικής στήριξης - 1600W στα 400...440V | 4011.83 | 1 ΤΜΧ | 1 ΤΜΧ | BIOM. ΕΡΜΑΡΙΑ | PTUES | 3606480653742 | 1 | 1
NSYCU1K6UL | ClimaSys - τυπική μονάδα κλιματισμού πλευρικής στήριξης - 1600W στα 230V | 3620.61 | 1 ΤΜΧ | 1 ΤΜΧ | BIOM. ΕΡΜΑΡΙΑ | PTUES | 3606480653711 | 1 | 1 | 3
NSYCU1KUL | ClimaSys - τυπική μονάδα κλιματισμού πλευρικής στήριξης - 1000W στα 230V | 2586.14 | 1 ΤΜΧ | 1 ΤΜΧ | BIOM. ΕΡΜΑΡΙΑ | PTUES | 3606480653612 | 1 | 1
NSYCU2K | ClimaSys - τυπική μονάδα κλιματισμού πλευρικής στήριξης - 2000W στα 230V | 3317.21 | 1 ΤΜΧ | 1 ΤΜΧ | BIOM. ΕΡΜΑΡΙΑ | PTUES | 3606480620867 | 1 | 1 | 1 | 3
NSYCU2K3P4 | ClimaSys - τυπική μονάδα κλιματισμού πλευρικής στήριξης - 2000W στα 400V | 3305 | 1 ΤΜΧ | 1 ΤΜΧ | BIOM. ΕΡΜΑΡΙΑ | PTUES | 3606480620874 | 1 | 1 | 6
NSYCU2K3P4R | ClimaSys - τυπική μονάδα κλιματισμού οροφής - 2050W στα 400V | 3965.03 | 1 ΤΜΧ | 1 ΤΜΧ | BIOM. ΕΡΜΑΡΙΑ | PTUES | 3606480620942 | 1 | 1 | 2
NSYCU2K3P4RUL | ClimaSys - τυπική μονάδα κλιματισμού οροφής - 2050W στα 400V | 4489.12 | 1 ΤΜΧ | 1 ΤΜΧ | BIOM. ΕΡΜΑΡΙΑ | PTUES | 3606480654053 | 1 | 1 | 2
NSYCU2K3P4UL | ClimaSys - τυπική μονάδα κλιματισμού πλευρικής στήριξης - 2000W στα 400V | 4814.21 | 1 ΤΜΧ | 1 ΤΜΧ | BIOM. ΕΡΜΑΡΙΑ | PTUES | 3606480653803 | 1 | 1
NSYCU2KR | ClimaSys - τυπική μονάδα κλιματισμού οροφής - 2050W στα 230V | 4191.21 | 1 ΤΜΧ | 1 ΤΜΧ | BIOM. ΕΡΜΑΡΙΑ | PTUES | 3606480620959 | 1 | 1
NSYCU2KUL | ClimaSys - τυπική μονάδα κλιματισμού πλευρικής στήριξης - 2000W στα 230V | 4267.14 | 1 ΤΜΧ | 1 ΤΜΧ | BIOM. ΕΡΜΑΡΙΑ | PTUES | 3606480653773 | 1 | 1
NSYCU300H | ClimaSys - τυπική μονάδα κλιματισμού πλευρικής στήριξης - 300W στα 230V | 1698.6 | 1 ΤΜΧ | 1 ΤΜΧ | BIOM. ΕΡΜΑΡΙΑ | PTUES | 3606480620768 | 1 | 1 | 6
NSYCU3K3P4 | ClimaSys - τυπική μονάδα κλιματισμού πλευρικής στήριξης - 2900W στα 400V | 4896.31 | 1 ΤΜΧ | 1 ΤΜΧ | BIOM. ΕΡΜΑΡΙΑ | PTUES | 3606480620881 | 1 | 1 | 1 | 1
NSYCU3K3P4R | ClimaSys - τυπική μονάδα κλιματισμού οροφής - 2900W στα 400V | 5947.54 | 1 ΤΜΧ | 1 ΤΜΧ | BIOM. ΕΡΜΑΡΙΑ | PTUES | 3606480620966 | 1 | 1 | 1
NSYCU3K3P4RUL | ClimaSys - τυπική μονάδα κλιματισμού οροφής - 2900W στα 400V | 6733.68 | 1 ΤΜΧ | 1 ΤΜΧ | BIOM. ΕΡΜΑΡΙΑ | PTUES | 3606480654084 | 1 | 1
NSYCU3K3P4UL | ClimaSys - τυπική μονάδα κλιματισμού πλευρικής στήριξης - 2900W στα 400V | 7221.3 | 1 ΤΜΧ | 1 ΤΜΧ | BIOM. ΕΡΜΑΡΙΑ | PTUES | 3606480653834 | 1 | 1
NSYCU400 | ClimaSys - τυπική μονάδα κλιματισμού πλευρικής στήριξης - 380W στα 230V | 1733.99 | 1 ΤΜΧ | 1 ΤΜΧ | BIOM. ΕΡΜΑΡΙΑ | PTUES | 3606480620775 | 1 | 1 | 1 | 10
NSYCU400R | ClimaSys - τυπική μονάδα κλιματισμού οροφής - 410W στα 230V | 2205.91 | 1 ΤΜΧ | 1 ΤΜΧ | BIOM. ΕΡΜΑΡΙΑ | PTUES | 3606480620904 | 1 | 1 | 4
NSYCU400RUL | ClimaSys - τυπική μονάδα κλιματισμού οροφής - 410W στα 230V | 2453.21 | 1 ΤΜΧ | 1 ΤΜΧ | BIOM. ΕΡΜΑΡΙΑ | PTUES | 3606480653971 | 1 | 1
NSYCU400UL | ClimaSys - τυπική μονάδα κλιματισμού πλευρικής στήριξης - 380W στα 230V | 2275.81 | 1 ΤΜΧ | 1 ΤΜΧ | BIOM. ΕΡΜΑΡΙΑ | PTUES | 3606480653520 | 1 | 1
NSYCU4K3P4 | ClimaSys - τυπική μονάδα κλιματισμού πλευρικής στήριξης - 3850W στα 400V | 5508.33 | 1 ΤΜΧ | 1 ΤΜΧ | BIOM. ΕΡΜΑΡΙΑ | PTUES | 3606480620898 | 1 | 1 | 1
NSYCU4K3P4R | ClimaSys - τυπική μονάδα κλιματισμού οροφής - 3850W στα 400V | 6938.81 | 1 ΤΜΧ | 1 ΤΜΧ | BIOM. ΕΡΜΑΡΙΑ | PTUES | 3606480620973 | 1 | 1
NSYCU4K3P4RUL | ClimaSys - τυπική μονάδα κλιματισμού οροφής - 3850W στα 400V | 8304.88 | 1 ΤΜΧ | 1 ΤΜΧ | BIOM. ΕΡΜΑΡΙΑ | PTUES | 3606480654107 | 1 | 1
NSYCU4K3P4UL | ClimaSys - τυπική μονάδα κλιματισμού πλευρικής στήριξης - 3850W στα 400V | 8424.85 | 1 ΤΜΧ | 1 ΤΜΧ | BIOM. ΕΡΜΑΡΙΑ | PTUES | 3606480653865 | 1 | 1
NSYCU600 | ClimaSys - τυπική μονάδα κλιματισμού πλευρικής στήριξης - 640W στα 230V | 1769.37 | 1 ΤΜΧ | 1 ΤΜΧ | BIOM. ΕΡΜΑΡΙΑ | PTUES | 3606480620782 | 1 | 1 | 12
NSYCU600UL | ClimaSys - τυπική μονάδα κλιματισμού πλευρικής στήριξης - 640W στα 230V | 2405.12 | 1 ΤΜΧ | 1 ΤΜΧ | BIOM. ΕΡΜΑΡΙΑ | PTUES | 3606480653551 | 1 | 1
NSYCU800 | ClimaSys - τυπική μονάδα κλιματισμού πλευρικής στήριξης - 820W στα 230V | 1930.02 | 1 ΤΜΧ | 1 ΤΜΧ | BIOM. ΕΡΜΑΡΙΑ | PTUES | 3606480620799 | 1 | 1 | 4
NSYCU800R | ClimaSys - τυπική μονάδα κλιματισμού οροφής - 820W στα 230V | 2205.91 | 1 ΤΜΧ | 1 ΤΜΧ | BIOM. ΕΡΜΑΡΙΑ | PTUES | 3606480620911 | 1 | 1 | 6
NSYCU800RUL | ClimaSys - τυπική μονάδα κλιματισμού οροφής - 820W στα 230V | 2453.21 | 1 ΤΜΧ | 1 ΤΜΧ | BIOM. ΕΡΜΑΡΙΑ | PTUES | 3606480653995 | 1 | 1
NSYCU800UL | ClimaSys - τυπική μονάδα κλιματισμού πλευρικής στήριξης - 820W στα 230V | 2534.43 | 1 ΤΜΧ | 1 ΤΜΧ | BIOM. ΕΡΜΑΡΙΑ | PTUES | 3606480653582 | 1 | 1
NSYCUF15K | ClimaSys - φίλτρο για μονάδα κλιματισμού - 15kW | 38.58 | 1 ΤΜΧ | 5 ΤΜΧ | BIOM. ΕΡΜΑΡΙΑ | PTUES | 3606480685590 | 1
NSYCUF1K1T2KS | ClimaSys - φίλτρο για μονάδα κλιματισμού slim - 1kW έως 2kW | 38.58 | 1 ΤΜΧ | 5 ΤΜΧ | BIOM. ΕΡΜΑΡΙΑ | PTUES | 3606480685699 | 1
NSYCUF1K2T2KR | ClimaSys - φίλτρο για μονάδα κλιματισμού οροφής - 1kW έως 2kW | 32.6 | 1 ΤΜΧ | 1 ΤΜΧ | BIOM. ΕΡΜΑΡΙΑ | PTUES | 0
NSYCUF1KT2K | ClimaSys - φίλτρο για μονάδα κλιματισμού - 1kW έως 2kW | 27.18 | 1 ΤΜΧ | 1 ΤΜΧ | BIOM. ΕΡΜΑΡΙΑ | PTUES | 0
NSYCUF3KT4K | ClimaSys - φίλτρο για μονάδα κλιματισμού - 3kW έως 4kW | 38.06 | 1 ΤΜΧ | 1 ΤΜΧ | BIOM. ΕΡΜΑΡΙΑ | PTUES | 0
NSYCUF3KT4KR | ClimaSys - φίλτρο για μονάδα κλιματισμού οροφής - 3kW έως 4kW | 43.47 | 1 ΤΜΧ | 1 ΤΜΧ | BIOM. ΕΡΜΑΡΙΑ | PTUES | 0
NSYCUF400 | ClimaSys - φίλτρο για μονάδα κλιματισμού - 400W | 14.35 | 1 ΤΜΧ | 1 ΤΜΧ | BIOM. ΕΡΜΑΡΙΑ | PTUES | 0
NSYCUF400R | ClimaSys - φίλτρο για μονάδα κλιματισμού οροφής - 400W | 16.3 | 1 ΤΜΧ | 1 ΤΜΧ | BIOM. ΕΡΜΑΡΙΑ | PTUES | 0
NSYCUF600 | ClimaSys - φίλτρο για μονάδα κλιματισμού - 600W | 18.11 | 1 ΤΜΧ | 1 ΤΜΧ | BIOM. ΕΡΜΑΡΙΑ | PTUES | 0
NSYCUF6K | ClimaSys - φίλτρο για μονάδα κλιματισμού - 6kW | 52.53 | 1 ΤΜΧ | 5 ΤΜΧ | BIOM. ΕΡΜΑΡΙΑ | PTUES | 3606480685552 | 1
NSYCUF800R | ClimaSys - φίλτρο για μονάδα κλιματισμού οροφής - 800W | 23.55 | 1 ΤΜΧ | 1 ΤΜΧ | BIOM. ΕΡΜΑΡΙΑ | PTUES | 0
NSYCUF800T1K | ClimaSys - φίλτρο για μονάδα κλιματισμού - 800W έως 1kW | 21.75 | 1 ΤΜΧ | 1 ΤΜΧ | BIOM. ΕΡΜΑΡΙΑ | PTUES | 0
NSYCUF8KT10K | ClimaSys - φίλτρο για μονάδα κλιματισμού - 8kW έως 800W | 70.64 | 1 ΤΜΧ | 5 ΤΜΧ | BIOM. ΕΡΜΑΡΙΑ | PTUES | 3606480685576 | 1
NSYCUFX15K | ClimaSys - μεταλλικό φίλτρο για μονάδα κλιματισμού - 15kW | 340.79 | 1 ΤΜΧ | 1 ΤΜΧ | BIOM. ΕΡΜΑΡΙΑ | PTUES | 3606480685606 | 1
NSYCUFX1K1T2KS | ClimaSys - μεταλλικό φίλτρο για μονάδα κλιματισμού slim - 1kW έως 2kW | 100.57 | 1 ΤΜΧ | 1 ΤΜΧ | BIOM. ΕΡΜΑΡΙΑ | PTUES | 3606480685705 | 1 | 20 | 80
NSYCUFX1K2T2K | ClimaSys - μεταλλικό φίλτρο για μονάδα κλιματισμού - 1kW έως 2kW | 111.69 | 1 ΤΜΧ | 1 ΤΜΧ | BIOM. ΕΡΜΑΡΙΑ | PTUES | 0 |  |  | 80
NSYCUFX1K2T2KR | ClimaSys - μεταλλικό φίλτρο για μονάδα κλιματισμού οροφής - 1kW έως 2kW | 125.65 | 1 ΤΜΧ | 1 ΤΜΧ | BIOM. ΕΡΜΑΡΙΑ | PTUES | 0 |  |  | 80
NSYCUFX3KT4K | ClimaSys - μεταλλικό φίλτρο για μονάδα κλιματισμού - 3kW έως 4kW | 104.22 | 1 ΤΜΧ | 1 ΤΜΧ | BIOM. ΕΡΜΑΡΙΑ | PTUES | 0 |  |  | 80
NSYCUFX3KT4KR | ClimaSys - μεταλλικό φίλτρο για μονάδα κλιματισμού οροφής - 3kW έως 4kW | 105.14 | 1 ΤΜΧ | 1 ΤΜΧ | BIOM. ΕΡΜΑΡΙΑ | PTUES | 0 |  |  | 80
NSYCUFX400 | ClimaSys - μεταλλικό φίλτρο για μονάδα κλιματισμού - 400W | 59.25 | 1 ΤΜΧ | 1 ΤΜΧ | BIOM. ΕΡΜΑΡΙΑ | PTUES | 3606480685460 |  |  | 80
NSYCUFX400R | ClimaSys - μεταλλικό φίλτρο για μονάδα κλιματισμού οροφής - 400W | 76.78 | 1 ΤΜΧ | 1 ΤΜΧ | BIOM. ΕΡΜΑΡΙΑ | PTUES | 0 |  |  | 80
NSYCUFX600 | ClimaSys - μεταλλικό φίλτρο για μονάδα κλιματισμού - 600W | 71.32 | 1 ΤΜΧ | 1 ΤΜΧ | BIOM. ΕΡΜΑΡΙΑ | PTUES | 3606480685484 |  |  | 80
NSYCUFX6K | ClimaSys - μεταλλικό φίλτρο για μονάδα κλιματισμού - 6kW | 195.45 | 1 ΤΜΧ | 1 ΤΜΧ | BIOM. ΕΡΜΑΡΙΑ | PTUES | 3606480685569 | 1
NSYCUFX800R | ClimaSys - μεταλλικό φίλτρο για μονάδα κλιματισμού οροφής - 800W | 90.73 | 1 ΤΜΧ | 1 ΤΜΧ | BIOM. ΕΡΜΑΡΙΑ | PTUES | 0
NSYCUFX800T1K | ClimaSys - μεταλλικό φίλτρο για μονάδα κλιματισμού - 800W έως 1kW | 82.3 | 1 ΤΜΧ | 1 ΤΜΧ | BIOM. ΕΡΜΑΡΙΑ | PTUES | 3606480685507 | 1 | 5 | 20
NSYCUFX8KT10K | ClimaSys - μεταλλικό φίλτρο για μονάδα κλιματισμού - 8k έως 10kW | 251.3 | 1 ΤΜΧ | 1 ΤΜΧ | BIOM. ΕΡΜΑΡΙΑ | PTUES | 3606480685583 | 1
NSYCUHD1K | ClimaSys - εξωτερικού χώρου μονάδα κλιματισμού πλευρικής στήριξης 1000W στα 230V | 2358.99 | 1 ΤΜΧ | 1 ΤΜΧ | BIOM. ΕΡΜΑΡΙΑ | PTUES | 3606480676819 | 1 | 1
NSYCUHD1K2P4 | ClimaSys - εξωτερικού χώρου μονάδα κλιματισμού πλευρικής στήριξης 1000W | 7270.57 | 1 ΤΜΧ | 1 ΤΜΧ | BIOM. ΕΡΜΑΡΙΑ | PTUES | 3606480676826 | 1 | 1 | 4
NSYCUHD1K6 | ClimaSys - εξωτερικού χώρου μονάδα κλιματισμού πλευρικής στήριξης 1600W στα 230V | 8309.23 | 1 ΤΜΧ | 1 ΤΜΧ | BIOM. ΕΡΜΑΡΙΑ | PTUES | 3606480676833 | 1 | 1 | 2
NSYCUHD1K62P4 | ClimaSys - εξωτερικού χώρου μονάδα κλιματισμού πλευρικής στήριξης 1600W | 8724.68 | 1 ΤΜΧ | 1 ΤΜΧ | BIOM. ΕΡΜΑΡΙΑ | PTUES | 3606480676840 | 1 | 1 | 1
NSYCUHD2K3P4 | ClimaSys - εξωτερικού χώρου μονάδα κλιματισμού πλευρικής στήριξης 2000W στα 400V | 10386.54 | 1 ΤΜΧ | 1 ΤΜΧ | BIOM. ΕΡΜΑΡΙΑ | PTUES | 3606480676857 | 1 | 1 | 2
NSYCUHD3K3P4 | ClimaSys - εξωτερικού χώρου μονάδα κλιματισμού πλευρικής στήριξης 2900W στα 400V | 13156.26 | 1 ΤΜΧ | 1 ΤΜΧ | BIOM. ΕΡΜΑΡΙΑ | PTUES | 3606480676864 | 1 | 1
NSYCUHD400 | ClimaSys - εξωτερικού χώρου μονάδα κλιματισμού πλευρικής στήριξης 380W στα 230V | 1865.26 | 1 ΤΜΧ | 1 ΤΜΧ | BIOM. ΕΡΜΑΡΙΑ | PTUES | 3606480676789 | 1 | 1 | 8
NSYCUHD4K3P4 | ClimaSys - εξωτερικού χώρου μονάδα κλιματισμού πλευρικής στήριξης 3850W στα 400V | 14541.15 | 1 ΤΜΧ | 1 ΤΜΧ | BIOM. ΕΡΜΑΡΙΑ | PTUES | 3606480676871 | 1 | 1
NSYCUHD600 | ClimaSys - εξωτερικού χώρου μονάδα κλιματισμού πλευρικής στήριξης 640W στα 230V | 2084.7 | 1 ΤΜΧ | 1 ΤΜΧ | BIOM. ΕΡΜΑΡΙΑ | PTUES | 3606480676796 | 1 | 1 | 6
NSYCUHD800 | ClimaSys - εξωτερικού χώρου μονάδα κλιματισμού πλευρικής στήριξης 820W στα 230V | 2249.28 | 1 ΤΜΧ | 1 ΤΜΧ | BIOM. ΕΡΜΑΡΙΑ | PTUES | 3606480676802 | 1 | 1
NSYCURFT800T1K | ClimaSys - προσαρμογέας νέας πλευρικής μονάδας κλιματισμού - 800W | 244.32 | 1 ΤΜΧ | 1 ΤΜΧ | BIOM. ΕΡΜΑΡΙΑ | PTUES | 3606480686016 | 1
NSYCUS1K1UL | ClimaSys - εσωτερικού χώρου μονάδα κλιματισμού slim - 1100W στα 230V | 2954.58 | 1 ΤΜΧ | 1 ΤΜΧ | BIOM. ΕΡΜΑΡΙΑ | PTUES | 3606480676888 | 1 | 1
NSYCUS1K5UL | ClimaSys - εσωτερικού χώρου μονάδα κλιματισμού slim - 1500W στα 230V | 2954.58 | 1 ΤΜΧ | 1 ΤΜΧ | BIOM. ΕΡΜΑΡΙΑ | PTUES | 3606480676932 | 1 | 1
NSYCUS2K53P4UL | ClimaSys - εσωτερικού χώρου μονάδα κλιματισμού slim - 2500W στα 460V | 4508.01 | 1 ΤΜΧ | 1 ΤΜΧ | BIOM. ΕΡΜΑΡΙΑ | PTUES | 3606480685743 | 1 | 1 | 1
NSYCUS2K5UL | ClimaSys - εσωτερικού χώρου μονάδα κλιματισμού slim - 2500W στα 230V | 4431.88 | 1 ΤΜΧ | 1 ΤΜΧ | BIOM. ΕΡΜΑΡΙΑ | PTUES | 3606480677038 | 1 | 1
NSYCUS2KUL | ClimaSys - εσωτερικού χώρου μονάδα κλιματισμού slim - 2000W στα 230V | 2954.58 | 1 ΤΜΧ | 1 ΤΜΧ | BIOM. ΕΡΜΑΡΙΑ | PTUES | 3606480676987 | 1 | 1
NSYCUS3K23P4UL | ClimaSys - εσωτερικού χώρου μονάδα κλιματισμού slim - 3200W στα 460V | 5474.01 | 1 ΤΜΧ | 1 ΤΜΧ | BIOM. ΕΡΜΑΡΙΑ | PTUES | 3606480685767 | 1 | 1
NSYCUS3K2UL | ClimaSys - εσωτερικού χώρου μονάδα κλιματισμού slim - 3200W στα 230V | 6500.09 | 1 ΤΜΧ | 1 ΤΜΧ | BIOM. ΕΡΜΑΡΙΑ | PTUES | 3606480677083 | 1 | 1
NSYCUSP0001 | ClimaSys - μπαταρία αποστακτήρα πλευρικής μονάδας κλιματισμού - 300W | 226.25 | 1 ΤΜΧ | 1 ΤΜΧ | BIOM. ΕΡΜΑΡΙΑ | PTUES | 3606480709500 | 1 | 1
NSYCUSP0002 | ClimaSys - μπαταρία αποστακτήρα πλευρικής μονάδας κλιματισμού - 400W | 187.24 | 1 ΤΜΧ | 1 ΤΜΧ | BIOM. ΕΡΜΑΡΙΑ | PTUES | 3606480709517 | 1 | 1
NSYCUSP0003 | ClimaSys - μπαταρία αποστακτήρα πλευρικής μονάδας κλιματισμού - 600W | 226.25 | 1 ΤΜΧ | 1 ΤΜΧ | BIOM. ΕΡΜΑΡΙΑ | PTUES | 3606480709524 | 1 | 1
NSYCUSP0004 | ClimaSys - μπαταρία αποστακτήρα πλευρικής μονάδας κλιματισμού - 800W έως 1000W | 304.27 | 1 ΤΜΧ | 1 ΤΜΧ | BIOM. ΕΡΜΑΡΙΑ | PTUES | 3606480709531 | 1 | 1
NSYCUSP0005 | ClimaSys - μπαταρία αποστακτήρα πλευρικής μονάδας κλιματισμού - 1200W | 507.12 | 1 ΤΜΧ | 1 ΤΜΧ | BIOM. ΕΡΜΑΡΙΑ | PTUES | 3606480709548 | 1 | 1
NSYCUSP0006 | ClimaSys - μπαταρία αποστακτήρα πλευρικής μονάδας κλιματισμού - 1600W έως 2000W | 530.51 | 1 ΤΜΧ | 1 ΤΜΧ | BIOM. ΕΡΜΑΡΙΑ | PTUES | 3606480709555 | 1 | 1
NSYCUSP0007 | ClimaSys - μπαταρία αποστακτήρα πλευρικής μονάδας κλιματισμού - 3000W έως 4000W | 826.98 | 1 ΤΜΧ | 1 ΤΜΧ | BIOM. ΕΡΜΑΡΙΑ | PTUES | 3606480709562 | 1 | 1
NSYCUSP0008 | ClimaSys - μπαταρία αποστακτήρα πλευρικής μονάδας κλιματισμού - 400W | 202.85 | 1 ΤΜΧ | 1 ΤΜΧ | BIOM. ΕΡΜΑΡΙΑ | PTUES | 3606480709579 | 1 | 1
NSYCUSP0009 | ClimaSys - μπαταρία αποστακτήρα πλευρικής μονάδας κλιματισμού - 800W | 296.46 | 1 ΤΜΧ | 1 ΤΜΧ | BIOM. ΕΡΜΑΡΙΑ | PTUES | 3606480709586 | 1 | 1
NSYCUSP0010 | ClimaSys - μπαταρία αποστακτήρα πλευρικής μονάδας κλιματισμού - 1200W έως 1500W | 390.09 | 1 ΤΜΧ | 1 ΤΜΧ | BIOM. ΕΡΜΑΡΙΑ | PTUES | 3606480709593 | 1 | 1
NSYCUSP0011 | ClimaSys - μπαταρία αποστακτήρα πλευρικής μονάδας κλιματισμού - 2000W | 452.48 | 1 ΤΜΧ | 1 ΤΜΧ | BIOM. ΕΡΜΑΡΙΑ | PTUES | 3606480709609 | 1 | 1
NSYCUSP0012 | ClimaSys - μπαταρία αποστακτήρα πλευρικής μονάδας κλιματισμού - 3000W έως 4000W | 1146.84 | 1 ΤΜΧ | 1 ΤΜΧ | BIOM. ΕΡΜΑΡΙΑ | PTUES | 3606480709616 | 1 | 1
NSYCUSP0013 | ClimaSys - μπαταρία συμπυκνωτή πλευρικής μονάδας κλιματισμού - 300W | 304.27 | 1 ΤΜΧ | 1 ΤΜΧ | BIOM. ΕΡΜΑΡΙΑ | PTUES | 3606480709623 | 1 | 1
NSYCUSP0015 | ClimaSys - μπαταρία συμπυκνωτή πλευρικής μονάδας κλιματισμού - 600W | 351.09 | 1 ΤΜΧ | 1 ΤΜΧ | BIOM. ΕΡΜΑΡΙΑ | PTUES | 3606480709647 | 1 | 1
NSYCUSP0016 | ClimaSys - μπαταρία συμπυκνωτή πλευρικής μονάδας κλιματισμού - 800W | 382.28 | 1 ΤΜΧ | 1 ΤΜΧ | BIOM. ΕΡΜΑΡΙΑ | PTUES | 3606480709654 | 1 | 1
NSYCUSP0018 | ClimaSys - μπαταρία συμπυκνωτή πλευρικής μονάδας κλιματισμού - 1200W | 647.54 | 1 ΤΜΧ | 1 ΤΜΧ | BIOM. ΕΡΜΑΡΙΑ | PTUES | 3606480709678 | 1 | 1
NSYCUSP0019 | ClimaSys - μπαταρία συμπυκνωτή πλευρικής μονάδας κλιματισμού - 1600W | 702.14 | 1 ΤΜΧ | 1 ΤΜΧ | BIOM. ΕΡΜΑΡΙΑ | PTUES | 3606480709685 | 1 | 1
NSYCUSP0020 | ClimaSys - μπαταρία συμπυκνωτή πλευρικής μονάδας κλιματισμού - 2000W | 842.58 | 1 ΤΜΧ | 1 ΤΜΧ | BIOM. ΕΡΜΑΡΙΑ | PTUES | 3606480709692 | 1 | 1
NSYCUSP0021 | ClimaSys - μπαταρία συμπυκνωτή πλευρικής μονάδας κλιματισμού - 3000W έως 4000W | 1107.84 | 1 ΤΜΧ | 1 ΤΜΧ | BIOM. ΕΡΜΑΡΙΑ | PTUES | 3606480709708 | 1 | 1
NSYCUSP0024 | ClimaSys - μπαταρία συμπυκνωτή πλευρικής μονάδας κλιματισμού - 800W | 429.1 | 1 ΤΜΧ | 1 ΤΜΧ | BIOM. ΕΡΜΑΡΙΑ | PTUES | 3606480709739 | 1 | 1
NSYCUSP0025 | ClimaSys - μπαταρία συμπυκνωτή πλευρικής μονάδας κλιματισμού - 1200W | 468.1 | 1 ΤΜΧ | 1 ΤΜΧ | BIOM. ΕΡΜΑΡΙΑ | PTUES | 3606480709746 | 1 | 1
NSYCUSP0026 | ClimaSys - μπαταρία συμπυκνωτή πλευρικής μονάδας κλιματισμού - 1500W | 600.73 | 1 ΤΜΧ | 1 ΤΜΧ | BIOM. ΕΡΜΑΡΙΑ | PTUES | 3606480709753 | 1 | 1
NSYCUSP0027 | ClimaSys - μπαταρία συμπυκνωτή πλευρικής μονάδας κλιματισμού - 2000W | 834.78 | 1 ΤΜΧ | 1 ΤΜΧ | BIOM. ΕΡΜΑΡΙΑ | PTUES | 3606480709760 | 1 | 1
NSYCUSP0028 | ClimaSys - μπαταρία συμπυκνωτή πλευρικής μονάδας κλιματισμού - 3000W | 1224.85 | 1 ΤΜΧ | 1 ΤΜΧ | BIOM. ΕΡΜΑΡΙΑ | PTUES | 3606480709777 | 1 | 1
NSYCUSP0029 | ClimaSys - μπαταρία συμπυκνωτή πλευρικής μονάδας κλιματισμού - 4000W | 1240.47 | 1 ΤΜΧ | 1 ΤΜΧ | BIOM. ΕΡΜΑΡΙΑ | PTUES | 3606480709784 | 1 | 1
NSYCUSP0030 | ClimaSys - μπαταρία εναλλάκτη αέρα-αέρα 14W | 413.49 | 1 ΤΜΧ | 1 ΤΜΧ | BIOM. ΕΡΜΑΡΙΑ | PTUES | 3606480709791 | 1 | 1
NSYCUSP0031 | ClimaSys - μπαταρία εναλλάκτη αέρα-αέρα 36W | 475.89 | 1 ΤΜΧ | 1 ΤΜΧ | BIOM. ΕΡΜΑΡΙΑ | PTUES | 3606480709807 | 1 | 1
NSYCUSP0032 | ClimaSys - μπαταρία εναλλάκτη αέρα-αέρα 50W | 725.57 | 1 ΤΜΧ | 1 ΤΜΧ | BIOM. ΕΡΜΑΡΙΑ | PTUES | 3606480709814 | 1 | 1
NSYCUSP0033 | ClimaSys - μπαταρία εναλλάκτη αέρα-αέρα 80W | 858.18 | 1 ΤΜΧ | 1 ΤΜΧ | BIOM. ΕΡΜΑΡΙΑ | PTUES | 3606480709821 | 1 | 1
NSYCUSP0034 | ClimaSys - μπαταρία εναλλάκτη αέρα-νερού 1000W | 312.07 | 1 ΤΜΧ | 1 ΤΜΧ | BIOM. ΕΡΜΑΡΙΑ | PTUES | 3606480709838 | 1 | 1
NSYCUSP0035 | ClimaSys - μπαταρία εναλλάκτη αέρα-νερού 1800W | 561.72 | 1 ΤΜΧ | 1 ΤΜΧ | BIOM. ΕΡΜΑΡΙΑ | PTUES | 3606480709845 | 1 | 1
NSYCUSP0036 | ClimaSys - μπαταρία εναλλάκτη αέρα-νερού 2500W | 803.56 | 1 ΤΜΧ | 1 ΤΜΧ | BIOM. ΕΡΜΑΡΙΑ | PTUES | 3606480709852 | 1 | 1
NSYCUSP0037 | ClimaSys - μπαταρία εναλλάκτη αέρα-νερού 3500W έως 4500W | 1318.49 | 1 ΤΜΧ | 1 ΤΜΧ | BIOM. ΕΡΜΑΡΙΑ | PTUES | 3606480709869 | 1 | 1
NSYCUSP0038 | ClimaSys - μπαταρία εναλλάκτη αέρα-νερού 6000W | 1404.3 | 1 ΤΜΧ | 1 ΤΜΧ | BIOM. ΕΡΜΑΡΙΑ | PTUES | 3606480709876 | 1 | 1
NSYCUSP0039 | ClimaSys - μπαταρία εναλλάκτη αέρα-νερού 10000W | 2387.31 | 1 ΤΜΧ | 1 ΤΜΧ | BIOM. ΕΡΜΑΡΙΑ | PTUES | 3606480709883 | 1 | 1
NSYCUSP0040 | ClimaSys - μπαταρία εναλλάκτη αέρα-νερού 15000W | 2457.52 | 1 ΤΜΧ | 1 ΤΜΧ | BIOM. ΕΡΜΑΡΙΑ | PTUES | 3606480709890 | 1 | 1
NSYCUSP0054 | ClimaSys - συμπιεστές πλευρικής μονάδας κλιματισμού - 300W | 764.55 | 1 ΤΜΧ | 1 ΤΜΧ | BIOM. ΕΡΜΑΡΙΑ | PTUES | 3606480710032 | 1 | 1
NSYCUSP0055 | ClimaSys - συμπιεστές πλευρικής μονάδας κλιματισμού - 400W | 561.72 | 1 ΤΜΧ | 1 ΤΜΧ | BIOM. ΕΡΜΑΡΙΑ | PTUES | 3606480710049 | 1 | 1
NSYCUSP0056 | ClimaSys - συμπιεστές πλευρικής μονάδας κλιματισμού - 600W | 631.94 | 1 ΤΜΧ | 1 ΤΜΧ | BIOM. ΕΡΜΑΡΙΑ | PTUES | 3606480710056 | 1 | 1
NSYCUSP0057 | ClimaSys - συμπιεστές πλευρικής μονάδας κλιματισμού - 800W έως 1000V | 686.55 | 1 ΤΜΧ | 1 ΤΜΧ | BIOM. ΕΡΜΑΡΙΑ | PTUES | 3606480710063 | 1 | 1
NSYCUSP0058 | ClimaSys - συμπιεστές πλευρικής μονάδας κλιματισμού - 1200W | 826.98 | 1 ΤΜΧ | 1 ΤΜΧ | BIOM. ΕΡΜΑΡΙΑ | PTUES | 3606480710070 | 1 | 1
NSYCUSP0059 | ClimaSys - συμπιεστές πλευρικής μονάδας κλιματισμού - 1600W | 897.19 | 1 ΤΜΧ | 1 ΤΜΧ | BIOM. ΕΡΜΑΡΙΑ | PTUES | 3606480710087 | 1 | 1
NSYCUSP0060 | ClimaSys - συμπιεστές πλευρικής μονάδας κλιματισμού - 2000W | 1747.58 | 1 ΤΜΧ | 1 ΤΜΧ | BIOM. ΕΡΜΑΡΙΑ | PTUES | 3606480710094 | 1 | 1
NSYCUSP0061 | ClimaSys - συμπιεστές πλευρικής μονάδας κλιματισμού - 2000W | 2122.05 | 1 ΤΜΧ | 1 ΤΜΧ | BIOM. ΕΡΜΑΡΙΑ | PTUES | 3606480710100 | 1 | 1
NSYCUSP0062 | ClimaSys - συμπιεστές πλευρικής μονάδας κλιματισμού - 3000W | 2145.47 | 1 ΤΜΧ | 1 ΤΜΧ | BIOM. ΕΡΜΑΡΙΑ | PTUES | 3606480710117 | 1 | 1
NSYCUSP0063 | ClimaSys - συμπιεστές πλευρικής μονάδας κλιματισμού - 4000W | 2348.3 | 1 ΤΜΧ | 1 ΤΜΧ | BIOM. ΕΡΜΑΡΙΑ | PTUES | 3606480710124 | 1 | 1
NSYCUSP0066 | ClimaSys - μεταλλικό κάλυμμα RAL7035 για πλευρικές μονάδες κλιματισμού 300W | 592.93 | 1 ΤΜΧ | 1 ΤΜΧ | BIOM. ΕΡΜΑΡΙΑ | PTUES | 3606480710155 | 1 | 1
NSYCUSP0067 | ClimaSys - μεταλλικό κάλυμμα RAL7035 για πλευρικές μονάδες κλιματισμού 400W | 296.46 | 1 ΤΜΧ | 1 ΤΜΧ | BIOM. ΕΡΜΑΡΙΑ | PTUES | 3606480710162 | 1 | 1
NSYCUSP0068 | ClimaSys - μεταλλικό κάλυμμα RAL7035 για πλευρικές μονάδες κλιματισμού 600W | 343.28 | 1 ΤΜΧ | 1 ΤΜΧ | BIOM. ΕΡΜΑΡΙΑ | PTUES | 3606480710179 | 1 | 1
NSYCUSP0069 | ClimaSys - μεταλλικό κάλυμμα RAL7035 πλευρικές μονάδες κλιματισμού 800-1000W | 374.46 | 1 ΤΜΧ | 1 ΤΜΧ | BIOM. ΕΡΜΑΡΙΑ | PTUES | 3606480710186 | 1 | 1
NSYCUSP0071 | ClimaSys - μεταλλικό κάλυμμα RAL7035 πλευρικές μονάδες κλιματισμού 3000-4000W | 1092.25 | 1 ΤΜΧ | 1 ΤΜΧ | BIOM. ΕΡΜΑΡΙΑ | PTUES | 3606480710209 | 1 | 1
NSYCUSP0072 | ClimaSys - μεταλλικό κάλυμμα RAL7035 για μονάδα κλιματισμού οροφής 400W | 436.89 | 1 ΤΜΧ | 1 ΤΜΧ | BIOM. ΕΡΜΑΡΙΑ | PTUES | 3606480710216 | 1 | 1
NSYCUSP0073 | ClimaSys - μεταλλικό κάλυμμα RAL7035 για μονάδα κλιματισμού οροφής 800W | 530.51 | 1 ΤΜΧ | 1 ΤΜΧ | BIOM. ΕΡΜΑΡΙΑ | PTUES | 3606480710223 | 1 | 1
NSYCUSP0074 | ClimaSys - μεταλλικό κάλυμμα RAL7035 για μονάδα κλιματισμού οροφής 1200-2000W | 663.16 | 1 ΤΜΧ | 1 ΤΜΧ | BIOM. ΕΡΜΑΡΙΑ | PTUES | 3606480710230 | 1 | 1
NSYCUSP0075 | ClimaSys - μεταλλικό κάλυμμα RAL7035 για μονάδα κλιματισμού οροφής 3000-4000W | 1084.43 | 1 ΤΜΧ | 1 ΤΜΧ | BIOM. ΕΡΜΑΡΙΑ | PTUES | 3606480710247 | 1 | 1
NSYCUSP0076 | ClimaSys - μεταλλικό κάλυμμα RAL7035 για εναλλάκτη αέρα-αέρα 14W/Τ | 251.49 | 1 ΤΜΧ | 1 ΤΜΧ | BIOM. ΕΡΜΑΡΙΑ | PTUES | 3606480710254 | 1 | 1
NSYCUSP0077 | ClimaSys - μεταλλικό κάλυμμα RAL7035 για εναλλάκτη αέρα-αέρα 36-50W/Τ | 340.05 | 1 ΤΜΧ | 1 ΤΜΧ | BIOM. ΕΡΜΑΡΙΑ | PTUES | 3606480710261 | 1 | 1
NSYCUSP0078 | ClimaSys - μεταλλικό κάλυμμα RAL7035 για εναλλάκτη αέρα-αέρα 80W/Τ | 460.48 | 1 ΤΜΧ | 1 ΤΜΧ | BIOM. ΕΡΜΑΡΙΑ | PTUES | 3606480710278 | 1 | 1
NSYCUSP0079 | ClimaSys - μεταλλικό κάλυμμα RAL7035 για εναλλάκτη αέρα-νερού 1000W | 655.33 | 1 ΤΜΧ | 1 ΤΜΧ | BIOM. ΕΡΜΑΡΙΑ | PTUES | 3606480710285 | 1 | 1
NSYCUSP0080 | ClimaSys - μεταλλικό κάλυμμα RAL7035 για εναλλάκτη αέρα-νερού 18-2500W | 756.77 | 1 ΤΜΧ | 1 ΤΜΧ | BIOM. ΕΡΜΑΡΙΑ | PTUES | 3606480710292 | 1 | 1
NSYCUSP0081 | ClimaSys - μεταλλικό κάλυμμα RAL7035 για εναλλάκτη αέρα-νερού 35-4500W | 873.79 | 1 ΤΜΧ | 1 ΤΜΧ | BIOM. ΕΡΜΑΡΙΑ | PTUES | 3606480710308 | 1 | 1
NSYCUSP0082 | ClimaSys - μεταλλικό κάλυμμα RAL7035 για εναλλάκτη αέρα-νερού 6000W | 1178.06 | 1 ΤΜΧ | 1 ΤΜΧ | BIOM. ΕΡΜΑΡΙΑ | PTUES | 3606480710315 | 1 | 1
NSYCUSP0083 | ClimaSys - μεταλλικό κάλυμμα RAL7035 για εναλλάκτη αέρα-νερού 10-15000W | 2145.47 | 1 ΤΜΧ | 1 ΤΜΧ | BIOM. ΕΡΜΑΡΙΑ | PTUES | 3606480710322 | 1 | 1
NSYCUSP0084 | ClimaSys - μεταλλικό κάλυμμα RAL7035 για εναλλάκτη αέρα-νερού 2500W | 468.1 | 1 ΤΜΧ | 1 ΤΜΧ | BIOM. ΕΡΜΑΡΙΑ | PTUES | 3606480710339 | 1 | 1
NSYCUSP0085 | ClimaSys - μεταλλικό κάλυμμα για πλευρικές μονάδες κλιματισμού 400W | 488.82 | 1 ΤΜΧ | 1 ΤΜΧ | BIOM. ΕΡΜΑΡΙΑ | PTUES | 3606480710346 | 1 | 1
NSYCUSP0086 | ClimaSys - μεταλλικό κάλυμμα για πλευρικές μονάδες κλιματισμού 600W | 559.66 | 1 ΤΜΧ | 1 ΤΜΧ | BIOM. ΕΡΜΑΡΙΑ | PTUES | 3606480710353 | 1 | 1
NSYCUSP0087 | ClimaSys - μεταλλικό κάλυμμα για πλευρικές μονάδες κλιματισμού 800-1000W | 623.42 | 1 ΤΜΧ | 1 ΤΜΧ | BIOM. ΕΡΜΑΡΙΑ | PTUES | 3606480710360 | 1 | 1
NSYCUSP0088 | ClimaSys - μεταλλικό κάλυμμα για πλευρικές μονάδες κλιματισμού 400W | 920.96 | 1 ΤΜΧ | 1 ΤΜΧ | BIOM. ΕΡΜΑΡΙΑ | PTUES | 3606480710377 | 1 | 1
NSYCUSP0089 | ClimaSys - μεταλλικό κάλυμμα για πλευρικές μονάδες κλιματισμού 400W | 1792.32 | 1 ΤΜΧ | 1 ΤΜΧ | BIOM. ΕΡΜΑΡΙΑ | PTUES | 3606480710384 | 1 | 1
NSYCUSP0090 | ClimaSys - μεταλλικό κάλυμμα για μονάδα κλιματισμού οροφής 400W | 708.43 | 1 ΤΜΧ | 1 ΤΜΧ | BIOM. ΕΡΜΑΡΙΑ | PTUES | 3606480710391 | 1 | 1
NSYCUSP0091 | ClimaSys - μεταλλικό κάλυμμα για μονάδα κλιματισμού οροφής 800W | 885.54 | 1 ΤΜΧ | 1 ΤΜΧ | BIOM. ΕΡΜΑΡΙΑ | PTUES | 3606480710407 | 1 | 1
NSYCUSP0092 | ClimaSys - μεταλλικό κάλυμμα για μονάδα κλιματισμού οροφής 1200-2000W | 1112.24 | 1 ΤΜΧ | 1 ΤΜΧ | BIOM. ΕΡΜΑΡΙΑ | PTUES | 3606480710414 | 1 | 1
NSYCUSP0093 | ClimaSys - μεταλλικό κάλυμμα για μονάδα κλιματισμού οροφής 3000-4000W | 1820.67 | 1 ΤΜΧ | 1 ΤΜΧ | BIOM. ΕΡΜΑΡΙΑ | PTUES | 3606480710421 | 1 | 1
NSYCUSP0094 | ClimaSys - μεταλλικό κάλυμμα για εναλλάκτη αέρα-νερού 1000W | 1069.72 | 1 ΤΜΧ | 1 ΤΜΧ | BIOM. ΕΡΜΑΡΙΑ | PTUES | 3606480710438 | 1 | 1
NSYCUSP0095 | ClimaSys - μεταλλικό κάλυμμα για εναλλάκτη αέρα-νερού 1800-2500W | 1268.08 | 1 ΤΜΧ | 1 ΤΜΧ | BIOM. ΕΡΜΑΡΙΑ | PTUES | 3606480710445 | 1 | 1
NSYCUSP0096 | ClimaSys - μεταλλικό κάλυμμα για εναλλάκτη αέρα-νερού 3500-4500W | 1452.28 | 1 ΤΜΧ | 1 ΤΜΧ | BIOM. ΕΡΜΑΡΙΑ | PTUES | 3606480710452 | 1 | 1
NSYCUSP0097 | ClimaSys - μεταλλικό κάλυμμα για εναλλάκτη αέρα-νερού 6000W | 1983.59 | 1 ΤΜΧ | 1 ΤΜΧ | BIOM. ΕΡΜΑΡΙΑ | PTUES | 3606480710469 | 1 | 1
NSYCUSP0098 | ClimaSys - μεταλλικό κάλυμμα για εναλλάκτη αέρα-νερού 10000W-15000W | 3683.81 | 1 ΤΜΧ | 1 ΤΜΧ | BIOM. ΕΡΜΑΡΙΑ | PTUES | 3606480710476 | 1 | 1
NSYCUSP0111 | ClimaSys - κιτ στερέωσης για εναλλάκτες θερμότητας αέρα-αέρα 14W/T | 124.83 | 1 ΤΜΧ | 1 ΤΜΧ | BIOM. ΕΡΜΑΡΙΑ | PTUES | 3606480710605 | 1 | 1
NSYCUSP0112 | ClimaSys - κιτ στερέωσης για εναλλάκτες θερμότητας αέρα-αέρα 36-50W/T | 124.83 | 1 ΤΜΧ | 1 ΤΜΧ | BIOM. ΕΡΜΑΡΙΑ | PTUES | 3606480710612 | 1 | 1
NSYCUSP0113 | ClimaSys - κιτ στερέωσης για εναλλάκτες θερμότητας αέρα-αέρα 80W/T | 124.83 | 1 ΤΜΧ | 1 ΤΜΧ | BIOM. ΕΡΜΑΡΙΑ | PTUES | 3606480710629 | 1 | 1
NSYCUSP0114 | ClimaSys - κιτ στερέωσης για εναλλάκτες θερμότητας αέρα-νερού 1000 έως 2500W | 124.83 | 1 ΤΜΧ | 1 ΤΜΧ | BIOM. ΕΡΜΑΡΙΑ | PTUES | 3606480710636 | 1 | 1
NSYCUSP0115 | ClimaSys - κιτ στερέωσης για εναλλάκτες θερμότητας αέρα-νερού 3500 έως 6000W | 171.63 | 1 ΤΜΧ | 1 ΤΜΧ | BIOM. ΕΡΜΑΡΙΑ | PTUES | 3606480710643 | 1 | 1
NSYCUSP0116 | ClimaSys - κιτ στερέωσης για εναλλάκτες θερμότητας αέρα-νερού 10000 έως 15000W | 218.45 | 1 ΤΜΧ | 1 ΤΜΧ | BIOM. ΕΡΜΑΡΙΑ | PTUES | 3606480710650 | 1 | 1
NSYCUSP0117 | ClimaSys - κιτ στερέωσης στην οροφή για εναλλάκτες θερμότητας αέρα-νερού 2500W | 171.63 | 1 ΤΜΧ | 1 ΤΜΧ | BIOM. ΕΡΜΑΡΙΑ | PTUES | 3606480710667 | 1 | 1
NSYCUSP0118 | ClimaSys - κιτ στερέωσης για πλευρικής μονάδας κλιματισμού 300 έως 600W | 124.83 | 1 ΤΜΧ | 1 ΤΜΧ | BIOM. ΕΡΜΑΡΙΑ | PTUES | 3606480710674 | 1 | 1
NSYCUSP0119 | ClimaSys - κιτ στερέωσης για πλευρικής μονάδας κλιματισμού 800 έως 1000W | 156.04 | 1 ΤΜΧ | 1 ΤΜΧ | BIOM. ΕΡΜΑΡΙΑ | PTUES | 3606480710681 | 1 | 1
NSYCUSP0120 | ClimaSys - κιτ στερέωσης για πλευρικής μονάδας κλιματισμού 1200 έως 4000W | 171.63 | 1 ΤΜΧ | 1 ΤΜΧ | BIOM. ΕΡΜΑΡΙΑ | PTUES | 3606480710698 | 1 | 1
NSYCUSP0121 | ClimaSys - κιτ στερέωσης για μονάδα κλιματισμού οροφής 400W | 124.83 | 1 ΤΜΧ | 1 ΤΜΧ | BIOM. ΕΡΜΑΡΙΑ | PTUES | 3606480710704 | 1 | 1
NSYCUSP0122 | ClimaSys - κιτ στερέωσης για μονάδα κλιματισμού οροφής 800 έως 2000W | 139.79 | 1 ΤΜΧ | 1 ΤΜΧ | BIOM. ΕΡΜΑΡΙΑ | PTUES | 3606480710711 | 1 | 1
NSYCUSP0123 | ClimaSys - κιτ στερέωσης για μονάδα κλιματισμού οροφής 3000 έως 4000W | 195.05 | 1 ΤΜΧ | 1 ΤΜΧ | BIOM. ΕΡΜΑΡΙΑ | PTUES | 3606480710728 | 1 | 1
NSYCUSX1K12P4UL | ClimaSys - εσωτερικού χώρου μονάδα κλιματισμού slim - 1100W στα 460V | 8010.93 | 1 ΤΜΧ | 1 ΤΜΧ | BIOM. ΕΡΜΑΡΙΑ | PTUES | 0
NSYCUSX1K1UL | ClimaSys - εσωτερικού χώρου μονάδα κλιματισμού slim - 1100W στα 230V | 7173.27 | 1 ΤΜΧ | 1 ΤΜΧ | BIOM. ΕΡΜΑΡΙΑ | PTUES | 3606480676895 | 1 | 1
NSYCUSX1K52P4UL | ClimaSys - εσωτερικού χώρου μονάδα κλιματισμού slim - 1500W στα 400V | 8676.89 | 1 ΤΜΧ | 1 ΤΜΧ | BIOM. ΕΡΜΑΡΙΑ | PTUES | 3606480676970 | 1 | 1
NSYCUSX1K5UL | ClimaSys - εσωτερικού χώρου μονάδα κλιματισμού slim - 1500W στα 230V | 7173.27 | 1 ΤΜΧ | 1 ΤΜΧ | BIOM. ΕΡΜΑΡΙΑ | PTUES | 3606480676949 | 1 | 1
NSYCUSX2K3P4UL | ClimaSys - εσωτερικού χώρου μονάδα κλιματισμού slim - 2000W στα 460V | 10061.8 | 1 ΤΜΧ | 1 ΤΜΧ | BIOM. ΕΡΜΑΡΙΑ | PTUES | 3606480685736 | 1 | 1
NSYCUSX2K53P4UL | ClimaSys - εσωτερικού χώρου μονάδα κλιματισμού slim - 2500W στα 460V | 10061.8 | 1 ΤΜΧ | 1 ΤΜΧ | BIOM. ΕΡΜΑΡΙΑ | PTUES | 3606480685750 | 1 | 1
NSYCUSX2K5UL | ClimaSys - εσωτερικού χώρου μονάδα κλιματισμού slim - 2500W στα 230V | 7970.3 | 1 ΤΜΧ | 1 ΤΜΧ | BIOM. ΕΡΜΑΡΙΑ | PTUES | 3606480677045 | 1 | 1
NSYCUSX2KUL | ClimaSys - εσωτερικού χώρου μονάδα κλιματισμού slim - 2000W στα 230V | 7970.3 | 1 ΤΜΧ | 1 ΤΜΧ | BIOM. ΕΡΜΑΡΙΑ | PTUES | 3606480676994 | 1
NSYCUSX3K23P4UL | ClimaSys - εσωτερικού χώρου μονάδα κλιματισμού slim - 3200W στα 460V | 10061.8 | 1 ΤΜΧ | 1 ΤΜΧ | BIOM. ΕΡΜΑΡΙΑ | PTUES | 3606480685774 | 1 | 1
NSYCUSX3K2UL | ClimaSys - εσωτερικού χώρου μονάδα κλιματισμού slim - 3200W στα 230V | 9165.86 | 1 ΤΜΧ | 1 ΤΜΧ | BIOM. ΕΡΜΑΡΙΑ | PTUES | 3606480677090 | 1 | 1
NSYCUX1K | ClimaSys - τυπική μονάδα κλιματισμού πλευρικής στήριξης - 1000W στα 230V | 3544.25 | 1 ΤΜΧ | 1 ΤΜΧ | BIOM. ΕΡΜΑΡΙΑ | PTUES | 3606480653605 | 1
NSYCUX1K2 | ClimaSys - τυπική μονάδα κλιματισμού πλευρικής στήριξης - 1250W στα 230V | 3730.78 | 1 ΤΜΧ | 1 ΤΜΧ | BIOM. ΕΡΜΑΡΙΑ | PTUES | 3606480653667 | 1 | 1
NSYCUX1K22P4 | ClimaSys - τυπική μονάδα κλιματισμού πλευρικής στήριξης - 1250W στα 400...440V | 4273.45 | 1 ΤΜΧ | 1 ΤΜΧ | BIOM. ΕΡΜΑΡΙΑ | PTUES | 3606480653698 | 1
NSYCUX1K2P4 | ClimaSys - τυπική μονάδα κλιματισμού πλευρικής στήριξης - 1000W στα 400...440V | 4036.02 | 1 ΤΜΧ | 1 ΤΜΧ | BIOM. ΕΡΜΑΡΙΑ | PTUES | 3606480653636 | 1
NSYCUX1K2P4UL | ClimaSys - τυπική μονάδα κλιματισμού πλευρικής στήριξης - 1000W στα 400...440V | 5128.12 | 1 ΤΜΧ | 1 ΤΜΧ | BIOM. ΕΡΜΑΡΙΑ | PTUES | 3606480653650 | 1 | 1
NSYCUX1K2R | ClimaSys - τυπική μονάδα κλιματισμού οροφής - 1150W στα 230V | 3674.25 | 1 ΤΜΧ | 1 ΤΜΧ | BIOM. ΕΡΜΑΡΙΑ | PTUES | 3606480654008 | 1
NSYCUX1K2UL | ClimaSys - τυπική μονάδα κλιματισμού πλευρικής στήριξης - 1250W στα 230V | 4673.66 | 1 ΤΜΧ | 1 ΤΜΧ | BIOM. ΕΡΜΑΡΙΑ | PTUES | 3606480653681 | 1 | 1
NSYCUX1K5R | ClimaSys - τυπική μονάδα κλιματισμού οροφής - 1550W στα 230V | 4239.53 | 1 ΤΜΧ | 1 ΤΜΧ | BIOM. ΕΡΜΑΡΙΑ | PTUES | 3606480654022 | 1
NSYCUX1K6 | ClimaSys - τυπική μονάδα κλιματισμού πλευρικής στήριξης - 1600W στα 230V | 5223.1 | 1 ΤΜΧ | 1 ΤΜΧ | BIOM. ΕΡΜΑΡΙΑ | PTUES | 3606480653704 | 1
NSYCUX1K62P4 | ClimaSys - τυπική μονάδα κλιματισμού πλευρικής στήριξης - 1600W στα 400...440V | 4748.26 | 1 ΤΜΧ | 1 ΤΜΧ | BIOM. ΕΡΜΑΡΙΑ | PTUES | 3606480653735 | 1
NSYCUX1K62P4UL | ClimaSys - τυπική μονάδα κλιματισμού πλευρικής στήριξης - 1600W στα 400...440V | 5697.92 | 1 ΤΜΧ | 1 ΤΜΧ | BIOM. ΕΡΜΑΡΙΑ | PTUES | 3606480653759 | 1 | 1
NSYCUX1K6UL | ClimaSys - τυπική μονάδα κλιματισμού πλευρικής στήριξης - 1600W στα 230V | 5572.43 | 1 ΤΜΧ | 1 ΤΜΧ | BIOM. ΕΡΜΑΡΙΑ | PTUES | 3606480653728 | 1 | 1
NSYCUX1KUL | ClimaSys - τυπική μονάδα κλιματισμού πλευρικής στήριξης - 1000W στα 230V | 3595.11 | 1 ΤΜΧ | 1 ΤΜΧ | BIOM. ΕΡΜΑΡΙΑ | PTUES | 3606480653629 | 1 | 1
NSYCUX2K | ClimaSys - τυπική μονάδα κλιματισμού πλευρικής στήριξης - 2000W στα 230V | 5969.25 | 1 ΤΜΧ | 1 ΤΜΧ | BIOM. ΕΡΜΑΡΙΑ | PTUES | 3606480653766 | 1
NSYCUX2K3P4 | ClimaSys - τυπική μονάδα κλιματισμού πλευρικής στήριξης - 2000W στα 400V | 5223.1 | 1 ΤΜΧ | 1 ΤΜΧ | BIOM. ΕΡΜΑΡΙΑ | PTUES | 3606480653797 | 1
NSYCUX2K3P4R | ClimaSys - τυπική μονάδα κλιματισμού οροφής - 2050W στα 400V | 5143.96 | 1 ΤΜΧ | 1 ΤΜΧ | BIOM. ΕΡΜΑΡΙΑ | PTUES | 3606480654046 | 1
NSYCUX2K3P4UL | ClimaSys - τυπική μονάδα κλιματισμού πλευρικής στήριξης - 2000W στα 400V | 6837.51 | 1 ΤΜΧ | 1 ΤΜΧ | BIOM. ΕΡΜΑΡΙΑ | PTUES | 3606480653810 | 1 | 1
NSYCUX2KR | ClimaSys - τυπική μονάδα κλιματισμού οροφής - 2050W στα 230V | 5370.07 | 1 ΤΜΧ | 1 ΤΜΧ | BIOM. ΕΡΜΑΡΙΑ | PTUES | 3606480654060 | 1
NSYCUX2KUL | ClimaSys - τυπική μονάδα κλιματισμού πλευρικής στήριξης - 2000W στα 230V | 6650.96 | 1 ΤΜΧ | 1 ΤΜΧ | BIOM. ΕΡΜΑΡΙΑ | PTUES | 3606480653780 | 1 | 1
NSYCUX3K3P4 | ClimaSys - τυπική μονάδα κλιματισμού πλευρικής στήριξης - 2900W στα 400V | 6884.99 | 1 ΤΜΧ | 1 ΤΜΧ | BIOM. ΕΡΜΑΡΙΑ | PTUES | 3606480653827 | 1
NSYCUX3K3P4R | ClimaSys - τυπική μονάδα κλιματισμού οροφής - 2900W στα 400V | 7201.54 | 1 ΤΜΧ | 1 ΤΜΧ | BIOM. ΕΡΜΑΡΙΑ | PTUES | 3606480654077 | 1
NSYCUX3K3P4UL | ClimaSys - τυπική μονάδα κλιματισμού πλευρικής στήριξης - 2900W στα 400V | 9686.47 | 1 ΤΜΧ | 1 ΤΜΧ | BIOM. ΕΡΜΑΡΙΑ | PTUES | 3606480653841 | 1 | 1
NSYCUX400 | ClimaSys - τυπική μονάδα κλιματισμού πλευρικής στήριξης - 380W στα 230V | 2723.47 | 1 ΤΜΧ | 1 ΤΜΧ | BIOM. ΕΡΜΑΡΙΑ | PTUES | 3606480653537 | 1 | 1
NSYCUX400R | ClimaSys - τυπική μονάδα κλιματισμού οροφής - 410W στα 230V | 2826.35 | 1 ΤΜΧ | 1 ΤΜΧ | BIOM. ΕΡΜΑΡΙΑ | PTUES | 3606480653964 | 1
NSYCUX4K3P4 | ClimaSys - τυπική μονάδα κλιματισμού πλευρικής στήριξης - 3850W στα 400V | 8072.06 | 1 ΤΜΧ | 1 ΤΜΧ | BIOM. ΕΡΜΑΡΙΑ | PTUES | 3606480653858 | 1
NSYCUX4K3P4R | ClimaSys - τυπική μονάδα κλιματισμού οροφής - 3850W στα 400V | 8230.33 | 1 ΤΜΧ | 1 ΤΜΧ | BIOM. ΕΡΜΑΡΙΑ | PTUES | 3606480654091 | 1
NSYCUX4K3P4UL | ClimaSys - τυπική μονάδα κλιματισμού πλευρικής στήριξης - 3850W στα 400V | 11110.94 | 1 ΤΜΧ | 1 ΤΜΧ | BIOM. ΕΡΜΑΡΙΑ | PTUES | 3606480653872 | 1 | 1
NSYCUX600 | ClimaSys - τυπική μονάδα κλιματισμού πλευρικής στήριξης - 640W στα 230V | 3171.16 | 1 ΤΜΧ | 1 ΤΜΧ | BIOM. ΕΡΜΑΡΙΑ | PTUES | 3606480653544 | 1 | 1
NSYCUX600UL | ClimaSys - τυπική μονάδα κλιματισμού πλευρικής στήριξης - 640W στα 230V | 3523.21 | 1 ΤΜΧ | 1 ΤΜΧ | BIOM. ΕΡΜΑΡΙΑ | PTUES | 3606480653568 | 1 | 1
NSYCUX800 | ClimaSys - τυπική μονάδα κλιματισμού πλευρικής στήριξης - 820W στα 230V | 3357.7 | 1 ΤΜΧ | 1 ΤΜΧ | BIOM. ΕΡΜΑΡΙΑ | PTUES | 3606480653575 | 1 | 1
NSYCUX800R | ClimaSys - τυπική μονάδα κλιματισμού οροφής - 820W στα 230V | 3108.97 | 1 ΤΜΧ | 1 ΤΜΧ | BIOM. ΕΡΜΑΡΙΑ | PTUES | 3606480653988 | 1
NSYCUX800UL | ClimaSys - τυπική μονάδα κλιματισμού πλευρικής στήριξης - 820W στα 230V | 3595.11 | 1 ΤΜΧ | 1 ΤΜΧ | BIOM. ΕΡΜΑΡΙΑ | PTUES | 3606480653599 | 1 | 1
NSYCVF165M115PF | ClimaSys CV εξαεριστήρας IP54, 165m3/h, 115V, με περσίδα και φίλτρο G2 | 85.76 | 1 ΤΜΧ | 1 ΤΜΧ | BIOM. ΕΡΜΑΡΙΑ | PTUES | 3606480151255 | 1 | 1 | 4 | 140
NSYCVF165M230PF | ClimaSys CV εξαεριστήρας IP54 165m3/h 230V με περσίδα και φίλτρο G2 | 85.76 | 1 ΤΜΧ | 1 ΤΜΧ | BIOM. ΕΡΜΑΡΙΑ | PTUES | 3606480151248 | 1 | 1 | 4 | 4
NSYCVF165M24DPF | ClimaSys CV εξαεριστήρας IP54, 165m3/h, 24V DC, με περσίδα και φίλτρο G2 | 85.76 | 1 ΤΜΧ | 1 ΤΜΧ | BIOM. ΕΡΜΑΡΙΑ | PTUES | 3606480151262 | 1 | 1 | 4 | 16
NSYCVF165M32 | ClimaSys CV εξαεριστήρας IP54, 165m3/h, 230V, με περσίδα και φίλτρο G2 | 299.56 | 1 ΤΜΧ | 1 ΤΜΧ | BIOM. ΕΡΜΑΡΙΑ | PTUES | 3606480274374 |  |  | 4 | 16
NSYCVF165M48DPF | ClimaSys CV εξαεριστήρας IP54, 165m3/h, 48V DC, με περσίδα και φίλτρο G2 | 150.85 | 1 ΤΜΧ | 1 ΤΜΧ | BIOM. ΕΡΜΑΡΙΑ | PTUES | 3606480151279 | 1 | 1 | 4 | 140
NSYCVF170M115 | ClimaSys CV εξαεριστήρας 170 m3/h, 115V χωρίς περσίδα | 86.21 | 1 ΤΜΧ | 1 ΤΜΧ | BIOM. ΕΡΜΑΡΙΑ | PTUES | 3606480151439 | 1 | 1 | 11 | 88
NSYCVF170M230 | ClimaSys CV εξαεριστήρας 170 m3/h, 230V χωρίς περσίδα | 86.21 | 1 ΤΜΧ | 1 ΤΜΧ | BIOM. ΕΡΜΑΡΙΑ | PTUES | 3606480151422 | 1 | 1 | 10 | 80
NSYCVF300M115PF | ClimaSys CV εξαεριστήρας IP54, 300m3/h, 115V, με περσίδα και φίλτρο G2 | 142.78 | 1 ΤΜΧ | 1 ΤΜΧ | BIOM. ΕΡΜΑΡΙΑ | PTUES | 3606480151293 | 1 | 1 | 4 | 16
NSYCVF300M230PF | ClimaSys CV εξαεριστήρας IP54 300m3/h 230V με περσίδα και φίλτρο G2 | 142.78 | 1 ΤΜΧ | 1 ΤΜΧ | BIOM. ΕΡΜΑΡΙΑ | PTUES | 3606480151286 | 1 | 1 | 4 | 4
NSYCVF300M24DPF | ClimaSys CV εξαεριστήρας IP54 300m3/h 24V DC με περσίδα και φίλτρο G2 | 142.78 | 1 ΤΜΧ | 1 ΤΜΧ | BIOM. ΕΡΜΑΡΙΑ | PTUES | 3606480151309 | 1 | 1 | 4 | 32
NSYCVF300M32 | ClimaSys CV εξαεριστήρας IP54, 300m3/h, 230V, με περσίδα και φίλτρο G2 | 360.84 | 1 ΤΜΧ | 1 ΤΜΧ | BIOM. ΕΡΜΑΡΙΑ | PTUES | 3606480274381 |  |  | 4 | 32
NSYCVF300M48DPF | ClimaSys CV εξαεριστήρας IP54, 300m3/h, 48V DC, με περσίδα και φίλτρο G2 | 256.8 | 1 ΤΜΧ | 1 ΤΜΧ | BIOM. ΕΡΜΑΡΙΑ | PTUES | 3606480151316 | 1 | 1 | 4 | 140
NSYCVF38M115PF | ClimaSys CV εξαεριστήρας IP54, 38m3/h, 115V, με περσίδα και φίλτρο G2 | 60.24 | 1 ΤΜΧ | 1 ΤΜΧ | BIOM. ΕΡΜΑΡΙΑ | PTUES | 3606480151170 | 1 | 1 | 34 | 136
NSYCVF38M230PF | ClimaSys CV εξαεριστήρας IP54 38m3/h 230V με περσίδα και φίλτρο G2 | 60.24 | 1 ΤΜΧ | 1 ΤΜΧ | BIOM. ΕΡΜΑΡΙΑ | PTUES | 3606480151163 | 1 | 1 | 34 | 34
NSYCVF38M24DPF | ClimaSys CV εξαεριστήρας IP54 38m3/h 24V DC με περσίδα και φίλτρο G2 | 60.24 | 1 ΤΜΧ | 1 ΤΜΧ | BIOM. ΕΡΜΑΡΙΑ | PTUES | 3606480151187 | 1 | 1 | 40
NSYCVF38M32 | ClimaSys CV εξαεριστήρας IP54, 38m3/h, 230V, με περσίδα και φίλτρο G2 | 152.93 | 1 ΤΜΧ | 1 ΤΜΧ | BIOM. ΕΡΜΑΡΙΑ | PTUES | 3606480274350 |  |  | 40
NSYCVF38M48DPF | ClimaSys CV εξαεριστήρας IP54, 38m3/h, 48V DC, με περσίδα και φίλτρο G2 | 116.05 | 1 ΤΜΧ | 1 ΤΜΧ | BIOM. ΕΡΜΑΡΙΑ | PTUES | 3606480151194 | 1 | 1 | 600
NSYCVF560M115PF | ClimaSys CV εξαεριστήρας IP54, 560m3/h, 115V, με περσίδα και φίλτρο G2 | 423.72 | 1 ΤΜΧ | 1 ΤΜΧ | BIOM. ΕΡΜΑΡΙΑ | PTUES | 3606480151330 | 1 | 1 | 12
NSYCVF560M230PF | ClimaSys CV εξαεριστήρας IP54 560m3/h 230V με περσίδα και φίλτρο G2 | 423.72 | 1 ΤΜΧ | 1 ΤΜΧ | BIOM. ΕΡΜΑΡΙΑ | PTUES | 3606480151323 | 1 | 1 | 72
NSYCVF560M32 | ClimaSys CV εξαεριστήρας IP54, 560m3/h, 230V, με περσίδα και φίλτρο G2 | 930.15 | 1 ΤΜΧ | 1 ΤΜΧ | BIOM. ΕΡΜΑΡΙΑ | PTUES | 3606480274398 |  |  | 72
NSYCVF850M115PF | ClimaSys CV εξαεριστήρας IP54, 850m3/h, 115V, με περσίδα και φίλτρο G2 | 535.41 | 1 ΤΜΧ | 1 ΤΜΧ | BIOM. ΕΡΜΑΡΙΑ | PTUES | 3606480151354 | 1 | 1 | 32
NSYCVF850M230PF | ClimaSys CV εξαεριστήρας IP54 850m3/h 230V με περσίδα και φίλτρο G2 | 535.41 | 1 ΤΜΧ | 1 ΤΜΧ | BIOM. ΕΡΜΑΡΙΑ | PTUES | 3606480151347 | 1 | 1 | 1 | 72
NSYCVF850M400PF | ClimaSys CV εξαεριστήρας IP54 850m3/h 400V με περσίδα και φίλτρο G2 | 535.41 | 1 ΤΜΧ | 1 ΤΜΧ | BIOM. ΕΡΜΑΡΙΑ | PTUES | 3606480151361 |  |  | 1 | 72
NSYCVF85M115PF | ClimaSys CV εξαεριστήρας IP54, 85m3/h, 115V, με περσίδα και φίλτρο G2 | 62.34 | 1 ΤΜΧ | 1 ΤΜΧ | BIOM. ΕΡΜΑΡΙΑ | PTUES | 3606480151217 | 1 | 1 | 24 | 24
NSYCVF85M230PF | ClimaSys CV εξαεριστήρας IP54 85m3/h 230V με περσίδα και φίλτρο G2 | 62.34 | 1 ΤΜΧ | 1 ΤΜΧ | BIOM. ΕΡΜΑΡΙΑ | PTUES | 3606480151200 | 1 | 1 | 24 | 480
NSYCVF85M24DPF | ClimaSys CV εξαεριστήρας IP54 85m3/h 24V DC με περσίδα και φίλτρο G2 | 62.34 | 1 ΤΜΧ | 1 ΤΜΧ | BIOM. ΕΡΜΑΡΙΑ | PTUES | 3606480151224 | 1 | 1 | 20 | 64
NSYCVF85M32 | ClimaSys CV εξαεριστήρας IP54, 85m3/h, 230V, με περσίδα και φίλτρο G2 | 197.32 | 1 ΤΜΧ | 1 ΤΜΧ | BIOM. ΕΡΜΑΡΙΑ | PTUES | 3606480274367 | 1 | 1 | 24 | 96
NSYCVF85M48DPF | ClimaSys CV εξαεριστήρας IP54, 85m3/h, 48V DC, με περσίδα και φίλτρο G2 | 85.84 | 1 ΤΜΧ | 1 ΤΜΧ | BIOM. ΕΡΜΑΡΙΑ | PTUES | 3606480151231 | 1 | 1 | 700
NSYDB1010M | Spacial SDB - μεταλλικό βιομηχανικό κουτί Υ105xΠ105xΒ49 - IP55 - Γκρι | 10.59 | 1 ΤΜΧ | 1 ΤΜΧ | BIOM. ΕΡΜΑΡΙΑ | PTUES | 3606480187766 | 1 | 1 | 10 | 160
NSYDB1510M | Spacial SDB - μεταλλικό βιομηχανικό κουτί Υ155xΠ105xΒ61 - IP55 - Γκρι | 14.78 | 1 ΤΜΧ | 10 ΤΜΧ | BIOM. ΕΡΜΑΡΙΑ | PTUES | 3606480187773 | 1 | 1 | 10 | 20
NSYDB2015M | Spacial SDB - μεταλλικό βιομηχανικό κουτί Υ206xΠ156xΒ83 - IP55 - Γκρι | 25.89 | 1 ΤΜΧ | 5 ΤΜΧ | BIOM. ΕΡΜΑΡΙΑ | PTUES | 3606480187780 | 1 | 1 | 5 | 40
NSYDB88M | Spacial SDB - μεταλλικό βιομηχανικό κουτί Υ85xΠ85xΒ49 - IP55 - Γκρι | 9.3 | 1 ΤΜΧ | 10 ΤΜΧ | BIOM. ΕΡΜΑΡΙΑ | PTUES | 3606480187827 | 1 | 1 | 10 | 40
NSYDBN1010 | Spacial SDB - μεταλλικό βιομηχανικό κουτί Υ105xΠ105xΒ49 - IP55 - Γκρι | 10.08 | 1 ΤΜΧ | 1 ΤΜΧ | BIOM. ΕΡΜΑΡΙΑ | PTUES | 3606480187834 | 1 | 1 | 10 | 10
NSYDBN1510 | Spacial SDB - μεταλλικό βιομηχανικό κουτί Υ155xΠ105xΒ61 - IP55 - Γκρι | 14.06 | 1 ΤΜΧ | 1 ΤΜΧ | BIOM. ΕΡΜΑΡΙΑ | PTUES | 3606480187841 | 1 | 1 | 10 | 80
NSYDBN2015 | Spacial SDB - μεταλλικό βιομηχανικό κουτί Υ206xΠ156xΒ83 - IP55 - Γκρι | 23.22 | 1 ΤΜΧ | 1 ΤΜΧ | BIOM. ΕΡΜΑΡΙΑ | PTUES | 3606480187858 | 1 | 1 | 5 | 5
NSYDBN2520 | Spacial SDB - μεταλλικό βιομηχανικό κουτί Υ256xΠ206xΒ93 - IP55 - Γκρι | 39.72 | 1 ΤΜΧ | 1 ΤΜΧ | BIOM. ΕΡΜΑΡΙΑ | PTUES | 3606480187872 | 1 | 1 | 6 | 24
NSYDBN3025 | Spacial SDB - μεταλλικό βιομηχανικό κουτί Υ307xΠ257xΒ116 - IP55 - Γκρι | 62.22 | 1 ΤΜΧ | 1 ΤΜΧ | BIOM. ΕΡΜΑΡΙΑ | PTUES | 3606480187896 | 1 | 1 | 2 | 32
NSYDBN88 | Spacial SDB - μεταλλικό βιομηχανικό κουτί Υ85xΠ85xΒ49 - IP55 - Γκρι | 8.93 | 1 ΤΜΧ | 1 ΤΜΧ | BIOM. ΕΡΜΑΡΙΑ | PTUES | 3606480187933 | 1 | 1 | 10 | 10
NSYDCRN33 | Spacial CRN - αδιάφανη πόρτα με κλειδαριά Υ300xΠ300 | 195.89 | 1 ΤΜΧ | 1 ΤΜΧ | BIOM. ΕΡΜΑΡΙΑ | PTUES | 3606480435485 | 1
NSYDCRN54 | Spacial CRN - αδιάφανη πόρτα με κλειδαριά Υ500xΠ400 | 197.11 | 1 ΤΜΧ | 1 ΤΜΧ | BIOM. ΕΡΜΑΡΙΑ | PTUES | 3606480435546 | 1 | 1
NSYDCRN88 | Spacial CRN - αδιάφανη πόρτα με κλειδαριά Υ800xΠ800 | 289.8 | 1 ΤΜΧ | 1 ΤΜΧ | BIOM. ΕΡΜΑΡΙΑ | PTUES | 3606480435621 | 1 | 1
NSYDLA48G | Thalassa PLM σασί με ράγες και μετώπες τύπου DLA 48 πόλων Y430xΠ330mm | 77.95 | 1 ΤΜΧ | 1 ΤΜΧ | BIOM. ΕΡΜΑΡΙΑ | PTUES | 3606480773839 | 1 | 1 | 32
NSYDLM168 | Spacial CRN/S3D σασί με ράγες και μετώπες τύπου DLM 168 πόλων Y1000xΠ600mm | 239.09 | 1 ΤΜΧ | 1 ΤΜΧ | BIOM. ΕΡΜΑΡΙΑ | PTUES | 3606480162596 | 1 | 1 | 15
NSYDLM240 | Spacial CRN/S3D σασί με ράγες και μετώπες τύπου DLM 234 πόλων Y1000xΠ800mm | 300.09 | 1 ΤΜΧ | 1 ΤΜΧ | BIOM. ΕΡΜΑΡΙΑ | PTUES | 3606480162602 | 1 | 1 | 10
NSYDLM48 | Spacial CRN/S3D σασί με ράγες και μετώπες τύπου DLM 48 πόλων Y500xΠ400mm | 99.13 | 1 ΤΜΧ | 1 ΤΜΧ | BIOM. ΕΡΜΑΡΙΑ | PTUES | 3606480162527 | 1 | 1 | 48
NSYDLP114G | TΥalassa PLA - σασί με ράγες - 144 στοιχεία των 18mm για PLA Υ1000xΠ500 | 227.3 | 1 ΤΜΧ | 1 ΤΜΧ | BIOM. ΕΡΜΑΡΙΑ | PTUES | 3606480773884 | 1 | 1 | 10
NSYDLP114PG | TΥalassa PLA - σασί με ράγες - 114 στοιχεία των 18mm για PLA Υ1250xΠ500 | 254.95 | 1 ΤΜΧ | 1 ΤΜΧ | BIOM. ΕΡΜΑΡΙΑ | PTUES | 3606485422787 | 1 | 1 | 8
NSYDLP132G | TΥalassa PLA - σασί με ράγες - 132 στοιχεία των 18mm για PLA Υ750xΠ750 | 271.65 | 1 ΤΜΧ | 1 ΤΜΧ | BIOM. ΕΡΜΑΡΙΑ | PTUES | 3606480773891 | 1 | 1 | 4
NSYDLP133G | TΥalassa PLA - σασί με ράγες - 133 στοιχεία των 18mm για PLA Υ1250xΠ500 | 277.18 | 1 ΤΜΧ | 1 ΤΜΧ | BIOM. ΕΡΜΑΡΙΑ | PTUES | 3606480773907 | 1 | 1 | 10
NSYDLP152G | TΥalassa PLA - σασί με ράγες - 152 στοιχεία των 18mm για PLA Υ1500xΠ500 | 309.32 | 1 ΤΜΧ | 1 ΤΜΧ | BIOM. ΕΡΜΑΡΙΑ | PTUES | 3606485422794 | 1 | 1 | 6
NSYDLP165G | TΥalassa PLA - σασί με ράγες - 165 στοιχεία των 18mm για PLA Υ1000xΠ750 | 314.94 | 1 ΤΜΧ | 1 ΤΜΧ | BIOM. ΕΡΜΑΡΙΑ | PTUES | 3606485422824 | 1 | 1 | 6
NSYDLP171G | TΥalassa PLA - σασί με ράγες - 171 στοιχεία των 18mm για PLA Υ1500xΠ500 | 318.21 | 1 ΤΜΧ | 1 ΤΜΧ | BIOM. ΕΡΜΑΡΙΑ | PTUES | 3606480773914 | 1 | 1 | 10
NSYDLP198G | TΥalassa PLA - σασί με ράγες - 198 στοιχεία των 18mm για PLA Υ1000xΠ750 | 321.53 | 1 ΤΜΧ | 1 ΤΜΧ | BIOM. ΕΡΜΑΡΙΑ | PTUES | 3606480773921 | 1 | 1 | 6
NSYDLP198PG | TΥalassa PLA - σασί με ράγες - 198 στοιχεία των 18mm για PLA Υ1250xΠ750 | 331.82 | 1 ΤΜΧ | 1 ΤΜΧ | BIOM. ΕΡΜΑΡΙΑ | PTUES | 3606485422831 | 1 | 1 | 5
NSYDLP231G | TΥalassa PLA - σασί με ράγες - 231 στοιχεία των 18mm για PLA Υ1250xΠ750 | 332.62 | 1 ΤΜΧ | 1 ΤΜΧ | BIOM. ΕΡΜΑΡΙΑ | PTUES | 3606480773938 | 1 | 1
NSYDLP264G | TΥalassa PLA - σασί με ράγες - 264 στοιχεία των 18mm για PLA Υ1500xΠ750 | 382.43 | 1 ΤΜΧ | 1 ΤΜΧ | BIOM. ΕΡΜΑΡΙΑ | PTUES | 3606485422848 | 1 | 1 | 4
NSYDLP297G | TΥalassa PLA - σασί με ράγες - 297 στοιχεία των 18mm για PLA Υ1500xΠ750 | 382.52 | 1 ΤΜΧ | 1 ΤΜΧ | BIOM. ΕΡΜΑΡΙΑ | PTUES | 3606480773945 | 1 | 1
NSYDLP57G | TΥalassa PLA - σασί με ράγες - 57 στοιχεία των 18mm για PLA Υ750xΠ500 | 185.6 | 1 ΤΜΧ | 1 ΤΜΧ | BIOM. ΕΡΜΑΡΙΑ | PTUES | 3606485422800 | 1 | 1 | 12
NSYDLP76G | TΥalassa PLA - σασί με ράγες - 76 στοιχεία των 18mm για PLA Υ750xΠ500 | 188.48 | 1 ΤΜΧ | 1 ΤΜΧ | BIOM. ΕΡΜΑΡΙΑ | PTUES | 3606480773952 | 1 | 1 | 16
NSYDLP95G | TΥalassa PLA - σασί με ράγες - 95 στοιχεία των 18mm για PLA Υ1000xΠ500 | 219.34 | 1 ΤΜΧ | 1 ΤΜΧ | BIOM. ΕΡΜΑΡΙΑ | PTUES | 3606485422817 | 1 | 1 | 5
NSYDLP99G | TΥalassa PLA - σασί με ράγες - 99 στοιχεία των 18mm για PLA Υ750xΠ750 | 224.96 | 1 ΤΜΧ | 1 ΤΜΧ | BIOM. ΕΡΜΑΡΙΑ | PTUES | 3606485422855 | 1 | 1 | 5
NSYDPLA105G | Thalassa PLA - πόρτα 1000x500 | 192.82 | 1 ΤΜΧ | 1 ΤΜΧ | BIOM. ΕΡΜΑΡΙΑ | PTUES | 3606485422466 | 1 | 1 | 10
NSYDPLA105HG | Thalassa PLA - πόρτα 1000x500 με λαβή | 235.67 | 1 ΤΜΧ | 1 ΤΜΧ | BIOM. ΕΡΜΑΡΙΑ | PTUES | 3606485422565 | 1 | 1
NSYDPLA107G | Thalassa PLA - πόρτα 1000x750 | 230.32 | 1 ΤΜΧ | 1 ΤΜΧ | BIOM. ΕΡΜΑΡΙΑ | PTUES | 3606485422473 | 1 | 1 | 10
NSYDPLA107HG | Thalassa PLA - πόρτα 1000x750 με λαβή | 262.46 | 1 ΤΜΧ | 1 ΤΜΧ | BIOM. ΕΡΜΑΡΙΑ | PTUES | 3606485422572 | 1 | 1 | 5
NSYDPLA125G | Thalassa PLA - πόρτα 1250x500 | 241.03 | 1 ΤΜΧ | 1 ΤΜΧ | BIOM. ΕΡΜΑΡΙΑ | PTUES | 3606485422480 | 1 | 1 | 6
NSYDPLA125HG | Thalassa PLA - πόρτα 1250x500 με λαβή | 283.88 | 1 ΤΜΧ | 1 ΤΜΧ | BIOM. ΕΡΜΑΡΙΑ | PTUES | 3606485422589 | 1 | 1
NSYDPLA127G | Thalassa PLA - πόρτα 1250x750 | 300.36 | 1 ΤΜΧ | 1 ΤΜΧ | BIOM. ΕΡΜΑΡΙΑ | PTUES | 3606485422497 | 1 | 1 | 10
NSYDPLA127HG | Thalassa PLA - πόρτα 1250x750 με λαβή | 316.02 | 1 ΤΜΧ | 1 ΤΜΧ | BIOM. ΕΡΜΑΡΙΑ | PTUES | 3606485422596 | 1 | 1
NSYDPLA155G | Thalassa PLA - πόρτα 1500x500 | 336.92 | 1 ΤΜΧ | 1 ΤΜΧ | BIOM. ΕΡΜΑΡΙΑ | PTUES | 3606485422503 | 1 | 1 | 20
NSYDPLA155HG | Thalassa PLA - πόρτα 1500x500 με λαβή | 353.5 | 1 ΤΜΧ | 1 ΤΜΧ | BIOM. ΕΡΜΑΡΙΑ | PTUES | 3606485422602 | 1 | 1
NSYDPLA157G | Thalassa PLA - πόρτα 1500x750 | 342.79 | 1 ΤΜΧ | 1 ΤΜΧ | BIOM. ΕΡΜΑΡΙΑ | PTUES | 3606485422510 | 1 | 1
NSYDPLA157HG | Thalassa PLA - πόρτα 1500x750 με λαβή | 369.58 | 1 ΤΜΧ | 1 ΤΜΧ | BIOM. ΕΡΜΑΡΙΑ | PTUES | 3606485422619 | 1 | 1 | 20
NSYDPLA55G | Thalassa PLA - πόρτα 500x500 | 149.97 | 1 ΤΜΧ | 1 ΤΜΧ | BIOM. ΕΡΜΑΡΙΑ | PTUES | 3606485422428 | 1 | 1
NSYDPLA55HG | Thalassa PLA - πόρτα 500x500 με λαβή | 187.47 | 1 ΤΜΧ | 1 ΤΜΧ | BIOM. ΕΡΜΑΡΙΑ | PTUES | 3606485422527 | 1 | 1
NSYDPLA57G | Thalassa PLA - πόρτα 500x750 | 166.05 | 1 ΤΜΧ | 1 ΤΜΧ | BIOM. ΕΡΜΑΡΙΑ | PTUES | 3606485422435 | 1 | 1
NSYDPLA57HG | Thalassa PLA - πόρτα 500x750 με λαβή | 198.18 | 1 ΤΜΧ | 1 ΤΜΧ | BIOM. ΕΡΜΑΡΙΑ | PTUES | 3606485422534 | 1 | 1
NSYDPLA75G | Thalassa PLA - πόρτα 750x500 | 176.76 | 1 ΤΜΧ | 1 ΤΜΧ | BIOM. ΕΡΜΑΡΙΑ | PTUES | 3606485422442 | 1 | 1 | 16
NSYDPLA75HG | Thalassa PLA - πόρτα 750x500 με λαβή | 208.89 | 1 ΤΜΧ | 1 ΤΜΧ | BIOM. ΕΡΜΑΡΙΑ | PTUES | 3606485422541 | 1 | 1
NSYDPLA77G | Thalassa PLA - πόρτα 750x750 | 187.47 | 1 ΤΜΧ | 1 ΤΜΧ | BIOM. ΕΡΜΑΡΙΑ | PTUES | 3606485422459 | 1 | 1 | 10
NSYDPLA77HG | Thalassa PLA - πόρτα 750x750 με λαβή | 224.96 | 1 ΤΜΧ | 1 ΤΜΧ | BIOM. ΕΡΜΑΡΙΑ | PTUES | 3606485422558 | 1 | 1
NSYDPR100 | Spacial SM - ράγα διπλού προφίλ 35x15 Μ1000mm - αδιαίρετη ποσότητα: 20 | 20.17 | 1 ΤΜΧ | 1 ΤΜΧ | BIOM. ΕΡΜΑΡΙΑ | PTUES | 3606480064012 | 1 | 10 | 90
NSYDPR120 | Spacial SM - ράγα διπλού προφίλ 35x15 Μ1200mm - αδιαίρετη ποσότητα: 20 | 20.81 | 1 ΤΜΧ | 1 ΤΜΧ | BIOM. ΕΡΜΑΡΙΑ | PTUES | 3606480064029 | 1 | 10 | 200
NSYDPR200 | Spacial SM - ράγα διπλού προφίλ 35x15 Μ2000mm - αδιαίρετη ποσότητα: 20 | 26.04 | 1 ΤΜΧ | 1 ΤΜΧ | BIOM. ΕΡΜΑΡΙΑ | PTUES | 3606480181276 | 1 | 10 | 20 | 300
NSYDPR200D | Spacial SM - ράγα διπλού προφίλ 35x15 Μ2000mm - αδιαίρετη ποσότητα: 20 | 28.26 | 1 ΤΜΧ | 10 ΤΜΧ | BIOM. ΕΡΜΑΡΙΑ | PTUES | 3606480181283 | 1 | 10 | 300
NSYDPR200T | Spacial SM - ράγα διπλού προφίλ 35x15 Μ2mm - αδιαίρετη ποσότητα: 20 | 11.87 | 1 ΤΜΧ | 20 ΤΜΧ | BIOM. ΕΡΜΑΡΙΑ | PTUES | 3606480467752 | 1 | 20 | 80 | 360
NSYDPR25 | Spacial SM - ράγα διπλού προφίλ 35x15 Μ250mm - αδιαίρετη ποσότητα: 20 | 5.37 | 1 ΤΜΧ | 20 ΤΜΧ | BIOM. ΕΡΜΑΡΙΑ | PTUES | 3606480467691 |  |  | 80 | 360
NSYDPR35 | Spacial SM - ράγα διπλού προφίλ 35x15 Μ350mm - αδιαίρετη ποσότητα: 20 | 6.17 | 1 ΤΜΧ | 20 ΤΜΧ | BIOM. ΕΡΜΑΡΙΑ | PTUES | 3606480467707 |  |  | 80 | 360
NSYDPR45 | Spacial SM - ράγα διπλού προφίλ 35x15 Μ450mm - αδιαίρετη ποσότητα: 20 | 7.13 | 1 ΤΜΧ | 20 ΤΜΧ | BIOM. ΕΡΜΑΡΙΑ | PTUES | 3606480467714 |  |  | 80 | 360
NSYDPR55 | Spacial SM - ράγα διπλού προφίλ 35x15 Μ550mm - αδιαίρετη ποσότητα: 20 | 8.03 | 1 ΤΜΧ | 20 ΤΜΧ | BIOM. ΕΡΜΑΡΙΑ | PTUES | 3606480467721 |  |  | 80 | 360
NSYDPR60 | Spacial SM - ράγα διπλού προφίλ 35x15 Μ600mm - αδιαίρετη ποσότητα: 20 | 13.32 | 1 ΤΜΧ | 1 ΤΜΧ | BIOM. ΕΡΜΑΡΙΑ | PTUES | 3606480064036 | 1 | 10 | 36
NSYDPR65 | Spacial SM - ράγα διπλού προφίλ 35x15 Μ650mm - αδιαίρετη ποσότητα: 20 | 9.33 | 1 ΤΜΧ | 20 ΤΜΧ | BIOM. ΕΡΜΑΡΙΑ | PTUES | 3606480467738 |  |  | 36
NSYDPR75 | Spacial SM - ράγα διπλού προφίλ 35x15 Μ750mm - αδιαίρετη ποσότητα: 20 | 10.41 | 1 ΤΜΧ | 20 ΤΜΧ | BIOM. ΕΡΜΑΡΙΑ | PTUES | 3606480467745 |  |  | 36
NSYDPR80 | Spacial SM - ράγα διπλού προφίλ 35x15 Μ800mm - αδιαίρετη ποσότητα: 20 | 11.83 | 1 ΤΜΧ | 1 ΤΜΧ | BIOM. ΕΡΜΑΡΙΑ | PTUES | 3606480064043 | 1 | 10 | 280
NSYDS3D1010 | Spacial S3D - αδιάφανη πόρτα με κλειδαριά Υ1000xΠ1000 | 498.91 | 1 ΤΜΧ | 1 ΤΜΧ | BIOM. ΕΡΜΑΡΙΑ | PTUES | 3606480427213 | 1 | 1 | 12
NSYDS3D1010T | Spacial S3D - διαφανής πόρτα με κλειδαριά Υ1000xΠ1000 | 877.69 | 1 ΤΜΧ | 1 ΤΜΧ | BIOM. ΕΡΜΑΡΙΑ | PTUES | 3606480428265 | 1 | 1
NSYDS3D105L | Spacial S3D - αδιάφανη αριστερή πόρτα Υ1000xΠ500 | 298.02 | 1 ΤΜΧ | 1 ΤΜΧ | BIOM. ΕΡΜΑΡΙΑ | PTUES | 3606480427251 | 1 | 1
NSYDS3D105R | Spacial S3D - αδιάφανη δεξιά πόρτα με κλειδαριά Υ1000xΠ500 | 298.02 | 1 ΤΜΧ | 1 ΤΜΧ | BIOM. ΕΡΜΑΡΙΑ | PTUES | 3606480427244 | 1 | 1
NSYDS3D105TL | Spacial S3D - διαφανής αριστερή πόρτα Υ1000xΠ500 | 489.33 | 1 ΤΜΧ | 1 ΤΜΧ | BIOM. ΕΡΜΑΡΙΑ | PTUES | 3606480428319 | 1 | 1
NSYDS3D105TR | Spacial S3D - διαφανής δεξιά πόρτα με κλειδαριά Υ1000xΠ500 | 489.33 | 1 ΤΜΧ | 1 ΤΜΧ | BIOM. ΕΡΜΑΡΙΑ | PTUES | 3606480428302 | 1 | 1
NSYDS3D106 | Spacial S3D - αδιάφανη πόρτα με κλειδαριά Υ1000xΠ600 | 324.94 | 1 ΤΜΧ | 1 ΤΜΧ | BIOM. ΕΡΜΑΡΙΑ | PTUES | 3606480427114 | 1 | 1 | 12
NSYDS3D106L | Spacial S3D - αδιάφανη αριστερή πόρτα Υ1000xΠ600 | 333.59 | 1 ΤΜΧ | 1 ΤΜΧ | BIOM. ΕΡΜΑΡΙΑ | PTUES | 3606480427275 | 1 | 1
NSYDS3D106R | Spacial S3D - αδιάφανη δεξιά πόρτα με κλειδαριά Υ1000xΠ600 | 333.59 | 1 ΤΜΧ | 1 ΤΜΧ | BIOM. ΕΡΜΑΡΙΑ | PTUES | 3606480427268 | 1 | 1
NSYDS3D106T | Spacial S3D - διαφανής πόρτα με κλειδαριά Υ1000xΠ600 | 676.76 | 1 ΤΜΧ | 1 ΤΜΧ | BIOM. ΕΡΜΑΡΙΑ | PTUES | 3606480427558 | 1 | 1 | 12
NSYDS3D108 | Spacial S3D - αδιάφανη πόρτα με κλειδαριά Υ1000xΠ800 | 359.53 | 1 ΤΜΧ | 1 ΤΜΧ | BIOM. ΕΡΜΑΡΙΑ | PTUES | 3606480427121 | 1 | 1 | 20
NSYDS3D108T | Spacial S3D - διαφανής πόρτα με κλειδαριά Υ1000xΠ800 | 655.62 | 1 ΤΜΧ | 1 ΤΜΧ | BIOM. ΕΡΜΑΡΙΑ | PTUES | 3606480428258 | 1 | 1
NSYDS3D1210 | Spacial S3D - αδιάφανη πόρτα με κλειδαριά Υ1200xΠ1000 | 555.63 | 1 ΤΜΧ | 1 ΤΜΧ | BIOM. ΕΡΜΑΡΙΑ | PTUES | 3606480427237 | 1 | 1 | 12
NSYDS3D1210T | Spacial S3D - διαφανής πόρτα με κλειδαριά Υ1200xΠ1000 | 977.67 | 1 ΤΜΧ | 1 ΤΜΧ | BIOM. ΕΡΜΑΡΙΑ | PTUES | 3606480428296 | 1 | 1
NSYDS3D125L | Spacial S3D - αδιάφανη αριστερή πόρτα Υ1200xΠ500 | 316.28 | 1 ΤΜΧ | 1 ΤΜΧ | BIOM. ΕΡΜΑΡΙΑ | PTUES | 3606480427305 | 1 | 1
NSYDS3D125R | Spacial S3D - αδιάφανη δεξιά πόρτα με κλειδαριά Υ1200xΠ500 | 316.28 | 1 ΤΜΧ | 1 ΤΜΧ | BIOM. ΕΡΜΑΡΙΑ | PTUES | 3606480427299 | 1 | 1
NSYDS3D125TL | Spacial S3D - διαφανής αριστερή πόρτα Υ1200xΠ500 | 560.45 | 1 ΤΜΧ | 1 ΤΜΧ | BIOM. ΕΡΜΑΡΙΑ | PTUES | 3606480428340 | 1 | 1
NSYDS3D125TR | Spacial S3D - διαφανής δεξιά πόρτα με κλειδαριά Υ1200xΠ500 | 560.45 | 1 ΤΜΧ | 1 ΤΜΧ | BIOM. ΕΡΜΑΡΙΑ | PTUES | 3606480428326 | 1 | 1
NSYDS3D126 | Spacial S3D - αδιάφανη πόρτα με κλειδαριά Υ1200xΠ600 | 427.8 | 1 ΤΜΧ | 1 ΤΜΧ | BIOM. ΕΡΜΑΡΙΑ | PTUES | 3606480427282 | 1 | 1
NSYDS3D126L | Spacial S3D - αδιάφανη αριστερή πόρτα Υ1200xΠ600 | 361.45 | 1 ΤΜΧ | 1 ΤΜΧ | BIOM. ΕΡΜΑΡΙΑ | PTUES | 3606480427329 | 1 | 1
NSYDS3D126R | Spacial S3D - αδιάφανη δεξιά πόρτα με κλειδαριά Υ1200xΠ600 | 361.45 | 1 ΤΜΧ | 1 ΤΜΧ | BIOM. ΕΡΜΑΡΙΑ | PTUES | 3606480427312 | 1 | 1
NSYDS3D126T | Spacial S3D - διαφανής πόρτα με κλειδαριά Υ1200xΠ600 | 709.01 | 1 ΤΜΧ | 1 ΤΜΧ | BIOM. ΕΡΜΑΡΙΑ | PTUES | 3606480428272 | 1 | 1
NSYDS3D128 | Spacial S3D - αδιάφανη πόρτα με κλειδαριά Υ1200xΠ800 | 475.85 | 1 ΤΜΧ | 1 ΤΜΧ | BIOM. ΕΡΜΑΡΙΑ | PTUES | 3606480427220 | 1 | 1 | 10
NSYDS3D128T | Spacial S3D - διαφανής πόρτα με κλειδαριά Υ1200xΠ800 | 256.17 | 1 ΤΜΧ | 1 ΤΜΧ | BIOM. ΕΡΜΑΡΙΑ | PTUES | 3606480428289 | 1 | 1
NSYDS3D145L | Spacial S3D - αδιάφανη αριστερή πόρτα Υ1400xΠ500 | 373.96 | 1 ΤΜΧ | 1 ΤΜΧ | BIOM. ΕΡΜΑΡΙΑ | PTUES | 3606480427343 | 1 | 1
NSYDS3D145R | Spacial S3D - αδιάφανη δεξιά πόρτα με κλειδαριά Υ1400xΠ500 | 373.96 | 1 ΤΜΧ | 1 ΤΜΧ | BIOM. ΕΡΜΑΡΙΑ | PTUES | 3606480427336 | 1 | 1
NSYDS3D32 | Spacial S3D - αδιάφανη πόρτα με κλειδαριά Υ300xΠ200 | 103.8 | 1 ΤΜΧ | 1 ΤΜΧ | BIOM. ΕΡΜΑΡΙΑ | PTUES | 3606480426896 | 1 | 1
NSYDS3D325 | Spacial S3D - αδιάφανη πόρτα με κλειδαριά Υ300xΠ250 | 103.81 | 1 ΤΜΧ | 1 ΤΜΧ | BIOM. ΕΡΜΑΡΙΑ | PTUES | 3606480426902 | 1 | 1
NSYDS3D325T | Spacial S3D - διαφανής πόρτα με κλειδαριά Υ300xΠ250 | 142.28 | 1 ΤΜΧ | 1 ΤΜΧ | BIOM. ΕΡΜΑΡΙΑ | PTUES | 3606480427350 | 1 | 1
NSYDS3D33 | Spacial S3D - αδιάφανη πόρτα με κλειδαριά Υ300xΠ300 | 100.93 | 1 ΤΜΧ | 1 ΤΜΧ | BIOM. ΕΡΜΑΡΙΑ | PTUES | 3606480426919 | 1 | 1 | 6 | 24
NSYDS3D33T | Spacial S3D - διαφανής πόρτα με κλειδαριά Υ300xΠ300 | 165.9 | 1 ΤΜΧ | 1 ΤΜΧ | BIOM. ΕΡΜΑΡΙΑ | PTUES | 3606480427367 | 1 | 1
NSYDS3D34 | Spacial S3D - αδιάφανη πόρτα με κλειδαριά Υ300xΠ400 | 121.13 | 1 ΤΜΧ | 1 ΤΜΧ | BIOM. ΕΡΜΑΡΙΑ | PTUES | 3606480426926 | 1
NSYDS3D34T | Spacial S3D - διαφανής πόρτα με κλειδαριά Υ300xΠ400 | 174.96 | 1 ΤΜΧ | 1 ΤΜΧ | BIOM. ΕΡΜΑΡΙΑ | PTUES | 3606480427374 | 1 | 1
NSYDS3D36T | Spacial S3D - διαφανής πόρτα με κλειδαριά Υ300xΠ600 | 379.72 | 1 ΤΜΧ | 1 ΤΜΧ | BIOM. ΕΡΜΑΡΙΑ | PTUES | 3606480427381 | 1 | 1
NSYDS3D43 | Spacial S3D - αδιάφανη πόρτα με κλειδαριά Υ400xΠ300 | 106.71 | 1 ΤΜΧ | 1 ΤΜΧ | BIOM. ΕΡΜΑΡΙΑ | PTUES | 3606480426933 | 1 | 1 | 5 | 40
NSYDS3D43T | Spacial S3D - διαφανής πόρτα με κλειδαριά Υ400xΠ300 | 188.42 | 1 ΤΜΧ | 1 ΤΜΧ | BIOM. ΕΡΜΑΡΙΑ | PTUES | 3606480427398 | 1 | 1
NSYDS3D44 | Spacial S3D - αδιάφανη πόρτα με κλειδαριά Υ400xΠ400 | 118.25 | 1 ΤΜΧ | 1 ΤΜΧ | BIOM. ΕΡΜΑΡΙΑ | PTUES | 3606480426940 | 1 | 1
NSYDS3D44T | Spacial S3D - διαφανής πόρτα με κλειδαριά Υ400xΠ400 | 226.87 | 1 ΤΜΧ | 1 ΤΜΧ | BIOM. ΕΡΜΑΡΙΑ | PTUES | 3606480427404 | 1 | 1
NSYDS3D46 | Spacial S3D - αδιάφανη πόρτα με κλειδαριά Υ400xΠ600 | 169.19 | 1 ΤΜΧ | 1 ΤΜΧ | BIOM. ΕΡΜΑΡΙΑ | PTUES | 3606480426957 | 1 | 1
NSYDS3D46T | Spacial S3D - διαφανής πόρτα με κλειδαριά Υ400xΠ600 | 287.34 | 1 ΤΜΧ | 1 ΤΜΧ | BIOM. ΕΡΜΑΡΙΑ | PTUES | 3606480427411 | 1 | 1
NSYDS3D53 | Spacial S3D - αδιάφανη πόρτα με κλειδαριά Υ500xΠ300 | 149.97 | 1 ΤΜΧ | 1 ΤΜΧ | BIOM. ΕΡΜΑΡΙΑ | PTUES | 3606480426964 | 1 | 1
NSYDS3D53T | Spacial S3D - διαφανής πόρτα με κλειδαριά Υ500xΠ300 | 223.98 | 1 ΤΜΧ | 1 ΤΜΧ | BIOM. ΕΡΜΑΡΙΑ | PTUES | 3606480427428 | 1 | 1
NSYDS3D54 | Spacial S3D - αδιάφανη πόρτα με κλειδαριά Υ500xΠ400 | 128.82 | 1 ΤΜΧ | 1 ΤΜΧ | BIOM. ΕΡΜΑΡΙΑ | PTUES | 3606480426971 | 1 | 1 | 12
NSYDS3D54T | Spacial S3D - διαφανής πόρτα με κλειδαριά Υ500xΠ400 | 242.23 | 1 ΤΜΧ | 1 ΤΜΧ | BIOM. ΕΡΜΑΡΙΑ | PTUES | 3606480427435 | 1 | 1
NSYDS3D55 | Spacial S3D - αδιάφανη πόρτα με κλειδαριά Υ500xΠ500 | 179.77 | 1 ΤΜΧ | 1 ΤΜΧ | BIOM. ΕΡΜΑΡΙΑ | PTUES | 3606480426988 | 1 | 1
NSYDS3D56T | Spacial S3D - διαφανής πόρτα με κλειδαριά Υ500xΠ600 | 1751.53 | 1 ΤΜΧ | 1 ΤΜΧ | BIOM. ΕΡΜΑΡΙΑ | PTUES | 3606480427459 | 1 | 1
NSYDS3D64 | Spacial S3D - αδιάφανη πόρτα με κλειδαριά Υ600xΠ400 | 154.78 | 1 ΤΜΧ | 1 ΤΜΧ | BIOM. ΕΡΜΑΡΙΑ | PTUES | 3606480426995 | 1 | 1 | 24
NSYDS3D64T | Spacial S3D - διαφανής πόρτα με κλειδαριά Υ600xΠ400 | 293.19 | 1 ΤΜΧ | 1 ΤΜΧ | BIOM. ΕΡΜΑΡΙΑ | PTUES | 3606480427473 | 1 | 1 | 15
NSYDS3D65 | Spacial S3D - αδιάφανη πόρτα με κλειδαριά Υ600xΠ500 | 195.15 | 1 ΤΜΧ | 1 ΤΜΧ | BIOM. ΕΡΜΑΡΙΑ | PTUES | 3606480427008 | 1 | 1
NSYDS3D65T | Spacial S3D - διαφανής πόρτα με κλειδαριά Υ600xΠ500 | 323.98 | 1 ΤΜΧ | 1 ΤΜΧ | BIOM. ΕΡΜΑΡΙΑ | PTUES | 3606480427480 | 1 | 1
NSYDS3D66 | Spacial S3D - αδιάφανη πόρτα με κλειδαριά Υ600xΠ600 | 203.8 | 1 ΤΜΧ | 1 ΤΜΧ | BIOM. ΕΡΜΑΡΙΑ | PTUES | 3606480427015 | 1 | 1 | 24
NSYDS3D66T | Spacial S3D - διαφανής πόρτα με κλειδαριά Υ600xΠ600 | 336.45 | 1 ΤΜΧ | 1 ΤΜΧ | BIOM. ΕΡΜΑΡΙΑ | PTUES | 3606480427497 | 1 | 1 | 2
NSYDS3D68 | Spacial S3D - αδιάφανη πόρτα με κλειδαριά Υ600xΠ800 | 300.91 | 1 ΤΜΧ | 1 ΤΜΧ | BIOM. ΕΡΜΑΡΙΑ | PTUES | 3606480427022 | 1 | 1 | 20
NSYDS3D68T | Spacial S3D - διαφανής πόρτα με κλειδαριά Υ600xΠ800 | 409.52 | 1 ΤΜΧ | 1 ΤΜΧ | BIOM. ΕΡΜΑΡΙΑ | PTUES | 3606480427503 | 1 | 1
NSYDS3D75 | Spacial S3D - αδιάφανη πόρτα με κλειδαριά Υ700xΠ500 | 223.98 | 1 ΤΜΧ | 1 ΤΜΧ | BIOM. ΕΡΜΑΡΙΑ | PTUES | 3606480427039 | 1
NSYDS3D75T | Spacial S3D - διαφανής πόρτα με κλειδαριά Υ700xΠ500 | 371.07 | 1 ΤΜΧ | 1 ΤΜΧ | BIOM. ΕΡΜΑΡΙΑ | PTUES | 3606480427510 | 1 | 1
NSYDS3D76T | Spacial S3D - διαφανής πόρτα με κλειδαριά Υ700xΠ600 | 524.88 | 1 ΤΜΧ | 1 ΤΜΧ | BIOM. ΕΡΜΑΡΙΑ | PTUES | 3606480427527 | 1 | 1
NSYDS3D810 | Spacial S3D - αδιάφανη πόρτα με κλειδαριά Υ800xΠ1000 | 507.56 | 1 ΤΜΧ | 1 ΤΜΧ | BIOM. ΕΡΜΑΡΙΑ | PTUES | 3606480427060 | 1 | 1
NSYDS3D85L | Spacial S3D - αδιάφανη αριστερή πόρτα Υ800xΠ500 | 290.81 | 1 ΤΜΧ | 1 ΤΜΧ | BIOM. ΕΡΜΑΡΙΑ | PTUES | 3606480427084 | 1 | 1
NSYDS3D85R | Spacial S3D - αδιάφανη δεξιά πόρτα με κλειδαριά Υ800xΠ500 | 290.81 | 1 ΤΜΧ | 1 ΤΜΧ | BIOM. ΕΡΜΑΡΙΑ | PTUES | 3606480427077 | 1 | 1
NSYDS3D86 | Spacial S3D - αδιάφανη πόρτα με κλειδαριά Υ800xΠ600 | 245.13 | 1 ΤΜΧ | 1 ΤΜΧ | BIOM. ΕΡΜΑΡΙΑ | PTUES | 3606480427046 | 1 | 1
NSYDS3D86L | Spacial S3D - αδιάφανη αριστερή πόρτα Υ800xΠ600 | 342.3 | 1 ΤΜΧ | 1 ΤΜΧ | BIOM. ΕΡΜΑΡΙΑ | PTUES | 3606480427107 | 1 | 1
NSYDS3D86R | Spacial S3D - αδιάφανη δεξιά πόρτα με κλειδαριά Υ800xΠ600 | 342.3 | 1 ΤΜΧ | 1 ΤΜΧ | BIOM. ΕΡΜΑΡΙΑ | PTUES | 3606480427091 | 1 | 1
NSYDS3D86T | Spacial S3D - διαφανής πόρτα με κλειδαριά Υ800xΠ600 | 454.71 | 1 ΤΜΧ | 1 ΤΜΧ | BIOM. ΕΡΜΑΡΙΑ | PTUES | 3606480427534 | 1 | 1 | 20
NSYDS3D88 | Spacial S3D - αδιάφανη πόρτα με κλειδαριά Υ800xΠ800 | 337.44 | 1 ΤΜΧ | 1 ΤΜΧ | BIOM. ΕΡΜΑΡΙΑ | PTUES | 3606480427053 | 1 | 1 | 6
NSYDS3D88T | Spacial S3D - διαφανής πόρτα με κλειδαριά Υ800xΠ800 | 504.69 | 1 ΤΜΧ | 1 ΤΜΧ | BIOM. ΕΡΜΑΡΙΑ | PTUES | 3606480427541 | 1 | 1
NSYDS3X128 | Spacial S3X - αδιάφανη πόρτα 304L 1200x800mm | 1430.95 | 1 ΤΜΧ | 1 ΤΜΧ | BIOM. ΕΡΜΑΡΙΑ | PTUES | 3606480468643 | 1 | 1 | 10
NSYDS3X64 | Spacial S3X - αδιάφανη πόρτα 304L 600x400mm | 599.09 | 1 ΤΜΧ | 1 ΤΜΧ | BIOM. ΕΡΜΑΡΙΑ | PTUES | 3606480468827 | 1 | 1 | 30
NSYDS3X86 | Spacial S3X - αδιάφανη πόρτα 304L 800x600mm | 910.66 | 1 ΤΜΧ | 1 ΤΜΧ | BIOM. ΕΡΜΑΡΙΑ | PTUES | 3606480468902 | 1 | 1
NSYDSFX1410L | Spacial SMX - αριστερή πόρτα 304L 1400x1000mm | 2231.76 | 1 ΤΜΧ | 1 ΤΜΧ | BIOM. ΕΡΜΑΡΙΑ | PTUES | 3606480469015 | 1 | 1
NSYDSFX1410R | Spacial SMX - δεξιά πόρτα 304L 1400x1000mm | 2231.73 | 1 ΤΜΧ | 1 ΤΜΧ | BIOM. ΕΡΜΑΡΙΑ | PTUES | 3606480522383 | 1 | 1 | 6
NSYDTEF32T | καταγραφέας θερμοκρασίας 32K DTTLog | 238.05 | 1 ΤΜΧ | 1 ΤΜΧ | BIOM. ΕΡΜΑΡΙΑ | PTUES | 3606480989957 | 1
NSYDTEF32TRH | καταγραφέας θερμοκρασίας και υγρασίας 32K DTTLog | 414 | 1 ΤΜΧ | 1 ΤΜΧ | BIOM. ΕΡΜΑΡΙΑ | PTUES | 3606480989964 | 1 | 1 | 50 | 800
NSYDTEFSMT | μίνι καταγραφέας θερμοκρασίας DTMiniLog | 87.98 | 1 ΤΜΧ | 10 ΤΜΧ | BIOM. ΕΡΜΑΡΙΑ | PTUES | 3606480989971 | 1 | 120 | 3840
NSYEC1 | Spacial - ρυθμιζόμενος στυπιοθλίπτης PVC σε σχήμα κώνου 25x1.2 - Συσκευασία: 50 | 0.76 | 1 ΤΜΧ | 50 ΤΜΧ | BIOM. ΕΡΜΑΡΙΑ | PTUES | 3606480181344 | 1 | 400 | 6400
NSYEC104 | Spacial SF - κουμπωτή πλάκα εισόδου καλωδίων - 1000x400mm | 42.76 | 1 ΤΜΧ | 1 ΤΜΧ | BIOM. ΕΡΜΑΡΙΑ | PTUES | 3606485126074 | 1 | 1 | 10
NSYEC1041 | Spacial SF κουμπωτή πλάκα 1 εισόδου καλωδίων - 1000x400 mm | 43.93 | 1 ΤΜΧ | 1 ΤΜΧ | BIOM. ΕΡΜΑΡΙΑ | PTUES | 3606485126326 | 1 | 1 | 50 | 50
NSYEC105 | Spacial SF κουμπωτή πλάκα εισόδου καλωδίων - 1000x500 mm | 54.55 | 1 ΤΜΧ | 1 ΤΜΧ | BIOM. ΕΡΜΑΡΙΑ | PTUES | 3606485126081 | 1 | 1 | 73
NSYEC1051 | Spacial SF κουμπωτή πλάκα 1 εισόδου καλωδίων - 1000x500 mm | 60.1 | 1 ΤΜΧ | 1 ΤΜΧ | BIOM. ΕΡΜΑΡΙΑ | PTUES | 3606485126333 | 1 | 1 | 30
NSYEC106 | Spacial SF κουμπωτή πλάκα εισόδου καλωδίων - 1000x600 mm | 57.3 | 1 ΤΜΧ | 1 ΤΜΧ | BIOM. ΕΡΜΑΡΙΑ | PTUES | 3606485126098 | 1 | 1 | 30
NSYEC1061 | Spacial SF κουμπωτή πλάκα 1 εισόδου καλωδίων - 1000x600 mm | 89.22 | 1 ΤΜΧ | 1 ΤΜΧ | BIOM. ΕΡΜΑΡΙΑ | PTUES | 3606485126340 | 1 | 1 | 30 | 30
NSYEC1062 | Spacial SF κουμπωτή πλάκα 2 εισόδων καλωδίων - 1000x600 mm | 91.04 | 1 ΤΜΧ | 1 ΤΜΧ | BIOM. ΕΡΜΑΡΙΑ | PTUES | 3606485126494 | 1 | 1 | 40
NSYEC108 | Spacial SF κουμπωτή πλάκα εισόδου καλωδίων - 1000x800 mm | 98.75 | 1 ΤΜΧ | 1 ΤΜΧ | BIOM. ΕΡΜΑΡΙΑ | PTUES | 3606485126104 | 1 | 1 | 15 | 15
NSYEC1081 | Spacial SF κουμπωτή πλάκα 1 εισόδου καλωδίων - 1000x800 mm | 77.56 | 1 ΤΜΧ | 1 ΤΜΧ | BIOM. ΕΡΜΑΡΙΑ | PTUES | 3606485126357 | 1 | 1 | 40
NSYEC1082 | Spacial SF κουμπωτή πλάκα 2 εισόδων καλωδίων - 1000x800 mm | 81.28 | 1 ΤΜΧ | 1 ΤΜΧ | BIOM. ΕΡΜΑΡΙΑ | PTUES | 3606485126500 | 1 | 1 | 28
NSYEC124 | Spacial SF κουμπωτή πλάκα εισόδου καλωδίων - 1200x400 mm | 59.1 | 1 ΤΜΧ | 1 ΤΜΧ | BIOM. ΕΡΜΑΡΙΑ | PTUES | 3606485126111 | 1 | 1 | 5 | 20
NSYEC1241 | Spacial SF κουμπωτή πλάκα 1 εισόδου καλωδίων - 1200x400 mm | 91.93 | 1 ΤΜΧ | 1 ΤΜΧ | BIOM. ΕΡΜΑΡΙΑ | PTUES | 3606485126364 | 1 | 1 | 1 | 10
NSYEC125 | Spacial SF κουμπωτή πλάκα εισόδου καλωδίων - 1200x500 mm | 65.84 | 1 ΤΜΧ | 1 ΤΜΧ | BIOM. ΕΡΜΑΡΙΑ | PTUES | 3606485126128 | 1 | 1 | 30
NSYEC1251 | Spacial SF κουμπωτή πλάκα 1 εισόδου καλωδίων - 1200x500 mm | 91.93 | 1 ΤΜΧ | 1 ΤΜΧ | BIOM. ΕΡΜΑΡΙΑ | PTUES | 3606485126371 | 1 | 1 | 100
NSYEC126 | Spacial SF κουμπωτή πλάκα εισόδου καλωδίων - 1200x600 mm | 94.13 | 1 ΤΜΧ | 1 ΤΜΧ | BIOM. ΕΡΜΑΡΙΑ | PTUES | 3606485126135 | 1 | 1 | 48
NSYEC1261 | Spacial SF κουμπωτή πλάκα 1 εισόδου καλωδίων - 1200x600 mm | 131.34 | 1 ΤΜΧ | 1 ΤΜΧ | BIOM. ΕΡΜΑΡΙΑ | PTUES | 3606485126388 | 1 | 1 | 1 | 40
NSYEC1262 | Spacial SF κουμπωτή πλάκα 2 εισόδων καλωδίων - 1200x600 mm | 141.72 | 1 ΤΜΧ | 1 ΤΜΧ | BIOM. ΕΡΜΑΡΙΑ | PTUES | 3606485126517 | 1 | 1 | 30
NSYEC128 | Spacial SF κουμπωτή πλάκα εισόδου καλωδίων - 1200x800 mm | 117.89 | 1 ΤΜΧ | 1 ΤΜΧ | BIOM. ΕΡΜΑΡΙΑ | PTUES | 3606485126142 | 1 | 1 | 15 | 20
NSYEC1281 | Spacial SF κουμπωτή πλάκα 1 εισόδου καλωδίων - 1200x800 mm | 110.79 | 1 ΤΜΧ | 1 ΤΜΧ | BIOM. ΕΡΜΑΡΙΑ | PTUES | 3606485126395 | 1 | 1 | 40
NSYEC1282 | Spacial SF κουμπωτή πλάκα 2 εισόδων καλωδίων - 1200x800 mm | 125.17 | 1 ΤΜΧ | 1 ΤΜΧ | BIOM. ΕΡΜΑΡΙΑ | PTUES | 3606485126524 | 1 | 1 | 36
NSYEC164 | Spacial SF κουμπωτή πλάκα εισόδου καλωδίων - 1600x400 mm | 103.6 | 1 ΤΜΧ | 1 ΤΜΧ | BIOM. ΕΡΜΑΡΙΑ | PTUES | 3606485126159 | 1 | 1 | 20
NSYEC1641 | Spacial SF κουμπωτή πλάκα 1 εισόδου καλωδίων - 1600x400 mm | 147.97 | 1 ΤΜΧ | 1 ΤΜΧ | BIOM. ΕΡΜΑΡΙΑ | PTUES | 3606485126401 | 1 | 1 | 50
NSYEC165 | Spacial SF κουμπωτή πλάκα εισόδου καλωδίων - 1600x500 mm | 117.5 | 1 ΤΜΧ | 1 ΤΜΧ | BIOM. ΕΡΜΑΡΙΑ | PTUES | 3606485126166 | 1 | 1 | 10
NSYEC1651 | Spacial SF κουμπωτή πλάκα 1 εισόδου καλωδίων - 1600x500 mm | 167.88 | 1 ΤΜΧ | 1 ΤΜΧ | BIOM. ΕΡΜΑΡΙΑ | PTUES | 3606485126418 | 1 | 1 | 20
NSYEC166 | Spacial SF κουμπωτή πλάκα εισόδου καλωδίων - 1600x600 mm | 118.66 | 1 ΤΜΧ | 1 ΤΜΧ | BIOM. ΕΡΜΑΡΙΑ | PTUES | 3606485126173 | 1 | 1 | 30
NSYEC1661 | Spacial SF κουμπωτή πλάκα 1 εισόδου καλωδίων - 1600x600 mm | 169.54 | 1 ΤΜΧ | 1 ΤΜΧ | BIOM. ΕΡΜΑΡΙΑ | PTUES | 3606485126425 | 1 | 1 | 24
NSYEC1662 | Spacial SF κουμπωτή πλάκα 2 εισόδων καλωδίων - 1600x600 mm | 191.56 | 1 ΤΜΧ | 1 ΤΜΧ | BIOM. ΕΡΜΑΡΙΑ | PTUES | 3606485126531 | 1 | 1 | 20
NSYEC3 | Spacial - ρυθμιζόμενος στυπιοθλίπτης PVC σε σχήμα κώνου 27x1.2 - Συσκευασία: 50 | 0.83 | 1 ΤΜΧ | 50 ΤΜΧ | BIOM. ΕΡΜΑΡΙΑ | PTUES | 3606480181368 | 1 | 50
NSYEC35 | Spacial SF κουμπωτή πλάκα εισόδου καλωδίων - 300x500 mm | 52.61 | 1 ΤΜΧ | 1 ΤΜΧ | BIOM. ΕΡΜΑΡΙΑ | PTUES | 3606485125930 | 1 | 1 | 10 | 80
NSYEC351 | Spacial SF κουμπωτή πλάκα 1 εισόδου καλωδίων - 300x500 mm | 42.56 | 1 ΤΜΧ | 1 ΤΜΧ | BIOM. ΕΡΜΑΡΙΑ | PTUES | 3606485126180 | 1 | 1 | 8 | 128
NSYEC36 | Spacial SF κουμπωτή πλάκα εισόδου καλωδίων - 300x600 mm | 41.33 | 1 ΤΜΧ | 1 ΤΜΧ | BIOM. ΕΡΜΑΡΙΑ | PTUES | 3606485125947 | 1 | 1 | 10 | 40
NSYEC361 | Spacial SF κουμπωτή πλάκα 1 εισόδου καλωδίων - 300x600 mm | 46.39 | 1 ΤΜΧ | 1 ΤΜΧ | BIOM. ΕΡΜΑΡΙΑ | PTUES | 3606485126197 | 1 | 1 | 15 | 60
NSYEC381 | Spacial SF κουμπωτή πλάκα 1 εισόδου καλωδίων - 300x800 mm | 58.76 | 1 ΤΜΧ | 1 ΤΜΧ | BIOM. ΕΡΜΑΡΙΑ | PTUES | 3606480211515 | 1 | 1 | 90
NSYEC4 | Spacial - ρυθμιζόμενος στυπιοθλίπτης PVC σε σχήμα κώνου 29.5x1.2 - Συσκευασία:25 | 0.85 | 1 ΤΜΧ | 25 ΤΜΧ | BIOM. ΕΡΜΑΡΙΑ | PTUES | 3606480181375 | 1 | 25
NSYEC44 | Spacial SF κουμπωτή πλάκα εισόδου καλωδίων - 400x400 mm | 33.33 | 1 ΤΜΧ | 1 ΤΜΧ | BIOM. ΕΡΜΑΡΙΑ | PTUES | 3606485125954 | 1 | 1 | 10 | 80
NSYEC441 | Spacial SF κουμπωτή πλάκα 1 εισόδου καλωδίων - 400x400 mm | 47.59 | 1 ΤΜΧ | 1 ΤΜΧ | BIOM. ΕΡΜΑΡΙΑ | PTUES | 3606485126203 | 1 | 1 | 8 | 128
NSYEC45 | Spacial SF κουμπωτή πλάκα εισόδου καλωδίων - 400x500 mm | 34 | 1 ΤΜΧ | 1 ΤΜΧ | BIOM. ΕΡΜΑΡΙΑ | PTUES | 3606485125961 | 1 | 1 | 90
NSYEC451 | Spacial SF κουμπωτή πλάκα 1 εισόδου καλωδίων - 400x500 mm | 48.57 | 1 ΤΜΧ | 1 ΤΜΧ | BIOM. ΕΡΜΑΡΙΑ | PTUES | 3606485126210 | 1 | 1 | 100 | 800
NSYEC461 | Spacial SF κουμπωτή πλάκα 1 εισόδου καλωδίων - 400x600 mm | 66.9 | 1 ΤΜΧ | 1 ΤΜΧ | BIOM. ΕΡΜΑΡΙΑ | PTUES | 3606485126227 | 1 | 1 | 1000
NSYEC462 | Spacial SF κουμπωτή πλάκα 2 εισόδων καλωδίων - 400x600 mm | 55.48 | 1 ΤΜΧ | 1 ΤΜΧ | BIOM. ΕΡΜΑΡΙΑ | PTUES | 3606485126432 | 1 | 1 | 12 | 48
NSYEC481 | Spacial SF κουμπωτή πλάκα 1 εισόδου καλωδίων - 400x800 mm | 54.99 | 1 ΤΜΧ | 1 ΤΜΧ | BIOM. ΕΡΜΑΡΙΑ | PTUES | 3606485126234 | 1 | 1 | 30
NSYEC482 | Spacial SF κουμπωτή πλάκα 2 εισόδων καλωδίων - 400x800 mm | 67.76 | 1 ΤΜΧ | 1 ΤΜΧ | BIOM. ΕΡΜΑΡΙΑ | PTUES | 3606485126449 | 1 | 1
NSYEC5 | Spacial - ρυθμιζόμενος στυπιοθλίπτης PVC σε σχήμα κώνου 35x1.2 - Συσκευασία: 25 | 0.88 | 1 ΤΜΧ | 25 ΤΜΧ | BIOM. ΕΡΜΑΡΙΑ | PTUES | 3606480181382 | 1 | 25 | 150 | 2400
NSYEC610 | Spacial SF κουμπωτή πλάκα εισόδου καλωδίων - 600x1000 mm | 53.09 | 1 ΤΜΧ | 1 ΤΜΧ | BIOM. ΕΡΜΑΡΙΑ | PTUES | 3606480064081 | 1 | 1
NSYEC6101 | Spacial SF κουμπωτή πλάκα 1 εισόδου καλωδίων - 600x1000 mm | 97.5 | 1 ΤΜΧ | 1 ΤΜΧ | BIOM. ΕΡΜΑΡΙΑ | PTUES | 3606480064098 | 1 | 1 | 20
NSYEC6102 | Spacial SF κουμπωτή πλάκα 2 εισόδων καλωδίων - 600x1000 mm | 73.44 | 1 ΤΜΧ | 1 ΤΜΧ | BIOM. ΕΡΜΑΡΙΑ | PTUES | 3606480064104 | 1 | 1
NSYEC612 | Spacial SF κουμπωτή πλάκα εισόδου καλωδίων - 600x1200 mm | 62.27 | 1 ΤΜΧ | 1 ΤΜΧ | BIOM. ΕΡΜΑΡΙΑ | PTUES | 3606480064111 | 1 | 1
NSYEC6121 | Spacial SF κουμπωτή πλάκα 1 εισόδου καλωδίων - 600x1200 mm | 88.92 | 1 ΤΜΧ | 1 ΤΜΧ | BIOM. ΕΡΜΑΡΙΑ | PTUES | 3606480064128 | 1 | 1
NSYEC6122 | Spacial SF κουμπωτή πλάκα 2 εισόδων καλωδίων - 600x1200 mm | 87.92 | 1 ΤΜΧ | 1 ΤΜΧ | BIOM. ΕΡΜΑΡΙΑ | PTUES | 3606480064135 | 1 | 1
NSYEC64 | Spacial SF κουμπωτή πλάκα εισόδου καλωδίων - 600x400 mm | 32.62 | 1 ΤΜΧ | 1 ΤΜΧ | BIOM. ΕΡΜΑΡΙΑ | PTUES | 3606485125992 | 1 | 1 | 10 | 40
NSYEC641 | Spacial SF κουμπωτή πλάκα 1 εισόδου καλωδίων - 600x400 mm | 39.9 | 1 ΤΜΧ | 1 ΤΜΧ | BIOM. ΕΡΜΑΡΙΑ | PTUES | 3606485126241 | 1 | 1 | 100 | 100
NSYEC65 | Spacial SF κουμπωτή πλάκα εισόδου καλωδίων - 600x500 mm | 35.91 | 1 ΤΜΧ | 1 ΤΜΧ | BIOM. ΕΡΜΑΡΙΑ | PTUES | 3606485126005 | 1 | 1 | 90
NSYEC651 | Spacial SF κουμπωτή πλάκα 1 εισόδου καλωδίων - 600x500 mm | 39.9 | 1 ΤΜΧ | 1 ΤΜΧ | BIOM. ΕΡΜΑΡΙΑ | PTUES | 3606485126258 | 1 | 1 | 100
NSYEC66 | Spacial SF κουμπωτή πλάκα εισόδου καλωδίων - 600x600 mm | 36.28 | 1 ΤΜΧ | 1 ΤΜΧ | BIOM. ΕΡΜΑΡΙΑ | PTUES | 3606485126012 | 1 | 1 | 50
NSYEC661 | Spacial SF κουμπωτή πλάκα 1 εισόδου καλωδίων - 600x600 mm | 46.47 | 1 ΤΜΧ | 1 ΤΜΧ | BIOM. ΕΡΜΑΡΙΑ | PTUES | 3606485126265 | 1 | 1 | 80 | 100
NSYEC662 | Spacial SF κουμπωτή πλάκα 2 εισόδων καλωδίων - 600x600 mm | 50.5 | 1 ΤΜΧ | 1 ΤΜΧ | BIOM. ΕΡΜΑΡΙΑ | PTUES | 3606485126456 | 1 | 1 | 90
NSYEC68 | Spacial SF κουμπωτή πλάκα εισόδου καλωδίων - 600x800 mm | 48.01 | 1 ΤΜΧ | 1 ΤΜΧ | BIOM. ΕΡΜΑΡΙΑ | PTUES | 3606485126029 | 1 | 1 | 20 | 60
NSYEC681 | Spacial SF κουμπωτή πλάκα 1 εισόδου καλωδίων - 600x800 mm | 68.58 | 1 ΤΜΧ | 1 ΤΜΧ | BIOM. ΕΡΜΑΡΙΑ | PTUES | 3606485126272 | 1 | 1 | 10 | 60
NSYEC682 | Spacial SF κουμπωτή πλάκα 2 εισόδων καλωδίων - 600x800 mm | 65.58 | 1 ΤΜΧ | 1 ΤΜΧ | BIOM. ΕΡΜΑΡΙΑ | PTUES | 3606485126463 | 1 | 1 | 5 | 20
NSYEC7 | Spacial - ρυθμιζόμενος στυπιοθλίπτης PVC σε σχήμα κώνου 52x1.2 - Συσκευασία: 25 | 1.05 | 1 ΤΜΧ | 25 ΤΜΧ | BIOM. ΕΡΜΑΡΙΑ | PTUES | 3606480181405 | 1
NSYEC751 | Spacial SF κουμπωτή πλάκα 1 εισόδου καλωδίων - 700x500 mm | 69.02 | 1 ΤΜΧ | 1 ΤΜΧ | BIOM. ΕΡΜΑΡΙΑ | PTUES | 3606480211485 | 1 | 1 | 50
NSYEC761 | Spacial SF κουμπωτή πλάκα 1 εισόδου καλωδίων - 700x600 mm | 79.09 | 1 ΤΜΧ | 1 ΤΜΧ | BIOM. ΕΡΜΑΡΙΑ | PTUES | 3606480211492 | 1 | 1 | 40
NSYEC781 | Spacial SF κουμπωτή πλάκα 1 εισόδου καλωδίων - 700x800 mm | 102.06 | 1 ΤΜΧ | 1 ΤΜΧ | BIOM. ΕΡΜΑΡΙΑ | PTUES | 3606480211508 | 1 | 1 | 30
NSYEC810 | Spacial SF κουμπωτή πλάκα εισόδου καλωδίων - 800x1000 mm | 77.84 | 1 ΤΜΧ | 1 ΤΜΧ | BIOM. ΕΡΜΑΡΙΑ | PTUES | 3606480064142 | 1 | 1 | 6
NSYEC8101 | Spacial SF κουμπωτή πλάκα 1 εισόδου καλωδίων - 800x1000 mm | 102.64 | 1 ΤΜΧ | 1 ΤΜΧ | BIOM. ΕΡΜΑΡΙΑ | PTUES | 3606480064159 | 1 | 1 | 20
NSYEC8102 | Spacial SF κουμπωτή πλάκα 2 εισόδων καλωδίων - 800x1000 mm | 98.63 | 1 ΤΜΧ | 1 ΤΜΧ | BIOM. ΕΡΜΑΡΙΑ | PTUES | 3606480064166 | 1 | 1 | 10
NSYEC812 | Spacial SF κουμπωτή πλάκα εισόδου καλωδίων - 800x1200 mm | 70.03 | 1 ΤΜΧ | 1 ΤΜΧ | BIOM. ΕΡΜΑΡΙΑ | PTUES | 3606480064173 | 1 | 1
NSYEC8121 | Spacial SF κουμπωτή πλάκα 1 εισόδου καλωδίων - 800x1200 mm | 100.06 | 1 ΤΜΧ | 1 ΤΜΧ | BIOM. ΕΡΜΑΡΙΑ | PTUES | 3606480064180 | 1 | 1
NSYEC8122 | Spacial SF κουμπωτή πλάκα 2 εισόδων καλωδίων - 800x1200 mm | 113.06 | 1 ΤΜΧ | 1 ΤΜΧ | BIOM. ΕΡΜΑΡΙΑ | PTUES | 3606480064197 | 1 | 1 | 20
NSYEC84 | Spacial SF κουμπωτή πλάκα εισόδου καλωδίων - 800x400 mm | 50.5 | 1 ΤΜΧ | 1 ΤΜΧ | BIOM. ΕΡΜΑΡΙΑ | PTUES | 3606485126036 | 1 | 1 | 50
NSYEC841 | Spacial SF κουμπωτή πλάκα 1 εισόδου καλωδίων - 800x400 mm | 42.76 | 1 ΤΜΧ | 1 ΤΜΧ | BIOM. ΕΡΜΑΡΙΑ | PTUES | 3606485126289 | 1 | 1 | 80 | 120
NSYEC85 | Spacial SF κουμπωτή πλάκα εισόδου καλωδίων - 800x500 mm | 41.22 | 1 ΤΜΧ | 1 ΤΜΧ | BIOM. ΕΡΜΑΡΙΑ | PTUES | 3606485126043 | 1 | 1 | 30
NSYEC851 | Spacial SF κουμπωτή πλάκα 1 εισόδου καλωδίων - 800x500 mm | 46.64 | 1 ΤΜΧ | 1 ΤΜΧ | BIOM. ΕΡΜΑΡΙΑ | PTUES | 3606485126296 | 1 | 1 | 60 | 60
NSYEC86 | Spacial SF κουμπωτή πλάκα εισόδου καλωδίων - 800x600 mm | 41.62 | 1 ΤΜΧ | 1 ΤΜΧ | BIOM. ΕΡΜΑΡΙΑ | PTUES | 3606485126050 | 1 | 1 | 20
NSYEC861 | Spacial SF κουμπωτή πλάκα 1 εισόδου καλωδίων - 800x600 mm | 46.64 | 1 ΤΜΧ | 1 ΤΜΧ | BIOM. ΕΡΜΑΡΙΑ | PTUES | 3606485126302 | 1 | 1 | 10 | 45
NSYEC862 | Spacial SF κουμπωτή πλάκα 2 εισόδων καλωδίων - 800x600 mm | 52.55 | 1 ΤΜΧ | 1 ΤΜΧ | BIOM. ΕΡΜΑΡΙΑ | PTUES | 3606485126470 | 1 | 1 | 80
NSYEC88 | Spacial SF κουμπωτή πλάκα εισόδου καλωδίων - 800x800 mm | 58.28 | 1 ΤΜΧ | 1 ΤΜΧ | BIOM. ΕΡΜΑΡΙΑ | PTUES | 3606485126067 | 1 | 1 | 25 | 25
NSYEC881 | Spacial SF κουμπωτή πλάκα 1 εισόδου καλωδίων - 800x800 mm | 60.16 | 1 ΤΜΧ | 1 ΤΜΧ | BIOM. ΕΡΜΑΡΙΑ | PTUES | 3606485126319 | 1 | 1 | 10 | 100
NSYEC882 | Spacial SF κουμπωτή πλάκα 2 εισόδων καλωδίων - 800x800 mm | 69.97 | 1 ΤΜΧ | 1 ΤΜΧ | BIOM. ΕΡΜΑΡΙΑ | PTUES | 3606485126487 | 1 | 1 | 40
NSYECPC15 | Spacial - ρυθμιζόμενος στυπιοθλίπτης PVC σε σχήμα κώνου 98x3 - Συσκευασία: 10 | 1.7 | 1 ΤΜΧ | 10 ΤΜΧ | BIOM. ΕΡΜΑΡΙΑ | PTUES | 3606480181535 | 1 | 10 | 100 | 800
NSYECPC3 | Spacial - ρυθμιζόμενος στυπιοθλίπτης PVC σε σχήμα κώνου 25x3 - Συσκευασία: 50 | 0.4 | 1 ΤΜΧ | 50 ΤΜΧ | BIOM. ΕΡΜΑΡΙΑ | PTUES | 3606480181542 | 1 | 50 | 1100 | 8800
NSYECPC5 | Spacial - ρυθμιζόμενος στυπιοθλίπτης PVC σε σχήμα κώνου 33.3x3 - Συσκευασία: 25 | 0.6 | 1 ΤΜΧ | 25 ΤΜΧ | BIOM. ΕΡΜΑΡΙΑ | PTUES | 3606480181559 | 1 | 25 | 500 | 4000
NSYECPC6 | Universal Enclosures μεμβράνη εισόδου καλωδίων PVC προσαρμοζόμενη 43x3mm | 0.65 | 1 ΤΜΧ | 25 ΤΜΧ | BIOM. ΕΡΜΑΡΙΑ | PTUES | 3606480181566 | 1 | 25 | 100 | 800
NSYED128T | Spacial SF/SM - διαφανής πόρτα πεδίου - 1200x800mm | 347.94 | 1 ΤΜΧ | 1 ΤΜΧ | BIOM. ΕΡΜΑΡΙΑ | PTUES | 3606480064296 | 1 | 1
NSYED148T | Spacial SF/SM διαφανής πόρτα πεδίου - 1400x800 mm | 376.05 | 1 ΤΜΧ | 1 ΤΜΧ | BIOM. ΕΡΜΑΡΙΑ | PTUES | 3606480064319 | 1 | 1
NSYED168T | Spacial SF/SM διαφανής πόρτα πεδίου - 1600x800 mm | 404.12 | 1 ΤΜΧ | 1 ΤΜΧ | BIOM. ΕΡΜΑΡΙΑ | PTUES | 3606480064333 | 1 | 1
NSYED188T | Spacial SF/SM διαφανής πόρτα πεδίου - 1800x800 mm | 432.54 | 1 ΤΜΧ | 1 ΤΜΧ | BIOM. ΕΡΜΑΡΙΑ | PTUES | 3606480064357 | 1 | 1
NSYED208T | Spacial SF/SM διαφανής πόρτα πεδίου - 2000x800 mm | 460.5 | 1 ΤΜΧ | 1 ΤΜΧ | BIOM. ΕΡΜΑΡΙΑ | PTUES | 3606480064371 | 1 | 1
NSYED228T | Spacial SF διαφανής πόρτα πεδίου - 2200x800 mm | 486.81 | 1 ΤΜΧ | 1 ΤΜΧ | BIOM. ΕΡΜΑΡΙΑ | PTUES | 3606480064395 | 1 | 1
NSYETU118 | Spacial - εξαγωνικοί αποστάτες 118x55 - σετ των 20 | 3.2 | 1 ΤΜΧ | 20 ΤΜΧ | BIOM. ΕΡΜΑΡΙΑ | PTUES | 3606480181740 | 1 | 20 | 80 | 1280
NSYETU48 | Spacial - εξαγωνικοί αποστάτες 48x25 - σετ των 20 | 2.35 | 1 ΤΜΧ | 20 ΤΜΧ | BIOM. ΕΡΜΑΡΙΑ | PTUES | 3606480181757 | 1 | 20 | 40 | 1280
NSYETU58 | Spacial - εξαγωνικοί αποστάτες 58x25 - σετ των 20 | 2.19 | 1 ΤΜΧ | 20 ΤΜΧ | BIOM. ΕΡΜΑΡΙΑ | PTUES | 3606480181764 | 1 | 20 | 160 | 2560
NSYETU79 | Spacial - εξαγωνικοί αποστάτες 79x55 - σετ των 20 | 2.47 | 1 ΤΜΧ | 20 ΤΜΧ | BIOM. ΕΡΜΑΡΙΑ | PTUES | 3606480181771 | 1 | 20 | 80 | 2560
NSYEX1006 | Spacial - εξαγωνικοί αποστάτες M6 ύψους 100mm για πλάτες στήριξης - σετ των 100 | 178.84 | 100 ΤΜΧ | 100 ΤΜΧ | BIOM. ΕΡΜΑΡΙΑ | PTUES | 3606480181801 | 1 | 100 | 300 | 2400
NSYEX1008 | Spacial - εξαγωνικοί αποστάτες M8 ύψους 100mm για πλάτες στήριξης - σετ των 100 | 165.9 | 100 ΤΜΧ | 100 ΤΜΧ | BIOM. ΕΡΜΑΡΙΑ | PTUES | 3606480181818 | 1 | 100 | 3200
NSYEX106 | Spacial - εξαγωνικοί αποστάτες M6 ύψους 10mm για πλάτες στήριξης - σετ των 100 | 56.46 | 100 ΤΜΧ | 100 ΤΜΧ | BIOM. ΕΡΜΑΡΙΑ | PTUES | 3606480181825 | 1 | 100 | 500 | 8000
NSYEX126 | Spacial - εξαγωνικοί αποστάτες M6 ύψους 12mm για πλάτες στήριξης - σετ των 100 | 56.46 | 100 ΤΜΧ | 100 ΤΜΧ | BIOM. ΕΡΜΑΡΙΑ | PTUES | 3606480181832 | 1 | 100
NSYEX146 | Spacial - εξαγωνικοί αποστάτες M6 ύψους 14mm για πλάτες στήριξης - σετ των 100 | 65.89 | 100 ΤΜΧ | 100 ΤΜΧ | BIOM. ΕΡΜΑΡΙΑ | PTUES | 3606480181849 | 1 | 100
NSYEX158 | Spacial - εξαγωνικοί αποστάτες M8 ύψους 15mm για πλάτες στήριξης - σετ των 100 | 89.41 | 100 ΤΜΧ | 100 ΤΜΧ | BIOM. ΕΡΜΑΡΙΑ | PTUES | 3606480181856 | 1 | 100 | 500 | 16000
NSYEX166 | Spacial - εξαγωνικοί αποστάτες M6 ύψους 16mm για πλάτες στήριξης - σετ των 100 | 65.89 | 100 ΤΜΧ | 100 ΤΜΧ | BIOM. ΕΡΜΑΡΙΑ | PTUES | 3606480181863 | 1 | 100 | 500 | 8000
NSYEX186 | Spacial - εξαγωνικοί αποστάτες M6 ύψους 18mm για πλάτες στήριξης - σετ των 100 | 65.89 | 100 ΤΜΧ | 100 ΤΜΧ | BIOM. ΕΡΜΑΡΙΑ | PTUES | 3606480181870 | 1 | 100 | 700 | 11200
NSYEX206 | Spacial - εξαγωνικοί αποστάτες M6 ύψους 20mm για πλάτες στήριξης - σετ των 100 | 65.89 | 100 ΤΜΧ | 100 ΤΜΧ | BIOM. ΕΡΜΑΡΙΑ | PTUES | 3606480148927 | 1 | 100 | 800 | 25600
NSYEX208 | Spacial - εξαγωνικοί αποστάτες M8 ύψους 20mm για πλάτες στήριξης - σετ των 100 | 102.35 | 100 ΤΜΧ | 100 ΤΜΧ | BIOM. ΕΡΜΑΡΙΑ | PTUES | 3606480181887 | 1 | 100 | 400 | 6400
NSYEX306 | Spacial - εξαγωνικοί αποστάτες M6 ύψους 30mm για πλάτες στήριξης - σετ των 100 | 85.89 | 100 ΤΜΧ | 100 ΤΜΧ | BIOM. ΕΡΜΑΡΙΑ | PTUES | 3606480181894 | 1 | 100 | 800 | 25600
NSYEX308 | Spacial - εξαγωνικοί αποστάτες M8 ύψους 30mm για πλάτες στήριξης - σετ των 100 | 105.89 | 100 ΤΜΧ | 100 ΤΜΧ | BIOM. ΕΡΜΑΡΙΑ | PTUES | 3606480181900 | 1 | 100 | 200 | 6400
NSYEX406 | Spacial - εξαγωνικοί αποστάτες M6 ύψους 40mm για πλάτες στήριξης - σετ των 100 | 89.41 | 100 ΤΜΧ | 100 ΤΜΧ | BIOM. ΕΡΜΑΡΙΑ | PTUES | 3606480181917 | 1 | 100 | 600 | 4800
NSYEX408 | Spacial - εξαγωνικοί αποστάτες M8 ύψους 40mm για πλάτες στήριξης - σετ των 100 | 125.89 | 100 ΤΜΧ | 100 ΤΜΧ | BIOM. ΕΡΜΑΡΙΑ | PTUES | 3606480181924 | 1 | 100 | 3200
NSYEX506 | Spacial - εξαγωνικοί αποστάτες M6 ύψους 50mm για πλάτες στήριξης - σετ των 100 | 89.41 | 100 ΤΜΧ | 100 ΤΜΧ | BIOM. ΕΡΜΑΡΙΑ | PTUES | 3606480181931 | 1 | 100 | 400 | 6400
NSYEX508 | Spacial - εξαγωνικοί αποστάτες M8 ύψους 50mm για πλάτες στήριξης - σετ των 100 | 129.43 | 100 ΤΜΧ | 100 ΤΜΧ | BIOM. ΕΡΜΑΡΙΑ | PTUES | 3606480181948 | 1 | 100 | 300 | 4800
NSYEX608 | Spacial - εξαγωνικοί αποστάτες M8 ύψους 60mm για πλάτες στήριξης - σετ των 100 | 138.83 | 100 ΤΜΧ | 100 ΤΜΧ | BIOM. ΕΡΜΑΡΙΑ | PTUES | 3606480181955 | 1 | 100 | 800
NSYFPLS1827G | Thalassa PLS - σώμα πολυεστερικού κουτιού 18x27x13.5cm | 30.15 | 1 ΤΜΧ | 1 ΤΜΧ | BIOM. ΕΡΜΑΡΙΑ | PTUES | 3606480773976 | 1 | 1 | 56
NSYFPLS2727G | Thalassa PLS - σώμα πολυεστερικού κουτιού 27x27x13.5cm | 38.58 | 1 ΤΜΧ | 1 ΤΜΧ | BIOM. ΕΡΜΑΡΙΑ | PTUES | 3606480773983 | 1 | 1 | 28
NSYFPLS2736G | Thalassa PLS - σώμα πολυεστερικού κουτιού 27x36x13.5cm | 40.71 | 1 ΤΜΧ | 1 ΤΜΧ | BIOM. ΕΡΜΑΡΙΑ | PTUES | 3606480773990 | 1 | 1 | 28
NSYFPLS2754G | Thalassa PLS - σώμα πολυεστερικού κουτιού 27x54x13.5cm | 59.53 | 1 ΤΜΧ | 1 ΤΜΧ | BIOM. ΕΡΜΑΡΙΑ | PTUES | 3606480774003 | 1 | 1 | 14 | 28
NSYFPLS3636G | Thalassa PLS - σώμα πολυεστερικού κουτιού 36x36x13.5cm | 47.24 | 1 ΤΜΧ | 1 ΤΜΧ | BIOM. ΕΡΜΑΡΙΑ | PTUES | 3606480774010 | 1 | 1 | 6 | 30
NSYFPLS3654G | Thalassa PLS - σώμα πολυεστερικού κουτιού 36x54x13.5cm | 64.55 | 1 ΤΜΧ | 1 ΤΜΧ | BIOM. ΕΡΜΑΡΙΑ | PTUES | 3606480774027 | 1 | 1 | 14 | 16
NSYFPLS3672G | Thalassa PLS - σώμα πολυεστερικού κουτιού 36x72x13.5cm | 75.92 | 1 ΤΜΧ | 1 ΤΜΧ | BIOM. ΕΡΜΑΡΙΑ | PTUES | 3606480774034 | 1 | 1 | 3
NSYFPLS5454G | Thalassa PLS - σώμα πολυεστερικού κουτιού 54x54x13.5cm | 89.98 | 1 ΤΜΧ | 1 ΤΜΧ | BIOM. ΕΡΜΑΡΙΑ | PTUES | 3606480774041 | 1 | 1 | 6 | 7
NSYFPLS5472G | Thalassa PLS - σώμα πολυεστερικού κουτιού 54x72x13.5cm | 106.93 | 1 ΤΜΧ | 1 ΤΜΧ | BIOM. ΕΡΜΑΡΙΑ | PTUES | 3606480774058 | 1 | 1 | 4 | 7
NSYFXT6040 | Spacial SM - σταθερο ράφι Υ30xΠ482xΒ290mm για πίνακα Π600xΒ400mm - max 150kg | 72.75 | 1 ΤΜΧ | 1 ΤΜΧ | BIOM. ΕΡΜΑΡΙΑ | PTUES | 3606480064494 | 1 | 1 | 60 | 178
NSYFXT6050 | Spacial SM - σταθερο ράφι Υ30xΠ482xΒ390mm για πίνακα Π600xΒ500mm - max 150kg | 74.72 | 1 ΤΜΧ | 1 ΤΜΧ | BIOM. ΕΡΜΑΡΙΑ | PTUES | 3606480064500 | 1 | 1 | 40
NSYFXT6060 | Spacial SM - σταθερο ράφι Υ30xΠ482xΒ490mm για πίνακα Π600xΒ600mm - max 150kg | 75.28 | 1 ΤΜΧ | 1 ΤΜΧ | BIOM. ΕΡΜΑΡΙΑ | PTUES | 3606480064517 | 1 | 1 | 40 | 60
NSYFXT8040 | Spacial SM - σταθερο ράφι Υ30xΠ682xΒ290mm για πίνακα Π800xΒ400mm - max 150kg | 79.29 | 1 ΤΜΧ | 1 ΤΜΧ | BIOM. ΕΡΜΑΡΙΑ | PTUES | 3606480064524 | 1 | 1 | 20 | 30
NSYFXT8050 | Spacial SM - σταθερο ράφι Υ30xΠ682xΒ390mm για πίνακα Π800xΒ500mm - max 150kg | 79.8 | 1 ΤΜΧ | 1 ΤΜΧ | BIOM. ΕΡΜΑΡΙΑ | PTUES | 3606480064531 | 1 | 1 | 30
NSYFXT8060 | Spacial SM - σταθερο ράφι Υ30xΠ682xΒ490mm για πίνακα Π800xΒ600mm - max 150kg | 77.84 | 1 ΤΜΧ | 1 ΤΜΧ | BIOM. ΕΡΜΑΡΙΑ | PTUES | 3606480064548 | 1 | 1 | 40 | 50
NSYID166 | Spacial SF/SM - αδιάφανη εσωτερική πόρτα πεδίου - 1600x600mm | 355.31 | 1 ΤΜΧ | 1 ΤΜΧ | BIOM. ΕΡΜΑΡΙΑ | PTUES | 3606485126999 | 1 | 1 | 10
NSYID168 | Spacial SF/SM αδιάφανη εσωτερική πόρτα πεδίου - 1600x800 mm | 393.08 | 1 ΤΜΧ | 1 ΤΜΧ | BIOM. ΕΡΜΑΡΙΑ | PTUES | 3606485127002 | 1 | 1 | 10
NSYID1810 | Spacial SF/SM αδιάφανη εσωτερική πόρτα πεδίου - 1800x1000 mm | 391.28 | 1 ΤΜΧ | 1 ΤΜΧ | BIOM. ΕΡΜΑΡΙΑ | PTUES | 3606485127033 | 1 | 1 | 10
NSYID186 | Spacial SF/SM αδιάφανη εσωτερική πόρτα πεδίου - 1800x600 mm | 393.39 | 1 ΤΜΧ | 1 ΤΜΧ | BIOM. ΕΡΜΑΡΙΑ | PTUES | 3606485127019 | 1 | 1 | 15
NSYID188 | Spacial SF/SM αδιάφανη εσωτερική πόρτα πεδίου - 1800x800 mm | 452.95 | 1 ΤΜΧ | 1 ΤΜΧ | BIOM. ΕΡΜΑΡΙΑ | PTUES | 3606485127026 | 1 | 1 | 30
NSYID2010 | Spacial SF/SM αδιάφανη εσωτερική πόρτα πεδίου - 2000x1000 mm | 381.09 | 1 ΤΜΧ | 1 ΤΜΧ | BIOM. ΕΡΜΑΡΙΑ | PTUES | 3606485127064 | 1 | 1 | 10
NSYID206 | Spacial SF/SM αδιάφανη εσωτερική πόρτα πεδίου - 2000x600 mm | 445.26 | 1 ΤΜΧ | 1 ΤΜΧ | BIOM. ΕΡΜΑΡΙΑ | PTUES | 3606485127040 | 1 | 1 | 15
NSYID208 | Spacial SF/SM αδιάφανη εσωτερική πόρτα πεδίου - 2000x800 mm | 484.24 | 1 ΤΜΧ | 1 ΤΜΧ | BIOM. ΕΡΜΑΡΙΑ | PTUES | 3606485127057 | 1 | 1 | 10 | 100
NSYID226 | Spacial SF/SM αδιάφανη εσωτερική πόρτα πεδίου - 2200x600 mm | 450 | 1 ΤΜΧ | 1 ΤΜΧ | BIOM. ΕΡΜΑΡΙΑ | PTUES | 3606485127071 | 1 | 1 | 30
NSYID228 | Spacial SF/SM αδιάφανη εσωτερική πόρτα πεδίου - 2200x800 mm | 499.47 | 1 ΤΜΧ | 1 ΤΜΧ | BIOM. ΕΡΜΑΡΙΑ | PTUES | 3606485127088 | 1 | 1 | 10
NSYIN1242E1 | Spacial - κλειδαριά με κλειδί 1242E | 14.35 | 1 ΤΜΧ | 1 ΤΜΧ | BIOM. ΕΡΜΑΡΙΑ | PTUES | 3606480064593 | 1 | 50 | 1280
NSYIN1242E2 | Spacial - κλειδαριά με κλειδί 1242E για NSYSFHD2 | 27.28 | 1 ΤΜΧ | 1 ΤΜΧ | BIOM. ΕΡΜΑΡΙΑ | PTUES | 3606480064609 | 1 | 10 | 50 | 400
NSYIN1332E1 | Spacial - κλειδαριά με κλειδί - 1332E | 14.47 | 1 ΤΜΧ | 1 ΤΜΧ | BIOM. ΕΡΜΑΡΙΑ | PTUES | 3606480064616 | 1 | 12 | 640
NSYIN2124E1 | Spacial - κλειδαριά με κλειδί - 2124E | 14.7 | 1 ΤΜΧ | 1 ΤΜΧ | BIOM. ΕΡΜΑΡΙΑ | PTUES | 3606480064623 | 1 | 10 | 48 | 768
NSYIN2131A1 | Spacial - κλειδαριά με κλειδί - 2131A | 14.58 | 1 ΤΜΧ | 1 ΤΜΧ | BIOM. ΕΡΜΑΡΙΑ | PTUES | 3606480064630 | 1 | 20 | 640
NSYIN2132A1 | Spacial - κλειδαριά με κλειδί - 2132A | 14.7 | 1 ΤΜΧ | 1 ΤΜΧ | BIOM. ΕΡΜΑΡΙΑ | PTUES | 3606480064647 | 1 | 150 | 1200
NSYIN2331A1 | Spacial - κλειδαριά με κλειδί - 2331A | 14.47 | 1 ΤΜΧ | 1 ΤΜΧ | BIOM. ΕΡΜΑΡΙΑ | PTUES | 3606480064654 | 1 | 50 | 1600
NSYIN2433A1 | Spacial - κλειδαριά με κλειδί - 2433A | 14.65 | 1 ΤΜΧ | 1 ΤΜΧ | BIOM. ΕΡΜΑΡΙΑ | PTUES | 3606480064678 | 1 | 50 | 800
NSYIN2452E1 | Spacial - κλειδαριά με κλειδί - 2452E | 14.82 | 1 ΤΜΧ | 1 ΤΜΧ | BIOM. ΕΡΜΑΡΙΑ | PTUES | 3606480064685 | 1 | 45 | 720
NSYIN3113A1 | Spacial - κλειδαριά με κλειδί - 3113A | 14.52 | 1 ΤΜΧ | 1 ΤΜΧ | BIOM. ΕΡΜΑΡΙΑ | PTUES | 3606480064692 | 1 | 40 | 100 | 800
NSYIN3122E1 | Spacial - κλειδαριά με κλειδί - 3122E | 14.7 | 1 ΤΜΧ | 1 ΤΜΧ | BIOM. ΕΡΜΑΡΙΑ | PTUES | 3606480064708 | 1
NSYIN3123A1 | Spacial - κλειδαριά με κλειδί 3123A | 14.35 | 1 ΤΜΧ | 1 ΤΜΧ | BIOM. ΕΡΜΑΡΙΑ | PTUES | 3606480064715 | 1 | 100 | 800
NSYIN3133A1 | Spacial - κλειδαριά με κλειδί - 3133A | 14.65 | 1 ΤΜΧ | 1 ΤΜΧ | BIOM. ΕΡΜΑΡΙΑ | PTUES | 3606480064722 | 1 | 100 | 800
NSYIN3422E1 | Spacial - κλειδαριά με κλειδί - 3422E | 14.76 | 1 ΤΜΧ | 1 ΤΜΧ | BIOM. ΕΡΜΑΡΙΑ | PTUES | 3606480064739 | 1 | 100
NSYIN3432E1 | Spacial - κλειδαριά με κλειδί - 3432E | 14.52 | 1 ΤΜΧ | 1 ΤΜΧ | BIOM. ΕΡΜΑΡΙΑ | PTUES | 3606480064746 | 1 | 50 | 400
NSYIN405E1 | Spacial - κλειδαριά με κλειδί - 405E | 14.4 | 1 ΤΜΧ | 1 ΤΜΧ | BIOM. ΕΡΜΑΡΙΑ | PTUES | 3606480064753 | 1 | 1000
NSYIN421E1 | Spacial - κλειδαριά με κλειδί - 421E | 14.58 | 1 ΤΜΧ | 1 ΤΜΧ | BIOM. ΕΡΜΑΡΙΑ | PTUES | 3606480064760 | 1 | 2000 | 64000
NSYIN4551 | Spacial - κλειδαριά με κλειδί - 455 | 14.58 | 1 ΤΜΧ | 1 ΤΜΧ | BIOM. ΕΡΜΑΡΙΑ | PTUES | 3606480064777 | 1 | 50 | 50 | 800
NSYJED881 | Thalassa τσιμούχα στεγανοποίησης για PLD8 σε IP54 | 54.83 | 1 ΤΜΧ | 1 ΤΜΧ | BIOM. ΕΡΜΑΡΙΑ | PTUES | 3606480185458 | 1 | 1 | 12 | 48
NSYLAM1M | Universal Enclosures - καλώδιο διασύνδεσης μήκους 1,5m για LED λάμπες πολλαπλής στερέωσης | 41.4 | 1 ΤΜΧ | 1 ΤΜΧ | BIOM. ΕΡΜΑΡΙΑ | PTUES | 3606481210418 | 1 | 12 | 192
NSYLAM1MDC | Universal Enclosures - καλώδιο διασύνδεσης μήκους 1,5m για LED λάμπες πολλαπλής στερέωσης | 41.4 | 1 ΤΜΧ | 1 ΤΜΧ | BIOM. ΕΡΜΑΡΙΑ | PTUES | 3606481274304 | 1 | 1
NSYLAM1MDCUL | Universal Enclosures - καλώδιο διασύνδεσης μήκους 1,5m (59.05") για LED λάμπες πολλαπλής στερέωσης | 51.75 | 1 ΤΜΧ | 1 ΤΜΧ | BIOM. ΕΡΜΑΡΙΑ | PTUES | 3606481274311 | 1 | 1
NSYLAM1MUL | Universal Enclosures - καλώδιο διασύνδεσης μήκους 1,5m (59.05") για LED λάμπες πολλαπλής στερέωσης | 41.4 | 1 ΤΜΧ | 1 ΤΜΧ | BIOM. ΕΡΜΑΡΙΑ | PTUES | 3606481274298 | 1 | 1
NSYLAM3M | Universal Enclosures - καλώδιο τροφοδοσίας μήκους 3m για IEC LED λάμπες πολλαπλής στερέωσης | 32.09 | 1 ΤΜΧ | 1 ΤΜΧ | BIOM. ΕΡΜΑΡΙΑ | PTUES | 3606481210401 | 1 | 10 | 160
NSYLAM3MDC | Universal Enclosures - καλώδιο τροφοδοσίας μήκους 3m για Vdc IEC LED λάμπες πολλαπλής στερέωσης | 35.71 | 1 ΤΜΧ | 1 ΤΜΧ | BIOM. ΕΡΜΑΡΙΑ | PTUES | 3606481274274 | 1 | 1 | 10 | 160
NSYLAM3MDCUL | Universal Enclosures - καλώδιο τροφοδοσίας μήκους 3m(118,11") για Vdc UL LED λάμπες πολλαπλής στερέωσης | 35.71 | 1 ΤΜΧ | 1 ΤΜΧ | BIOM. ΕΡΜΑΡΙΑ | PTUES | 3606481274281 | 1 | 1
NSYLAM3MUL | Universal Enclosures - καλώδιο τροφοδοσίας μήκους 3m (118,11") για UL LED λάμπες πολλαπλής στερέωσης | 32.09 | 1 ΤΜΧ | 1 ΤΜΧ | BIOM. ΕΡΜΑΡΙΑ | PTUES | 3606481274267 | 1 | 1 | 10 | 160
NSYLCK12SF | Spacial SF/SM - ανταλλακτικό σύστημα κλειδώματος πόρτας Υ1200 | 222.19 | 1 ΤΜΧ | 1 ΤΜΧ | BIOM. ΕΡΜΑΡΙΑ | PTUES | 3606480484612 | 1 | 1
NSYLCK16SF | Spacial SF/SM - ανταλλακτικό σύστημα κλειδώματος πόρτας Υ1600 | 222.19 | 1 ΤΜΧ | 1 ΤΜΧ | BIOM. ΕΡΜΑΡΙΑ | PTUES | 3606480484629 | 1 | 1
NSYLCK18S6 | Spacial SF/SM - ανταλλακτικό σύστημα κλειδώματος πόρτας Υ1800 | 463.71 | 1 ΤΜΧ | 1 ΤΜΧ | BIOM. ΕΡΜΑΡΙΑ | PTUES | 3606480484681 | 1 | 1 | 42
NSYLCK18SF | Spacial SF/SM - ανταλλακτικό σύστημα κλειδώματος πόρτας Υ1800 | 231.86 | 1 ΤΜΧ | 1 ΤΜΧ | BIOM. ΕΡΜΑΡΙΑ | PTUES | 3606480484636 | 1 | 1 | 4
NSYLCK20SF | Spacial SF/SM - ανταλλακτικό σύστημα κλειδώματος πόρτας Υ2000 | 241.52 | 1 ΤΜΧ | 1 ΤΜΧ | BIOM. ΕΡΜΑΡΙΑ | PTUES | 3606480484643 | 1 | 1 | 5
NSYLCK22SF | Spacial SF/SM - ανταλλακτικό σύστημα κλειδώματος πόρτας Υ2200 | 280.16 | 1 ΤΜΧ | 1 ΤΜΧ | BIOM. ΕΡΜΑΡΙΑ | PTUES | 3606480484650 | 1 | 1
NSYMB3025 | Spacial CRN - μονωμένη πλάτη στήριξης από βακελίτη για ερμάριο Υ300xΠ250mm | 12.71 | 1 ΤΜΧ | 1 ΤΜΧ | BIOM. ΕΡΜΑΡΙΑ | PTUES | 3606480182686 | 1 | 1 | 1600
NSYMD108 | Spacial CRN - σασί με 6 συμμετρικές ράγες για ερμάριο Υ1000xΠ800mm | 191.92 | 1 ΤΜΧ | 1 ΤΜΧ | BIOM. ΕΡΜΑΡΙΑ | PTUES | 3606480182792 | 1 | 1 | 20
NSYMD128 | Spacial CRN - σασί με 7 συμμετρικές ράγες για ερμάριο Υ1200xΠ800mm | 261.23 | 1 ΤΜΧ | 1 ΤΜΧ | BIOM. ΕΡΜΑΡΙΑ | PTUES | 3606480182808 | 1 | 1 | 10
NSYMD33 | Spacial CRN - σασί με 4 συμμετρικές ράγες για ερμάριο Υ300xΠ300mm | 58.94 | 1 ΤΜΧ | 1 ΤΜΧ | BIOM. ΕΡΜΑΡΙΑ | PTUES | 3606480182815 | 1 | 1 | 32 | 256
NSYMD43 | Spacial CRN - σασί με 4 συμμετρικές ράγες για ερμάριο Υ400xΠ300mm | 62.13 | 1 ΤΜΧ | 1 ΤΜΧ | BIOM. ΕΡΜΑΡΙΑ | PTUES | 3606480182822 | 1 | 1 | 15 | 120
NSYMD54 | Spacial CRN - σασί με 4 συμμετρικές ράγες για ερμάριο Υ500xΠ400mm | 67.17 | 1 ΤΜΧ | 1 ΤΜΧ | BIOM. ΕΡΜΑΡΙΑ | PTUES | 3606480182839 | 1 | 1 | 10 | 40
NSYMD64 | Spacial CRN - σασί με 6 συμμετρικές ράγες για ερμάριο Υ600xΠ400mm | 97.86 | 1 ΤΜΧ | 1 ΤΜΧ | BIOM. ΕΡΜΑΡΙΑ | PTUES | 3606480182846 | 1 | 1 | 10 | 40
NSYMD66 | Spacial CRN - σασί με 6 συμμετρικές ράγες για ερμάριο Υ600xΠ600mm | 125.71 | 1 ΤΜΧ | 1 ΤΜΧ | BIOM. ΕΡΜΑΡΙΑ | PTUES | 3606480182853 | 1 | 1 | 10 | 40
NSYMD75 | Spacial CRN - σασί με 6 συμμετρικές ράγες για ερμάριο Υ700xΠ500mm | 125.94 | 1 ΤΜΧ | 1 ΤΜΧ | BIOM. ΕΡΜΑΡΙΑ | PTUES | 3606480182860 | 1 | 1 | 30
NSYMD86 | Spacial CRN - σασί με 6 συμμετρικές ράγες για ερμάριο Υ800xΠ600mm | 119.19 | 1 ΤΜΧ | 1 ΤΜΧ | BIOM. ΕΡΜΑΡΙΑ | PTUES | 3606480182877 | 1 | 1 | 50
NSYMF1010 | Spacial CRN - διάτρητη πλάτη στήριξης Υ1000xΠ1000 - οπές ᴓ3,6mm σε βήμα 12,5mm | 231.33 | 1 ΤΜΧ | 1 ΤΜΧ | BIOM. ΕΡΜΑΡΙΑ | PTUES | 3606480182976 | 1 | 1 | 25 | 25
NSYMF106 | Spacial CRN - διάτρητη πλάτη στήριξης Υ1000xΠ600 - οπές ᴓ3,6mm σε βήμα 12,5mm | 111.81 | 1 ΤΜΧ | 1 ΤΜΧ | BIOM. ΕΡΜΑΡΙΑ | PTUES | 3606480182990 | 1 | 1 | 50 | 50
NSYMF108 | Spacial CRN - διάτρητη πλάτη στήριξης Υ1000xΠ800 - οπές ᴓ3,6mm σε βήμα 12,5mm | 160.74 | 1 ΤΜΧ | 1 ΤΜΧ | BIOM. ΕΡΜΑΡΙΑ | PTUES | 3606480183003 | 1 | 1 | 40
NSYMF1210 | Spacial CRN - διάτρητη πλάτη στήριξης Υ1200xΠ1000 - οπές ᴓ3,6mm σε βήμα 12,5mm | 257.9 | 1 ΤΜΧ | 1 ΤΜΧ | BIOM. ΕΡΜΑΡΙΑ | PTUES | 3606480183010 | 1 | 1 | 25 | 30
NSYMF126 | Spacial CRN - διάτρητη πλάτη στήριξης Υ1200xΠ600 - οπές ᴓ3,6mm σε βήμα 12,5mm | 215.66 | 1 ΤΜΧ | 1 ΤΜΧ | BIOM. ΕΡΜΑΡΙΑ | PTUES | 3606480199042 | 1 | 1 | 25 | 25
NSYMF128 | Spacial CRN - διάτρητη πλάτη στήριξης Υ1200xΠ800 - οπές ᴓ3,6mm σε βήμα 12,5mm | 229.3 | 1 ΤΜΧ | 1 ΤΜΧ | BIOM. ΕΡΜΑΡΙΑ | PTUES | 3606480183027 | 1 | 1 | 25 | 25
NSYMF32 | Spacial CRN - διάτρητη πλάτη στήριξης Υ300xΠ200 - οπές ᴓ3,6mm σε βήμα 12,5mm | 15.31 | 1 ΤΜΧ | 1 ΤΜΧ | BIOM. ΕΡΜΑΡΙΑ | PTUES | 3606480199066 | 1 | 1 | 200
NSYMF33 | Spacial CRN - διάτρητη πλάτη στήριξης Υ300xΠ300 - οπές ᴓ3,6mm σε βήμα 12,5mm | 21.08 | 1 ΤΜΧ | 1 ΤΜΧ | BIOM. ΕΡΜΑΡΙΑ | PTUES | 3606480183034 | 1 | 1 | 500
NSYMF43 | Spacial CRN - διάτρητη πλάτη στήριξης Υ300xΠ400 - οπές ᴓ3,6mm σε βήμα 12,5mm | 27.93 | 1 ΤΜΧ | 1 ΤΜΧ | BIOM. ΕΡΜΑΡΙΑ | PTUES | 3606480183041 | 1 | 1 | 20 | 80
NSYMF44 | Spacial CRN - διάτρητη πλάτη στήριξης Υ400xΠ400 - οπές ᴓ3,6mm σε βήμα 12,5mm | 31.69 | 1 ΤΜΧ | 1 ΤΜΧ | BIOM. ΕΡΜΑΡΙΑ | PTUES | 3606480183058 | 1 | 1 | 10 | 40
NSYMF53 | Spacial CRN - διάτρητη πλάτη στήριξης Υ500xΠ300 - οπές ᴓ3,6mm σε βήμα 12,5mm | 30.55 | 1 ΤΜΧ | 1 ΤΜΧ | BIOM. ΕΡΜΑΡΙΑ | PTUES | 3606480199073 | 1 | 1 | 200 | 200
NSYMF54 | Spacial CRN - διάτρητη πλάτη στήριξης Υ500xΠ400 - οπές ᴓ3,6mm σε βήμα 12,5mm | 35.38 | 1 ΤΜΧ | 1 ΤΜΧ | BIOM. ΕΡΜΑΡΙΑ | PTUES | 3606480183065 | 1 | 1 | 10 | 40
NSYMF55 | Spacial CRN - διάτρητη πλάτη στήριξης Υ500xΠ500 - οπές ᴓ3,6mm σε βήμα 12,5mm | 41.03 | 1 ΤΜΧ | 1 ΤΜΧ | BIOM. ΕΡΜΑΡΙΑ | PTUES | 3606480183072 | 1 | 1 | 100 | 100
NSYMF64 | Spacial CRN - διάτρητη πλάτη στήριξης Υ600xΠ400 - οπές ᴓ3,6mm σε βήμα 12,5mm | 43.69 | 1 ΤΜΧ | 1 ΤΜΧ | BIOM. ΕΡΜΑΡΙΑ | PTUES | 3606480183089 | 1 | 1 | 10 | 40
NSYMF65 | Spacial CRN - διάτρητη πλάτη στήριξης Υ600xΠ500 - οπές ᴓ3,6mm σε βήμα 12,5mm | 41.6 | 1 ΤΜΧ | 1 ΤΜΧ | BIOM. ΕΡΜΑΡΙΑ | PTUES | 3606480183096 | 1 | 1 | 80
NSYMF66 | Spacial CRN - διάτρητη πλάτη στήριξης Υ600xΠ600 - οπές ᴓ3,6mm σε βήμα 12,5mm | 47.75 | 1 ΤΜΧ | 1 ΤΜΧ | BIOM. ΕΡΜΑΡΙΑ | PTUES | 3606480183102 | 1 | 1 | 100
NSYMF75 | Spacial CRN - διάτρητη πλάτη στήριξης Υ700xΠ500 - οπές ᴓ3,6mm σε βήμα 12,5mm | 55.82 | 1 ΤΜΧ | 1 ΤΜΧ | BIOM. ΕΡΜΑΡΙΑ | PTUES | 3606480183119 | 1 | 1 | 150
NSYMF86 | Spacial CRN - διάτρητη πλάτη στήριξης Υ800xΠ600 - οπές ᴓ3,6mm σε βήμα 12,5mm | 97.86 | 1 ΤΜΧ | 1 ΤΜΧ | BIOM. ΕΡΜΑΡΙΑ | PTUES | 3606480183126 | 1 | 1 | 100
NSYMF88 | Spacial CRN - διάτρητη πλάτη στήριξης Υ800xΠ800 - οπές ᴓ3,6mm σε βήμα 12,5mm | 128.86 | 1 ΤΜΧ | 1 ΤΜΧ | BIOM. ΕΡΜΑΡΙΑ | PTUES | 3606480183133 | 1 | 1 | 60
NSYMM1010 | Universal Enclosures μεταλλική πλάτη στήριξης Υ1000xΠ1000mm | 133 | 1 ΤΜΧ | 1 ΤΜΧ | BIOM. ΕΡΜΑΡΙΑ | PTUES | 3606480183140 | 1 | 1 | 25
NSYMM106 | Universal Enclosures μεταλλική πλάτη στήριξης Y1000xΠ600mm | 69.06 | 1 ΤΜΧ | 1 ΤΜΧ | BIOM. ΕΡΜΑΡΙΑ | PTUES | 3606480183157 | 1 | 1 | 100 | 1000
NSYMM108 | Universal Enclosures μεταλλική πλάτη στήριξης Υ1000xΠ800mm | 94.05 | 1 ΤΜΧ | 1 ΤΜΧ | BIOM. ΕΡΜΑΡΙΑ | PTUES | 3606480183164 | 1 | 1 | 25 | 50
NSYMM11SB | Universal Enclosures μεταλλική πλάτη στήριξης Υ150xΠ150mm | 5.35 | 1 ΤΜΧ | 1 ΤΜΧ | BIOM. ΕΡΜΑΡΙΑ | PTUES | 3606480520501 | 1 | 20 | 640
NSYMM1210 | Universal Enclosures μεταλλική πλάτη στήριξης Y1200xΠ1000mm | 148.42 | 1 ΤΜΧ | 1 ΤΜΧ | BIOM. ΕΡΜΑΡΙΑ | PTUES | 3606480183171 | 1 | 1 | 25 | 1000
NSYMM1212 | Universal Enclosures μεταλλική πλάτη στήριξης Υ1200xΠ1200mm | 197.4 | 1 ΤΜΧ | 1 ΤΜΧ | BIOM. ΕΡΜΑΡΙΑ | PTUES | 3606480183188 | 1 | 1 | 25 | 25
NSYMM126 | Universal Enclosures μεταλλική πλάτη στήριξης Υ1200xΠ600mm | 136.04 | 1 ΤΜΧ | 1 ΤΜΧ | BIOM. ΕΡΜΑΡΙΑ | PTUES | 3606480183195 | 1 | 1 | 12 | 1000
NSYMM128 | Universal Enclosures μεταλλική πλάτη στήριξης Υ1200xΠ800mm | 136.04 | 1 ΤΜΧ | 1 ΤΜΧ | BIOM. ΕΡΜΑΡΙΑ | PTUES | 3606480183201 | 1 | 1 | 40 | 1000
NSYMM12SB | Universal Enclosures μεταλλική πλάτη στήριξης Υ150xΠ200mm | 6.23 | 1 ΤΜΧ | 1 ΤΜΧ | BIOM. ΕΡΜΑΡΙΑ | PTUES | 3606480520518 | 1 | 1 | 20 | 320
NSYMM13SB | Universal Enclosures μεταλλική πλάτη στήριξης Υ150xΠ300mm | 7.02 | 1 ΤΜΧ | 1 ΤΜΧ | BIOM. ΕΡΜΑΡΙΑ | PTUES | 3606480520525 | 1 | 20 | 320
NSYMM1410 | Universal Enclosures μεταλλική πλάτη στήριξης Υ1400xΠ1000mm | 193.39 | 1 ΤΜΧ | 1 ΤΜΧ | BIOM. ΕΡΜΑΡΙΑ | PTUES | 3606480183218 | 1 | 1 | 20
NSYMM14SB | Universal Enclosures μεταλλική πλάτη στήριξης Υ150xΠ400mm | 8.84 | 1 ΤΜΧ | 1 ΤΜΧ | BIOM. ΕΡΜΑΡΙΑ | PTUES | 3606480520532 | 1 | 20 | 80
NSYMM22 | Universal Enclosures μεταλλική πλάτη στήριξης Υ200xΠ200mm | 6.04 | 1 ΤΜΧ | 1 ΤΜΧ | BIOM. ΕΡΜΑΡΙΑ | PTUES | 3606480183225 | 1 | 1 | 15 | 240
NSYMM22SB | Universal Enclosures μεταλλική πλάτη στήριξης Υ200xΠ200mm | 6.96 | 1 ΤΜΧ | 1 ΤΜΧ | BIOM. ΕΡΜΑΡΙΑ | PTUES | 3606480520549 | 1 | 1 | 18 | 288
NSYMM23SB | Universal Enclosures μεταλλική πλάτη στήριξης Υ200xΠ300mm | 8.21 | 1 ΤΜΧ | 1 ΤΜΧ | BIOM. ΕΡΜΑΡΙΑ | PTUES | 3606480520556 | 1 | 1 | 20 | 320
NSYMM24SB | Universal Enclosures μεταλλική πλάτη στήριξης Υ200xΠ400mm | 10.21 | 1 ΤΜΧ | 1 ΤΜΧ | BIOM. ΕΡΜΑΡΙΑ | PTUES | 3606480520563 | 1 | 1 | 5 | 80
NSYMM2520 | Universal Enclosures μεταλλική πλάτη στήριξης Υ250xΠ200mm | 6.04 | 1 ΤΜΧ | 1 ΤΜΧ | BIOM. ΕΡΜΑΡΙΑ | PTUES | 3606480183249 | 1 | 1 | 1 | 500
NSYMM2540 | Universal Enclosures μεταλλική πλάτη στήριξης Υ250xΠ400mm | 16.84 | 1 ΤΜΧ | 1 ΤΜΧ | BIOM. ΕΡΜΑΡΙΑ | PTUES | 3606480183256 | 1 | 1 | 18
NSYMM2550 | Universal Enclosures μεταλλική πλάτη στήριξης Υ250xΠ500mm | 21.01 | 1 ΤΜΧ | 1 ΤΜΧ | BIOM. ΕΡΜΑΡΙΑ | PTUES | 3606480183263 | 1 | 1 | 200
NSYMM25SB | Universal Enclosures μεταλλική πλάτη στήριξης Υ200xΠ500mm | 12.9 | 1 ΤΜΧ | 1 ΤΜΧ | BIOM. ΕΡΜΑΡΙΑ | PTUES | 3606480520570 | 1 | 1 | 10 | 40
NSYMM26SB | Universal Enclosures μεταλλική πλάτη στήριξης Υ200xΠ600mm | 15.46 | 1 ΤΜΧ | 1 ΤΜΧ | BIOM. ΕΡΜΑΡΙΑ | PTUES | 3606480520587 | 1 | 1 | 50
NSYMM28SB | Universal Enclosures μεταλλική πλάτη στήριξης Υ200xΠ800mm | 24.11 | 1 ΤΜΧ | 1 ΤΜΧ | BIOM. ΕΡΜΑΡΙΑ | PTUES | 3606480520594 | 1 | 1 | 20
NSYMM3025 | Universal Enclosures μεταλλική πλάτη στήριξης Υ300xΠ250mm | 6.04 | 1 ΤΜΧ | 1 ΤΜΧ | BIOM. ΕΡΜΑΡΙΑ | PTUES | 3606480183270 | 1 | 1 | 500 | 500
NSYMM3045 | Universal Enclosures μεταλλική πλάτη στήριξης Υ300xΠ450mm | 10.2 | 1 ΤΜΧ | 1 ΤΜΧ | BIOM. ΕΡΜΑΡΙΑ | PTUES | 3606480183287 | 1 | 1 | 200
NSYMM32 | Universal Enclosures μεταλλική πλάτη στήριξης Υ300xΠ200mm | 6.04 | 1 ΤΜΧ | 1 ΤΜΧ | BIOM. ΕΡΜΑΡΙΑ | PTUES | 3606480183294 | 1 | 1 | 100 | 200
NSYMM33 | Universal Enclosures μεταλλική πλάτη στήριξης Υ300xΠ300mm | 7.7 | 1 ΤΜΧ | 1 ΤΜΧ | BIOM. ΕΡΜΑΡΙΑ | PTUES | 3606480183300 | 1 | 1 | 200 | 1000
NSYMM33SB | Universal Enclosures μεταλλική πλάτη στήριξης Υ300xΠ300mm | 11.37 | 1 ΤΜΧ | 1 ΤΜΧ | BIOM. ΕΡΜΑΡΙΑ | PTUES | 3606480520600 | 1 | 1 | 20 | 320
NSYMM34SB | Universal Enclosures μεταλλική πλάτη στήριξης Υ300xΠ400mm | 14.21 | 1 ΤΜΧ | 1 ΤΜΧ | BIOM. ΕΡΜΑΡΙΑ | PTUES | 3606480520617 | 1 | 1 | 50
NSYMM35SB | Universal Enclosures μεταλλική πλάτη στήριξης Υ300xΠ500mm | 18.24 | 1 ΤΜΧ | 1 ΤΜΧ | BIOM. ΕΡΜΑΡΙΑ | PTUES | 3606480520624 | 1 | 1 | 68
NSYMM36 | Universal Enclosures μεταλλική πλάτη στήριξης Υ300xΠ600mm | 22.43 | 1 ΤΜΧ | 1 ΤΜΧ | BIOM. ΕΡΜΑΡΙΑ | PTUES | 3606480183324 | 1 | 1 | 5 | 20
NSYMM36SB | Universal Enclosures μεταλλική πλάτη στήριξης Υ300xΠ600mm | 22.39 | 1 ΤΜΧ | 1 ΤΜΧ | BIOM. ΕΡΜΑΡΙΑ | PTUES | 3606480520631 | 1 | 1 | 40
NSYMM38SB | Universal Enclosures μεταλλική πλάτη στήριξης Υ300xΠ800mm | 19.88 | 1 ΤΜΧ | 1 ΤΜΧ | BIOM. ΕΡΜΑΡΙΑ | PTUES | 3606480520648 | 1 | 1 | 20
NSYMM43 | Universal Enclosures μεταλλική πλάτη στήριξης Y400xΠ300mm | 9.64 | 1 ΤΜΧ | 1 ΤΜΧ | BIOM. ΕΡΜΑΡΙΑ | PTUES | 3606480183331 | 1 | 1 | 100 | 500
NSYMM44 | Universal Enclosures μεταλλική πλάτη στήριξης Υ400xΠ400mm | 13.61 | 1 ΤΜΧ | 1 ΤΜΧ | BIOM. ΕΡΜΑΡΙΑ | PTUES | 3606480183348 | 1 | 1 | 100 | 350
NSYMM44SB | Universal Enclosures μεταλλική πλάτη στήριξης Υ400xΠ400mm | 28.22 | 1 ΤΜΧ | 1 ΤΜΧ | BIOM. ΕΡΜΑΡΙΑ | PTUES | 3606480520655 | 1 | 1 | 8 | 32
NSYMM45SB | Universal Enclosures μεταλλική πλάτη στήριξης Υ400xΠ500mm | 34.17 | 1 ΤΜΧ | 1 ΤΜΧ | BIOM. ΕΡΜΑΡΙΑ | PTUES | 3606480520662 | 1 | 1 | 68
NSYMM46SB | Universal Enclosures μεταλλική πλάτη στήριξης Υ400xΠ600mm | 28.09 | 1 ΤΜΧ | 1 ΤΜΧ | BIOM. ΕΡΜΑΡΙΑ | PTUES | 3606480520679 | 1 | 1 | 50
NSYMM48 | Universal Enclosures μεταλλική πλάτη στήριξης Υ400xΠ800mm | 44.97 | 1 ΤΜΧ | 1 ΤΜΧ | BIOM. ΕΡΜΑΡΙΑ | PTUES | 3606480183355 | 1 | 1 | 50 | 100
NSYMM48SB | Universal Enclosures μεταλλική πλάτη στήριξης Υ400xΠ800mm | 34.17 | 1 ΤΜΧ | 1 ΤΜΧ | BIOM. ΕΡΜΑΡΙΑ | PTUES | 3606480520686 | 1 | 1 | 30
NSYMM53 | Universal Enclosures μεταλλική πλάτη στήριξης Υ500xΠ300mm | 14.59 | 1 ΤΜΧ | 1 ΤΜΧ | BIOM. ΕΡΜΑΡΙΑ | PTUES | 3606480199080 | 1 | 1 | 200
NSYMM54 | Universal Enclosures μεταλλική πλάτη στήριξης Y500xΠ400mm | 16.19 | 1 ΤΜΧ | 1 ΤΜΧ | BIOM. ΕΡΜΑΡΙΑ | PTUES | 3606480183362 | 1 | 1 | 260 | 260
NSYMM55 | Universal Enclosures μεταλλική πλάτη στήριξης Υ500xΠ500mm | 19.56 | 1 ΤΜΧ | 1 ΤΜΧ | BIOM. ΕΡΜΑΡΙΑ | PTUES | 3606480183379 | 1 | 1 | 70 | 1000
NSYMM64 | Universal Enclosures μεταλλική πλάτη στήριξης Y600xΠ400mm | 19.56 | 1 ΤΜΧ | 1 ΤΜΧ | BIOM. ΕΡΜΑΡΙΑ | PTUES | 3606480183386 | 1 | 1 | 100 | 240
NSYMM65 | Universal Enclosures μεταλλική πλάτη στήριξης Y500xΠ600mm | 25.14 | 1 ΤΜΧ | 1 ΤΜΧ | BIOM. ΕΡΜΑΡΙΑ | PTUES | 3606480183393 | 1 | 1 | 10 | 100
NSYMM66 | Universal Enclosures μεταλλική πλάτη στήριξης Υ600xΠ600mm | 29.5 | 1 ΤΜΧ | 1 ΤΜΧ | BIOM. ΕΡΜΑΡΙΑ | PTUES | 3606480183409 | 1 | 1 | 100 | 100
NSYMM75 | Universal Enclosures μεταλλική πλάτη στήριξης Υ700xΠ500mm | 29.5 | 1 ΤΜΧ | 1 ΤΜΧ | BIOM. ΕΡΜΑΡΙΑ | PTUES | 3606480183416 | 1 | 1 | 70 | 100
NSYMM76 | Universal Enclosures μεταλλική πλάτη στήριξης Υ700xΠ600mm | 41.27 | 1 ΤΜΧ | 1 ΤΜΧ | BIOM. ΕΡΜΑΡΙΑ | PTUES | 3606480183423 | 1 | 1 | 50 | 50
NSYMM86 | Universal Enclosures μεταλλική πλάτη στήριξης Υ800xΠ600mm | 52.46 | 1 ΤΜΧ | 1 ΤΜΧ | BIOM. ΕΡΜΑΡΙΑ | PTUES | 3606480183430 | 1 | 1 | 1 | 50
NSYMM88 | Universal Enclosures μεταλλική πλάτη στήριξης Υ800xΠ800mm | 59.33 | 1 ΤΜΧ | 1 ΤΜΧ | BIOM. ΕΡΜΑΡΙΑ | PTUES | 3606480183447 | 1 | 1 | 50 | 60
NSYMP1210 | Spacial SF/SM - πλάτη στήριξης - 1200x1000mm | 233.89 | 1 ΤΜΧ | 1 ΤΜΧ | BIOM. ΕΡΜΑΡΙΑ | PTUES | 3606485130668 | 1 | 1 | 10
NSYMP1212 | Spacial SF/SM - πλάτη στήριξης - 1200x1200mm | 298.66 | 1 ΤΜΧ | 1 ΤΜΧ | BIOM. ΕΡΜΑΡΙΑ | PTUES | 3606485130675 | 1 | 1 | 20
NSYMP126 | Spacial SF - πλάτη στήριξης - 1200x600mm | 154.28 | 1 ΤΜΧ | 1 ΤΜΧ | BIOM. ΕΡΜΑΡΙΑ | PTUES | 3606485126760 | 1 | 1 | 1 | 10
NSYMP128 | Spacial SF/SM - πλάτη στήριξης - 1200x800mm | 186.57 | 1 ΤΜΧ | 1 ΤΜΧ | BIOM. ΕΡΜΑΡΙΑ | PTUES | 3606485126777 | 1 | 1 | 20
NSYMP1410 | Spacial SF/SM - πλάτη στήριξης - 1400x1000mm | 262.52 | 1 ΤΜΧ | 1 ΤΜΧ | BIOM. ΕΡΜΑΡΙΑ | PTUES | 3606485130682 | 1 | 1 | 10
NSYMP1412 | Spacial SF/SM - πλάτη στήριξης - 1400x1200mm | 389.54 | 1 ΤΜΧ | 1 ΤΜΧ | BIOM. ΕΡΜΑΡΙΑ | PTUES | 3606485130699 | 1 | 1 | 20
NSYMP146 | Spacial SF/SM - πλάτη στήριξης - 1400x600mm | 186.22 | 1 ΤΜΧ | 1 ΤΜΧ | BIOM. ΕΡΜΑΡΙΑ | PTUES | 3606485126784 | 1 | 1 | 1 | 20
NSYMP148 | Spacial SF/SM - πλάτη στήριξης - 1400x800mm | 198.11 | 1 ΤΜΧ | 1 ΤΜΧ | BIOM. ΕΡΜΑΡΙΑ | PTUES | 3606485126791 | 1 | 1 | 36
NSYMP1610 | Spacial SF/SM - πλάτη στήριξης - 1600x1000mm | 291.36 | 1 ΤΜΧ | 1 ΤΜΧ | BIOM. ΕΡΜΑΡΙΑ | PTUES | 3606485130705 | 1 | 1 | 10
NSYMP1612 | Spacial SF/SM - πλάτη στήριξης - 1600x1200mm | 430.34 | 1 ΤΜΧ | 1 ΤΜΧ | BIOM. ΕΡΜΑΡΙΑ | PTUES | 3606485130712 | 1 | 1 | 10
NSYMP166 | Spacial SF/SM - πλάτη στήριξης - 1600x600mm | 186.78 | 1 ΤΜΧ | 1 ΤΜΧ | BIOM. ΕΡΜΑΡΙΑ | PTUES | 3606485126807 | 1 | 1 | 10 | 20
NSYMP168 | Spacial SF/SM - πλάτη στήριξης - 1600x800mm | 215.7 | 1 ΤΜΧ | 1 ΤΜΧ | BIOM. ΕΡΜΑΡΙΑ | PTUES | 3606485126814 | 1 | 1 | 1 | 20
NSYMP1810 | Spacial SF/SM - πλάτη στήριξης - 1800x1000mm | 314.51 | 1 ΤΜΧ | 1 ΤΜΧ | BIOM. ΕΡΜΑΡΙΑ | PTUES | 3606485126852 | 1 | 1 | 10 | 10
NSYMP1812 | Spacial SF/SM - πλάτη στήριξης - 1800x1200mm | 425.46 | 1 ΤΜΧ | 1 ΤΜΧ | BIOM. ΕΡΜΑΡΙΑ | PTUES | 3606485126869 | 1 | 1 | 10
NSYMP1816 | Spacial SF/SM - πλάτη στήριξης - 1800x1600mm | 627.85 | 1 ΤΜΧ | 1 ΤΜΧ | BIOM. ΕΡΜΑΡΙΑ | PTUES | 3606485130729 | 1 | 1 | 20
NSYMP186 | Spacial SF/SM - πλάτη στήριξης - 1800x600mm | 206.17 | 1 ΤΜΧ | 1 ΤΜΧ | BIOM. ΕΡΜΑΡΙΑ | PTUES | 3606485126838 | 1 | 1 | 1 | 20
NSYMP188 | Spacial SF/SM - πλάτη στήριξης - 1800x800mm | 246.03 | 1 ΤΜΧ | 1 ΤΜΧ | BIOM. ΕΡΜΑΡΙΑ | PTUES | 3606485126845 | 1 | 1 | 1 | 10
NSYMP2010 | Spacial SF/SM - πλάτη στήριξης - 2000x1000mm | 318.91 | 1 ΤΜΧ | 1 ΤΜΧ | BIOM. ΕΡΜΑΡΙΑ | PTUES | 3606485126913 | 1 | 1 | 1 | 15
NSYMP2012 | Spacial SF/SM - πλάτη στήριξης - 2000x1200mm | 428.88 | 1 ΤΜΧ | 1 ΤΜΧ | BIOM. ΕΡΜΑΡΙΑ | PTUES | 3606485126920 | 1 | 1 | 1 | 15
NSYMP2016 | Spacial SF/SM - πλάτη στήριξης - 2000x1600mm | 700.94 | 1 ΤΜΧ | 1 ΤΜΧ | BIOM. ΕΡΜΑΡΙΑ | PTUES | 3606485126937 | 1 | 1 | 1 | 8
NSYMP206 | Spacial SF/SM - πλάτη στήριξης - 2000x600mm | 259.26 | 1 ΤΜΧ | 1 ΤΜΧ | BIOM. ΕΡΜΑΡΙΑ | PTUES | 3606485126890 | 1 | 1 | 20 | 20
NSYMP208 | Spacial SF/SM - πλάτη στήριξης - 2000x800mm | 352.3 | 1 ΤΜΧ | 1 ΤΜΧ | BIOM. ΕΡΜΑΡΙΑ | PTUES | 3606485126906 | 1 | 1 | 1 | 20
NSYMP2210 | Spacial SF - πλάτη στήριξης - 2200x1000mm | 301.71 | 1 ΤΜΧ | 1 ΤΜΧ | BIOM. ΕΡΜΑΡΙΑ | PTUES | 3606485126975 | 1 | 1 | 10 | 10
NSYMP2212 | Spacial SF - πλάτη στήριξης - 2200x1200mm | 481.57 | 1 ΤΜΧ | 1 ΤΜΧ | BIOM. ΕΡΜΑΡΙΑ | PTUES | 3606485126982 | 1 | 1 | 1 | 15
NSYMP226 | Spacial SF - πλάτη στήριξης - 2200x600mm | 245.53 | 1 ΤΜΧ | 1 ΤΜΧ | BIOM. ΕΡΜΑΡΙΑ | PTUES | 3606485126951 | 1 | 1 | 1 | 20
NSYMP228 | Spacial SF - πλάτη στήριξης - 2200x800mm | 264.96 | 1 ΤΜΧ | 1 ΤΜΧ | BIOM. ΕΡΜΑΡΙΑ | PTUES | 3606485126968 | 1 | 1 | 1 | 20
NSYMPC156 | Spacial SF/SM - τυφλή μετώπη - 150x600 mm - στήριξη με βίδες | 50.74 | 1 ΤΜΧ | 1 ΤΜΧ | BIOM. ΕΡΜΑΡΙΑ | PTUES | 3606480065859 | 1 | 1 | 32 | 128
NSYMPC158 | Spacial SF/SM - τυφλή μετώπη - 150x800 mm - στήριξη με βίδες | 70.13 | 1 ΤΜΧ | 1 ΤΜΧ | BIOM. ΕΡΜΑΡΙΑ | PTUES | 3606480065866 | 1 | 1 | 96
NSYMPC206 | Spacial SF/SM - τυφλή μετώπη - 200x600 mm - στήριξη με βίδες | 59.52 | 1 ΤΜΧ | 1 ΤΜΧ | BIOM. ΕΡΜΑΡΙΑ | PTUES | 3606480065873 | 1 | 1 | 10 | 40
NSYMPC208 | Spacial SF/SM - τυφλή μετώπη - 200x800 mm - στήριξη με βίδες | 82.8 | 1 ΤΜΧ | 1 ΤΜΧ | BIOM. ΕΡΜΑΡΙΑ | PTUES | 3606480065880 | 1 | 1 | 40
NSYMPC306 | Spacial SF/SM - τυφλή μετώπη - 300x600 mm - στήριξη με βίδες | 83.81 | 1 ΤΜΧ | 1 ΤΜΧ | BIOM. ΕΡΜΑΡΙΑ | PTUES | 3606480065897 | 1 | 1 | 10 | 40
NSYMPC308 | Spacial SF/SM - τυφλή μετώπη - 300x800 mm - στήριξη με βίδες | 107.63 | 1 ΤΜΧ | 1 ΤΜΧ | BIOM. ΕΡΜΑΡΙΑ | PTUES | 3606480065903 | 1 | 1 | 80
NSYMPC406 | Spacial SF/SM - τυφλή μετώπη - 400x600 mm - στήριξη με βίδες | 103.89 | 1 ΤΜΧ | 1 ΤΜΧ | BIOM. ΕΡΜΑΡΙΑ | PTUES | 3606480065910 | 1 | 1 | 64
NSYMPC408 | Spacial SF/SM - τυφλή μετώπη - 400x800 mm - στήριξη με βίδες | 136.95 | 1 ΤΜΧ | 1 ΤΜΧ | BIOM. ΕΡΜΑΡΙΑ | PTUES | 3606480065927 | 1 | 1 | 48
NSYMPC456 | Spacial SF/SM - τυφλή μετώπη - 450x600 mm - στήριξη με βίδες | 107.8 | 1 ΤΜΧ | 1 ΤΜΧ | BIOM. ΕΡΜΑΡΙΑ | PTUES | 3606480065934 | 1 | 1 | 64
NSYMPC458 | Spacial SF/SM - τυφλή μετώπη - 450x800 mm - στήριξη με βίδες | 146.62 | 1 ΤΜΧ | 1 ΤΜΧ | BIOM. ΕΡΜΑΡΙΑ | PTUES | 3606480065941 | 1 | 1 | 32
NSYMPC606 | Spacial SF/SM - τυφλή μετώπη - 600x600 mm - στήριξη με βίδες | 116.85 | 1 ΤΜΧ | 1 ΤΜΧ | BIOM. ΕΡΜΑΡΙΑ | PTUES | 3606480065958 | 1 | 1 | 20
NSYMPC608 | Spacial SF/SM - τυφλή μετώπη - 600x800 mm - στήριξη με βίδες | 212.46 | 1 ΤΜΧ | 1 ΤΜΧ | BIOM. ΕΡΜΑΡΙΑ | PTUES | 3606480065965 | 1 | 1 | 20
NSYMPCH156 | Spacial SF/SM - τυφλή μετώπη - 150x600 mm - στήριξη με μεντεσέδες | 73.27 | 1 ΤΜΧ | 1 ΤΜΧ | BIOM. ΕΡΜΑΡΙΑ | PTUES | 3606480065736 | 1 | 1 | 204
NSYMPCH158 | Spacial SF/SM - τυφλή μετώπη - 150x800 mm - στήριξη με μεντεσέδες | 78.52 | 1 ΤΜΧ | 1 ΤΜΧ | BIOM. ΕΡΜΑΡΙΑ | PTUES | 3606480065743 | 1 | 1 | 96
NSYMPCH206 | Spacial SF/SM - τυφλή μετώπη - 200x600 mm - στήριξη με μεντεσέδες | 79.14 | 1 ΤΜΧ | 1 ΤΜΧ | BIOM. ΕΡΜΑΡΙΑ | PTUES | 3606480065750 | 1 | 1 | 152
NSYMPCH208 | Spacial SF/SM - τυφλή μετώπη - 200x800 mm - στήριξη με μεντεσέδες | 87.01 | 1 ΤΜΧ | 1 ΤΜΧ | BIOM. ΕΡΜΑΡΙΑ | PTUES | 3606480065767 | 1 | 1 | 80
NSYMPCH306 | Spacial SF/SM - τυφλή μετώπη - 300x600 mm - στήριξη με μεντεσέδες | 99.43 | 1 ΤΜΧ | 1 ΤΜΧ | BIOM. ΕΡΜΑΡΙΑ | PTUES | 3606480065774 | 1 | 1 | 10 | 40
NSYMPCH308 | Spacial SF/SM - τυφλή μετώπη - 300x800 mm - στήριξη με μεντεσέδες | 102.5 | 1 ΤΜΧ | 1 ΤΜΧ | BIOM. ΕΡΜΑΡΙΑ | PTUES | 3606480065781 | 1 | 1 | 48
NSYMPCH406 | Spacial SF/SM - τυφλή μετώπη - 400x600 mm - στήριξη με μεντεσέδες | 112.69 | 1 ΤΜΧ | 1 ΤΜΧ | BIOM. ΕΡΜΑΡΙΑ | PTUES | 3606480065798 | 1 | 1 | 64
NSYMPCH408 | Spacial SF/SM - τυφλή μετώπη - 400x800 mm - στήριξη με μεντεσέδες | 135.22 | 1 ΤΜΧ | 1 ΤΜΧ | BIOM. ΕΡΜΑΡΙΑ | PTUES | 3606480065804 | 1 | 1 | 32
NSYMPCH456 | Spacial SF/SM - τυφλή μετώπη - 450x600 mm - στήριξη με μεντεσέδες | 112.69 | 1 ΤΜΧ | 1 ΤΜΧ | BIOM. ΕΡΜΑΡΙΑ | PTUES | 3606480065811 | 1 | 1 | 64
NSYMPCH458 | Spacial SF/SM - τυφλή μετώπη - 450x800 mm - στήριξη με μεντεσέδες | 133.61 | 1 ΤΜΧ | 1 ΤΜΧ | BIOM. ΕΡΜΑΡΙΑ | PTUES | 3606480065828 | 1 | 1 | 32
NSYMPCH606 | Spacial SF/SM - τυφλή μετώπη - 600x600 mm - στήριξη με μεντεσέδες | 144.25 | 1 ΤΜΧ | 1 ΤΜΧ | BIOM. ΕΡΜΑΡΙΑ | PTUES | 3606480065835 | 1 | 1 | 67
NSYMPCH608 | Spacial SF/SM - τυφλή μετώπη - 600x800 mm - στήριξη με μεντεσέδες | 189.64 | 1 ΤΜΧ | 1 ΤΜΧ | BIOM. ΕΡΜΑΡΙΑ | PTUES | 3606480065842 | 1 | 1 | 16
NSYMPD106T | Spacial SF διαφανής πόρτα πεδίου - 1000x600 mm | 258.76 | 1 ΤΜΧ | 1 ΤΜΧ | BIOM. ΕΡΜΑΡΙΑ | PTUES | 3606480066139 | 1 | 1 | 10
NSYMPD108T | Spacial SF διαφανής πόρτα πεδίου - 1000x800 mm | 313.09 | 1 ΤΜΧ | 1 ΤΜΧ | BIOM. ΕΡΜΑΡΙΑ | PTUES | 3606480066146 | 1 | 1 | 10
NSYMPD26T | Spacial SF διαφανής πόρτα πεδίου - 200x600 mm | 154.77 | 1 ΤΜΧ | 1 ΤΜΧ | BIOM. ΕΡΜΑΡΙΑ | PTUES | 3606480066153 | 1 | 1
NSYMPD28T | Spacial SF διαφανής πόρτα πεδίου - 200x800 mm | 164.84 | 1 ΤΜΧ | 1 ΤΜΧ | BIOM. ΕΡΜΑΡΙΑ | PTUES | 3606480066160 | 1 | 1
NSYMPD46T | Spacial SF διαφανής πόρτα πεδίου - 400x600 mm | 200.67 | 1 ΤΜΧ | 1 ΤΜΧ | BIOM. ΕΡΜΑΡΙΑ | PTUES | 3606480066177 | 1 | 1 | 20
NSYMPD48T | Spacial SF διαφανής πόρτα πεδίου - 400x800 mm | 218.78 | 1 ΤΜΧ | 1 ΤΜΧ | BIOM. ΕΡΜΑΡΙΑ | PTUES | 3606480066184 | 1 | 1 | 10
NSYMPD66T | Spacial SF διαφανής πόρτα πεδίου - 600x600 mm | 235.61 | 1 ΤΜΧ | 1 ΤΜΧ | BIOM. ΕΡΜΑΡΙΑ | PTUES | 3606480066191 | 1 | 1 | 10
NSYMPD68T | Spacial SF διαφανής πόρτα πεδίου - 600x800 mm | 268.4 | 1 ΤΜΧ | 1 ΤΜΧ | BIOM. ΕΡΜΑΡΙΑ | PTUES | 3606480066207 | 1 | 1
NSYMPD86T | Spacial SF διαφανής πόρτα πεδίου - 800x600 mm | 227.99 | 1 ΤΜΧ | 1 ΤΜΧ | BIOM. ΕΡΜΑΡΙΑ | PTUES | 3606480066214 | 1 | 1 | 10
NSYMPD88T | Spacial SF διαφανής πόρτα πεδίου - 800x800 mm | 266.19 | 1 ΤΜΧ | 1 ΤΜΧ | BIOM. ΕΡΜΑΡΙΑ | PTUES | 3606480066221 | 1 | 1
NSYMR1010 | Spacial CRN - διάτρητη πλάτη στήριξης Υ1000xΠ1000mm - οπές 11x26mm | 208.14 | 1 ΤΜΧ | 1 ΤΜΧ | BIOM. ΕΡΜΑΡΙΑ | PTUES | 3606480183539 | 1 | 1 | 20
NSYMR1012 | Spacial CRN - διάτρητη πλάτη στήριξης Υ1000xΠ1200mm - οπές 11x26mm | 257.15 | 1 ΤΜΧ | 1 ΤΜΧ | BIOM. ΕΡΜΑΡΙΑ | PTUES | 3606480183546 | 1 | 1 | 20 | 30
NSYMR106 | Spacial CRN - διάτρητη πλάτη στήριξης Υ1000xΠ600mm - οπές 11x26mm | 118.12 | 1 ΤΜΧ | 1 ΤΜΧ | BIOM. ΕΡΜΑΡΙΑ | PTUES | 3606480183553 | 1 | 1 | 100 | 100
NSYMR108 | Spacial CRN - διάτρητη πλάτη στήριξης Υ1000xΠ800mm - οπές 11x26mm | 131.49 | 1 ΤΜΧ | 1 ΤΜΧ | BIOM. ΕΡΜΑΡΙΑ | PTUES | 3606480183560 | 1 | 1 | 76
NSYMR1210 | Spacial CRN - διάτρητη πλάτη στήριξης Υ1200xΠ1000mm - οπές 11x26mm | 251.71 | 1 ΤΜΧ | 1 ΤΜΧ | BIOM. ΕΡΜΑΡΙΑ | PTUES | 3606480183577 | 1 | 1 | 50
NSYMR126 | Spacial CRN - διάτρητη πλάτη στήριξης Υ1200xΠ600mm - οπές 11x26mm | 135.28 | 1 ΤΜΧ | 1 ΤΜΧ | BIOM. ΕΡΜΑΡΙΑ | PTUES | 3606480199059 | 1 | 1 | 10
NSYMR128 | Spacial CRN - διάτρητη πλάτη στήριξης Υ1200xΠ800mm - οπές 11x26mm | 191.93 | 1 ΤΜΧ | 1 ΤΜΧ | BIOM. ΕΡΜΑΡΙΑ | PTUES | 3606480183591 | 1 | 1 | 63
NSYMR1410 | Spacial CRN - διάτρητη πλάτη στήριξης Υ1400xΠ1000mm - οπές 11x26mm | 264.11 | 1 ΤΜΧ | 1 ΤΜΧ | BIOM. ΕΡΜΑΡΙΑ | PTUES | 3606480310683 | 1 | 1 | 28 | 28
NSYMR3025 | Spacial CRN - διάτρητη πλάτη στήριξης Υ300xΠ250mm - οπές 11x26mm | 30.75 | 1 ΤΜΧ | 1 ΤΜΧ | BIOM. ΕΡΜΑΡΙΑ | PTUES | 3606480183607 | 1 | 1 | 368
NSYMR32 | Spacial CRN - διάτρητη πλάτη στήριξης Υ300xΠ200mm - οπές 11x26mm | 18.63 | 1 ΤΜΧ | 1 ΤΜΧ | BIOM. ΕΡΜΑΡΙΑ | PTUES | 3606480183614 | 1 | 1 | 10 | 160
NSYMR33 | Spacial CRN - διάτρητη πλάτη στήριξης Υ300xΠ300 - οπές 11x26mm | 24.91 | 1 ΤΜΧ | 1 ΤΜΧ | BIOM. ΕΡΜΑΡΙΑ | PTUES | 3606480183621 | 1 | 1 | 276 | 300
NSYMR34 | Spacial CRN - διάτρητη πλάτη στήριξης Υ300xΠ400mm - οπές 11x26mm | 27.48 | 1 ΤΜΧ | 1 ΤΜΧ | BIOM. ΕΡΜΑΡΙΑ | PTUES | 3606480183638 | 1 | 1 | 250
NSYMR43 | Spacial CRN - διάτρητη πλάτη στήριξης Υ400xΠ300mm - οπές 11x26mm | 24.95 | 1 ΤΜΧ | 1 ΤΜΧ | BIOM. ΕΡΜΑΡΙΑ | PTUES | 3606480183645 | 1 | 1 | 18 | 144
NSYMR44 | Spacial CRN - διάτρητη πλάτη στήριξης Υ400xΠ400mm - οπές 11x26mm | 42.77 | 1 ΤΜΧ | 1 ΤΜΧ | BIOM. ΕΡΜΑΡΙΑ | PTUES | 3606480183652 | 1 | 1 | 138
NSYMR46 | Spacial CRN - διάτρητη πλάτη στήριξης Υ400xΠ600mm - οπές 11x26mm | 57.61 | 1 ΤΜΧ | 1 ΤΜΧ | BIOM. ΕΡΜΑΡΙΑ | PTUES | 3606480183669 | 1 | 1 | 14 | 56
NSYMR53 | Spacial CRN - διάτρητη πλάτη στήριξης Υ500xΠ300mm - οπές 11x26mm | 23.26 | 1 ΤΜΧ | 1 ΤΜΧ | BIOM. ΕΡΜΑΡΙΑ | PTUES | 3606480183676 | 1 | 1 | 184
NSYMR54 | Spacial CRN - διάτρητη πλάτη στήριξης Υ500xΠ400mm - οπές 11x26mm | 35.61 | 1 ΤΜΧ | 1 ΤΜΧ | BIOM. ΕΡΜΑΡΙΑ | PTUES | 3606480183683 | 1 | 1 | 15 | 60
NSYMR55 | Spacial CRN - διάτρητη πλάτη στήριξης Υ500xΠ500mm - οπές 11x26mm | 59.8 | 1 ΤΜΧ | 1 ΤΜΧ | BIOM. ΕΡΜΑΡΙΑ | PTUES | 3606480183690 | 1 | 1 | 92 | 92
NSYMR64 | Spacial CRN - διάτρητη πλάτη στήριξης Υ600xΠ400mm - οπές 11x26mm | 40.19 | 1 ΤΜΧ | 1 ΤΜΧ | BIOM. ΕΡΜΑΡΙΑ | PTUES | 3606480183706 | 1 | 1 | 10 | 40
NSYMR65 | Spacial CRN - διάτρητη πλάτη στήριξης Υ600xΠ500mm - οπές 11x26mm | 58.03 | 1 ΤΜΧ | 1 ΤΜΧ | BIOM. ΕΡΜΑΡΙΑ | PTUES | 3606480183713 | 1 | 1 | 92 | 92
NSYMR66 | Spacial CRN - διάτρητη πλάτη στήριξης Υ600xΠ600mm - οπές 11x26mm | 58.18 | 1 ΤΜΧ | 1 ΤΜΧ | BIOM. ΕΡΜΑΡΙΑ | PTUES | 3606480183720 | 1 | 1 | 154
NSYMR68 | Spacial CRN - διάτρητη πλάτη στήριξης Υ600xΠ800mm - οπές 11x26mm | 123.35 | 1 ΤΜΧ | 1 ΤΜΧ | BIOM. ΕΡΜΑΡΙΑ | PTUES | 3606480183737 | 1 | 1 | 46
NSYMR75 | Spacial CRN - διάτρητη πλάτη στήριξης Υ700xΠ500mm - οπές 11x26mm | 55.57 | 1 ΤΜΧ | 1 ΤΜΧ | BIOM. ΕΡΜΑΡΙΑ | PTUES | 3606480183744 | 1 | 1 | 162
NSYMR810 | Spacial CRN - διάτρητη πλάτη στήριξης Υ800xΠ1000mm - οπές 11x26mm | 161.77 | 1 ΤΜΧ | 1 ΤΜΧ | BIOM. ΕΡΜΑΡΙΑ | PTUES | 3606480183751 | 1 | 1 | 20 | 23
NSYMR86 | Spacial CRN - διάτρητη πλάτη στήριξης Υ800xΠ600mm - οπές 11x26mm | 72.19 | 1 ΤΜΧ | 1 ΤΜΧ | BIOM. ΕΡΜΑΡΙΑ | PTUES | 3606480183768 | 1 | 1 | 126
NSYMR88 | Spacial CRN - διάτρητη πλάτη στήριξης Υ800xΠ800mm - οπές 11x26mm | 92.3 | 1 ΤΜΧ | 1 ΤΜΧ | BIOM. ΕΡΜΑΡΙΑ | PTUES | 3606480183775 | 1 | 1 | 89 | 89
NSYMS43 | Spacial - μεταλλική πλάτη μεταξοτυπίας - Υ400xΠ300mm | 20.49 | 1 ΤΜΧ | 1 ΤΜΧ | BIOM. ΕΡΜΑΡΙΑ | PTUES | 3606480183782 | 1 | 1 | 500 | 500
NSYMS44 | Spacial - μεταλλική πλάτη μεταξοτυπίας - Υ400xΠ400mm | 24.47 | 1 ΤΜΧ | 1 ΤΜΧ | BIOM. ΕΡΜΑΡΙΑ | PTUES | 3606480183799 | 1 | 1 | 200 | 200
NSYMS53 | Spacial - μεταλλική πλάτη μεταξοτυπίας - Υ500xΠ300mm | 23.74 | 1 ΤΜΧ | 1 ΤΜΧ | BIOM. ΕΡΜΑΡΙΑ | PTUES | 3606480183812 | 1 | 1 | 90 | 300
NSYMS54 | Spacial - μεταλλική πλάτη μεταξοτυπίας - Υ500xΠ400mm | 28.38 | 1 ΤΜΧ | 1 ΤΜΧ | BIOM. ΕΡΜΑΡΙΑ | PTUES | 3606480183829 | 1 | 1 | 300
NSYMS55 | Spacial - μεταλλική πλάτη μεταξοτυπίας - Υ500xΠ500mm | 34.94 | 1 ΤΜΧ | 1 ΤΜΧ | BIOM. ΕΡΜΑΡΙΑ | PTUES | 3606480183836 | 1 | 1 | 100 | 100
NSYMS64 | Spacial - μεταλλική πλάτη μεταξοτυπίας - Υ600xΠ400mm | 32.6 | 1 ΤΜΧ | 1 ΤΜΧ | BIOM. ΕΡΜΑΡΙΑ | PTUES | 3606480199097 | 1 | 1 | 220 | 220
NSYMS66 | Spacial - μεταλλική πλάτη μεταξοτυπίας - Υ600xΠ600mm | 46.94 | 1 ΤΜΧ | 1 ΤΜΧ | BIOM. ΕΡΜΑΡΙΑ | PTUES | 3606480183843 | 1 | 1 | 100 | 100
NSYMS75 | Spacial - μεταλλική πλάτη μεταξοτυπίας - Υ700xΠ500mm | 45.66 | 1 ΤΜΧ | 1 ΤΜΧ | BIOM. ΕΡΜΑΡΙΑ | PTUES | 3606480183850 | 1 | 1 | 100 | 100
NSYMS86 | Spacial - μεταλλική πλάτη μεταξοτυπίας - Υ800xΠ600mm | 75.15 | 1 ΤΜΧ | 1 ΤΜΧ | BIOM. ΕΡΜΑΡΙΑ | PTUES | 3606480183867 | 1 | 1 | 50 | 50
NSYMUC156 | Spacial SF/SM - μετώπη για υλικά ράγας - 150x600 mm - στήριξη με βίδες | 51.17 | 1 ΤΜΧ | 1 ΤΜΧ | BIOM. ΕΡΜΑΡΙΑ | PTUES | 3606480066450 | 1 | 1 | 20 | 80
NSYMUC158 | Spacial SF/SM - μετώπη για υλικά ράγας - 150x600 mm - στήριξη με βίδες | 72.75 | 1 ΤΜΧ | 1 ΤΜΧ | BIOM. ΕΡΜΑΡΙΑ | PTUES | 3606480066467 | 1 | 1 | 45
NSYMUC206 | Spacial SF/SM - μετώπη για υλικά ράγας - 150x800 mm - στήριξη με βίδες | 61.41 | 1 ΤΜΧ | 1 ΤΜΧ | BIOM. ΕΡΜΑΡΙΑ | PTUES | 3606480066474 | 1 | 1 | 14 | 56
NSYMUC208 | Spacial SF/SM - μετώπη για υλικά ράγας - 200x600 mm - στήριξη με βίδες | 83.64 | 1 ΤΜΧ | 1 ΤΜΧ | BIOM. ΕΡΜΑΡΙΑ | PTUES | 3606480066481 | 1 | 1 | 40
NSYMUC306 | Spacial SF/SM - μετώπη για υλικά ράγας - 200x800 mm - στήριξη με βίδες | 84 | 1 ΤΜΧ | 1 ΤΜΧ | BIOM. ΕΡΜΑΡΙΑ | PTUES | 3606480066498 | 1 | 1 | 10 | 40
NSYMUC308 | Spacial SF/SM - μετώπη για υλικά ράγας - 300x600 mm - στήριξη με βίδες | 104.12 | 1 ΤΜΧ | 1 ΤΜΧ | BIOM. ΕΡΜΑΡΙΑ | PTUES | 3606480066504 | 1 | 1 | 40
NSYMUC406 | Spacial SF/SM - μετώπη για υλικά ράγας - 300x800 mm - στήριξη με βίδες | 104.07 | 1 ΤΜΧ | 1 ΤΜΧ | BIOM. ΕΡΜΑΡΙΑ | PTUES | 3606480066511 | 1 | 1 | 100
NSYMUC408 | Spacial SF/SM - μετώπη για υλικά ράγας - 400x600 mm - στήριξη με βίδες | 121.48 | 1 ΤΜΧ | 1 ΤΜΧ | BIOM. ΕΡΜΑΡΙΑ | PTUES | 3606480066528 | 1 | 1 | 40
NSYMUC456 | Spacial SF/SM - μετώπη για υλικά ράγας - 400x800 mm - στήριξη με βίδες | 108.34 | 1 ΤΜΧ | 1 ΤΜΧ | BIOM. ΕΡΜΑΡΙΑ | PTUES | 3606480066535 | 1 | 1 | 64
NSYMUC458 | Spacial SF/SM - μετώπη για υλικά ράγας - 450x600 mm - στήριξη με βίδες | 148.54 | 1 ΤΜΧ | 1 ΤΜΧ | BIOM. ΕΡΜΑΡΙΑ | PTUES | 3606480066542 | 1 | 1 | 64
NSYMUC606 | Spacial SF/SM - μετώπη για υλικά ράγας - 450x800 mm - στήριξη με βίδες | 122.81 | 1 ΤΜΧ | 1 ΤΜΧ | BIOM. ΕΡΜΑΡΙΑ | PTUES | 3606480066559 | 1 | 1 | 100
NSYMUC608 | Spacial SF/SM - μετώπη για υλικά ράγας - 600x600 mm - στήριξη με βίδες | 140.58 | 1 ΤΜΧ | 1 ΤΜΧ | BIOM. ΕΡΜΑΡΙΑ | PTUES | 3606480066566 | 1 | 1 | 1 | 20
NSYMUCH156 | Spacial SF/SM - μετώπη για υλικά ράγας - 600x800 mm - στήριξη με βίδες | 71.34 | 1 ΤΜΧ | 1 ΤΜΧ | BIOM. ΕΡΜΑΡΙΑ | PTUES | 3606480066337 | 1 | 1 | 20 | 80
NSYMUCH158 | Spacial SF/SM - μετώπη για υλικά ράγας - 150x800 mm - στήριξη με μεντεσέδες | 76.1 | 1 ΤΜΧ | 1 ΤΜΧ | BIOM. ΕΡΜΑΡΙΑ | PTUES | 3606480066344 | 1 | 1 | 96
NSYMUCH206 | Spacial SF/SM - μετώπη για υλικά ράγας - 200x600 mm - στήριξη με μεντεσέδες | 75.76 | 1 ΤΜΧ | 1 ΤΜΧ | BIOM. ΕΡΜΑΡΙΑ | PTUES | 3606480066351 | 1 | 1 | 152
NSYMUCH208 | Spacial SF/SM - μετώπη για υλικά ράγας - 200x800 mm - στήριξη με μεντεσέδες | 82.86 | 1 ΤΜΧ | 1 ΤΜΧ | BIOM. ΕΡΜΑΡΙΑ | PTUES | 3606480066368 | 1 | 1 | 80
NSYMUCH306 | Spacial SF/SM - μετώπη για υλικά ράγας - 300x600 mm - στήριξη με μεντεσέδες | 95.15 | 1 ΤΜΧ | 1 ΤΜΧ | BIOM. ΕΡΜΑΡΙΑ | PTUES | 3606480066375 | 1 | 1 | 100
NSYMUCH308 | Spacial SF/SM - μετώπη για υλικά ράγας - 300x800 mm - στήριξη με μεντεσέδες | 102.98 | 1 ΤΜΧ | 1 ΤΜΧ | BIOM. ΕΡΜΑΡΙΑ | PTUES | 3606480066382 | 1 | 1 | 48
NSYMUCH406 | Spacial SF/SM - μετώπη για υλικά ράγας - 400x600 mm - στήριξη με μεντεσέδες | 118.52 | 1 ΤΜΧ | 1 ΤΜΧ | BIOM. ΕΡΜΑΡΙΑ | PTUES | 3606480066399 | 1 | 1 | 64
NSYMUCH408 | Spacial SF/SM - μετώπη για υλικά ράγας - 400x800 mm - στήριξη με μεντεσέδες | 134.2 | 1 ΤΜΧ | 1 ΤΜΧ | BIOM. ΕΡΜΑΡΙΑ | PTUES | 3606480066405 | 1 | 1 | 16
NSYMUCH456 | Spacial SF/SM - μετώπη για υλικά ράγας - 450x600 mm - στήριξη με μεντεσέδες | 121.6 | 1 ΤΜΧ | 1 ΤΜΧ | BIOM. ΕΡΜΑΡΙΑ | PTUES | 3606480066412 | 1 | 1 | 64
NSYMUCH458 | Spacial SF/SM - μετώπη για υλικά ράγας - 450x800 mm - στήριξη με μεντεσέδες | 136 | 1 ΤΜΧ | 1 ΤΜΧ | BIOM. ΕΡΜΑΡΙΑ | PTUES | 3606480066429 | 1 | 1 | 64
NSYMUCH606 | Spacial SF/SM - μετώπη για υλικά ράγας - 600x600 mm - στήριξη με μεντεσέδες | 136.95 | 1 ΤΜΧ | 1 ΤΜΧ | BIOM. ΕΡΜΑΡΙΑ | PTUES | 3606480066436 | 1 | 1 | 64
NSYMUCH608 | Spacial SF/SM - μετώπη για υλικά ράγας - 600x800 mm - στήριξη με μεντεσέδες | 195.24 | 1 ΤΜΧ | 1 ΤΜΧ | BIOM. ΕΡΜΑΡΙΑ | PTUES | 3606480066443 | 1 | 1 | 16
NSYMUPLA103G | Thalassa PLA - κιτ σύνδεσης οριζόντιας σύνδεσης ερμαρίων Υ1000xΒ320mm - IP55 | 46.21 | 1 ΤΜΧ | 1 ΤΜΧ | BIOM. ΕΡΜΑΡΙΑ | PTUES | 3606480774065 | 1 | 1 | 30
NSYMUPLA104G | Thalassa PLA - κιτ σύνδεσης οριζόντιας σύνδεσης ερμαρίων Υ1000xΒ420 mm - IP55 | 46.68 | 1 ΤΜΧ | 1 ΤΜΧ | BIOM. ΕΡΜΑΡΙΑ | PTUES | 3606480774072 | 1 | 1 | 24
NSYMUPLA123G | Thalassa PLA - κιτ σύνδεσης οριζόντιας σύνδεσης ερμαρίων Υ1250xΒ320 mm - IP55 | 47.62 | 1 ΤΜΧ | 1 ΤΜΧ | BIOM. ΕΡΜΑΡΙΑ | PTUES | 3606480774089 | 1 | 1 | 20
NSYMUPLA124G | Thalassa PLA - κιτ σύνδεσης οριζόντιας σύνδεσης ερμαρίων Υ1250xΒ420 mm - IP55 | 51.35 | 1 ΤΜΧ | 1 ΤΜΧ | BIOM. ΕΡΜΑΡΙΑ | PTUES | 3606480774096 | 1 | 1 | 20
NSYMUPLA126G | Thalassa PLA - κιτ σύνδεσης οριζόντιας σύνδεσης ερμαρίων Υ1250xΒ620 mm IP55 | 51.35 | 1 ΤΜΧ | 1 ΤΜΧ | BIOM. ΕΡΜΑΡΙΑ | PTUES | 3606480772986 | 1
NSYMUPLA153G | Thalassa PLA - κιτ σύνδεσης οριζόντιας σύνδεσης ερμαρίων Υ1500xΒ320 mm - IP55 | 55.22 | 1 ΤΜΧ | 1 ΤΜΧ | BIOM. ΕΡΜΑΡΙΑ | PTUES | 3606480774102 | 1 | 1 | 50
NSYMUPLA154G | Thalassa PLA - κιτ σύνδεσης οριζόντιας σύνδεσης ερμαρίων Υ1500xΒ420 mm - IP55 | 57.34 | 1 ΤΜΧ | 1 ΤΜΧ | BIOM. ΕΡΜΑΡΙΑ | PTUES | 3606480774119 | 1 | 1 | 20
NSYMUPLA156G | Thalassa PLA - κιτ σύνδεσης οριζόντιας σύνδεσης ερμαρίων Υ1500xΒ620 mm - IP55 | 57.34 | 1 ΤΜΧ | 1 ΤΜΧ | BIOM. ΕΡΜΑΡΙΑ | PTUES | 3606480772993 | 1
NSYMUPLA204G | Thalassa PLA - κιτ σύνδεσης οριζόντιας σύνδεσης ερμαρίων Υ2000xΒ420 mm - IP55 | 57.34 | 1 ΤΜΧ | 1 ΤΜΧ | BIOM. ΕΡΜΑΡΙΑ | PTUES | 3606480773006 | 1 | 16
NSYMUPLA53G | Thalassa PLA - κιτ σύνδεσης οριζόντιας σύνδεσης ερμαρίων Υ500xΒ320 mm - IP55 | 34.87 | 1 ΤΜΧ | 1 ΤΜΧ | BIOM. ΕΡΜΑΡΙΑ | PTUES | 3606480774126 | 1 | 1 | 8 | 32
NSYMUPLA54G | Thalassa PLA - κιτ σύνδεσης οριζόντιας σύνδεσης ερμαρίων Υ500xΒ420 mm - IP55 | 36.01 | 1 ΤΜΧ | 1 ΤΜΧ | BIOM. ΕΡΜΑΡΙΑ | PTUES | 3606480774133 | 1 | 1
NSYMUPLA73G | Thalassa PLA - κιτ σύνδεσης οριζόντιας σύνδεσης ερμαρίων Υ750xΒ320 mm - IP55 | 44.79 | 1 ΤΜΧ | 1 ΤΜΧ | BIOM. ΕΡΜΑΡΙΑ | PTUES | 3606480774140 | 1 | 1 | 24
NSYMUPLA74G | Thalassa PLA - κιτ σύνδεσης οριζόντιας σύνδεσης ερμαρίων Υ750xΒ420 mm - IP55 | 44.63 | 1 ΤΜΧ | 1 ΤΜΧ | BIOM. ΕΡΜΑΡΙΑ | PTUES | 3606480774157 | 1 | 1 | 10
NSYMUPLA76G | Thalassa PLA - κιτ σύνδεσης οριζόντιας σύνδεσης ερμαρίων Υ750xΒ620 mm - IP55 | 44.63 | 1 ΤΜΧ | 1 ΤΜΧ | BIOM. ΕΡΜΑΡΙΑ | PTUES | 3606480772979 | 1 | 10
NSYPA3025PLMG | Thalassa PLM - αναστρέψιμη εσωτερική πόρτα με δύο κλειδαριές για PLM3025 | 76.97 | 1 ΤΜΧ | 1 ΤΜΧ | BIOM. ΕΡΜΑΡΙΑ | PTUES | 3606480774164 | 1 | 1 | 8 | 64
NSYPAP108G | Thalassa PLM - αναστρέψιμη εσωτερική πόρτα με δύο κλειδαριές για PLM108 | 141.28 | 1 ΤΜΧ | 1 ΤΜΧ | BIOM. ΕΡΜΑΡΙΑ | PTUES | 3606480774171 | 1 | 1 | 5 | 30
NSYPAP43G | Thalassa PLM - αναστρέψιμη εσωτερική πόρτα με δύο κλειδαριές για PLM43 | 62.06 | 1 ΤΜΧ | 1 ΤΜΧ | BIOM. ΕΡΜΑΡΙΑ | PTUES | 3606480774188 | 1 | 1 | 5 | 40
NSYPAP54G | Thalassa PLM - αναστρέψιμη εσωτερική πόρτα με δύο κλειδαριές για PLM54 | 72.43 | 1 ΤΜΧ | 1 ΤΜΧ | BIOM. ΕΡΜΑΡΙΑ | PTUES | 3606480774195 | 1 | 1 | 5 | 20
NSYPAP64G | Thalassa PLM - αναστρέψιμη εσωτερική πόρτα με δύο κλειδαριές για PLM64 | 72.75 | 1 ΤΜΧ | 1 ΤΜΧ | BIOM. ΕΡΜΑΡΙΑ | PTUES | 3606480774201 | 1 | 1 | 5 | 50
NSYPAP75G | Thalassa PLM - αναστρέψιμη εσωτερική πόρτα με δύο κλειδαριές για PLM75 | 87.79 | 1 ΤΜΧ | 1 ΤΜΧ | BIOM. ΕΡΜΑΡΙΑ | PTUES | 3606480774218 | 1 | 1 | 5 | 12
NSYPAP86G | Thalassa PLM - αναστρέψιμη εσωτερική πόρτα με δύο κλειδαριές για PLM86 | 102.33 | 1 ΤΜΧ | 1 ΤΜΧ | BIOM. ΕΡΜΑΡΙΑ | PTUES | 3606480774225 | 1 | 1 | 5 | 24
NSYPAPLA105G | Thalassa PLA - εσωτερική πόρτα ερμαρίου Υ1000xΠ500 | 199.66 | 1 ΤΜΧ | 1 ΤΜΧ | BIOM. ΕΡΜΑΡΙΑ | PTUES | 3606480774232 | 1 | 1 | 21
NSYPAPLA107G | Thalassa PLA - εσωτερική πόρτα ερμαρίου Υ1000xΠ750 mm | 252.34 | 1 ΤΜΧ | 1 ΤΜΧ | BIOM. ΕΡΜΑΡΙΑ | PTUES | 3606480774249 | 1 | 1 | 10
NSYPAPLA125G | Thalassa PLA - εσωτερική πόρτα ερμαρίου Υ1250xΠ500 mm | 224.36 | 1 ΤΜΧ | 1 ΤΜΧ | BIOM. ΕΡΜΑΡΙΑ | PTUES | 3606480774256 | 1 | 1 | 10
NSYPAPLA127G | Thalassa PLA - εσωτερική πόρτα ερμαρίου Υ1250xΠ750 mm | 344.59 | 1 ΤΜΧ | 1 ΤΜΧ | BIOM. ΕΡΜΑΡΙΑ | PTUES | 3606480774263 | 1 | 1 | 20
NSYPAPLA155G | Thalassa PLA - εσωτερική πόρτα ερμαρίου Υ1500xΠ500 mm | 258.72 | 1 ΤΜΧ | 1 ΤΜΧ | BIOM. ΕΡΜΑΡΙΑ | PTUES | 3606480774270 | 1 | 1 | 12
NSYPAPLA157G | Thalassa PLA - εσωτερική πόρτα ερμαρίου Υ1500xΠ750 mm | 395.04 | 1 ΤΜΧ | 1 ΤΜΧ | BIOM. ΕΡΜΑΡΙΑ | PTUES | 3606480774287 | 1 | 1 | 60
NSYPAPLA55G | Thalassa PLA - εσωτερική πόρτα ερμαρίου Υ500xΠ500 mm | 140.78 | 1 ΤΜΧ | 1 ΤΜΧ | BIOM. ΕΡΜΑΡΙΑ | PTUES | 3606480774294 | 1 | 1 | 60
NSYPAPLA57G | Thalassa PLA - εσωτερική πόρτα ερμαρίου Υ500xΠ750 mm | 167.75 | 1 ΤΜΧ | 1 ΤΜΧ | BIOM. ΕΡΜΑΡΙΑ | PTUES | 3606480774300 | 1 | 1 | 20
NSYPAPLA75G | Thalassa PLA - εσωτερική πόρτα ερμαρίου Υ750xΠ500 mm | 188.6 | 1 ΤΜΧ | 1 ΤΜΧ | BIOM. ΕΡΜΑΡΙΑ | PTUES | 3606480774317 | 1 | 1 | 15
NSYPAPLA77G | Thalassa PLA - εσωτερική πόρτα ερμαρίου Υ750xΠ750 mm | 235.5 | 1 ΤΜΧ | 1 ΤΜΧ | BIOM. ΕΡΜΑΡΙΑ | PTUES | 3606480774324 | 1 | 1 | 20
NSYPCS10 | Spacial HMI - στήριγμα οθόνης για κονσόλα Π1000mm | 56.42 | 1 ΤΜΧ | 1 ΤΜΧ | BIOM. ΕΡΜΑΡΙΑ | PTUES | 3606480154126 | 1 | 1 | 20
NSYPCS12 | Spacial HMI - στήριγμα οθόνης για κονσόλα Π1200mm | 51 | 1 ΤΜΧ | 1 ΤΜΧ | BIOM. ΕΡΜΑΡΙΑ | PTUES | 3606480154133 | 1 | 1 | 20
NSYPCS16 | Spacial HMI - στήριγμα οθόνης για κονσόλα Π1600mm | 68.18 | 1 ΤΜΧ | 1 ΤΜΧ | BIOM. ΕΡΜΑΡΙΑ | PTUES | 3606480154140 | 1 | 1 | 20
NSYPCS8 | Spacial HMI - στήριγμα οθόνης για κονσόλα Π800mm | 40.68 | 1 ΤΜΧ | 1 ΤΜΧ | BIOM. ΕΡΜΑΡΙΑ | PTUES | 3606480154157 | 1 | 1 | 20
NSYPCV2D126 | Spacial SF - διπλή αεριζόμενη πόρτα - 1200x600mm | 1086.62 | 1 ΤΜΧ | 1 ΤΜΧ | BIOM. ΕΡΜΑΡΙΑ | PTUES | 3606480148873 | 1 | 1
NSYPCV2D128 | Spacial SF/SM - διπλή αεριζόμενη πόρτα - 1200x800 mm | 1119.36 | 1 ΤΜΧ | 1 ΤΜΧ | BIOM. ΕΡΜΑΡΙΑ | PTUES | 3606480066580 | 1 | 1
NSYPCV2D148 | Spacial SF/SM - διπλή αεριζόμενη πόρτα - 1400x800 mm | 1318.99 | 1 ΤΜΧ | 1 ΤΜΧ | BIOM. ΕΡΜΑΡΙΑ | PTUES | 3606480066597 | 1 | 1
NSYPCV2D168 | Spacial SF/SM - διπλή αεριζόμενη πόρτα - 1600x800 mm | 1351.14 | 1 ΤΜΧ | 1 ΤΜΧ | BIOM. ΕΡΜΑΡΙΑ | PTUES | 3606480066603 | 1 | 1
NSYPCV2D188 | Spacial SF/SM - διπλή αεριζόμενη πόρτα - 1800x800 mm | 1354.07 | 1 ΤΜΧ | 1 ΤΜΧ | BIOM. ΕΡΜΑΡΙΑ | PTUES | 3606480066610 | 1 | 1
NSYPCV2D206 | Spacial SF/SM - διπλή αεριζόμενη πόρτα - 2000x600 mm | 1374.11 | 1 ΤΜΧ | 1 ΤΜΧ | BIOM. ΕΡΜΑΡΙΑ | PTUES | 3606480148880 | 1
NSYPCV2D208 | Spacial SF/SM - διπλή αεριζόμενη πόρτα - 2000x800 mm | 1434.55 | 1 ΤΜΧ | 1 ΤΜΧ | BIOM. ΕΡΜΑΡΙΑ | PTUES | 3606480066627 | 1
NSYPCV2D226 | Spacial SF - διπλή αεριζόμενη πόρτα - 2200x600 mm | 1409.06 | 1 ΤΜΧ | 1 ΤΜΧ | BIOM. ΕΡΜΑΡΙΑ | PTUES | 3606480148897 | 1
NSYPCV2D228 | Spacial SF - διπλή αεριζόμενη πόρτα - 2200x800 mm | 1452.2 | 1 ΤΜΧ | 1 ΤΜΧ | BIOM. ΕΡΜΑΡΙΑ | PTUES | 3606480066634 | 1
NSYPCVD126 | Spacial SF - μονή αεριζόμενη πόρτα - 1200x600 mm | 757.28 | 1 ΤΜΧ | 1 ΤΜΧ | BIOM. ΕΡΜΑΡΙΑ | PTUES | 3606480148842 | 1 | 1
NSYPCVD128 | Spacial SF/SM - μονή αεριζόμενη πόρτα - 1200x800 mm | 790.14 | 1 ΤΜΧ | 1 ΤΜΧ | BIOM. ΕΡΜΑΡΙΑ | PTUES | 3606480066641 | 1 | 1
NSYPCVD148 | Spacial SF/SM - μονή αεριζόμενη πόρτα - 1400x800 mm | 807.84 | 1 ΤΜΧ | 1 ΤΜΧ | BIOM. ΕΡΜΑΡΙΑ | PTUES | 3606480066658 | 1 | 1
NSYPCVD168 | Spacial SF/SM - μονή αεριζόμενη πόρτα - 1600x800 mm | 833.37 | 1 ΤΜΧ | 1 ΤΜΧ | BIOM. ΕΡΜΑΡΙΑ | PTUES | 3606480066665 | 1 | 1
NSYPCVD188 | Spacial SF/SM - μονή αεριζόμενη πόρτα - 1800x800 mm | 854.66 | 1 ΤΜΧ | 1 ΤΜΧ | BIOM. ΕΡΜΑΡΙΑ | PTUES | 3606480066672 | 1 | 1
NSYPCVD206 | Spacial SF/SM - μονή αεριζόμενη πόρτα - 2000x600 mm | 534.01 | 1 ΤΜΧ | 1 ΤΜΧ | BIOM. ΕΡΜΑΡΙΑ | PTUES | 3606480148859 | 1 | 1
NSYPCVD208 | Spacial SF/SM - μονή αεριζόμενη πόρτα - 2000x800 mm | 583.08 | 1 ΤΜΧ | 1 ΤΜΧ | BIOM. ΕΡΜΑΡΙΑ | PTUES | 3606480066689 | 1 | 1
NSYPCVD226 | Spacial SF - μονή αεριζόμενη πόρτα - 2200x600 mm | 852.15 | 1 ΤΜΧ | 1 ΤΜΧ | BIOM. ΕΡΜΑΡΙΑ | PTUES | 3606480148866 | 1 | 1
NSYPCVD228 | Spacial SF - μονή αεριζόμενη πόρτα - 2200x800 mm | 907.85 | 1 ΤΜΧ | 1 ΤΜΧ | BIOM. ΕΡΜΑΡΙΑ | PTUES | 3606480066696 | 1 | 1
NSYPFCR | Μεταλλικά άγκιστρα στερέωσης Spacial CRN - σετ των 4 | 8.31 | 1 ΤΜΧ | 1 ΤΜΧ | BIOM. ΕΡΜΑΡΙΑ | PTUES | 3606480211522 | 1 | 40 | 100 | 1000
NSYPFPLMG | Άγκιστρα στερέωσης πολυεστερικών ερμαρίων σε τοίχο-σετ των 4 για PLM3025 έως 108 | 12.92 | 1 ΤΜΧ | 1 ΤΜΧ | BIOM. ΕΡΜΑΡΙΑ | PTUES | 3606480774331 | 1 | 75 | 300
NSYPHDT553 | Thalassa PHD - ενισχυμένο ερμάριο εξωτερικής τοποθέτησης - Υ538xΠ500xΒ320 | 726.04 | 1 ΤΜΧ | 1 ΤΜΧ | BIOM. ΕΡΜΑΡΙΑ | PTUES | 3606480663420 | 1 | 1
NSYPHDT553P | Thalassa PHD - ενισχυμένο ερμάριο εξωτερικής τοποθέτησης - Υ538xΠ500xΒ320 | 726.04 | 1 ΤΜΧ | 1 ΤΜΧ | BIOM. ΕΡΜΑΡΙΑ | PTUES | 3606480675980 | 1 | 1 | 5
NSYPHDT753 | Thalassa PHD - ενισχυμένο ερμάριο εξωτερικής τοποθέτησης - Υ788xΠ500xΒ320 | 823.57 | 1 ΤΜΧ | 1 ΤΜΧ | BIOM. ΕΡΜΑΡΙΑ | PTUES | 3606480663437 | 1 | 1 | 4
NSYPHDT753P | Thalassa PHD - ενισχυμένο ερμάριο εξωτερικής τοποθέτησης - Υ788xΠ500xΒ320 | 823.57 | 1 ΤΜΧ | 1 ΤΜΧ | BIOM. ΕΡΜΑΡΙΑ | PTUES | 3606480675997 | 1 | 1 | 10
NSYPHDZT1054 | Thalassa PHD - ενισχυμένο ερμάριο εξωτερικής τοποθέτησης - Υ1093xΠ500xΒ420 | 1405.01 | 1 ΤΜΧ | 1 ΤΜΧ | BIOM. ΕΡΜΑΡΙΑ | PTUES | 3606480663468 | 1 | 1 | 4
NSYPHDZT1054P | Thalassa PHD - ενισχυμένο ερμάριο εξωτερικής τοποθέτησης - Υ1093xΠ500xΒ420 | 1405.01 | 1 ΤΜΧ | 1 ΤΜΧ | BIOM. ΕΡΜΑΡΙΑ | PTUES | 3606480676024 | 1 | 1
NSYPHDZT1074 | Thalassa PHD - ενισχυμένο ερμάριο εξωτερικής τοποθέτησης - Υ1093xΠ750xΒ420 | 1579.48 | 1 ΤΜΧ | 1 ΤΜΧ | BIOM. ΕΡΜΑΡΙΑ | PTUES | 3606480663475 | 1 | 1
NSYPHDZT1074P | Thalassa PHD - ενισχυμένο ερμάριο εξωτερικής τοποθέτησης - Υ1093xΠ750xΒ420 | 1579.48 | 1 ΤΜΧ | 1 ΤΜΧ | BIOM. ΕΡΜΑΡΙΑ | PTUES | 3606480676031 | 1 | 1
NSYPHDZT12124 | Thalassa PHD - ενισχυμένο ερμάριο εξωτερικής τοποθέτησης - Υ1343xΠ1250xΒ420 | 2442.2 | 1 ΤΜΧ | 1 ΤΜΧ | BIOM. ΕΡΜΑΡΙΑ | PTUES | 3606480663512 | 1 | 1 | 2
NSYPHDZT12124P | Thalassa PHD - ενισχυμένο ερμάριο εξωτερικής τοποθέτησης - Υ1343xΠ1250xΒ420 | 2442.2 | 1 ΤΜΧ | 1 ΤΜΧ | BIOM. ΕΡΜΑΡΙΑ | PTUES | 3606480676079 | 1 | 1
NSYPHDZT12126 | Thalassa PHD - ενισχυμένο ερμάριο εξωτερικής τοποθέτησης - Υ1343xΠ1250xΒ620 | 3012.7 | 1 ΤΜΧ | 1 ΤΜΧ | BIOM. ΕΡΜΑΡΙΑ | PTUES | 3606480663529 | 1 | 1 | 1
NSYPHDZT12126P | Thalassa PHD - ενισχυμένο ερμάριο εξωτερικής τοποθέτησης - Υ1343xΠ1250xΒ620 | 3012.7 | 1 ΤΜΧ | 1 ΤΜΧ | BIOM. ΕΡΜΑΡΙΑ | PTUES | 3606480676086 | 1 | 1 | 1
NSYPHDZT1254 | Thalassa PHD - ενισχυμένο ερμάριο εξωτερικής τοποθέτησης - Υ1343xΠ500xΒ420 | 1419.91 | 1 ΤΜΧ | 1 ΤΜΧ | BIOM. ΕΡΜΑΡΙΑ | PTUES | 3606480663482 | 1 | 1
NSYPHDZT1254P | Thalassa PHD - ενισχυμένο ερμάριο εξωτερικής τοποθέτησης - Υ1343xΠ500xΒ420 | 1419.91 | 1 ΤΜΧ | 1 ΤΜΧ | BIOM. ΕΡΜΑΡΙΑ | PTUES | 3606480676048 | 1 | 1
NSYPHDZT1274 | Thalassa PHD - ενισχυμένο ερμάριο εξωτερικής τοποθέτησης - Υ1343xΠ750xΒ420 | 1700.55 | 1 ΤΜΧ | 1 ΤΜΧ | BIOM. ΕΡΜΑΡΙΑ | PTUES | 3606480663499 | 1 | 1
NSYPHDZT1274P | Thalassa PHD - ενισχυμένο ερμάριο εξωτερικής τοποθέτησης - Υ1343xΠ750xΒ420 | 1700.55 | 1 ΤΜΧ | 1 ΤΜΧ | BIOM. ΕΡΜΑΡΙΑ | PTUES | 3606480676055 | 1 | 1
NSYPHDZT1276 | Thalassa PHD - ενισχυμένο ερμάριο εξωτερικής τοποθέτησης - Υ1343xΠ750xΒ620 | 1996.16 | 1 ΤΜΧ | 1 ΤΜΧ | BIOM. ΕΡΜΑΡΙΑ | PTUES | 3606480663505 | 1 | 1 | 1
NSYPHDZT1276P | Thalassa PHD - ενισχυμένο ερμάριο εξωτερικής τοποθέτησης - Υ1343xΠ750xΒ620 | 1996.16 | 1 ΤΜΧ | 1 ΤΜΧ | BIOM. ΕΡΜΑΡΙΑ | PTUES | 3606480676062 | 1 | 1
NSYPHDZT15124 | Thalassa PHD - ενισχυμένο ερμάριο εξωτερικής τοποθέτησης - Υ1593xΠ1250xΒ420 | 3050.73 | 1 ΤΜΧ | 1 ΤΜΧ | BIOM. ΕΡΜΑΡΙΑ | PTUES | 3606480663550 | 1 | 1 | 1
NSYPHDZT15124P | Thalassa PHD - ενισχυμένο ερμάριο εξωτερικής τοποθέτησης - Υ1593xΠ1250xΒ420 | 3050.73 | 1 ΤΜΧ | 1 ΤΜΧ | BIOM. ΕΡΜΑΡΙΑ | PTUES | 3606480676116 | 1 | 1
NSYPHDZT15126 | Thalassa PHD - ενισχυμένο ερμάριο εξωτερικής τοποθέτησης - Υ1593xΠ1250xΒ620 | 3569.37 | 1 ΤΜΧ | 1 ΤΜΧ | BIOM. ΕΡΜΑΡΙΑ | PTUES | 3606480663567 | 1 | 1
NSYPHDZT15126P | Thalassa PHD - ενισχυμένο ερμάριο εξωτερικής τοποθέτησης - Υ1593xΠ1250xΒ620 | 3569.37 | 1 ΤΜΧ | 1 ΤΜΧ | BIOM. ΕΡΜΑΡΙΑ | PTUES | 3606480676123 | 1 | 1
NSYPHDZT1574 | Thalassa PHD - ενισχυμένο ερμάριο εξωτερικής τοποθέτησης - Υ1593xΠ750xΒ420 | 1995.25 | 1 ΤΜΧ | 1 ΤΜΧ | BIOM. ΕΡΜΑΡΙΑ | PTUES | 3606480663536 | 1 | 1 | 2
NSYPHDZT1574P | Thalassa PHD - ενισχυμένο ερμάριο εξωτερικής τοποθέτησης - Υ1593xΠ750xΒ420 | 1995.25 | 1 ΤΜΧ | 1 ΤΜΧ | BIOM. ΕΡΜΑΡΙΑ | PTUES | 3606480676093 | 1 | 1
NSYPHDZT1576 | Thalassa PHD - ενισχυμένο ερμάριο εξωτερικής τοποθέτησης - Υ1593xΠ750xΒ620 | 2377.57 | 1 ΤΜΧ | 1 ΤΜΧ | BIOM. ΕΡΜΑΡΙΑ | PTUES | 3606480663543 | 1 | 1 | 1
NSYPHDZT1576P | Thalassa PHD - ενισχυμένο ερμάριο εξωτερικής τοποθέτησης - Υ1593xΠ750xΒ620 | 2377.57 | 1 ΤΜΧ | 1 ΤΜΧ | BIOM. ΕΡΜΑΡΙΑ | PTUES | 3606480676109 | 1 | 1 | 1
NSYPHDZT2074 | Thalassa PHD - ενισχυμένο ερμάριο εξωτερικής τοποθέτησης - Υ2093xΠ750xΒ420 | 3055.21 | 1 ΤΜΧ | 1 ΤΜΧ | BIOM. ΕΡΜΑΡΙΑ | PTUES | 3606480663574 | 1 | 1 | 1
NSYPHDZT2074P | Thalassa PHD - ενισχυμένο ερμάριο εξωτερικής τοποθέτησης - Υ2093xΠ750xΒ420 | 3055.21 | 1 ΤΜΧ | 1 ΤΜΧ | BIOM. ΕΡΜΑΡΙΑ | PTUES | 3606480676130 | 1 | 1
NSYPHDZT774 | Thalassa PHD - ενισχυμένο ερμάριο εξωτερικής τοποθέτησης - Υ843xΠ750xΒ420 | 1128.33 | 1 ΤΜΧ | 1 ΤΜΧ | BIOM. ΕΡΜΑΡΙΑ | PTUES | 3606480663444 | 1 | 1 | 2
NSYPHDZT774P | Thalassa PHD - ενισχυμένο ερμάριο εξωτερικής τοποθέτησης - Υ843xΠ750xΒ420 | 1128.33 | 1 ΤΜΧ | 1 ΤΜΧ | BIOM. ΕΡΜΑΡΙΑ | PTUES | 3606480676000 | 1 | 1 | 2
NSYPHDZT776 | Thalassa PHD - ενισχυμένο ερμάριο εξωτερικής τοποθέτησης - Υ843xΠ750xΒ620 | 1577.17 | 1 ΤΜΧ | 1 ΤΜΧ | BIOM. ΕΡΜΑΡΙΑ | PTUES | 3606480663451 | 1 | 1 | 2
NSYPHDZT776P | Thalassa PHD - ενισχυμένο ερμάριο εξωτερικής τοποθέτησης - Υ843xΠ750xΒ620 | 1577.17 | 1 ΤΜΧ | 1 ΤΜΧ | BIOM. ΕΡΜΑΡΙΑ | PTUES | 3606480676017 | 1 | 1
NSYPLA10103G | Thalassa PLA επιδαπέδιο πολυεστερικό ερμάριο αδιάφανη πόρτα 1000x1000x320 IP65 | 891.51 | 1 ΤΜΧ | 1 ΤΜΧ | BIOM. ΕΡΜΑΡΙΑ | PTUES | 3606480774355 | 1 | 1 | 3
NSYPLA10103TG | Thalassa PLA επιδαπέδιο πολυεστερικό ερμάριο αδιάφανη πόρτα 1000x1000x320 IP65 | 1069.84 | 1 ΤΜΧ | 1 ΤΜΧ | BIOM. ΕΡΜΑΡΙΑ | PTUES | 3606480774362 | 1 | 1 | 3
NSYPLA10104G | Thalassa PLA επιδαπέδιο πολυεστερικό ερμάριο αδιάφανη πόρτα 1000x1000x420 IP65 | 930.9 | 1 ΤΜΧ | 1 ΤΜΧ | BIOM. ΕΡΜΑΡΙΑ | PTUES | 3606480774379 | 1 | 1 | 2
NSYPLA10104TG | Thalassa PLA επιδαπέδιο πολυεστερικό ερμάριο αδιάφανη πόρτα 1000x1000x420 IP65 | 1117.09 | 1 ΤΜΧ | 1 ΤΜΧ | BIOM. ΕΡΜΑΡΙΑ | PTUES | 3606480774386 | 1 | 1 | 2
NSYPLA10123G | Thalassa PLA επιδαπέδιο πολυεστερικό ερμάριο αδιάφανη πόρτα 1000x1250x320 IP65 | 989.67 | 1 ΤΜΧ | 1 ΤΜΧ | BIOM. ΕΡΜΑΡΙΑ | PTUES | 3606480774393 | 1 | 1 | 2
NSYPLA10123TG | Thalassa PLA επιδαπέδιο πολυεστερικό ερμάριο αδιάφανη πόρτα 1000x1250x320 IP65 | 1187.61 | 1 ΤΜΧ | 1 ΤΜΧ | BIOM. ΕΡΜΑΡΙΑ | PTUES | 3606480774409 | 1 | 1 | 2
NSYPLA10124G | Thalassa PLA επιδαπέδιο πολυεστερικό ερμάριο αδιάφανη πόρτα 1000x1250x420 IP65 | 1023.34 | 1 ΤΜΧ | 1 ΤΜΧ | BIOM. ΕΡΜΑΡΙΑ | PTUES | 3606480774416 | 1 | 1 | 2
NSYPLA10124TG | Thalassa PLA επιδαπέδιο πολυεστερικό ερμάριο αδιάφανη πόρτα 1000x1250x420 IP65 | 1228 | 1 ΤΜΧ | 1 ΤΜΧ | BIOM. ΕΡΜΑΡΙΑ | PTUES | 3606480774423 | 1 | 1 | 2
NSYPLA1053G | Thalassa PLA επιδαπέδιο πολυεστερικό ερμάριο αδιάφανη πόρτα 1000x500x320 IP65 | 583.51 | 1 ΤΜΧ | 1 ΤΜΧ | BIOM. ΕΡΜΑΡΙΑ | PTUES | 3606480774430 | 1 | 1 | 5
NSYPLA1053TG | Thalassa PLA επιδαπέδιο πολυεστερικό ερμάριο αδιάφανη πόρτα 1000x500x320 IP65 | 700.18 | 1 ΤΜΧ | 1 ΤΜΧ | BIOM. ΕΡΜΑΡΙΑ | PTUES | 3606480774447 | 1 | 1 | 5
NSYPLA1054G | Thalassa PLA επιδαπέδιο πολυεστερικό ερμάριο αδιάφανη πόρτα 1000x500x420 IP65 | 613.45 | 1 ΤΜΧ | 1 ΤΜΧ | BIOM. ΕΡΜΑΡΙΑ | PTUES | 3606480774454 | 1 | 1 | 4
NSYPLA1054TG | Thalassa PLA επιδαπέδιο πολυεστερικό ερμάριο αδιάφανη πόρτα 1000x500x420 IP65 | 736.16 | 1 ΤΜΧ | 1 ΤΜΧ | BIOM. ΕΡΜΑΡΙΑ | PTUES | 3606480774461 | 1 | 1 | 4
NSYPLA1073G | Thalassa PLA επιδαπέδιο πολυεστερικό ερμάριο αδιάφανη πόρτα 1000x750x320 IP65 | 655.44 | 1 ΤΜΧ | 1 ΤΜΧ | BIOM. ΕΡΜΑΡΙΑ | PTUES | 3606480774478 | 1 | 1 | 3
NSYPLA1073TG | Thalassa PLA επιδαπέδιο πολυεστερικό ερμάριο αδιάφανη πόρτα 1000x750x320 IP65 | 786.51 | 1 ΤΜΧ | 1 ΤΜΧ | BIOM. ΕΡΜΑΡΙΑ | PTUES | 3606480774485 | 1 | 1 | 4
NSYPLA1074G | Thalassa PLA επιδαπέδιο πολυεστερικό ερμάριο αδιάφανη πόρτα 1000x750x420 IP65 | 677.9 | 1 ΤΜΧ | 1 ΤΜΧ | BIOM. ΕΡΜΑΡΙΑ | PTUES | 3606480774492 | 1 | 1 | 2
NSYPLA1074TG | Thalassa PLA επιδαπέδιο πολυεστερικό ερμάριο αδιάφανη πόρτα 1000x750x420 IP65 | 813.45 | 1 ΤΜΧ | 1 ΤΜΧ | BIOM. ΕΡΜΑΡΙΑ | PTUES | 3606480774508 | 1 | 1 | 2
NSYPLA12103G | Thalassa PLA επιδαπέδιο πολυεστερικό ερμάριο αδιάφανη πόρτα 1250x1000x320 IP65 | 1023.75 | 1 ΤΜΧ | 1 ΤΜΧ | BIOM. ΕΡΜΑΡΙΑ | PTUES | 3606480774515 | 1 | 1 | 3
NSYPLA12103TG | Thalassa PLA επιδαπέδιο πολυεστερικό ερμάριο αδιάφανη πόρτα 1250x1000x320 IP65 | 1228.51 | 1 ΤΜΧ | 1 ΤΜΧ | BIOM. ΕΡΜΑΡΙΑ | PTUES | 3606480774522 | 1 | 1 | 3
NSYPLA12104G | Thalassa PLA επιδαπέδιο πολυεστερικό ερμάριο αδιάφανη πόρτα 1250x1000x420 IP65 | 1076.73 | 1 ΤΜΧ | 1 ΤΜΧ | BIOM. ΕΡΜΑΡΙΑ | PTUES | 3606480774539 | 1 | 1 | 2
NSYPLA12104TG | Thalassa PLA επιδαπέδιο πολυεστερικό ερμάριο αδιάφανη πόρτα 1250x1000x420 IP65 | 1292.11 | 1 ΤΜΧ | 1 ΤΜΧ | BIOM. ΕΡΜΑΡΙΑ | PTUES | 3606480774546 | 1 | 1 | 2
NSYPLA12123G | Thalassa PLA επιδαπέδιο πολυεστερικό ερμάριο αδιάφανη πόρτα 1250x1250x320 IP65 | 1145.99 | 1 ΤΜΧ | 1 ΤΜΧ | BIOM. ΕΡΜΑΡΙΑ | PTUES | 3606480774553 | 1 | 1 | 2
NSYPLA12123TG | Thalassa PLA επιδαπέδιο πολυεστερικό ερμάριο αδιάφανη πόρτα 1250x1250x320 IP65 | 1375.17 | 1 ΤΜΧ | 1 ΤΜΧ | BIOM. ΕΡΜΑΡΙΑ | PTUES | 3606480774560 | 1 | 1 | 2
NSYPLA12124G | Thalassa PLA επιδαπέδιο πολυεστερικό ερμάριο αδιάφανη πόρτα 1250x1250x420 IP65 | 1160.52 | 1 ΤΜΧ | 1 ΤΜΧ | BIOM. ΕΡΜΑΡΙΑ | PTUES | 3606480774577 | 1 | 1 | 2
NSYPLA12124TG | Thalassa PLA επιδαπέδιο πολυεστερικό ερμάριο αδιάφανη πόρτα 1250x1250x420 IP65 | 1392.63 | 1 ΤΜΧ | 1 ΤΜΧ | BIOM. ΕΡΜΑΡΙΑ | PTUES | 3606480774584 | 1 | 1 | 2
NSYPLA12126G | Thalassa PLA επιδαπέδιο πολυεστερικό ερμάριο αδιάφανη πόρτα 1250x1250x620 IP65 | 1682.79 | 1 ΤΜΧ | 1 ΤΜΧ | BIOM. ΕΡΜΑΡΙΑ | PTUES | 3606480772948 | 1 | 1
NSYPLA12126TG | Thalassa PLA επιδαπέδιο πολυεστερικό ερμάριο αδιάφανη πόρτα 1250x1250x620 IP65 | 1740.79 | 1 ΤΜΧ | 1 ΤΜΧ | BIOM. ΕΡΜΑΡΙΑ | PTUES | 3606485434483 | 1
NSYPLA1253G | Thalassa PLA επιδαπέδιο πολυεστερικό ερμάριο αδιάφανη πόρτα 1250x500x320 IP65 | 680.18 | 1 ΤΜΧ | 1 ΤΜΧ | BIOM. ΕΡΜΑΡΙΑ | PTUES | 3606480774591 | 1 | 1 | 6
NSYPLA1253TG | Thalassa PLA επιδαπέδιο πολυεστερικό ερμάριο αδιάφανη πόρτα 1250x500x320 IP65 | 816.23 | 1 ΤΜΧ | 1 ΤΜΧ | BIOM. ΕΡΜΑΡΙΑ | PTUES | 3606480774607 | 1 | 1 | 5
NSYPLA1254G | Thalassa PLA επιδαπέδιο πολυεστερικό ερμάριο αδιάφανη πόρτα 1250x500x420 IP65 | 727.73 | 1 ΤΜΧ | 1 ΤΜΧ | BIOM. ΕΡΜΑΡΙΑ | PTUES | 3606480774614 | 1 | 1 | 4
NSYPLA1254TG | Thalassa PLA επιδαπέδιο πολυεστερικό ερμάριο αδιάφανη πόρτα 1250x500x420 IP65 | 873.32 | 1 ΤΜΧ | 1 ΤΜΧ | BIOM. ΕΡΜΑΡΙΑ | PTUES | 3606480774621 | 1 | 1 | 4
NSYPLA1273G | Thalassa PLA επιδαπέδιο πολυεστερικό ερμάριο αδιάφανη πόρτα 1250x750x320 IP65 | 789.04 | 1 ΤΜΧ | 1 ΤΜΧ | BIOM. ΕΡΜΑΡΙΑ | PTUES | 3606480774638 | 1 | 1 | 3
NSYPLA1273TG | Thalassa PLA επιδαπέδιο πολυεστερικό ερμάριο αδιάφανη πόρτα 1250x750x320 IP65 | 946.85 | 1 ΤΜΧ | 1 ΤΜΧ | BIOM. ΕΡΜΑΡΙΑ | PTUES | 3606480774645 | 1 | 1 | 3
NSYPLA1274G | Thalassa PLA επιδαπέδιο πολυεστερικό ερμάριο αδιάφανη πόρτα 1250x750x420 IP65 | 821.37 | 1 ΤΜΧ | 1 ΤΜΧ | BIOM. ΕΡΜΑΡΙΑ | PTUES | 3606480774652 | 1 | 1 | 3
NSYPLA1274TG | Thalassa PLA επιδαπέδιο πολυεστερικό ερμάριο διάφανη πόρτα 1250x750x420 IP65 | 985.65 | 1 ΤΜΧ | 1 ΤΜΧ | BIOM. ΕΡΜΑΡΙΑ | PTUES | 3606480774669 | 1 | 1 | 2
NSYPLA1276G | Thalassa PLA επιδαπέδιο πολυεστερικό ερμάριο αδιάφανη πόρτα 1250x750x420 IP65 | 1067.79 | 1 ΤΜΧ | 1 ΤΜΧ | BIOM. ΕΡΜΑΡΙΑ | PTUES | 3606480772931 | 1 | 1 | 1
NSYPLA1276TG | Thalassa PLA επιδαπέδιο πολυεστερικό ερμάριο αδιάφανη πόρτα 1250x750x620 IP65 | 1084.22 | 1 ΤΜΧ | 1 ΤΜΧ | BIOM. ΕΡΜΑΡΙΑ | PTUES | 3606485434476 | 1
NSYPLA15103G | Thalassa PLA επιδαπέδιο πολυεστερικό ερμάριο αδιάφανη πόρτα 1500x1000x320 IP65 | 1132.05 | 1 ΤΜΧ | 1 ΤΜΧ | BIOM. ΕΡΜΑΡΙΑ | PTUES | 3606480774676 | 1 | 1 | 2
NSYPLA15103TG | Thalassa PLA επιδαπέδιο πολυεστερικό ερμάριο αδιάφανη πόρτα 1500x1000x320 IP65 | 1412.78 | 1 ΤΜΧ | 1 ΤΜΧ | BIOM. ΕΡΜΑΡΙΑ | PTUES | 3606480774683 | 1 | 1 | 3
NSYPLA15104G | Thalassa PLA επιδαπέδιο πολυεστερικό ερμάριο αδιάφανη πόρτα 1500x1000x420 IP65 | 1191.56 | 1 ΤΜΧ | 1 ΤΜΧ | BIOM. ΕΡΜΑΡΙΑ | PTUES | 3606480774690 | 1 | 1 | 2
NSYPLA15104TG | Thalassa PLA επιδαπέδιο πολυεστερικό ερμάριο αδιάφανη πόρτα 1500x1000x420 IP65 | 1429.92 | 1 ΤΜΧ | 1 ΤΜΧ | BIOM. ΕΡΜΑΡΙΑ | PTUES | 3606480774706 | 1 | 1 | 2
NSYPLA15123G | Thalassa PLA επιδαπέδιο πολυεστερικό ερμάριο αδιάφανη πόρτα 1500x1250x320 IP65 | 1258.32 | 1 ΤΜΧ | 1 ΤΜΧ | BIOM. ΕΡΜΑΡΙΑ | PTUES | 3606480774713 | 1 | 1 | 2
NSYPLA15123TG | Thalassa PLA επιδαπέδιο πολυεστερικό ερμάριο αδιάφανη πόρτα 1500x1250x320 IP65 | 1509.96 | 1 ΤΜΧ | 1 ΤΜΧ | BIOM. ΕΡΜΑΡΙΑ | PTUES | 3606480774720 | 1 | 1 | 2
NSYPLA15124G | Thalassa PLA επιδαπέδιο πολυεστερικό ερμάριο αδιάφανη πόρτα 1500x1250x420 IP65 | 1307.74 | 1 ΤΜΧ | 1 ΤΜΧ | BIOM. ΕΡΜΑΡΙΑ | PTUES | 3606480774737 | 1 | 1 | 2
NSYPLA15124TG | Thalassa PLA επιδαπέδιο πολυεστερικό ερμάριο αδιάφανη πόρτα 1500x1250x420 IP65 | 1569.25 | 1 ΤΜΧ | 1 ΤΜΧ | BIOM. ΕΡΜΑΡΙΑ | PTUES | 3606480774744 | 1 | 1 | 2
NSYPLA15126G | Thalassa PLA επιδαπέδιο πολυεστερικό ερμάριο αδιάφανη πόρτα 1500x1250x620 IP65 | 1765.47 | 1 ΤΜΧ | 1 ΤΜΧ | BIOM. ΕΡΜΑΡΙΑ | PTUES | 3606480772962 | 1 | 1 | 1
NSYPLA15126TG | Thalassa PLA επιδαπέδιο πολυεστερικό ερμάριο αδιάφανη πόρτα 1500x1250x620 IP65 | 1883.08 | 1 ΤΜΧ | 1 ΤΜΧ | BIOM. ΕΡΜΑΡΙΑ | PTUES | 3606485434506 | 1
NSYPLA1553G | Thalassa PLA επιδαπέδιο πολυεστερικό ερμάριο αδιάφανη πόρτα 1500x500x320 IP65 | 767.41 | 1 ΤΜΧ | 1 ΤΜΧ | BIOM. ΕΡΜΑΡΙΑ | PTUES | 3606480774751 | 1 | 1 | 6
NSYPLA1553TG | Thalassa PLA επιδαπέδιο πολυεστερικό ερμάριο αδιάφανη πόρτα 1500x500x320 IP65 | 920.91 | 1 ΤΜΧ | 1 ΤΜΧ | BIOM. ΕΡΜΑΡΙΑ | PTUES | 3606480774768 | 1 | 1 | 5
NSYPLA1554G | Thalassa PLA επιδαπέδιο πολυεστερικό ερμάριο αδιάφανη πόρτα 1500x500x420 IP65 | 819.47 | 1 ΤΜΧ | 1 ΤΜΧ | BIOM. ΕΡΜΑΡΙΑ | PTUES | 3606480774775 | 1 | 1 | 4
NSYPLA1554TG | Thalassa PLA επιδαπέδιο πολυεστερικό ερμάριο αδιάφανη πόρτα 1500x500x420 IP65 | 983.36 | 1 ΤΜΧ | 1 ΤΜΧ | BIOM. ΕΡΜΑΡΙΑ | PTUES | 3606480774782 | 1 | 1 | 4
NSYPLA1573G | Thalassa PLA επιδαπέδιο πολυεστερικό ερμάριο αδιάφανη πόρτα 1500x750x320 IP65 | 866.62 | 1 ΤΜΧ | 1 ΤΜΧ | BIOM. ΕΡΜΑΡΙΑ | PTUES | 3606480774799 | 1 | 1 | 1
NSYPLA1573TG | Thalassa PLA επιδαπέδιο πολυεστερικό ερμάριο αδιάφανη πόρτα 1500x750x320 IP65 | 1039.95 | 1 ΤΜΧ | 1 ΤΜΧ | BIOM. ΕΡΜΑΡΙΑ | PTUES | 3606480774805 | 1 | 1 | 3
NSYPLA1574G | Thalassa PLA επιδαπέδιο πολυεστερικό ερμάριο αδιάφανη πόρτα 1500x750x420 IP65 | 910.67 | 1 ΤΜΧ | 1 ΤΜΧ | BIOM. ΕΡΜΑΡΙΑ | PTUES | 3606480774812 | 1 | 1 | 2
NSYPLA1574TG | Thalassa PLA επιδαπέδιο πολυεστερικό ερμάριο αδιάφανη πόρτα 1500x750x420 IP65 | 1092.79 | 1 ΤΜΧ | 1 ΤΜΧ | BIOM. ΕΡΜΑΡΙΑ | PTUES | 3606480774829 | 1 | 2
NSYPLA1576G | Thalassa PLA επιδαπέδιο πολυεστερικό ερμάριο αδιάφανη πόρτα 1500x750x620 IP65 | 1092.79 | 1 ΤΜΧ | 1 ΤΜΧ | BIOM. ΕΡΜΑΡΙΑ | PTUES | 3606480772955 | 1 | 1
NSYPLA1576TG | Thalassa PLA επιδαπέδιο πολυεστερικό ερμάριο αδιάφανη πόρτα 1500x750x620 IP65 | 1202.07 | 1 ΤΜΧ | 1 ΤΜΧ | BIOM. ΕΡΜΑΡΙΑ | PTUES | 3606485434490 | 1
NSYPLA2074G | Thalassa PLA επιδαπέδιο πολυεστερικό ερμάριο αδιάφανη πόρτα 2000x750x420 IP65 | 1853.75 | 1 ΤΜΧ | 1 ΤΜΧ | BIOM. ΕΡΜΑΡΙΑ | PTUES | 3606485435442 | 1 | 1
NSYPLA2074TG | Thalassa PLA επιδαπέδιο πολυεστερικό ερμάριο αδιάφανη πόρτα 2000x750x420 IP65 | 1789.58 | 1 ΤΜΧ | 1 ΤΜΧ | BIOM. ΕΡΜΑΡΙΑ | PTUES | 3606485435435 | 1
NSYPLA5103G | Thalassa PLA επιδαπέδιο πολυεστερικό ερμάριο αδιάφανη πόρτα 500x1000x320 IP65 | 636.85 | 1 ΤΜΧ | 1 ΤΜΧ | BIOM. ΕΡΜΑΡΙΑ | PTUES | 3606480774836 | 1 | 1 | 9
NSYPLA5103TG | Thalassa PLA επιδαπέδιο πολυεστερικό ερμάριο αδιάφανη πόρτα 500x1000x320 IP65 | 764.22 | 1 ΤΜΧ | 1 ΤΜΧ | BIOM. ΕΡΜΑΡΙΑ | PTUES | 3606480774843 | 1 | 1 | 9
NSYPLA5104G | Thalassa PLA επιδαπέδιο πολυεστερικό ερμάριο αδιάφανη πόρτα 500x1000x420 IP65 | 664.72 | 1 ΤΜΧ | 1 ΤΜΧ | BIOM. ΕΡΜΑΡΙΑ | PTUES | 3606480774850 | 1 | 1 | 6
NSYPLA5104TG | Thalassa PLA επιδαπέδιο πολυεστερικό ερμάριο αδιάφανη πόρτα 500x1000x420 IP65 | 797.71 | 1 ΤΜΧ | 1 ΤΜΧ | BIOM. ΕΡΜΑΡΙΑ | PTUES | 3606480774867 | 1 | 1 | 6
NSYPLA5123G | Thalassa PLA επιδαπέδιο πολυεστερικό ερμάριο αδιάφανη πόρτα 500x1250x320 IP65 | 691.76 | 1 ΤΜΧ | 1 ΤΜΧ | BIOM. ΕΡΜΑΡΙΑ | PTUES | 3606480774874 | 1 | 1 | 6
NSYPLA5123TG | Thalassa PLA επιδαπέδιο πολυεστερικό ερμάριο αδιάφανη πόρτα 500x1250x320 IP65 | 830.1 | 1 ΤΜΧ | 1 ΤΜΧ | BIOM. ΕΡΜΑΡΙΑ | PTUES | 3606480774881 | 1 | 1 | 6
NSYPLA5124G | Thalassa PLA επιδαπέδιο πολυεστερικό ερμάριο αδιάφανη πόρτα 500x1250x420 IP65 | 723.64 | 1 ΤΜΧ | 1 ΤΜΧ | BIOM. ΕΡΜΑΡΙΑ | PTUES | 3606480774898 | 1 | 1 | 6
NSYPLA5124TG | Thalassa PLA επιδαπέδιο πολυεστερικό ερμάριο αδιάφανη πόρτα 500x1250x420 IP65 | 868.4 | 1 ΤΜΧ | 1 ΤΜΧ | BIOM. ΕΡΜΑΡΙΑ | PTUES | 3606480774904 | 1 | 1 | 6
NSYPLA553G | Thalassa PLA επιδαπέδιο πολυεστερικό ερμάριο αδιάφανη πόρτα 500x500x320 IP65 | 434.24 | 1 ΤΜΧ | 1 ΤΜΧ | BIOM. ΕΡΜΑΡΙΑ | PTUES | 3606480774911 | 1 | 1 | 15
NSYPLA553TG | Thalassa PLA επιδαπέδιο πολυεστερικό ερμάριο αδιάφανη πόρτα 500x500x320 IP65 | 521.03 | 1 ΤΜΧ | 1 ΤΜΧ | BIOM. ΕΡΜΑΡΙΑ | PTUES | 3606480774928 | 1 | 1 | 15
NSYPLA554G | Thalassa PLA επιδαπέδιο πολυεστερικό ερμάριο αδιάφανη πόρτα 500x500x420 IP65 | 462.21 | 1 ΤΜΧ | 1 ΤΜΧ | BIOM. ΕΡΜΑΡΙΑ | PTUES | 3606480774935 | 1 | 1 | 12
NSYPLA554TG | Thalassa PLA επιδαπέδιο πολυεστερικό ερμάριο αδιάφανη πόρτα 500x500x420 IP65 | 554.64 | 1 ΤΜΧ | 1 ΤΜΧ | BIOM. ΕΡΜΑΡΙΑ | PTUES | 3606480774942 | 1 | 1 | 12
NSYPLA573G | Thalassa PLA επιδαπέδιο πολυεστερικό ερμάριο αδιάφανη πόρτα 500x750x320 IP65 | 481.66 | 1 ΤΜΧ | 1 ΤΜΧ | BIOM. ΕΡΜΑΡΙΑ | PTUES | 3606480774959 | 1 | 1 | 12
NSYPLA573TG | Thalassa PLA επιδαπέδιο πολυεστερικό ερμάριο αδιάφανη πόρτα 500x750x320 IP65 | 577.98 | 1 ΤΜΧ | 1 ΤΜΧ | BIOM. ΕΡΜΑΡΙΑ | PTUES | 3606480774966 | 1 | 1 | 9
NSYPLA574G | Thalassa PLA επιδαπέδιο πολυεστερικό ερμάριο αδιάφανη πόρτα 500x750x420 IP65 | 502.85 | 1 ΤΜΧ | 1 ΤΜΧ | BIOM. ΕΡΜΑΡΙΑ | PTUES | 3606480774973 | 1 | 1 | 6
NSYPLA574TG | Thalassa PLA επιδαπέδιο πολυεστερικό ερμάριο αδιάφανη πόρτα 500x750x420 IP65 | 603.42 | 1 ΤΜΧ | 1 ΤΜΧ | BIOM. ΕΡΜΑΡΙΑ | PTUES | 3606480774980 | 1 | 1 | 6
NSYPLA7103G | Thalassa PLA επιδαπέδιο πολυεστερικό ερμάριο αδιάφανη πόρτα 750x1000x320 IP65 | 845.06 | 1 ΤΜΧ | 1 ΤΜΧ | BIOM. ΕΡΜΑΡΙΑ | PTUES | 3606480774997 | 1 | 1 | 6
NSYPLA7103TG | Thalassa PLA επιδαπέδιο πολυεστερικό ερμάριο αδιάφανη πόρτα 750x1000x320 IP65 | 1014.07 | 1 ΤΜΧ | 1 ΤΜΧ | BIOM. ΕΡΜΑΡΙΑ | PTUES | 3606480775000 | 1 | 1 | 6
NSYPLA7104G | Thalassa PLA επιδαπέδιο πολυεστερικό ερμάριο αδιάφανη πόρτα 750x1000x420 IP65 | 863.95 | 1 ΤΜΧ | 1 ΤΜΧ | BIOM. ΕΡΜΑΡΙΑ | PTUES | 3606480775017 | 1 | 4
NSYPLA7104TG | Thalassa PLA επιδαπέδιο πολυεστερικό ερμάριο αδιάφανη πόρτα 750x1000x420 IP65 | 1036.81 | 1 ΤΜΧ | 1 ΤΜΧ | BIOM. ΕΡΜΑΡΙΑ | PTUES | 3606480775024 | 1 | 1 | 4
NSYPLA7123G | Thalassa PLA επιδαπέδιο πολυεστερικό ερμάριο αδιάφανη πόρτα 750x1250x320 IP65 | 905.99 | 1 ΤΜΧ | 1 ΤΜΧ | BIOM. ΕΡΜΑΡΙΑ | PTUES | 3606480775031 | 1 | 1 | 4
NSYPLA7123TG | Thalassa PLA επιδαπέδιο πολυεστερικό ερμάριο αδιάφανη πόρτα 750x1250x320 IP65 | 1087.15 | 1 ΤΜΧ | 1 ΤΜΧ | BIOM. ΕΡΜΑΡΙΑ | PTUES | 3606480775048 | 1 | 1 | 4
NSYPLA7124G | Thalassa PLA επιδαπέδιο πολυεστερικό ερμάριο αδιάφανη πόρτα 750x1250x420 IP65 | 939.38 | 1 ΤΜΧ | 1 ΤΜΧ | BIOM. ΕΡΜΑΡΙΑ | PTUES | 3606480775055 | 1 | 1 | 4
NSYPLA7124TG | Thalassa PLA επιδαπέδιο πολυεστερικό ερμάριο αδιάφανη πόρτα 750x1250x420 IP65 | 1127.25 | 1 ΤΜΧ | 1 ΤΜΧ | BIOM. ΕΡΜΑΡΙΑ | PTUES | 3606480775062 | 1 | 1 | 4
NSYPLA753G | Thalassa PLA επιδαπέδιο πολυεστερικό ερμάριο αδιάφανη πόρτα 750x500x320 IP65 | 481.17 | 1 ΤΜΧ | 1 ΤΜΧ | BIOM. ΕΡΜΑΡΙΑ | PTUES | 3606480775079 | 1 | 1 | 10
NSYPLA753TG | Thalassa PLA επιδαπέδιο πολυεστερικό ερμάριο αδιάφανη πόρτα 750x500x320 IP65 | 577.41 | 1 ΤΜΧ | 1 ΤΜΧ | BIOM. ΕΡΜΑΡΙΑ | PTUES | 3606480775086 | 1 | 1 | 10
NSYPLA754G | Thalassa PLA επιδαπέδιο πολυεστερικό ερμάριο αδιάφανη πόρτα 750x500x420 IP65 | 508.79 | 1 ΤΜΧ | 1 ΤΜΧ | BIOM. ΕΡΜΑΡΙΑ | PTUES | 3606480775093 | 1 | 1 | 8
NSYPLA754TG | Thalassa PLA επιδαπέδιο πολυεστερικό ερμάριο αδιάφανη πόρτα 750x500x420 IP65 | 610.51 | 1 ΤΜΧ | 1 ΤΜΧ | BIOM. ΕΡΜΑΡΙΑ | PTUES | 3606480775109 | 1 | 1 | 8
NSYPLA773G | Thalassa PLA επιδαπέδιο πολυεστερικό ερμάριο αδιάφανη πόρτα 750x750x320 IP65 | 548.76 | 1 ΤΜΧ | 1 ΤΜΧ | BIOM. ΕΡΜΑΡΙΑ | PTUES | 3606480775116 | 1 | 1 | 3
NSYPLAT10103G | Thalassa PLA επιδαπέδιο πολυεστερικό ερμάριο με βάθρο 1000x1000x320 IP44 | 1206.62 | 1 ΤΜΧ | 1 ΤΜΧ | BIOM. ΕΡΜΑΡΙΑ | PTUES | 3606480775154 | 1 | 1 | 3
NSYPLAT10104G | Thalassa PLA επιδαπέδιο πολυεστερικό ερμάριο με βάθρο 1000x1000x420 IP44 | 1263.55 | 1 ΤΜΧ | 1 ΤΜΧ | BIOM. ΕΡΜΑΡΙΑ | PTUES | 3606480775161 | 1 | 1 | 2
NSYPLAT10123G | Thalassa PLA επιδαπέδιο πολυεστερικό ερμάριο με βάθρο 1000x1250x320 IP44 | 1334.37 | 1 ΤΜΧ | 1 ΤΜΧ | BIOM. ΕΡΜΑΡΙΑ | PTUES | 3606480775178 | 1 | 1 | 4
NSYPLAT10124G | Thalassa PLA επιδαπέδιο πολυεστερικό ερμάριο με βάθρο 1000x1250x420 IP44 | 1377.41 | 1 ΤΜΧ | 1 ΤΜΧ | BIOM. ΕΡΜΑΡΙΑ | PTUES | 3606480775185 | 1 | 1 | 2
NSYPLAT1053G | Thalassa PLA επιδαπέδιο πολυεστερικό ερμάριο με βάθρο 1000x500x320 IP44 | 669.68 | 1 ΤΜΧ | 1 ΤΜΧ | BIOM. ΕΡΜΑΡΙΑ | PTUES | 3606480775192 | 1 | 1 | 5
NSYPLAT1054G | Thalassa PLA επιδαπέδιο πολυεστερικό ερμάριο με βάθρο 1000x500x420 IP44 | 704.94 | 1 ΤΜΧ | 1 ΤΜΧ | BIOM. ΕΡΜΑΡΙΑ | PTUES | 3606480775208 | 1 | 1 | 4
NSYPLAT1073G | Thalassa PLA επιδαπέδιο πολυεστερικό ερμάριο με βάθρο 1000x750x320 IP44 | 752.27 | 1 ΤΜΧ | 1 ΤΜΧ | BIOM. ΕΡΜΑΡΙΑ | PTUES | 3606480775215 | 1 | 3
NSYPLAT1074G | Thalassa PLA επιδαπέδιο πολυεστερικό ερμάριο με βάθρο 1000x750x420 IP44 | 782.53 | 1 ΤΜΧ | 1 ΤΜΧ | BIOM. ΕΡΜΑΡΙΑ | PTUES | 3606480775222 | 1 | 1 | 2
NSYPLAT12103G | Thalassa PLA επιδαπέδιο πολυεστερικό ερμάριο με βάθρο 1250x1000x320 IP44 | 1363.4 | 1 ΤΜΧ | 1 ΤΜΧ | BIOM. ΕΡΜΑΡΙΑ | PTUES | 3606480775239 | 1 | 1 | 3
NSYPLAT12104G | Thalassa PLA επιδαπέδιο πολυεστερικό ερμάριο με βάθρο 1250x1000x420 IP44 | 1436.42 | 1 ΤΜΧ | 1 ΤΜΧ | BIOM. ΕΡΜΑΡΙΑ | PTUES | 3606480775246 | 1 | 1 | 2
NSYPLAT12123G | Thalassa PLA επιδαπέδιο πολυεστερικό ερμάριο με βάθρο 1250x1250x320 IP44 | 1519.62 | 1 ΤΜΧ | 1 ΤΜΧ | BIOM. ΕΡΜΑΡΙΑ | PTUES | 3606480775253 | 1 | 1 | 2
NSYPLAT12124G | Thalassa PLA επιδαπέδιο πολυεστερικό ερμάριο με βάθρο 1250x1250x420 IP44 | 1540.2 | 1 ΤΜΧ | 1 ΤΜΧ | BIOM. ΕΡΜΑΡΙΑ | PTUES | 3606480775260 | 1 | 1 | 2
NSYPLAT12126G | Thalassa PLA επιδαπέδιο πολυεστερικό ερμάριο με βάθρο 1250x1250x620 IP44 | 1848.26 | 1 ΤΜΧ | 1 ΤΜΧ | BIOM. ΕΡΜΑΡΙΑ | PTUES | 3606485434360 | 1 | 1
NSYPLAT1253G | Thalassa PLA επιδαπέδιο πολυεστερικό ερμάριο με βάθρο 1250x500x320 IP44 | 766.38 | 1 ΤΜΧ | 1 ΤΜΧ | BIOM. ΕΡΜΑΡΙΑ | PTUES | 3606480775277 | 1 | 1 | 5
NSYPLAT1254G | Thalassa PLA επιδαπέδιο πολυεστερικό ερμάριο με βάθρο 1250x500x420 IP44 | 819.23 | 1 ΤΜΧ | 1 ΤΜΧ | BIOM. ΕΡΜΑΡΙΑ | PTUES | 3606480775284 | 1 | 1 | 4
NSYPLAT1273G | Thalassa PLA επιδαπέδιο πολυεστερικό ερμάριο με βάθρο 1250x750x320 IP44 | 885.77 | 1 ΤΜΧ | 1 ΤΜΧ | BIOM. ΕΡΜΑΡΙΑ | PTUES | 3606480775291 | 1 | 1 | 3
NSYPLAT1274G | Thalassa PLA επιδαπέδιο πολυεστερικό ερμάριο με βάθρο 1250x750x420 IP44 | 925.96 | 1 ΤΜΧ | 1 ΤΜΧ | BIOM. ΕΡΜΑΡΙΑ | PTUES | 3606480775307 | 1 | 1 | 2
NSYPLAT1276G | Thalassa PLA επιδαπέδιο πολυεστερικό ερμάριο με βάθρο 1250x750x620 IP44 | 1111.18 | 1 ΤΜΧ | 1 ΤΜΧ | BIOM. ΕΡΜΑΡΙΑ | PTUES | 3606485434353 | 1 | 1
NSYPLAT15103G | Thalassa PLA επιδαπέδιο πολυεστερικό ερμάριο με βάθρο 1500x1000x320 IP44 | 1491.74 | 1 ΤΜΧ | 1 ΤΜΧ | BIOM. ΕΡΜΑΡΙΑ | PTUES | 3606480775314 | 1 | 1 | 2
NSYPLAT15104G | Thalassa PLA επιδαπέδιο πολυεστερικό ερμάριο με βάθρο 1500x1000x420 IP44 | 1572.5 | 1 ΤΜΧ | 1 ΤΜΧ | BIOM. ΕΡΜΑΡΙΑ | PTUES | 3606480775321 | 1 | 1 | 2
NSYPLAT15123G | Thalassa PLA επιδαπέδιο πολυεστερικό ερμάριο με βάθρο 1500x1250x320 IP44 | 1652.76 | 1 ΤΜΧ | 1 ΤΜΧ | BIOM. ΕΡΜΑΡΙΑ | PTUES | 3606480775338 | 1 | 1 | 2
NSYPLAT15124G | Thalassa PLA επιδαπέδιο πολυεστερικό ερμάριο με βάθρο 1500x1250x420 IP44 | 1714.63 | 1 ΤΜΧ | 1 ΤΜΧ | BIOM. ΕΡΜΑΡΙΑ | PTUES | 3606480775345 | 1 | 1 | 2
NSYPLAT15126G | Thalassa PLA επιδαπέδιο πολυεστερικό ερμάριο με βάθρο 1500x1250x620 IP44 | 1971.81 | 1 ΤΜΧ | 1 ΤΜΧ | BIOM. ΕΡΜΑΡΙΑ | PTUES | 3606485434384 | 1 | 1
NSYPLAT1553G | Thalassa PLA επιδαπέδιο πολυεστερικό ερμάριο με βάθρο 1500x500x320 IP44 | 853.59 | 1 ΤΜΧ | 1 ΤΜΧ | BIOM. ΕΡΜΑΡΙΑ | PTUES | 3606480775352 | 1 | 1 | 5
NSYPLAT1554G | Thalassa PLA επιδαπέδιο πολυεστερικό ερμάριο με βάθρο 1500x500x420 IP44 | 910.98 | 1 ΤΜΧ | 1 ΤΜΧ | BIOM. ΕΡΜΑΡΙΑ | PTUES | 3606480775369 | 1 | 1 | 4
NSYPLAT1573G | Thalassa PLA επιδαπέδιο πολυεστερικό ερμάριο με βάθρο 1500x750x320 IP44 | 963.46 | 1 ΤΜΧ | 1 ΤΜΧ | BIOM. ΕΡΜΑΡΙΑ | PTUES | 3606480775376 | 1 | 1 | 3
NSYPLAT1574G | Thalassa PLA επιδαπέδιο πολυεστερικό ερμάριο με βάθρο 1500x750x420 IP44 | 1015.28 | 1 ΤΜΧ | 1 ΤΜΧ | BIOM. ΕΡΜΑΡΙΑ | PTUES | 3606480775383 | 1 | 1 | 2
NSYPLAT1576G | Thalassa PLA επιδαπέδιο πολυεστερικό ερμάριο με βάθρο 1500x750x620 IP44 | 1167.59 | 1 ΤΜΧ | 1 ΤΜΧ | BIOM. ΕΡΜΑΡΙΑ | PTUES | 3606485434377 | 1 | 1
NSYPLAT2074G | Thalassa PLA επιδαπέδιο πολυεστερικό ερμάριο με βάθρο 2000x750x420 IP44 | 1799.82 | 1 ΤΜΧ | 1 ΤΜΧ | BIOM. ΕΡΜΑΡΙΑ | PTUES | 3606485434391 | 1 | 1
NSYPLAT5103G | Thalassa PLA επιδαπέδιο πολυεστερικό ερμάριο με βάθρο 500x1000x320 IP44 | 904.95 | 1 ΤΜΧ | 1 ΤΜΧ | BIOM. ΕΡΜΑΡΙΑ | PTUES | 3606480775390 | 1 | 1 | 9
NSYPLAT5104G | Thalassa PLA επιδαπέδιο πολυεστερικό ερμάριο με βάθρο 500x1000x420 IP44 | 948.09 | 1 ΤΜΧ | 1 ΤΜΧ | BIOM. ΕΡΜΑΡΙΑ | PTUES | 3606480775406 | 1 | 1 | 6
NSYPLAT5123G | Thalassa PLA επιδαπέδιο πολυεστερικό ερμάριο με βάθρο 500x1250x320 IP44 | 981.29 | 1 ΤΜΧ | 1 ΤΜΧ | BIOM. ΕΡΜΑΡΙΑ | PTUES | 3606480775413 | 1 | 1 | 6
NSYPLAT5124G | Thalassa PLA επιδαπέδιο πολυεστερικό ερμάριο με βάθρο 500x1250x420 IP44 | 1022.28 | 1 ΤΜΧ | 1 ΤΜΧ | BIOM. ΕΡΜΑΡΙΑ | PTUES | 3606480775420 | 1 | 1 | 6
NSYPLAT553G | Thalassa PLA επιδαπέδιο πολυεστερικό ερμάριο με βάθρο 500x500x320 IP44 | 520.42 | 1 ΤΜΧ | 1 ΤΜΧ | BIOM. ΕΡΜΑΡΙΑ | PTUES | 3606480775437 | 1 | 15
NSYPLAT554G | Thalassa PLA επιδαπέδιο πολυεστερικό ερμάριο με βάθρο 500x500x420 IP44 | 553.68 | 1 ΤΜΧ | 1 ΤΜΧ | BIOM. ΕΡΜΑΡΙΑ | PTUES | 3606480775444 | 1 | 1 | 12
NSYPLAT573G | Thalassa PLA επιδαπέδιο πολυεστερικό ερμάριο με βάθρο 500x750x320 IP44 | 580.46 | 1 ΤΜΧ | 1 ΤΜΧ | BIOM. ΕΡΜΑΡΙΑ | PTUES | 3606480775451 | 1 | 1 | 9
NSYPLAT574G | Thalassa PLA επιδαπέδιο πολυεστερικό ερμάριο με βάθρο 500x750x420 IP44 | 607.51 | 1 ΤΜΧ | 1 ΤΜΧ | BIOM. ΕΡΜΑΡΙΑ | PTUES | 3606480775468 | 1 | 1 | 6
NSYPLAT7103G | Thalassa PLA επιδαπέδιο πολυεστερικό ερμάριο με βάθρο 750x1000x320 IP44 | 995.12 | 1 ΤΜΧ | 1 ΤΜΧ | BIOM. ΕΡΜΑΡΙΑ | PTUES | 3606480775475 | 1 | 1 | 6
NSYPLAT7104G | Thalassa PLA επιδαπέδιο πολυεστερικό ερμάριο με βάθρο 750x1000x420 IP44 | 1040.35 | 1 ΤΜΧ | 1 ΤΜΧ | BIOM. ΕΡΜΑΡΙΑ | PTUES | 3606480775482 | 1 | 1 | 4
NSYPLAT7123G | Thalassa PLA επιδαπέδιο πολυεστερικό ερμάριο με βάθρο 750x1250x320 IP44 | 1119.73 | 1 ΤΜΧ | 1 ΤΜΧ | BIOM. ΕΡΜΑΡΙΑ | PTUES | 3606480775499 | 1 | 1 | 4
NSYPLAT7124G | Thalassa PLA επιδαπέδιο πολυεστερικό ερμάριο με βάθρο 750x1250x420 IP44 | 1161.75 | 1 ΤΜΧ | 1 ΤΜΧ | BIOM. ΕΡΜΑΡΙΑ | PTUES | 3606480775505 | 1 | 1 | 4
NSYPLAT753G | Thalassa PLA επιδαπέδιο πολυεστερικό ερμάριο με βάθρο 750x500x320 IP44 | 567.36 | 1 ΤΜΧ | 1 ΤΜΧ | BIOM. ΕΡΜΑΡΙΑ | PTUES | 3606480775512 | 1 | 1 | 10
NSYPLAT754G | Thalassa PLA επιδαπέδιο πολυεστερικό ερμάριο με βάθρο 750x500x420 IP44 | 600.27 | 1 ΤΜΧ | 1 ΤΜΧ | BIOM. ΕΡΜΑΡΙΑ | PTUES | 3606480775529 | 1 | 1 | 8
NSYPLAT773G | Thalassa PLA επιδαπέδιο πολυεστερικό ερμάριο με βάθρο 750x750x320 IP44 | 645.55 | 1 ΤΜΧ | 1 ΤΜΧ | BIOM. ΕΡΜΑΡΙΑ | PTUES | 3606480775536 | 1 | 1 | 6
NSYPLAT774G | Thalassa PLA επιδαπέδιο πολυεστερικό ερμάριο με βάθρο 750x750x420 IP44 | 676.09 | 1 ΤΜΧ | 1 ΤΜΧ | BIOM. ΕΡΜΑΡΙΑ | PTUES | 3606480775543 | 1 | 1 | 4
NSYPLAT776G | Thalassa PLA επιδαπέδιο πολυεστερικό ερμάριο με βάθρο 750x750x620 IP44 | 845.12 | 1 ΤΜΧ | 1 ΤΜΧ | BIOM. ΕΡΜΑΡΙΑ | PTUES | 3606485434346 | 1 | 1
NSYPLAZ10103G | Thalassa PLA επιδαπέδιο πολυεστερικό ερμάριο με βάθρο 1000x1000x320 IP54 | 981.95 | 1 ΤΜΧ | 1 ΤΜΧ | BIOM. ΕΡΜΑΡΙΑ | PTUES | 3606480775550 | 1 | 1 | 3
NSYPLAZ10104G | Thalassa PLA επιδαπέδιο πολυεστερικό ερμάριο με βάθρο 1000x1000x420 IP54 | 1020.15 | 1 ΤΜΧ | 1 ΤΜΧ | BIOM. ΕΡΜΑΡΙΑ | PTUES | 3606480775567 | 1 | 1 | 2
NSYPLAZ10123G | Thalassa PLA επιδαπέδιο πολυεστερικό ερμάριο με βάθρο 1000x1250x320 IP54 | 1115.6 | 1 ΤΜΧ | 1 ΤΜΧ | BIOM. ΕΡΜΑΡΙΑ | PTUES | 3606480775574 | 1 | 1 | 2
NSYPLAZ10124G | Thalassa PLA επιδαπέδιο πολυεστερικό ερμάριο με βάθρο 1000x1250x420 IP54 | 1147.95 | 1 ΤΜΧ | 1 ΤΜΧ | BIOM. ΕΡΜΑΡΙΑ | PTUES | 3606480775581 | 1 | 1 | 2
NSYPLAZ1053G | Thalassa PLA επιδαπέδιο πολυεστερικό ερμάριο με βάθρο 1000x500x320 IP54 | 687.3 | 1 ΤΜΧ | 1 ΤΜΧ | BIOM. ΕΡΜΑΡΙΑ | PTUES | 3606480775598 | 1 | 1 | 5
NSYPLAZ1054G | Thalassa PLA επιδαπέδιο πολυεστερικό ερμάριο με βάθρο 1000x500x420 IP54 | 719 | 1 ΤΜΧ | 1 ΤΜΧ | BIOM. ΕΡΜΑΡΙΑ | PTUES | 3606480775604 | 1 | 1 | 4
NSYPLAZ1073G | Thalassa PLA επιδαπέδιο πολυεστερικό ερμάριο με βάθρο 1000x750x320 IP54 | 754.8 | 1 ΤΜΧ | 1 ΤΜΧ | BIOM. ΕΡΜΑΡΙΑ | PTUES | 3606480775611 | 1 | 1 | 3
NSYPLAZ1074G | Thalassa PLA επιδαπέδιο πολυεστερικό ερμάριο με βάθρο 1000x750x420 IP54 | 779.53 | 1 ΤΜΧ | 1 ΤΜΧ | BIOM. ΕΡΜΑΡΙΑ | PTUES | 3606480775628 | 1 | 1 | 2
NSYPLAZ12103G | Thalassa PLA επιδαπέδιο πολυεστερικό ερμάριο με βάθρο 1250x1000x320 IP54 | 1101.46 | 1 ΤΜΧ | 1 ΤΜΧ | BIOM. ΕΡΜΑΡΙΑ | PTUES | 3606480775635 | 1 | 1 | 6
NSYPLAZ12104G | Thalassa PLA επιδαπέδιο πολυεστερικό ερμάριο με βάθρο 1250x1000x420 IP54 | 1151.49 | 1 ΤΜΧ | 1 ΤΜΧ | BIOM. ΕΡΜΑΡΙΑ | PTUES | 3606480775642 | 1 | 1 | 2
NSYPLAZ12123G | Thalassa PLA επιδαπέδιο πολυεστερικό ερμάριο με βάθρο 1250x1250x320 IP54 | 1261.8 | 1 ΤΜΧ | 1 ΤΜΧ | BIOM. ΕΡΜΑΡΙΑ | PTUES | 3606480775659 | 1 | 1 | 3
NSYPLAZ12124G | Thalassa PLA επιδαπέδιο πολυεστερικό ερμάριο με βάθρο 1250x1250x420 IP54 | 1270.47 | 1 ΤΜΧ | 1 ΤΜΧ | BIOM. ΕΡΜΑΡΙΑ | PTUES | 3606480775666 | 1 | 1 | 2
NSYPLAZ12126G | Thalassa PLA επιδαπέδιο πολυεστερικό ερμάριο με βάθρο 1250x1250x620 IP54 | 1905.69 | 1 ΤΜΧ | 1 ΤΜΧ | BIOM. ΕΡΜΑΡΙΑ | PTUES | 3606485434421 | 1 | 1
NSYPLAZ1253G | Thalassa PLA επιδαπέδιο πολυεστερικό ερμάριο με βάθρο 1250x500x320 IP54 | 770.86 | 1 ΤΜΧ | 1 ΤΜΧ | BIOM. ΕΡΜΑΡΙΑ | PTUES | 3606480775673 | 1 | 1 | 5
NSYPLAZ1254G | Thalassa PLA επιδαπέδιο πολυεστερικό ερμάριο με βάθρο 1250x500x420 IP54 | 819.64 | 1 ΤΜΧ | 1 ΤΜΧ | BIOM. ΕΡΜΑΡΙΑ | PTUES | 3606480775680 | 1 | 1 | 4
NSYPLAZ1273G | Thalassa PLA επιδαπέδιο πολυεστερικό ερμάριο με βάθρο 1250x750x320 IP54 | 880.12 | 1 ΤΜΧ | 1 ΤΜΧ | BIOM. ΕΡΜΑΡΙΑ | PTUES | 3606480775697 | 1 | 1 | 3
NSYPLAZ1274G | Thalassa PLA επιδαπέδιο πολυεστερικό ερμάριο με βάθρο 1250x750x420 IP54 | 912.53 | 1 ΤΜΧ | 1 ΤΜΧ | BIOM. ΕΡΜΑΡΙΑ | PTUES | 3606480775703 | 1 | 1 | 2
NSYPLAZ1276G | Thalassa PLA επιδαπέδιο πολυεστερικό ερμάριο με βάθρο 1250x750x620 IP54 | 1095.03 | 1 ΤΜΧ | 1 ΤΜΧ | BIOM. ΕΡΜΑΡΙΑ | PTUES | 3606485434414 | 1 | 1
NSYPLAZ15103G | Thalassa PLA επιδαπέδιο πολυεστερικό ερμάριο με βάθρο 1500x1000x320 IP54 | 1205.86 | 1 ΤΜΧ | 1 ΤΜΧ | BIOM. ΕΡΜΑΡΙΑ | PTUES | 3606480775710 | 1 | 1 | 3
NSYPLAZ15104G | Thalassa PLA επιδαπέδιο πολυεστερικό ερμάριο με βάθρο 1500x1000x420 IP54 | 1258.35 | 1 ΤΜΧ | 1 ΤΜΧ | BIOM. ΕΡΜΑΡΙΑ | PTUES | 3606480775727 | 1 | 1 | 2
NSYPLAZ15123G | Thalassa PLA επιδαπέδιο πολυεστερικό ερμάριο με βάθρο 1500x1250x320 IP54 | 1367.55 | 1 ΤΜΧ | 1 ΤΜΧ | BIOM. ΕΡΜΑΡΙΑ | PTUES | 3606480775734 | 1 | 1 | 2
NSYPLAZ15124G | Thalassa PLA επιδαπέδιο πολυεστερικό ερμάριο με βάθρο 1500x1250x420 IP54 | 1413.79 | 1 ΤΜΧ | 1 ΤΜΧ | BIOM. ΕΡΜΑΡΙΑ | PTUES | 3606480775741 | 1 | 1 | 2
NSYPLAZ15126G | Thalassa PLA επιδαπέδιο πολυεστερικό ερμάριο με βάθρο 1500x1250x620 IP54 | 1979.28 | 1 ΤΜΧ | 1 ΤΜΧ | BIOM. ΕΡΜΑΡΙΑ | PTUES | 3606485434445 | 1 | 1
NSYPLAZ1553G | Thalassa PLA επιδαπέδιο πολυεστερικό ερμάριο με βάθρο 1500x500x320 IP54 | 856.13 | 1 ΤΜΧ | 1 ΤΜΧ | BIOM. ΕΡΜΑΡΙΑ | PTUES | 3606480775758 | 1 | 1 | 1
NSYPLAZ1554G | Thalassa PLA επιδαπέδιο πολυεστερικό ερμάριο με βάθρο 1500x500x420 IP54 | 909.86 | 1 ΤΜΧ | 1 ΤΜΧ | BIOM. ΕΡΜΑΡΙΑ | PTUES | 3606480775765 | 1 | 1 | 4
NSYPLAZ1573G | Thalassa PLA επιδαπέδιο πολυεστερικό ερμάριο με βάθρο 1500x750x320 IP54 | 953.26 | 1 ΤΜΧ | 1 ΤΜΧ | BIOM. ΕΡΜΑΡΙΑ | PTUES | 3606480775772 | 1 | 1 | 2
NSYPLAZ1574G | Thalassa PLA επιδαπέδιο πολυεστερικό ερμάριο με βάθρο 1500x750x420 IP54 | 999.54 | 1 ΤΜΧ | 1 ΤΜΧ | BIOM. ΕΡΜΑΡΙΑ | PTUES | 3606480775789 | 1 | 1 | 2
NSYPLAZ1576G | Thalassa PLA επιδαπέδιο πολυεστερικό ερμάριο με βάθρο 1500x750x620 IP54 | 1199.45 | 1 ΤΜΧ | 1 ΤΜΧ | BIOM. ΕΡΜΑΡΙΑ | PTUES | 3606485434438 | 1 | 1
NSYPLAZ2074G | Thalassa PLA επιδαπέδιο πολυεστερικό ερμάριο με βάθρο 2000x750x420 IP54 | 2026.77 | 1 ΤΜΧ | 1 ΤΜΧ | BIOM. ΕΡΜΑΡΙΑ | PTUES | 3606485434452 | 1 | 1
NSYPLAZ5103G | Thalassa PLA επιδαπέδιο πολυεστερικό ερμάριο με βάθρο 500x1000x320 IP54 | 735.17 | 1 ΤΜΧ | 1 ΤΜΧ | BIOM. ΕΡΜΑΡΙΑ | PTUES | 3606480775796 | 1 | 1 | 9
NSYPLAZ5104G | Thalassa PLA επιδαπέδιο πολυεστερικό ερμάριο με βάθρο 500x1000x420 IP54 | 759.81 | 1 ΤΜΧ | 1 ΤΜΧ | BIOM. ΕΡΜΑΡΙΑ | PTUES | 3606480775802 | 1 | 1 | 6
NSYPLAZ5123G | Thalassa PLA επιδαπέδιο πολυεστερικό ερμάριο με βάθρο 500x1250x320 IP54 | 831.53 | 1 ΤΜΧ | 1 ΤΜΧ | BIOM. ΕΡΜΑΡΙΑ | PTUES | 3606480775819 | 1 | 1 | 6
NSYPLAZ5124G | Thalassa PLA επιδαπέδιο πολυεστερικό ερμάριο με βάθρο 500x1250x420 IP54 | 860.2 | 1 ΤΜΧ | 1 ΤΜΧ | BIOM. ΕΡΜΑΡΙΑ | PTUES | 3606480775826 | 1 | 1 | 6
NSYPLAZ553G | Thalassa PLA επιδαπέδιο πολυεστερικό ερμάριο με βάθρο 500x500x320 IP54 | 542.62 | 1 ΤΜΧ | 1 ΤΜΧ | BIOM. ΕΡΜΑΡΙΑ | PTUES | 3606480775833 | 1 | 1 | 20
NSYPLAZ554G | Thalassa PLA επιδαπέδιο πολυεστερικό ερμάριο με βάθρο 500x500x420 IP54 | 572.41 | 1 ΤΜΧ | 1 ΤΜΧ | BIOM. ΕΡΜΑΡΙΑ | PTUES | 3606480775840 | 1 | 1 | 12
NSYPLAZ573G | Thalassa PLA επιδαπέδιο πολυεστερικό ερμάριο με βάθρο 500x750x320 IP54 | 592.14 | 1 ΤΜΧ | 1 ΤΜΧ | BIOM. ΕΡΜΑΡΙΑ | PTUES | 3606480775857 | 1 | 1 | 9
NSYPLAZ574G | Thalassa PLA επιδαπέδιο πολυεστερικό ερμάριο με βάθρο 500x750x420 IP54 | 611.44 | 1 ΤΜΧ | 1 ΤΜΧ | BIOM. ΕΡΜΑΡΙΑ | PTUES | 3606480775864 | 1 | 1 | 6
NSYPLAZ7103G | Thalassa PLA επιδαπέδιο πολυεστερικό ερμάριο με βάθρο 750x1000x320 IP54 | 807.39 | 1 ΤΜΧ | 1 ΤΜΧ | BIOM. ΕΡΜΑΡΙΑ | PTUES | 3606480775871 | 1 | 1 | 10
NSYPLAZ7104G | Thalassa PLA επιδαπέδιο πολυεστερικό ερμάριο με βάθρο 750x1000x420 IP54 | 833.78 | 1 ΤΜΧ | 1 ΤΜΧ | BIOM. ΕΡΜΑΡΙΑ | PTUES | 3606480775888 | 1 | 1 | 4
NSYPLAZ7123G | Thalassa PLA επιδαπέδιο πολυεστερικό ερμάριο με βάθρο 750x1250x320 IP54 | 938.41 | 1 ΤΜΧ | 1 ΤΜΧ | BIOM. ΕΡΜΑΡΙΑ | PTUES | 3606480775895 | 1 | 1 | 4
NSYPLAZ7124G | Thalassa PLA επιδαπέδιο πολυεστερικό ερμάριο με βάθρο 750x1250x420 IP54 | 967.81 | 1 ΤΜΧ | 1 ΤΜΧ | BIOM. ΕΡΜΑΡΙΑ | PTUES | 3606480775901 | 1 | 1 | 4
NSYPLAZ753G | Thalassa PLA επιδαπέδιο πολυεστερικό ερμάριο με βάθρο 750x500x320 IP54 | 587.24 | 1 ΤΜΧ | 1 ΤΜΧ | BIOM. ΕΡΜΑΡΙΑ | PTUES | 3606480775918 | 1 | 1 | 12
NSYPLAZ754G | Thalassa PLA επιδαπέδιο πολυεστερικό ερμάριο με βάθρο 750x500x420 IP54 | 616.58 | 1 ΤΜΧ | 1 ΤΜΧ | BIOM. ΕΡΜΑΡΙΑ | PTUES | 3606480775925 | 1 | 1 | 8
NSYPLAZ773G | Thalassa PLA επιδαπέδιο πολυεστερικό ερμάριο με βάθρο 750x750x320 IP54 | 652.86 | 1 ΤΜΧ | 1 ΤΜΧ | BIOM. ΕΡΜΑΡΙΑ | PTUES | 3606480775932 | 1 | 1 | 6
NSYPLAZ774G | Thalassa PLA επιδαπέδιο πολυεστερικό ερμάριο με βάθρο 750x750x420 IP54 | 677.55 | 1 ΤΜΧ | 1 ΤΜΧ | BIOM. ΕΡΜΑΡΙΑ | PTUES | 3606480775949 | 1 | 1 | 4
NSYPLAZ776G | Thalassa PLA επιδαπέδιο πολυεστερικό ερμάριο με βάθρο 750x750x620 IP54 | 880.82 | 1 ΤΜΧ | 1 ΤΜΧ | BIOM. ΕΡΜΑΡΙΑ | PTUES | 3606485434407 | 1 | 1
NSYPLAZT10103G | Thalassa PLA επιδαπέδιο πολυεστερικό ερμάριο με βάθρο 1000x1000x320 IP44 | 1063.62 | 1 ΤΜΧ | 1 ΤΜΧ | BIOM. ΕΡΜΑΡΙΑ | PTUES | 3606480775956 | 1 | 1 | 6
NSYPLAZT10104G | Thalassa PLA επιδαπέδιο πολυεστερικό ερμάριο με βάθρο 1000x1000x420 IP44 | 1111.17 | 1 ΤΜΧ | 1 ΤΜΧ | BIOM. ΕΡΜΑΡΙΑ | PTUES | 3606480775963 | 1 | 1 | 2
NSYPLAZT10123G | Thalassa PLA επιδαπέδιο πολυεστερικό ερμάριο με βάθρο 1000x1250x320 IP44 | 1208.5 | 1 ΤΜΧ | 1 ΤΜΧ | BIOM. ΕΡΜΑΡΙΑ | PTUES | 3606480775970 | 1 | 1 | 2
NSYPLAZT10124G | Thalassa PLA επιδαπέδιο πολυεστερικό ερμάριο με βάθρο 1000x1250x420 IP44 | 1238.84 | 1 ΤΜΧ | 1 ΤΜΧ | BIOM. ΕΡΜΑΡΙΑ | PTUES | 3606480775987 | 1 | 1 | 2
NSYPLAZT1053G | Thalassa PLA επιδαπέδιο πολυεστερικό ερμάριο με βάθρο 1000x500x320 IP44 | 747.39 | 1 ΤΜΧ | 1 ΤΜΧ | BIOM. ΕΡΜΑΡΙΑ | PTUES | 3606480775994 | 1 | 1 | 5
NSYPLAZT1054G | Thalassa PLA επιδαπέδιο πολυεστερικό ερμάριο με βάθρο 1000x500x420 IP44 | 783.81 | 1 ΤΜΧ | 1 ΤΜΧ | BIOM. ΕΡΜΑΡΙΑ | PTUES | 3606480776007 | 1 | 1 | 4
NSYPLAZT1073G | Thalassa PLA επιδαπέδιο πολυεστερικό ερμάριο με βάθρο 1000x750x320 IP44 | 824.71 | 1 ΤΜΧ | 1 ΤΜΧ | BIOM. ΕΡΜΑΡΙΑ | PTUES | 3606480776014 | 1 | 1 | 3
NSYPLAZT1074G | Thalassa PLA επιδαπέδιο πολυεστερικό ερμάριο με βάθρο 1000x750x420 IP44 | 856.58 | 1 ΤΜΧ | 1 ΤΜΧ | BIOM. ΕΡΜΑΡΙΑ | PTUES | 3606480776021 | 1 | 1 | 2
NSYPLAZT12103G | Thalassa PLA επιδαπέδιο πολυεστερικό ερμάριο με βάθρο 1250x1000x320 IP44 | 1181.91 | 1 ΤΜΧ | 1 ΤΜΧ | BIOM. ΕΡΜΑΡΙΑ | PTUES | 3606480776038 | 1 | 1 | 2
NSYPLAZT12104G | Thalassa PLA επιδαπέδιο πολυεστερικό ερμάριο με βάθρο 1250x1000x420 IP44 | 1237.35 | 1 ΤΜΧ | 1 ΤΜΧ | BIOM. ΕΡΜΑΡΙΑ | PTUES | 3606480776045 | 1 | 1 | 2
NSYPLAZT12123G | Thalassa PLA επιδαπέδιο πολυεστερικό ερμάριο με βάθρο 1250x1250x320 IP44 | 1351.24 | 1 ΤΜΧ | 1 ΤΜΧ | BIOM. ΕΡΜΑΡΙΑ | PTUES | 3606480776052 | 1 | 1 | 2
NSYPLAZT12124G | Thalassa PLA επιδαπέδιο πολυεστερικό ερμάριο με βάθρο 1250x1250x420 IP44 | 1361.45 | 1 ΤΜΧ | 1 ΤΜΧ | BIOM. ΕΡΜΑΡΙΑ | PTUES | 3606480776069 | 1 | 1 | 2
NSYPLAZT12126G | Thalassa PLA επιδαπέδιο πολυεστερικό ερμάριο με βάθρο 1250x1250x620 IP44 | 1906.01 | 1 ΤΜΧ | 1 ΤΜΧ | BIOM. ΕΡΜΑΡΙΑ | PTUES | 3606480772887 | 1 | 1
NSYPLAZT1253G | Thalassa PLA επιδαπέδιο πολυεστερικό ερμάριο με βάθρο 1250x500x320 IP44 | 853.1 | 1 ΤΜΧ | 1 ΤΜΧ | BIOM. ΕΡΜΑΡΙΑ | PTUES | 3606480776076 | 1 | 1 | 5
NSYPLAZT1254G | Thalassa PLA επιδαπέδιο πολυεστερικό ερμάριο με βάθρο 1250x500x420 IP44 | 883.82 | 1 ΤΜΧ | 1 ΤΜΧ | BIOM. ΕΡΜΑΡΙΑ | PTUES | 3606480776083 | 1 | 1 | 4
NSYPLAZT1273G | Thalassa PLA επιδαπέδιο πολυεστερικό ερμάριο με βάθρο 1250x750x320 IP44 | 949.22 | 1 ΤΜΧ | 1 ΤΜΧ | BIOM. ΕΡΜΑΡΙΑ | PTUES | 3606480776090 | 1 | 1 | 3
NSYPLAZT1274G | Thalassa PLA επιδαπέδιο πολυεστερικό ερμάριο με βάθρο 1250x750x420 IP44 | 988.77 | 1 ΤΜΧ | 1 ΤΜΧ | BIOM. ΕΡΜΑΡΙΑ | PTUES | 3606480776106 | 1 | 1 | 2
NSYPLAZT1276G | Thalassa PLA επιδαπέδιο πολυεστερικό ερμάριο με βάθρο 1250x750x620 IP44 | 1285.4 | 1 ΤΜΧ | 1 ΤΜΧ | BIOM. ΕΡΜΑΡΙΑ | PTUES | 3606480772870 | 1 | 1
NSYPLAZT15103G | Thalassa PLA επιδαπέδιο πολυεστερικό ερμάριο με βάθρο 1500x1000x320 IP44 | 1282.71 | 1 ΤΜΧ | 1 ΤΜΧ | BIOM. ΕΡΜΑΡΙΑ | PTUES | 3606480776113 | 1 | 1 | 3
NSYPLAZT15104G | Thalassa PLA επιδαπέδιο πολυεστερικό ερμάριο με βάθρο 1500x1000x420 IP44 | 1342.29 | 1 ΤΜΧ | 1 ΤΜΧ | BIOM. ΕΡΜΑΡΙΑ | PTUES | 3606480776120 | 1 | 1 | 2
NSYPLAZT15123G | Thalassa PLA επιδαπέδιο πολυεστερικό ερμάριο με βάθρο 1500x1250x320 IP44 | 1453.5 | 1 ΤΜΧ | 1 ΤΜΧ | BIOM. ΕΡΜΑΡΙΑ | PTUES | 3606480776137 | 1 | 1 | 2
NSYPLAZT15124G | Thalassa PLA επιδαπέδιο πολυεστερικό ερμάριο με βάθρο 1500x1250x420 IP44 | 1501.03 | 1 ΤΜΧ | 1 ΤΜΧ | BIOM. ΕΡΜΑΡΙΑ | PTUES | 3606480776144 | 1 | 1 | 2
NSYPLAZT15126G | Thalassa PLA επιδαπέδιο πολυεστερικό ερμάριο με βάθρο 1500x1250x620 IP44 | 2101.43 | 1 ΤΜΧ | 1 ΤΜΧ | BIOM. ΕΡΜΑΡΙΑ | PTUES | 3606480772900 | 1 | 1
NSYPLAZT1553G | Thalassa PLA επιδαπέδιο πολυεστερικό ερμάριο με βάθρο 1500x500x320 IP44 | 913.67 | 1 ΤΜΧ | 1 ΤΜΧ | BIOM. ΕΡΜΑΡΙΑ | PTUES | 3606480776151 | 1 | 1 | 3
NSYPLAZT1554G | Thalassa PLA επιδαπέδιο πολυεστερικό ερμάριο με βάθρο 1500x500x420 IP44 | 971.85 | 1 ΤΜΧ | 1 ΤΜΧ | BIOM. ΕΡΜΑΡΙΑ | PTUES | 3606480776168 | 1 | 1 | 4
NSYPLAZT1573G | Thalassa PLA επιδαπέδιο πολυεστερικό ερμάριο με βάθρο 1500x750x320 IP44 | 1020.53 | 1 ΤΜΧ | 1 ΤΜΧ | BIOM. ΕΡΜΑΡΙΑ | PTUES | 3606480776175 | 1 | 1 | 3
NSYPLAZT1574G | Thalassa PLA επιδαπέδιο πολυεστερικό ερμάριο με βάθρο 1500x750x420 IP44 | 1073.75 | 1 ΤΜΧ | 1 ΤΜΧ | BIOM. ΕΡΜΑΡΙΑ | PTUES | 3606480776182 | 1 | 1 | 2
NSYPLAZT1576G | Thalassa PLA επιδαπέδιο πολυεστερικό ερμάριο με βάθρο 1500x750x620 IP44 | 1288.49 | 1 ΤΜΧ | 1 ΤΜΧ | BIOM. ΕΡΜΑΡΙΑ | PTUES | 3606480772894 | 1 | 1
NSYPLAZT2074G | Thalassa PLA επιδαπέδιο πολυεστερικό ερμάριο με βάθρο 2000x750x420 IP44 | 2311.58 | 1 ΤΜΧ | 1 ΤΜΧ | BIOM. ΕΡΜΑΡΙΑ | PTUES | 3606480772917 | 1 | 1
NSYPLAZT5103G | Thalassa PLA επιδαπέδιο πολυεστερικό ερμάριο με βάθρο 500x1000x320 IP44 | 834.49 | 1 ΤΜΧ | 1 ΤΜΧ | BIOM. ΕΡΜΑΡΙΑ | PTUES | 3606480776199 | 1 | 1 | 9
NSYPLAZT5104G | Thalassa PLA επιδαπέδιο πολυεστερικό ερμάριο με βάθρο 500x1000x420 IP44 | 867.01 | 1 ΤΜΧ | 1 ΤΜΧ | BIOM. ΕΡΜΑΡΙΑ | PTUES | 3606480776205 | 1 | 1 | 6
NSYPLAZT5123G | Thalassa PLA επιδαπέδιο πολυεστερικό ερμάριο με βάθρο 500x1250x320 IP44 | 940.01 | 1 ΤΜΧ | 1 ΤΜΧ | BIOM. ΕΡΜΑΡΙΑ | PTUES | 3606480776212 | 1 | 1 | 6
NSYPLAZT5124G | Thalassa PLA επιδαπέδιο πολυεστερικό ερμάριο με βάθρο 500x1250x420 IP44 | 970.71 | 1 ΤΜΧ | 1 ΤΜΧ | BIOM. ΕΡΜΑΡΙΑ | PTUES | 3606480776229 | 1 | 1 | 6
NSYPLAZT553G | Thalassa PLA επιδαπέδιο πολυεστερικό ερμάριο με βάθρο 500x500x320 IP44 | 613.2 | 1 ΤΜΧ | 1 ΤΜΧ | BIOM. ΕΡΜΑΡΙΑ | PTUES | 3606480776236 | 1 | 1 | 20
NSYPLAZT554G | Thalassa PLA επιδαπέδιο πολυεστερικό ερμάριο με βάθρο 500x500x420 IP44 | 647.84 | 1 ΤΜΧ | 1 ΤΜΧ | BIOM. ΕΡΜΑΡΙΑ | PTUES | 3606480776243 | 1 | 1 | 12
NSYPLAZT573G | Thalassa PLA επιδαπέδιο πολυεστερικό ερμάριο με βάθρο 500x750x320 IP44 | 672.42 | 1 ΤΜΧ | 1 ΤΜΧ | BIOM. ΕΡΜΑΡΙΑ | PTUES | 3606480776250 | 1 | 1 | 9
NSYPLAZT574G | Thalassa PLA επιδαπέδιο πολυεστερικό ερμάριο με βάθρο 500x750x420 IP44 | 699.05 | 1 ΤΜΧ | 1 ΤΜΧ | BIOM. ΕΡΜΑΡΙΑ | PTUES | 3606480776267 | 1 | 1 | 6
NSYPLAZT7103G | Thalassa PLA επιδαπέδιο πολυεστερικό ερμάριο με βάθρο 750x1000x320 IP44 | 903.71 | 1 ΤΜΧ | 1 ΤΜΧ | BIOM. ΕΡΜΑΡΙΑ | PTUES | 3606480776274 | 1 | 1 | 6
NSYPLAZT7104G | Thalassa PLA επιδαπέδιο πολυεστερικό ερμάριο με βάθρο 750x1000x420 IP44 | 937.85 | 1 ΤΜΧ | 1 ΤΜΧ | BIOM. ΕΡΜΑΡΙΑ | PTUES | 3606480776281 | 1 | 1 | 4
NSYPLAZT7123G | Thalassa PLA επιδαπέδιο πολυεστερικό ερμάριο με βάθρο 750x1250x320 IP44 | 1043.89 | 1 ΤΜΧ | 1 ΤΜΧ | BIOM. ΕΡΜΑΡΙΑ | PTUES | 3606480776298 | 1 | 1 | 4
NSYPLAZT7124G | Thalassa PLA επιδαπέδιο πολυεστερικό ερμάριο με βάθρο 750x1250x420 IP44 | 1075.18 | 1 ΤΜΧ | 1 ΤΜΧ | BIOM. ΕΡΜΑΡΙΑ | PTUES | 3606480776304 | 1 | 1 | 4
NSYPLAZT753G | Thalassa PLA επιδαπέδιο πολυεστερικό ερμάριο με βάθρο 750x500x320 IP44 | 656.16 | 1 ΤΜΧ | 1 ΤΜΧ | BIOM. ΕΡΜΑΡΙΑ | PTUES | 3606480776311 | 1 | 1 | 10
NSYPLAZT754G | Thalassa PLA επιδαπέδιο πολυεστερικό ερμάριο με βάθρο 750x500x420 IP44 | 690.23 | 1 ΤΜΧ | 1 ΤΜΧ | BIOM. ΕΡΜΑΡΙΑ | PTUES | 3606480776328 | 1 | 1 | 8
NSYPLAZT773G | Thalassa PLA επιδαπέδιο πολυεστερικό ερμάριο με βάθρο 750x750x320 IP44 | 731.28 | 1 ΤΜΧ | 1 ΤΜΧ | BIOM. ΕΡΜΑΡΙΑ | PTUES | 3606480776335 | 1 | 1 | 6
NSYPLAZT774G | Thalassa PLA επιδαπέδιο πολυεστερικό ερμάριο με βάθρο 750x750x420 IP44 | 763.29 | 1 ΤΜΧ | 1 ΤΜΧ | BIOM. ΕΡΜΑΡΙΑ | PTUES | 3606480776342 | 1 | 1 | 4
NSYPLAZT776G | Thalassa PLA επιδαπέδιο πολυεστερικό ερμάριο με βάθρο 750x750x620 IP44 | 915.93 | 1 ΤΜΧ | 1 ΤΜΧ | BIOM. ΕΡΜΑΡΙΑ | PTUES | 3606480772863 | 1 | 1
NSYPLM108BG | Thalassa PLM επίτοιχο πολυεστερικό ερμάριο μονομπλόκ IP66 Υ1056xΠ852xΒ350mm | 693.31 | 1 ΤΜΧ | 1 ΤΜΧ | BIOM. ΕΡΜΑΡΙΑ | PTUES | 3606480776410 | 1 | 1 | 3
NSYPLM108G | Thalassa PLM επίτοιχο πολυεστερικό ερμάριο μονομπλόκ IP66 Υ1056xΠ852xΒ350mm | 454.29 | 1 ΤΜΧ | 1 ΤΜΧ | BIOM. ΕΡΜΑΡΙΑ | PTUES | 3606480776403 | 1 | 1 | 5
NSYPLM108TG | Thalassa PLM επίτοιχο πολυεστερικό ερμάριο μονομπλόκ IP66 Υ1056xΠ852xΒ350mm | 573.16 | 1 ΤΜΧ | 1 ΤΜΧ | BIOM. ΕΡΜΑΡΙΑ | PTUES | 3606480776427 | 1 | 1 | 5
NSYPLM3025BG | Thalassa PLM επίτοιχο πολυεστερικό ερμάριο μονομπλόκ IP66 Υ308xΠ255xΒ160mm | 122.58 | 1 ΤΜΧ | 1 ΤΜΧ | BIOM. ΕΡΜΑΡΙΑ | PTUES | 3606480776441 | 1 | 1 | 24
NSYPLM3025G | Thalassa PLM επίτοιχο πολυεστερικό ερμάριο μονομπλόκ IP66 Υ308xΠ255xΒ160mm | 93.15 | 1 ΤΜΧ | 1 ΤΜΧ | BIOM. ΕΡΜΑΡΙΑ | PTUES | 3606480776434 | 1 | 1 | 10 | 16
NSYPLM3025PG | Thalassa PLM επίτοιχο πολυεστερικό ερμάριο μονομπλόκ IP66 Υ308xΠ255xΒ160mm | 177.43 | 1 ΤΜΧ | 1 ΤΜΧ | BIOM. ΕΡΜΑΡΙΑ | PTUES | 3606480776458 | 1 | 1 | 20
NSYPLM3025TG | Thalassa PLM επίτοιχο πολυεστερικό ερμάριο μονομπλόκ IP66 Υ308xΠ255xΒ160mm | 130.55 | 1 ΤΜΧ | 1 ΤΜΧ | BIOM. ΕΡΜΑΡΙΑ | PTUES | 3606480776465 | 1 | 1 | 126
NSYPLM32BG | Thalassa PLM επίτοιχο ABS/PC ερμάριο μονομπλόκ IP66 Υ310xΠ215xΒ160mm | 87.94 | 1 ΤΜΧ | 1 ΤΜΧ | BIOM. ΕΡΜΑΡΙΑ | PTUES | 3606480776489 | 1 | 1 | 42
NSYPLM32G | Thalassa PLM επίτοιχο ABS/PC ερμάριο μονομπλόκ IP66 Υ310xΠ215xΒ160mm | 77.97 | 1 ΤΜΧ | 1 ΤΜΧ | BIOM. ΕΡΜΑΡΙΑ | PTUES | 3606480776472 | 1 | 1 | 3 | 60
NSYPLM32PG | Thalassa PLM επίτοιχο ABS/PC ερμάριο μονομπλόκ IP66 Υ310xΠ215xΒ160mm | 90.84 | 1 ΤΜΧ | 1 ΤΜΧ | BIOM. ΕΡΜΑΡΙΑ | PTUES | 3606480776496 | 1 | 1 | 20
NSYPLM32TG | Thalassa PLM επίτοιχο ABS/PC ερμάριο μονομπλόκ IP66 Υ310xΠ215xΒ160mm | 109.32 | 1 ΤΜΧ | 1 ΤΜΧ | BIOM. ΕΡΜΑΡΙΑ | PTUES | 3606480776502 | 1 | 1 | 55
NSYPLM43BG | Thalassa PLM επίτοιχο πολυεστερικό ερμάριο μονομπλόκ IP66 Υ430xΠ330xΒ200mm | 140.05 | 1 ΤΜΧ | 1 ΤΜΧ | BIOM. ΕΡΜΑΡΙΑ | PTUES | 3606480776526 | 1 | 1 | 20
NSYPLM43G | Thalassa PLM επίτοιχο πολυεστερικό ερμάριο μονομπλόκ IP66 Υ430xΠ330xΒ200mm | 114.8 | 1 ΤΜΧ | 1 ΤΜΧ | BIOM. ΕΡΜΑΡΙΑ | PTUES | 3606480776519 | 1 | 1 | 50
NSYPLM43PG | Thalassa PLM επίτοιχο πολυεστερικό ερμάριο μονομπλόκ IP66 Υ430xΠ330xΒ200mm | 136.31 | 1 ΤΜΧ | 1 ΤΜΧ | BIOM. ΕΡΜΑΡΙΑ | PTUES | 3606480776533 | 1 | 1 | 18
NSYPLM43TG | Thalassa PLM επίτοιχο πολυεστερικό ερμάριο μονομπλόκ IP66 Υ430xΠ330xΒ200mm | 156.15 | 1 ΤΜΧ | 1 ΤΜΧ | BIOM. ΕΡΜΑΡΙΑ | PTUES | 3606480776540 | 1 | 1 | 50
NSYPLM43TVG | Thalassa PLM επίτοιχο πολυεστερικό ερμάριο μονομπλόκ IP66 430x330x200mm | 262.68 | 1 ΤΜΧ | 1 ΤΜΧ | BIOM. ΕΡΜΑΡΙΑ | PTUES | 3606480776557 | 1 | 1 | 4
NSYPLM43VG | Thalassa PLM επίτοιχο πολυεστερικό ερμάριο μονομπλόκ IP66 Υ430xΠ330xΒ200mm | 227.95 | 1 ΤΜΧ | 1 ΤΜΧ | BIOM. ΕΡΜΑΡΙΑ | PTUES | 3606480776564 | 1 | 1 | 50
NSYPLM54BG | Thalassa PLM επίτοιχο πολυεστερικό ερμάριο μονομπλόκ IP66 Υ530xΠ430xΒ200mm | 176.3 | 1 ΤΜΧ | 1 ΤΜΧ | BIOM. ΕΡΜΑΡΙΑ | PTUES | 3606480776588 | 1 | 1 | 8
NSYPLM54G | Thalassa PLM επίτοιχο πολυεστερικό ερμάριο μονομπλόκ IP66 Υ530xΠ430xΒ200mm | 131.47 | 1 ΤΜΧ | 1 ΤΜΧ | BIOM. ΕΡΜΑΡΙΑ | PTUES | 3606480776571 | 1 | 1 | 30
NSYPLM54PG | Thalassa PLM επίτοιχο πολυεστερικό ερμάριο μονομπλόκ IP66 Υ530xΠ430xΒ200mm | 179.82 | 1 ΤΜΧ | 1 ΤΜΧ | BIOM. ΕΡΜΑΡΙΑ | PTUES | 3606480776595 | 1 | 1 | 30
NSYPLM54TG | Thalassa PLM επίτοιχο πολυεστερικό ερμάριο μονομπλόκ IP66 Υ530xΠ430xΒ200mm | 195.41 | 1 ΤΜΧ | 1 ΤΜΧ | BIOM. ΕΡΜΑΡΙΑ | PTUES | 3606480776601 | 1 | 1 | 30
NSYPLM54TVG | Thalassa PLM επίτοιχο πολυεστερικό ερμάριο μονομπλόκ IP66 530x430x200mm | 300.82 | 1 ΤΜΧ | 1 ΤΜΧ | BIOM. ΕΡΜΑΡΙΑ | PTUES | 3606480776618 | 1 | 1 | 20
NSYPLM54VG | Thalassa PLM επίτοιχο πολυεστερικό ερμάριο μονομπλόκ IP66 Υ530xΠ430xΒ200mm | 261.06 | 1 ΤΜΧ | 1 ΤΜΧ | BIOM. ΕΡΜΑΡΙΑ | PTUES | 3606480776625 | 1 | 1 | 30
NSYPLM64BG | Thalassa PLM επίτοιχο πολυεστερικό ερμάριο μονομπλόκ IP66 Υ647xΠ436xΒ250mm | 235.35 | 1 ΤΜΧ | 1 ΤΜΧ | BIOM. ΕΡΜΑΡΙΑ | PTUES | 3606480776649 | 1 | 1 | 21
NSYPLM64G | Thalassa PLM επίτοιχο πολυεστερικό ερμάριο μονομπλόκ IP66 Υ647xΠ436xΒ250mm | 160.15 | 1 ΤΜΧ | 1 ΤΜΧ | BIOM. ΕΡΜΑΡΙΑ | PTUES | 3606480776632 | 1 | 1 | 21
NSYPLM64PG | Thalassa PLM επίτοιχο πολυεστερικό ερμάριο μονομπλόκ IP66 Υ647xΠ436xΒ250mm | 232.52 | 1 ΤΜΧ | 1 ΤΜΧ | BIOM. ΕΡΜΑΡΙΑ | PTUES | 3606480776656 | 1 | 1 | 14
NSYPLM64TG | Thalassa PLM επίτοιχο πολυεστερικό ερμάριο μονομπλόκ IP66 Υ647xΠ436xΒ250mm | 238 | 1 ΤΜΧ | 1 ΤΜΧ | BIOM. ΕΡΜΑΡΙΑ | PTUES | 3606480776663 | 1 | 1 | 21
NSYPLM64TVG | Thalassa PLM επίτοιχο πολυεστερικό ερμάριο μονομπλόκ IP66 647x436x250mm | 366.4 | 1 ΤΜΧ | 1 ΤΜΧ | BIOM. ΕΡΜΑΡΙΑ | PTUES | 3606480776670 | 1 | 1 | 21
NSYPLM64VG | Thalassa PLM επίτοιχο πολυεστερικό ερμάριο μονομπλόκ IP66 Υ647xΠ436xΒ250mm | 308.88 | 1 ΤΜΧ | 1 ΤΜΧ | BIOM. ΕΡΜΑΡΙΑ | PTUES | 3606480776687 | 1 | 1 | 20
NSYPLM75BG | Thalassa PLM επίτοιχο πολυεστερικό ερμάριο μονομπλόκ IP66 Υ747xΠ536xΒ300mm | 314.63 | 1 ΤΜΧ | 1 ΤΜΧ | BIOM. ΕΡΜΑΡΙΑ | PTUES | 3606480776700 | 1 | 1 | 12
NSYPLM75G | Thalassa PLM επίτοιχο πολυεστερικό ερμάριο μονομπλόκ IP66 Υ747xΠ536xΒ300mm | 207.1 | 1 ΤΜΧ | 1 ΤΜΧ | BIOM. ΕΡΜΑΡΙΑ | PTUES | 3606480776694 | 1 | 1 | 12
NSYPLM75PG | Thalassa PLM επίτοιχο πολυεστερικό ερμάριο μονομπλόκ IP66 Υ747xΠ536xΒ300mm | 299.69 | 1 ΤΜΧ | 1 ΤΜΧ | BIOM. ΕΡΜΑΡΙΑ | PTUES | 3606480776717 | 1 | 1 | 8
NSYPLM75TG | Thalassa PLM επίτοιχο πολυεστερικό ερμάριο μονομπλόκ IP66 Υ747xΠ536xΒ300mm | 312.37 | 1 ΤΜΧ | 1 ΤΜΧ | BIOM. ΕΡΜΑΡΙΑ | PTUES | 3606480776724 | 1 | 1 | 6
NSYPLM75TVG | Thalassa PLM επίτοιχο πολυεστερικό ερμάριο μονομπλόκ IP66 747x536x300mm | 473.81 | 1 ΤΜΧ | 1 ΤΜΧ | BIOM. ΕΡΜΑΡΙΑ | PTUES | 3606480776731 | 1 | 1 | 12
NSYPLM75VG | Thalassa PLM επίτοιχο πολυεστερικό ερμάριο μονομπλόκ IP66 Υ747xΠ536xΒ300mm | 399.39 | 1 ΤΜΧ | 1 ΤΜΧ | BIOM. ΕΡΜΑΡΙΑ | PTUES | 3606480776748 | 1 | 1 | 12
NSYPLM86BG | Thalassa PLM επίτοιχο πολυεστερικό ερμάριο μονομπλόκ IP66 Υ847xΠ636xΒ300mm | 364.86 | 1 ΤΜΧ | 1 ΤΜΧ | BIOM. ΕΡΜΑΡΙΑ | PTUES | 3606480776762 | 1 | 1 | 8
NSYPLM86G | Thalassa PLM επίτοιχο πολυεστερικό ερμάριο μονομπλόκ IP66 Υ847xΠ636xΒ300mm | 304.33 | 1 ΤΜΧ | 1 ΤΜΧ | BIOM. ΕΡΜΑΡΙΑ | PTUES | 3606480776755 | 1 | 1 | 8 | 100
NSYPLM86PG | Thalassa PLM επίτοιχο πολυεστερικό ερμάριο μονομπλόκ IP66 Υ847xΠ636xΒ300mm | 357.71 | 1 ΤΜΧ | 1 ΤΜΧ | BIOM. ΕΡΜΑΡΙΑ | PTUES | 3606480776779 | 1 | 1 | 3
NSYPLM86TG | Thalassa PLM επίτοιχο πολυεστερικό ερμάριο μονομπλόκ IP66 Υ847xΠ636xΒ300mm | 376.74 | 1 ΤΜΧ | 1 ΤΜΧ | BIOM. ΕΡΜΑΡΙΑ | PTUES | 3606480776786 | 1 | 5
NSYPLM86TVG | Thalassa PLM επίτοιχο πολυεστερικό ερμάριο μονομπλόκ IP66 847x636x300mm | 696.2 | 1 ΤΜΧ | 1 ΤΜΧ | BIOM. ΕΡΜΑΡΙΑ | PTUES | 3606480776793 | 1 | 1 | 8
NSYPLM86VG | Thalassa PLM επίτοιχο πολυεστερικό ερμάριο μονομπλόκ IP66 Υ847xΠ636xΒ300mm | 586.89 | 1 ΤΜΧ | 1 ΤΜΧ | BIOM. ΕΡΜΑΡΙΑ | PTUES | 3606480776809 | 1 | 1 | 8
NSYPLS1827G | Thalassa PLS βιομηχανικό κουτί πολυεστερικό διάφανο κάλυμμα IP65 18x27x18cm | 42.5 | 1 ΤΜΧ | 1 ΤΜΧ | BIOM. ΕΡΜΑΡΙΑ | PTUES | 3606480776816 | 1 | 1 | 4 | 16
NSYPLS2727AG | Thalassa PLS βιομηχανικό κουτί πολυεστερικό διάφανο κάλυμμα IP65 27x27x23cm | 61.43 | 1 ΤΜΧ | 1 ΤΜΧ | BIOM. ΕΡΜΑΡΙΑ | PTUES | 3606480776847 | 1 | 1 | 8
NSYPLS2727G | Thalassa PLS βιομηχανικό κουτί πολυεστερικό διάφανο κάλυμμα IP65 27x27x18cm | 51.93 | 1 ΤΜΧ | 1 ΤΜΧ | BIOM. ΕΡΜΑΡΙΑ | PTUES | 3606480776830 | 1 | 1 | 20
NSYPLS2736AG | Thalassa PLS βιομηχανικό κουτί πολυεστερικό διάφανο κάλυμμα IP65 27x36x23cm | 61.73 | 1 ΤΜΧ | 1 ΤΜΧ | BIOM. ΕΡΜΑΡΙΑ | PTUES | 3606480776885 | 1 | 1 | 8
NSYPLS2736G | Thalassa PLS βιομηχανικό κουτί πολυεστερικό διάφανο κάλυμμα IP65 27x36x18cm | 52.68 | 1 ΤΜΧ | 1 ΤΜΧ | BIOM. ΕΡΜΑΡΙΑ | PTUES | 3606480776878 | 1 | 1 | 16
NSYPLS2754AG | Thalassa PLS βιομηχανικό κουτί πολυεστερικό διάφανο κάλυμμα IP65 27x54x23cm | 86.55 | 1 ΤΜΧ | 1 ΤΜΧ | BIOM. ΕΡΜΑΡΙΑ | PTUES | 3606480776922 | 1 | 1 | 32
NSYPLS2754G | Thalassa PLS βιομηχανικό κουτί πολυεστερικό διάφανο κάλυμμα IP65 27x54x18cm | 79.04 | 1 ΤΜΧ | 1 ΤΜΧ | BIOM. ΕΡΜΑΡΙΑ | PTUES | 3606480776915 | 1 | 1 | 40
NSYPLS3636G | Thalassa PLS βιομηχανικό κουτί πολυεστερικό διάφανο κάλυμμα IP65 27x36x18cm | 65.6 | 1 ΤΜΧ | 1 ΤΜΧ | BIOM. ΕΡΜΑΡΙΑ | PTUES | 3606480776953 | 1 | 1 | 24
NSYPLS3654AG | Thalassa PLS βιομηχανικό κουτί πολυεστερικό διάφανο κάλυμμα IP65 36x54x23cm | 105.34 | 1 ΤΜΧ | 1 ΤΜΧ | BIOM. ΕΡΜΑΡΙΑ | PTUES | 3606480776984 | 1 | 1 | 8
NSYPLS3654G | Thalassa PLS βιομηχανικό κουτί πολυεστερικό διάφανο κάλυμμα IP65 36x54x18cm | 90.06 | 1 ΤΜΧ | 1 ΤΜΧ | BIOM. ΕΡΜΑΡΙΑ | PTUES | 3606480776977 | 1 | 1 | 4
NSYPLS3672AG | Thalassa PLS βιομηχανικό κουτί πολυεστερικό διάφανο κάλυμμα IP65 36x72x23cm | 143.97 | 1 ΤΜΧ | 1 ΤΜΧ | BIOM. ΕΡΜΑΡΙΑ | PTUES | 3606480777011 | 1 | 1 | 20
NSYPLS5454AG | Thalassa PLS βιομηχανικό κουτί πολυεστερικό διάφανο κάλυμμα IP65 54x54x23cm | 156.31 | 1 ΤΜΧ | 1 ΤΜΧ | BIOM. ΕΡΜΑΡΙΑ | PTUES | 3606480777042 | 1 | 1 | 30
NSYPLS5454G | Thalassa PLS βιομηχανικό κουτί πολυεστερικό διάφανο κάλυμμα IP65 54x54x18cm | 134.09 | 1 ΤΜΧ | 1 ΤΜΧ | BIOM. ΕΡΜΑΡΙΑ | PTUES | 3606480777035 | 1 | 1 | 20
NSYPLS5472AG | Thalassa PLS βιομηχανικό κουτί πολυεστερικό διάφανο κάλυμμα IP65 54x72x23cm | 215.73 | 1 ΤΜΧ | 1 ΤΜΧ | BIOM. ΕΡΜΑΡΙΑ | PTUES | 3606480777073 | 1 | 1 | 6
NSYPLSC1827G | Spacial PLS - βιομηχανικό κουτί - αδιάφανο κάλυμμα - 18x27x18cm | 46.3 | 1 ΤΜΧ | 1 ΤΜΧ | BIOM. ΕΡΜΑΡΙΑ | PTUES | 3606480777097 | 1 | 1 | 4 | 16
NSYPLSC2727AG | Spacial PLS - βιομηχανικό κουτί - αδιάφανο κάλυμμα - 27x27x23cm | 66.91 | 1 ΤΜΧ | 1 ΤΜΧ | BIOM. ΕΡΜΑΡΙΑ | PTUES | 3606480777110 | 1 | 1 | 60
NSYPLSC2727G | Spacial PLS - βιομηχανικό κουτί - αδιάφανο κάλυμμα - 27x27x18cm | 56.55 | 1 ΤΜΧ | 1 ΤΜΧ | BIOM. ΕΡΜΑΡΙΑ | PTUES | 3606480777103 | 1 | 1 | 48
NSYPLSC2736AG | Spacial PLS - βιομηχανικό κουτί - αδιάφανο κάλυμμα - 27x36x23cm | 67.29 | 1 ΤΜΧ | 1 ΤΜΧ | BIOM. ΕΡΜΑΡΙΑ | PTUES | 3606480777134 | 1 | 1 | 8
NSYPLSC2736G | Spacial PLS - βιομηχανικό κουτί - αδιάφανο κάλυμμα - 27x36x18cm | 57.37 | 1 ΤΜΧ | 1 ΤΜΧ | BIOM. ΕΡΜΑΡΙΑ | PTUES | 3606480777127 | 1 | 1 | 60
NSYPLSC2754AG | Spacial PLS - βιομηχανικό κουτί - αδιάφανο κάλυμμα - 27x54x23cm | 94.28 | 1 ΤΜΧ | 1 ΤΜΧ | BIOM. ΕΡΜΑΡΙΑ | PTUES | 3606480777158 | 1 | 1 | 8
NSYPLSC2754G | Spacial PLS - βιομηχανικό κουτί - αδιάφανο κάλυμμα - 27x54x18cm | 86.13 | 1 ΤΜΧ | 1 ΤΜΧ | BIOM. ΕΡΜΑΡΙΑ | PTUES | 3606480777141 | 1 | 1 | 12
NSYPLSC3636G | Spacial PLS - βιομηχανικό κουτί - αδιάφανο κάλυμμα - 36x36x18cm | 71.46 | 1 ΤΜΧ | 1 ΤΜΧ | BIOM. ΕΡΜΑΡΙΑ | PTUES | 3606480777165 | 1 | 1 | 24
NSYPLSC3654AG | Spacial PLS - βιομηχανικό κουτί - αδιάφανο κάλυμμα - 36x54x23cm | 114.78 | 1 ΤΜΧ | 1 ΤΜΧ | BIOM. ΕΡΜΑΡΙΑ | PTUES | 3606480777189 | 1 | 1 | 4
NSYPLSC3654G | Spacial PLS - βιομηχανικό κουτί - αδιάφανο κάλυμμα - 36x54x18cm | 98.15 | 1 ΤΜΧ | 1 ΤΜΧ | BIOM. ΕΡΜΑΡΙΑ | PTUES | 3606480777172 | 1 | 1 | 8
NSYPLSC3672AG | Spacial PLS - βιομηχανικό κουτί - αδιάφανο κάλυμμα - 36x72x23cm | 156.85 | 1 ΤΜΧ | 1 ΤΜΧ | BIOM. ΕΡΜΑΡΙΑ | PTUES | 3606480777196 | 1 | 1 | 6
NSYPLSC5454AG | Spacial PLS - βιομηχανικό κουτί - αδιάφανο κάλυμμα - 54x54x23cm | 170.32 | 1 ΤΜΧ | 1 ΤΜΧ | BIOM. ΕΡΜΑΡΙΑ | PTUES | 3606480777219 | 1 | 1
NSYPLSC5454G | Spacial PLS - βιομηχανικό κουτί - αδιάφανο κάλυμμα - 54x54x18cm | 146.09 | 1 ΤΜΧ | 1 ΤΜΧ | BIOM. ΕΡΜΑΡΙΑ | PTUES | 3606480777202 | 1 | 1 | 10
NSYPLSC5472AG | Spacial PLS - βιομηχανικό κουτί - αδιάφανο κάλυμμα - 54x72x23cm | 235.05 | 1 ΤΜΧ | 1 ΤΜΧ | BIOM. ΕΡΜΑΡΙΑ | PTUES | 3606480777226 | 1 | 1 | 12
NSYPLSP1827G | Spacial PLS - βιομηχανικό κουτί - αδιάφανο πολυεστερικό κάλυμμα - 18x27x18cm | 57.9 | 1 ΤΜΧ | 1 ΤΜΧ | BIOM. ΕΡΜΑΡΙΑ | PTUES | 3606480777233 | 1 | 1 | 180
NSYPLSP2727G | Spacial PLS - βιομηχανικό κουτί - αδιάφανο πολυεστερικό κάλυμμα - 27x27x18cm | 70.7 | 1 ΤΜΧ | 1 ΤΜΧ | BIOM. ΕΡΜΑΡΙΑ | PTUES | 3606480777240 | 1 | 1 | 2 | 8
NSYPLSP2736G | Spacial PLS - βιομηχανικό κουτί - αδιάφανο πολυεστερικό κάλυμμα - 27x36x18cm | 71.75 | 1 ΤΜΧ | 1 ΤΜΧ | BIOM. ΕΡΜΑΡΙΑ | PTUES | 3606480777257 | 1 | 1 | 90
NSYPLSP2754G | Spacial PLS - βιομηχανικό κουτί - αδιάφανο πολυεστερικό κάλυμμα - 27x54x18cm | 107.65 | 1 ΤΜΧ | 1 ΤΜΧ | BIOM. ΕΡΜΑΡΙΑ | PTUES | 3606480777264 | 1 | 1 | 60
NSYPLSP3636G | Spacial PLS - βιομηχανικό κουτί - αδιάφανο πολυεστερικό κάλυμμα - 36x36x18cm | 89.35 | 1 ΤΜΧ | 1 ΤΜΧ | BIOM. ΕΡΜΑΡΙΑ | PTUES | 3606480777271 | 1 | 1 | 75
NSYPLSP3654G | Spacial PLS - βιομηχανικό κουτί - αδιάφανο πολυεστερικό κάλυμμα - 36x54x18cm | 122.7 | 1 ΤΜΧ | 1 ΤΜΧ | BIOM. ΕΡΜΑΡΙΑ | PTUES | 3606480777288 | 1 | 9 | 45
NSYPLSP5454G | Spacial PLS - βιομηχανικό κουτί - αδιάφανο πολυεστερικό κάλυμμα - 54x54x18cm | 182.63 | 1 ΤΜΧ | 1 ΤΜΧ | BIOM. ΕΡΜΑΡΙΑ | PTUES | 3606480777295 | 1 | 1 | 30
NSYPMA1010 | Thalassa PLA - μονωμένη πλάτη στήριξης πολυεστέρα για ερμάριο Υ1000xΠ1000mm | 205.97 | 1 ΤΜΧ | 1 ΤΜΧ | BIOM. ΕΡΜΑΡΙΑ | PTUES | 3606480194030 | 1 | 1 | 20
NSYPMA1012 | Thalassa PLA - μονωμένη πλάτη στήριξης πολυεστέρα για ερμάριο Υ1000xΠ1250mm | 274.17 | 1 ΤΜΧ | 1 ΤΜΧ | BIOM. ΕΡΜΑΡΙΑ | PTUES | 3606480194047 | 1 | 1 | 30
NSYPMA105 | Thalassa PLA - μονωμένη πλάτη στήριξης πολυεστέρα για ερμάριο Υ1000xΠ500mm | 65.11 | 1 ΤΜΧ | 1 ΤΜΧ | BIOM. ΕΡΜΑΡΙΑ | PTUES | 3606480194016 | 1 | 1 | 100
NSYPMA107 | Thalassa PLA - μονωμένη πλάτη στήριξης πολυεστέρα για ερμάριο Υ1000xΠ750mm | 197.57 | 1 ΤΜΧ | 1 ΤΜΧ | BIOM. ΕΡΜΑΡΙΑ | PTUES | 3606480194023 | 1 | 1 | 30
NSYPMA1210 | Thalassa PLA - μονωμένη πλάτη στήριξης πολυεστέρα για ερμάριο Υ1250xΠ1000mm | 179.3 | 1 ΤΜΧ | 1 ΤΜΧ | BIOM. ΕΡΜΑΡΙΑ | PTUES | 3606480194078 | 1 | 1 | 30
NSYPMA1212 | Thalassa PLA - μονωμένη πλάτη στήριξης πολυεστέρα για ερμάριο Υ1250xΠ1250mm | 299.17 | 1 ΤΜΧ | 1 ΤΜΧ | BIOM. ΕΡΜΑΡΙΑ | PTUES | 3606480194085 | 1 | 1 | 20
NSYPMA125 | Thalassa PLA - μονωμένη πλάτη στήριξης πολυεστέρα για ερμάριο Υ1250xΠ500mm | 63.27 | 1 ΤΜΧ | 1 ΤΜΧ | BIOM. ΕΡΜΑΡΙΑ | PTUES | 3606480194054 | 1 | 1 | 40
NSYPMA127 | Thalassa PLA - μονωμένη πλάτη στήριξης πολυεστέρα για ερμάριο Υ1250xΠ750mm | 183.09 | 1 ΤΜΧ | 1 ΤΜΧ | BIOM. ΕΡΜΑΡΙΑ | PTUES | 3606480194061 | 1 | 1 | 20
NSYPMA3636G | Thalassa PLS - μονωμένη πλάτη στήριξης πολυεστέρα για κουτί 36x36cm | 15.04 | 1 ΤΜΧ | 1 ΤΜΧ | BIOM. ΕΡΜΑΡΙΑ | PTUES | 3606485405377 | 1 | 1 | 110
NSYPMA55 | Thalassa PLA - μονωμένη πλάτη στήριξης από βακελίτη για ερμάριο Υ500xΠ500mm | 19.46 | 1 ΤΜΧ | 1 ΤΜΧ | BIOM. ΕΡΜΑΡΙΑ | PTUES | 3606480193958 | 1 | 1 | 100
NSYPMA710 | Thalassa PLA - μονωμένη πλάτη στήριξης από βακελίτη για ερμάριο Υ750xΠ1000mm | 183.22 | 1 ΤΜΧ | 1 ΤΜΧ | BIOM. ΕΡΜΑΡΙΑ | PTUES | 3606480193996 | 1 | 1 | 60
NSYPMA712 | Thalassa PLA - μονωμένη πλάτη στήριξης από βακελίτη για ερμάριο Υ750xΠ1250mm | 190.25 | 1 ΤΜΧ | 1 ΤΜΧ | BIOM. ΕΡΜΑΡΙΑ | PTUES | 3606480194009 | 1 | 1 | 20
NSYPMA75 | Thalassa PLA - μονωμένη πλάτη στήριξης από βακελίτη για ερμάριο Υ500xΠ750mm | 48.67 | 1 ΤΜΧ | 1 ΤΜΧ | BIOM. ΕΡΜΑΡΙΑ | PTUES | 3606480193965 | 1 | 1 | 100
NSYPMA77 | Thalassa PLA - μονωμένη πλάτη στήριξης από βακελίτη για ερμάριο Υ750xΠ750mm | 181.01 | 1 ΤΜΧ | 1 ΤΜΧ | BIOM. ΕΡΜΑΡΙΑ | PTUES | 3606480193989 | 1 | 1 | 50
NSYPMB1010 | Thalassa PLA - μονωμένη πλάτη στήριξης από βακελίτη για ερμάριο Υ1000xΠ1000mm | 220.51 | 1 ΤΜΧ | 1 ΤΜΧ | BIOM. ΕΡΜΑΡΙΑ | PTUES | 3606480194177 | 1 | 1 | 20
NSYPMB1012 | Thalassa PLA - μονωμένη πλάτη στήριξης από βακελίτη για ερμάριο Υ1000xΠ1250mm | 219.82 | 1 ΤΜΧ | 1 ΤΜΧ | BIOM. ΕΡΜΑΡΙΑ | PTUES | 3606480194184 | 1 | 1 | 45
NSYPMB105 | Thalassa PLA - μονωμένη πλάτη στήριξης από βακελίτη για ερμάριο Υ1000xΠ500mm | 79.83 | 1 ΤΜΧ | 1 ΤΜΧ | BIOM. ΕΡΜΑΡΙΑ | PTUES | 3606480194153 | 1 | 1 | 50
NSYPMB107 | Thalassa PLA - μονωμένη πλάτη στήριξης από βακελίτη για ερμάριο Υ1000xΠ750mm | 139.32 | 1 ΤΜΧ | 1 ΤΜΧ | BIOM. ΕΡΜΑΡΙΑ | PTUES | 3606480194160 | 1 | 1 | 60
NSYPMB1210 | Thalassa PLA - μονωμένη πλάτη στήριξης από βακελίτη για ερμάριο Υ1250xΠ1000mm | 212.73 | 1 ΤΜΧ | 1 ΤΜΧ | BIOM. ΕΡΜΑΡΙΑ | PTUES | 3606480194214 | 1 | 1 | 40
NSYPMB1212 | Thalassa PLA - μονωμένη πλάτη στήριξης από βακελίτη για ερμάριο Υ1250xΠ1250mm | 228.15 | 1 ΤΜΧ | 1 ΤΜΧ | BIOM. ΕΡΜΑΡΙΑ | PTUES | 3606480194221 | 1 | 1 | 28
NSYPMB125 | Thalassa PLA - μονωμένη πλάτη στήριξης από βακελίτη για ερμάριο Υ1250xΠ500mm | 80.69 | 1 ΤΜΧ | 1 ΤΜΧ | BIOM. ΕΡΜΑΡΙΑ | PTUES | 3606480194191 | 1 | 1 | 50
NSYPMB127 | Thalassa PLA - μονωμένη πλάτη στήριξης από βακελίτη για ερμάριο Υ1250xΠ750mm | 141.09 | 1 ΤΜΧ | 1 ΤΜΧ | BIOM. ΕΡΜΑΡΙΑ | PTUES | 3606480194207 | 1 | 1 | 40
NSYPMB1510 | Thalassa PLA - μονωμένη πλάτη στήριξης από βακελίτη για ερμάριο Υ1500xΠ1000mm | 408.78 | 1 ΤΜΧ | 1 ΤΜΧ | BIOM. ΕΡΜΑΡΙΑ | PTUES | 3606480194252 | 1 | 1 | 25
NSYPMB1512 | Thalassa PLA - μονωμένη πλάτη στήριξης από βακελίτη για ερμάριο Υ1500xΠ1250mm | 408.86 | 1 ΤΜΧ | 1 ΤΜΧ | BIOM. ΕΡΜΑΡΙΑ | PTUES | 3606480194269 | 1 | 1 | 20
NSYPMB155 | Thalassa PLA - μονωμένη πλάτη στήριξης από βακελίτη για ερμάριο Υ1500xΠ500mm | 150.63 | 1 ΤΜΧ | 1 ΤΜΧ | BIOM. ΕΡΜΑΡΙΑ | PTUES | 3606480194238 | 1 | 1 | 25
NSYPMB157 | Thalassa PLA - μονωμένη πλάτη στήριξης από βακελίτη για ερμάριο Υ1500xΠ750mm | 389.53 | 1 ΤΜΧ | 1 ΤΜΧ | BIOM. ΕΡΜΑΡΙΑ | PTUES | 3606480194245 | 1 | 1 | 30
NSYPMB1827 | Thalassa PLA - μονωμένη πλάτη στήριξης από βακελίτη για κουτί 18x27cm | 8.92 | 1 ΤΜΧ | 1 ΤΜΧ | BIOM. ΕΡΜΑΡΙΑ | PTUES | 3606480189289 | 1 | 1
NSYPMB2727 | Thalassa PLA - μονωμένη πλάτη στήριξης από βακελίτη για κουτί 27x27cm | 11.55 | 1 ΤΜΧ | 5 ΤΜΧ | BIOM. ΕΡΜΑΡΙΑ | PTUES | 3606480189296 | 1
NSYPMB2736 | Thalassa PLA - μονωμένη πλάτη στήριξης από βακελίτη για κουτί 27x36cm | 13.99 | 1 ΤΜΧ | 1 ΤΜΧ | BIOM. ΕΡΜΑΡΙΑ | PTUES | 3606480189302 | 1 | 1 | 20 | 80
NSYPMB2754 | Thalassa PLA - μονωμένη πλάτη στήριξης από βακελίτη για κουτί 27x54cm | 20.66 | 1 ΤΜΧ | 1 ΤΜΧ | BIOM. ΕΡΜΑΡΙΑ | PTUES | 3606480189319 | 1 | 1
NSYPMB3636 | Thalassa PLA - μονωμένη πλάτη στήριξης από βακελίτη για κουτί 36x36cm | 19.93 | 1 ΤΜΧ | 1 ΤΜΧ | BIOM. ΕΡΜΑΡΙΑ | PTUES | 3606480189326 | 1 | 1
NSYPMB3654 | Thalassa PLA - μονωμένη πλάτη στήριξης από βακελίτη για κουτί 36x54cm | 26.6 | 1 ΤΜΧ | 1 ΤΜΧ | BIOM. ΕΡΜΑΡΙΑ | PTUES | 3606480189333 | 1 | 1 | 30 | 120
NSYPMB3672 | Thalassa PLA - μονωμένη πλάτη στήριξης από βακελίτη για κουτί 36x72cm | 34.98 | 1 ΤΜΧ | 1 ΤΜΧ | BIOM. ΕΡΜΑΡΙΑ | PTUES | 3606480189340 | 1 | 1
NSYPMB510 | Thalassa PLA - μονωμένη πλάτη στήριξης από βακελίτη για ερμάριο Υ500xΠ1000mm | 85.83 | 1 ΤΜΧ | 1 ΤΜΧ | BIOM. ΕΡΜΑΡΙΑ | PTUES | 3606480194115 | 1 | 1 | 50
NSYPMB5454 | Thalassa PLA - μονωμένη πλάτη στήριξης από βακελίτη για κουτί 54x54cm | 38.45 | 1 ΤΜΧ | 1 ΤΜΧ | BIOM. ΕΡΜΑΡΙΑ | PTUES | 3606480189357 | 1 | 1 | 20
NSYPMB5472 | Thalassa PLA - μονωμένη πλάτη στήριξης από βακελίτη για κουτί 54x72cm | 50.44 | 1 ΤΜΧ | 1 ΤΜΧ | BIOM. ΕΡΜΑΡΙΑ | PTUES | 3606480189364 | 1 | 1
NSYPMB55 | Thalassa PLA - μονωμένη πλάτη στήριξης από βακελίτη για ερμάριο Υ500xΠ500mm | 26.54 | 1 ΤΜΧ | 1 ΤΜΧ | BIOM. ΕΡΜΑΡΙΑ | PTUES | 3606480194092 | 1 | 1 | 10 | 40
NSYPMB710 | Thalassa PLA - μονωμένη πλάτη στήριξης από βακελίτη για ερμάριο Υ750xΠ1000mm | 144.94 | 1 ΤΜΧ | 1 ΤΜΧ | BIOM. ΕΡΜΑΡΙΑ | PTUES | 3606480194139 | 1 | 1 | 40
NSYPMB712 | Thalassa PLA - μονωμένη πλάτη στήριξης από βακελίτη για ερμάριο Υ750xΠ1250mm | 145.3 | 1 ΤΜΧ | 1 ΤΜΧ | BIOM. ΕΡΜΑΡΙΑ | PTUES | 3606480194146 | 1 | 1
NSYPMB75 | Thalassa PLA - μονωμένη πλάτη στήριξης από βακελίτη για ερμάριο Υ500xΠ750mm | 45 | 1 ΤΜΧ | 1 ΤΜΧ | BIOM. ΕΡΜΑΡΙΑ | PTUES | 3606480194108 | 1 | 40
NSYPMB77 | Thalassa PLA - μονωμένη πλάτη στήριξης από βακελίτη για ερμάριο Υ750xΠ750mm | 133.88 | 1 ΤΜΧ | 1 ΤΜΧ | BIOM. ΕΡΜΑΡΙΑ | PTUES | 3606480194122 | 1 | 1 | 279
NSYPMM1010 | Thalassa PLA μεταλλική πλάτη στήριξης για ερμάριο Υ1000xΠ1000mm | 188.14 | 1 ΤΜΧ | 1 ΤΜΧ | BIOM. ΕΡΜΑΡΙΑ | PTUES | 3606480193859 | 1 | 1 | 30
NSYPMM1012 | Thalassa PLA μεταλλική πλάτη στήριξης για ερμάριο Υ1000xΠ1250mm | 304.7 | 1 ΤΜΧ | 1 ΤΜΧ | BIOM. ΕΡΜΑΡΙΑ | PTUES | 3606480193866 | 1 | 1 | 15 | 50
NSYPMM105 | Thalassa PLA μεταλλική πλάτη στήριξης για ερμάριο Υ1000xΠ500mm | 61.87 | 1 ΤΜΧ | 1 ΤΜΧ | BIOM. ΕΡΜΑΡΙΑ | PTUES | 3606480193835 | 1 | 1 | 50 | 60
NSYPMM107 | Thalassa PLA μεταλλική πλάτη στήριξης για ερμάριο Υ1000xΠ750mm | 91.37 | 1 ΤΜΧ | 1 ΤΜΧ | BIOM. ΕΡΜΑΡΙΑ | PTUES | 3606480193842 | 1 | 1 | 100
NSYPMM1210 | Thalassa PLA μεταλλική πλάτη στήριξης για ερμάριο Υ1250xΠ1000mm | 248.85 | 1 ΤΜΧ | 1 ΤΜΧ | BIOM. ΕΡΜΑΡΙΑ | PTUES | 3606480193897 | 1 | 25
NSYPMM1212 | Thalassa PLA μεταλλική πλάτη στήριξης για ερμάριο Υ1250xΠ1250mm | 379.15 | 1 ΤΜΧ | 1 ΤΜΧ | BIOM. ΕΡΜΑΡΙΑ | PTUES | 3606480193903 | 1 | 20 | 35
NSYPMM125 | Thalassa PLA μεταλλική πλάτη στήριξης για ερμάριο Υ1250xΠ500mm | 114.33 | 1 ΤΜΧ | 1 ΤΜΧ | BIOM. ΕΡΜΑΡΙΑ | PTUES | 3606480193873 | 1 | 50
NSYPMM127 | Thalassa PLA μεταλλική πλάτη στήριξης για ερμάριο Υ1250xΠ750mm | 153.4 | 1 ΤΜΧ | 1 ΤΜΧ | BIOM. ΕΡΜΑΡΙΑ | PTUES | 3606480193880 | 1 | 1 | 10
NSYPMM1510 | Thalassa PLA μεταλλική πλάτη στήριξης για ερμάριο Υ1500xΠ1000mm | 288.88 | 1 ΤΜΧ | 1 ΤΜΧ | BIOM. ΕΡΜΑΡΙΑ | PTUES | 3606480193934 | 1 | 20 | 20
NSYPMM1512 | Thalassa PLA μεταλλική πλάτη στήριξης για ερμάριο Υ1500xΠ1250mm | 413.98 | 1 ΤΜΧ | 1 ΤΜΧ | BIOM. ΕΡΜΑΡΙΑ | PTUES | 3606480193941 | 1 | 20
NSYPMM155 | Thalassa PLA μεταλλική πλάτη στήριξης για ερμάριο Υ1500xΠ500mm | 130.8 | 1 ΤΜΧ | 1 ΤΜΧ | BIOM. ΕΡΜΑΡΙΑ | PTUES | 3606480193910 | 1 | 30
NSYPMM157 | Thalassa PLA μεταλλική πλάτη στήριξης για ερμάριο Υ1500xΠ750mm | 179.81 | 1 ΤΜΧ | 1 ΤΜΧ | BIOM. ΕΡΜΑΡΙΑ | PTUES | 3606480193927 | 1 | 20
NSYPMM1827 | Μεταλλική πλάτη στήριξης για PLS box 18x27cm | 8 | 1 ΤΜΧ | 1 ΤΜΧ | BIOM. ΕΡΜΑΡΙΑ | PTUES | 3606480189371 | 1 | 480
NSYPMM207 | Thalassa PLA μεταλλική πλάτη στήριξης για ερμάριο Υ2000xΠ750mm | 403.62 | 1 ΤΜΧ | 1 ΤΜΧ | BIOM. ΕΡΜΑΡΙΑ | PTUES | 3606480663611 | 1 | 1 | 10
NSYPMM2727 | Μεταλλική πλάτη στήριξης για PLS box 27x27cm | 11.87 | 1 ΤΜΧ | 1 ΤΜΧ | BIOM. ΕΡΜΑΡΙΑ | PTUES | 3606480189388 | 1 | 300
NSYPMM2736 | Μεταλλική πλάτη στήριξης για PLS box 27x36cm | 17.07 | 1 ΤΜΧ | 1 ΤΜΧ | BIOM. ΕΡΜΑΡΙΑ | PTUES | 3606480189395 | 1 | 400
NSYPMM2754 | Μεταλλική πλάτη στήριξης για PLS box 27x54cm | 22.74 | 1 ΤΜΧ | 1 ΤΜΧ | BIOM. ΕΡΜΑΡΙΑ | PTUES | 3606480189401 | 1 | 480
NSYPMM3636 | Μεταλλική πλάτη στήριξης για PLS box 36x36cm | 18.9 | 1 ΤΜΧ | 1 ΤΜΧ | BIOM. ΕΡΜΑΡΙΑ | PTUES | 3606480189418 | 1 | 300
NSYPMM3654 | Μεταλλική πλάτη στήριξης για PLS box 36x54cm | 28.72 | 1 ΤΜΧ | 1 ΤΜΧ | BIOM. ΕΡΜΑΡΙΑ | PTUES | 3606480189425 | 1 | 360
NSYPMM3672 | Μεταλλική πλάτη στήριξης για PLS box 36x72cm | 41.09 | 1 ΤΜΧ | 1 ΤΜΧ | BIOM. ΕΡΜΑΡΙΑ | PTUES | 3606480189432 | 1 | 120
NSYPMM510 | Thalassa PLA μεταλλική πλάτη στήριξης για ερμάριο Υ2000xΠ1000mm | 88.48 | 1 ΤΜΧ | 1 ΤΜΧ | BIOM. ΕΡΜΑΡΙΑ | PTUES | 3606480193798 | 1 | 200
NSYPMM5454 | Μεταλλική πλάτη στήριξης για PLS box 54x54cm | 41.14 | 1 ΤΜΧ | 1 ΤΜΧ | BIOM. ΕΡΜΑΡΙΑ | PTUES | 3606480189449 | 1 | 60
NSYPMM5472 | Μεταλλική πλάτη στήριξης για PLS box 54x72cm | 60.8 | 1 ΤΜΧ | 1 ΤΜΧ | BIOM. ΕΡΜΑΡΙΑ | PTUES | 3606480189456 | 1 | 150
NSYPMM55 | Thalassa PLA μεταλλική πλάτη στήριξης για ερμάριο Υ500xΠ500mm | 30.21 | 1 ΤΜΧ | 1 ΤΜΧ | BIOM. ΕΡΜΑΡΙΑ | PTUES | 3606480193774 | 1 | 160 | 160
NSYPMM710 | Thalassa PLA μεταλλική πλάτη στήριξης για ερμάριο Υ750xΠ1000mm | 118.38 | 1 ΤΜΧ | 1 ΤΜΧ | BIOM. ΕΡΜΑΡΙΑ | PTUES | 3606480193811 | 1 | 20 | 50
NSYPMM712 | Thalassa PLA μεταλλική πλάτη στήριξης για ερμάριο Υ750xΠ1250mm | 181.14 | 1 ΤΜΧ | 1 ΤΜΧ | BIOM. ΕΡΜΑΡΙΑ | PTUES | 3606480193828 | 1 | 25
NSYPMM75 | Thalassa PLA μεταλλική πλάτη στήριξης για ερμάριο Υ500xΠ750mm | 44.09 | 1 ΤΜΧ | 1 ΤΜΧ | BIOM. ΕΡΜΑΡΙΑ | PTUES | 3606480193781 | 1 | 1 | 100 | 150
NSYPMM77 | Thalassa PLA μεταλλική πλάτη στήριξης για ερμάριο Υ750xΠ750mm | 68.92 | 1 ΤΜΧ | 1 ΤΜΧ | BIOM. ΕΡΜΑΡΙΑ | PTUES | 3606480193804 | 1 | 1 | 10 | 80
NSYPMR105 | Thalassa PLS - πλάτη στήριξης Telequick για ερμάριο 1000x500mm | 114.13 | 1 ΤΜΧ | 1 ΤΜΧ | BIOM. ΕΡΜΑΡΙΑ | PTUES | 3606480194313 | 1 | 9 | 50
NSYPMR107 | Thalassa PLS - πλάτη στήριξης Telequick για ερμάριο 1000x750mm | 150.59 | 1 ΤΜΧ | 1 ΤΜΧ | BIOM. ΕΡΜΑΡΙΑ | PTUES | 3606480194320 | 1 | 30
NSYPMR125 | Thalassa PLS - πλάτη στήριξης Telequick για ερμάριο 1250x500mm | 131.16 | 1 ΤΜΧ | 1 ΤΜΧ | BIOM. ΕΡΜΑΡΙΑ | PTUES | 3606480194337 | 1 | 60
NSYPMR127 | Thalassa PLS - πλάτη στήριξης Telequick για ερμάριο 1250x750mm | 179.9 | 1 ΤΜΧ | 1 ΤΜΧ | BIOM. ΕΡΜΑΡΙΑ | PTUES | 3606480194344 | 1 | 25
NSYPMR155 | Thalassa PLS - πλάτη στήριξης Telequick για ερμάριο 1500x500mm | 146.41 | 1 ΤΜΧ | 1 ΤΜΧ | BIOM. ΕΡΜΑΡΙΑ | PTUES | 3606480194351 | 1 | 15
NSYPMR157 | Thalassa PLS - πλάτη στήριξης Telequick για ερμάριο 1500x750mm | 207.17 | 1 ΤΜΧ | 1 ΤΜΧ | BIOM. ΕΡΜΑΡΙΑ | PTUES | 3606480194368 | 1 | 20
NSYPMR1827 | Thalassa PLS - πλάτη στήριξης Telequick για κουτί 18x27cm | 28.56 | 1 ΤΜΧ | 1 ΤΜΧ | BIOM. ΕΡΜΑΡΙΑ | PTUES | 3606480189463 | 1 | 20 | 320
NSYPMR2727 | Thalassa PLS - πλάτη στήριξης Telequick για κουτί 27x27cm | 41.26 | 1 ΤΜΧ | 1 ΤΜΧ | BIOM. ΕΡΜΑΡΙΑ | PTUES | 3606480189470 | 1 | 200
NSYPMR2736 | Thalassa PLS - πλάτη στήριξης Telequick για κουτί 27x36cm | 40.42 | 1 ΤΜΧ | 1 ΤΜΧ | BIOM. ΕΡΜΑΡΙΑ | PTUES | 3606480189487 | 1 | 5 | 320
NSYPMR2754 | Thalassa PLS - πλάτη στήριξης Telequick για κουτί 27x54cm | 70.98 | 1 ΤΜΧ | 1 ΤΜΧ | BIOM. ΕΡΜΑΡΙΑ | PTUES | 3606480189494 | 1 | 15 | 60
NSYPMR3654 | Thalassa PLS - πλάτη στήριξης Telequick για κουτί 36x54cm | 88.15 | 1 ΤΜΧ | 1 ΤΜΧ | BIOM. ΕΡΜΑΡΙΑ | PTUES | 3606480189500 | 1 | 10 | 80
NSYPMR3672 | Thalassa PLS - πλάτη στήριξης Telequick για κουτί 36x72cm | 115.91 | 1 ΤΜΧ | 1 ΤΜΧ | BIOM. ΕΡΜΑΡΙΑ | PTUES | 3606480189517 | 1 | 30
NSYPMR5454 | Thalassa PLS - πλάτη στήριξης Telequick για κουτί 54x54cm | 114.24 | 1 ΤΜΧ | 1 ΤΜΧ | BIOM. ΕΡΜΑΡΙΑ | PTUES | 3606480189524 | 1 | 200
NSYPMR5472 | Thalassa PLS - πλάτη στήριξης Telequick για κουτί 54x72cm | 125.27 | 1 ΤΜΧ | 1 ΤΜΧ | BIOM. ΕΡΜΑΡΙΑ | PTUES | 3606480189531 | 1 | 1 | 170
NSYPMR55 | Thalassa PLS - πλάτη στήριξης Telequick για ερμάριο 500x500mm | 80.35 | 1 ΤΜΧ | 1 ΤΜΧ | BIOM. ΕΡΜΑΡΙΑ | PTUES | 3606480194276 | 1 | 8
NSYPMR57 | Thalassa PLS - πλάτη στήριξης Telequick για ερμάριο 500x750mm | 97.74 | 1 ΤΜΧ | 1 ΤΜΧ | BIOM. ΕΡΜΑΡΙΑ | PTUES | 3606480194283 | 1 | 100
NSYPMR75 | Thalassa PLS - πλάτη στήριξης Telequick για ερμάριο 750x500mm | 97.58 | 1 ΤΜΧ | 1 ΤΜΧ | BIOM. ΕΡΜΑΡΙΑ | PTUES | 3606480194290 | 1 | 30
NSYPMR77 | Thalassa PLS - πλάτη στήριξης Telequick για ερμάριο 750x750mm | 124.9 | 1 ΤΜΧ | 1 ΤΜΧ | BIOM. ΕΡΜΑΡΙΑ | PTUES | 3606480194306 | 1 | 100
NSYPPS166 | Spacial SF - κάλυμμα διασμερισματοποίησης - γαλβανισμένος χάλυβας - 1600x600mm | 188.66 | 1 ΤΜΧ | 1 ΤΜΧ | BIOM. ΕΡΜΑΡΙΑ | PTUES | 3606485127095 | 1 | 16 | 30
NSYPPS168 | Spacial SF - κάλυμμα διασμερισματοποίησης - γαλβανισμένος χάλυβας - 1600x800 mm | 193.64 | 1 ΤΜΧ | 1 ΤΜΧ | BIOM. ΕΡΜΑΡΙΑ | PTUES | 3606485130781 | 1 | 12
NSYPPS184 | Spacial SF - κάλυμμα διασμερισματοποίησης - γαλβανισμένος χάλυβας - 1800x400 mm | 144.76 | 1 ΤΜΧ | 1 ΤΜΧ | BIOM. ΕΡΜΑΡΙΑ | PTUES | 3606485127101 | 1 | 20
NSYPPS185 | Spacial SF - κάλυμμα διασμερισματοποίησης - γαλβανισμένος χάλυβας - 1800x500 mm | 190.76 | 1 ΤΜΧ | 1 ΤΜΧ | BIOM. ΕΡΜΑΡΙΑ | PTUES | 3606485127118 | 1 | 66
NSYPPS186 | Spacial SF - κάλυμμα διασμερισματοποίησης - γαλβανισμένος χάλυβας - 1800x600 mm | 192.43 | 1 ΤΜΧ | 1 ΤΜΧ | BIOM. ΕΡΜΑΡΙΑ | PTUES | 3606485127125 | 1 | 10
NSYPPS204 | Spacial SF - κάλυμμα διασμερισματοποίησης - γαλβανισμένος χάλυβας - 2000x400 mm | 198.07 | 1 ΤΜΧ | 1 ΤΜΧ | BIOM. ΕΡΜΑΡΙΑ | PTUES | 3606485127132 | 1 | 10
NSYPPS205 | Spacial SF - κάλυμμα διασμερισματοποίησης - γαλβανισμένος χάλυβας - 2000x500 mm | 203.28 | 1 ΤΜΧ | 1 ΤΜΧ | BIOM. ΕΡΜΑΡΙΑ | PTUES | 3606485127149 | 1 | 10
NSYPPS206 | Spacial SF - κάλυμμα διασμερισματοποίησης - γαλβανισμένος χάλυβας - 2000x600 mm | 201.85 | 1 ΤΜΧ | 1 ΤΜΧ | BIOM. ΕΡΜΑΡΙΑ | PTUES | 3606485127156 | 1 | 1 | 20
NSYPPS208 | Spacial SF - κάλυμμα διασμερισματοποίησης - γαλβανισμένος χάλυβας - 2000x800 mm | 203.65 | 1 ΤΜΧ | 1 ΤΜΧ | BIOM. ΕΡΜΑΡΙΑ | PTUES | 3606485127163 | 1 | 25
NSYPPS226 | Spacial SF - κάλυμμα διασμερισματοποίησης - γαλβανισμένος χάλυβας - 2200x600 mm | 216.37 | 1 ΤΜΧ | 1 ΤΜΧ | BIOM. ΕΡΜΑΡΙΑ | PTUES | 3606485127170 | 1 | 20 | 30
NSYPPS228 | Spacial SF - κάλυμμα διασμερισματοποίησης - γαλβανισμένος χάλυβας - 2200x800 mm | 215.34 | 1 ΤΜΧ | 1 ΤΜΧ | BIOM. ΕΡΜΑΡΙΑ | PTUES | 3606485127187 | 1 | 12
NSYRCK24 | Spacial SFSM σταθερό rack 19'' - 1200 mm | 58.47 | 1 ΤΜΧ | 1 ΤΜΧ | BIOM. ΕΡΜΑΡΙΑ | PTUES | 3606480066832 | 1 | 100
NSYRCK29 | Spacial SFSM σταθερό rack 19'' - 1400 mm | 64.71 | 1 ΤΜΧ | 1 ΤΜΧ | BIOM. ΕΡΜΑΡΙΑ | PTUES | 3606480066849 | 1 | 50 | 375
NSYRCK33 | Spacial SFSM σταθερό rack 19'' - 1600 mm | 70.69 | 1 ΤΜΧ | 1 ΤΜΧ | BIOM. ΕΡΜΑΡΙΑ | PTUES | 3606480066856 | 1 | 90
NSYRCK38 | Spacial SFSM σταθερό rack 19'' - 1800 mm | 77.06 | 1 ΤΜΧ | 1 ΤΜΧ | BIOM. ΕΡΜΑΡΙΑ | PTUES | 3606480066863 | 1 | 90
NSYRCK42 | Spacial SFSM σταθερό rack 19'' - 2000 mm | 82.46 | 1 ΤΜΧ | 1 ΤΜΧ | BIOM. ΕΡΜΑΡΙΑ | PTUES | 3606480066887 | 1 | 375
NSYRCK47 | Spacial SF σταθερό rack 19'' - 2200 mm | 92.3 | 1 ΤΜΧ | 1 ΤΜΧ | BIOM. ΕΡΜΑΡΙΑ | PTUES | 3606480066894 | 1 | 30
NSYRCKP12 | Spacial SFSM σταθερό rack 19'' - 600 mm | 86.3 | 1 ΤΜΧ | 1 ΤΜΧ | BIOM. ΕΡΜΑΡΙΑ | PTUES | 3606480066948 | 1 | 10 | 40
NSYRCKP17 | Spacial SFSM σταθερό rack 19'' - 800 mm | 97.86 | 1 ΤΜΧ | 1 ΤΜΧ | BIOM. ΕΡΜΑΡΙΑ | PTUES | 3606480066955 | 1 | 30
NSYRCKP21 | Spacial SFSM σταθερό rack 19'' - 1000 mm | 93.61 | 1 ΤΜΧ | 1 ΤΜΧ | BIOM. ΕΡΜΑΡΙΑ | PTUES | 3606480066900 | 1 | 10
NSYRCKP26 | Spacial SFSM σταθερό rack 19'' - 1200 mm | 108.73 | 1 ΤΜΧ | 1 ΤΜΧ | BIOM. ΕΡΜΑΡΙΑ | PTUES | 3606480066917 | 1 | 10
NSYRCKP4 | Spacial SFSM σταθερό rack 19'' - 200 mm | 154.47 | 1 ΤΜΧ | 1 ΤΜΧ | BIOM. ΕΡΜΑΡΙΑ | PTUES | 3606480066924 | 1 | 8 | 128
NSYRCKP8 | Spacial SFSM σταθερό rack 19'' - 400 mm | 156.65 | 1 ΤΜΧ | 1 ΤΜΧ | BIOM. ΕΡΜΑΡΙΑ | PTUES | 3606480066931 | 1 | 4 | 64
NSYRSW27 | Spacial SFSM περιστρεφόμενο rack 19'' - 1400x800 mm - 27 modules | 1730.91 | 1 ΤΜΧ | 1 ΤΜΧ | BIOM. ΕΡΜΑΡΙΑ | PTUES | 3606480067204 | 1 | 5
NSYRSW31 | Spacial SFSM περιστρεφόμενο rack 19'' - 1600x800 mm - 31 modules | 787.2 | 1 ΤΜΧ | 1 ΤΜΧ | BIOM. ΕΡΜΑΡΙΑ | PTUES | 3606480067235 | 1 | 10
NSYRSW36 | Spacial SFSM περιστρεφόμενο rack 19'' - 1800x800 mm - 36 modules | 1102.93 | 1 ΤΜΧ | 1 ΤΜΧ | BIOM. ΕΡΜΑΡΙΑ | PTUES | 3606480067266 | 1 | 5
NSYRSW40 | Spacial SFSM περιστρεφόμενο rack 19'' - 2000x800 mm - 40 modules | 1122.94 | 1 ΤΜΧ | 1 ΤΜΧ | BIOM. ΕΡΜΑΡΙΑ | PTUES | 3606480067280 | 1 | 5 | 10
NSYRSW45 | Spacial SF περιστρεφόμενο rack 19''- 2200x800 mm - 45 modules | 973.4 | 1 ΤΜΧ | 1 ΤΜΧ | BIOM. ΕΡΜΑΡΙΑ | PTUES | 3606480067303 | 1 | 1 | 9
NSYRSW627 | Spacial SFSM περιστρεφόμενο rack 19'' - 1400x600 mm - 27 modules | 635.84 | 1 ΤΜΧ | 1 ΤΜΧ | BIOM. ΕΡΜΑΡΙΑ | PTUES | 3606480067181 | 1 | 5
NSYRSW631 | Spacial SFSM περιστρεφόμενο rack 19'' - 1600x600 mm - 31 modules | 694.36 | 1 ΤΜΧ | 1 ΤΜΧ | BIOM. ΕΡΜΑΡΙΑ | PTUES | 3606480067211 | 1
NSYRSW636 | Spacial SFSM περιστρεφόμενο rack 19'' - 1800x600 mm - 36 modules | 551.53 | 1 ΤΜΧ | 1 ΤΜΧ | BIOM. ΕΡΜΑΡΙΑ | PTUES | 3606480067242 | 1 | 10
NSYRSW640 | Spacial SFSM περιστρεφόμενο rack 19'' - 2000x600 mm - 40 modules | 735.2 | 1 ΤΜΧ | 1 ΤΜΧ | BIOM. ΕΡΜΑΡΙΑ | PTUES | 3606480067273 | 1
NSYRSW645 | Spacial SF περιστρεφόμενο rack 19''- 2200x600 mm - 45 modules | 583.9 | 1 ΤΜΧ | 1 ΤΜΧ | BIOM. ΕΡΜΑΡΙΑ | PTUES | 3606480067297 | 1
NSYRSWC27 | Spacial SFSM περιστρεφόμενο rack 19'' - 1400x800 mm - 27 modules | 523.64 | 1 ΤΜΧ | 1 ΤΜΧ | BIOM. ΕΡΜΑΡΙΑ | PTUES | 3606480067198 | 1
NSYRSWC31 | Spacial SFSM περιστρεφόμενο rack 19'' - 1600x800 mm - 31 modules | 810.34 | 1 ΤΜΧ | 1 ΤΜΧ | BIOM. ΕΡΜΑΡΙΑ | PTUES | 3606480067228 | 1
NSYRSWC36 | Spacial SFSM περιστρεφόμενο rack 19'' - 1800x800 mm - 36 modules | 984.01 | 1 ΤΜΧ | 1 ΤΜΧ | BIOM. ΕΡΜΑΡΙΑ | PTUES | 3606480067259 | 1 | 5
NSYRSWC40 | Spacial SFSM περιστρεφόμενο rack 19'' - 2000x800 mm - 40 modules | 1117.45 | 1 ΤΜΧ | 1 ΤΜΧ | BIOM. ΕΡΜΑΡΙΑ | PTUES | 3606480067136 | 1 | 8 | 10
NSYRSWC45 | Spacial SF περιστρεφόμενο rack 19''- 2200x800 mm - 45 modules | 869.78 | 1 ΤΜΧ | 1 ΤΜΧ | BIOM. ΕΡΜΑΡΙΑ | PTUES | 3606480067143 | 1 | 5
NSYRSWP12 | Spacial SFSM περιστρεφόμενο rack 19'' - 601 mm | 381.65 | 1 ΤΜΧ | 1 ΤΜΧ | BIOM. ΕΡΜΑΡΙΑ | PTUES | 3606480067341 | 1 | 10
NSYRSWP15 | Spacial SFSM περιστρεφόμενο rack 19'' - 735 mm | 401.24 | 1 ΤΜΧ | 1 ΤΜΧ | BIOM. ΕΡΜΑΡΙΑ | PTUES | 3606480067358 | 1
NSYRSWP18 | Spacial SFSM περιστρεφόμενο rack 19'' - 868 mm | 427.46 | 1 ΤΜΧ | 1 ΤΜΧ | BIOM. ΕΡΜΑΡΙΑ | PTUES | 3606480067365 | 1 | 5
NSYRSWP21 | Spacial SFSM περιστρεφόμενο rack 19'' - 1002 mm | 513.08 | 1 ΤΜΧ | 1 ΤΜΧ | BIOM. ΕΡΜΑΡΙΑ | PTUES | 3606480067310 | 1
NSYRSWP6 | Spacial SFSM περιστρεφόμενο rack 19'' - 355 mm | 312.19 | 1 ΤΜΧ | 1 ΤΜΧ | BIOM. ΕΡΜΑΡΙΑ | PTUES | 3606480067327 | 1 | 3 | 12
NSYRSWP9 | Spacial SFSM περιστρεφόμενο rack 19'' - 468 mm | 334.15 | 1 ΤΜΧ | 1 ΤΜΧ | BIOM. ΕΡΜΑΡΙΑ | PTUES | 3606480067334 | 1
NSYS16 | Universal Enclosures ακροδέκτες "S" διατομή 1x16mm² | 1.43 | 1 ΤΜΧ | 20 ΤΜΧ | BIOM. ΕΡΜΑΡΙΑ | PTUES | 3606480184130 | 1 | 780 | 12480
NSYS2535 | Universal Enclosures ακροδέκτες "S" διατομή 1x35mm² | 1.91 | 1 ΤΜΧ | 20 ΤΜΧ | BIOM. ΕΡΜΑΡΙΑ | PTUES | 3606480184178 | 1 | 20 | 560 | 2240
NSYS3CM303020 | Spacial S3CM - ερμάριο Υ300xΠ300xΒ200 - IP54 - IK10 - RAL7035 - πίσω πόρτα | 411.83 | 1 ΤΜΧ | 1 ΤΜΧ | BIOM. ΕΡΜΑΡΙΑ | PTUES | 3606480212949 | 1 | 32
NSYS3CM304020 | Spacial S3CM - ερμάριο Υ300xΠ400xΒ200IP54 IK10, RAL7035 - πίσω πόρτα | 435.78 | 1 ΤΜΧ | 1 ΤΜΧ | BIOM. ΕΡΜΑΡΙΑ | PTUES | 3606480212932 | 1 | 30
NSYS3CM404020 | Spacial S3CM - ερμάριο Υ400xΠ400xΒ200IP54 IK10, RAL7035 - πίσω πόρτα | 475.25 | 1 ΤΜΧ | 1 ΤΜΧ | BIOM. ΕΡΜΑΡΙΑ | PTUES | 3606480212925 | 1 | 24
NSYS3CM406025 | Spacial S3CM - ερμάριο Υ400xΠ600xΒ250 IP54, IK10, RAL7035 - πίσω πόρτα | 593.54 | 1 ΤΜΧ | 1 ΤΜΧ | BIOM. ΕΡΜΑΡΙΑ | PTUES | 3606480212918 | 1 | 10 | 21
NSYS3CM505025 | Spacial S3CM - ερμάριο Υ500xΠ500xΒ250IP54 IK10, RAL7035 - πίσω πόρτα | 621.89 | 1 ΤΜΧ | 1 ΤΜΧ | BIOM. ΕΡΜΑΡΙΑ | PTUES | 3606480212901 | 1 | 1 | 18 | 21
NSYS3CM606020 | Spacial S3CM - ερμάριο Υ600xΠ600xΒ200 IP54, IK10, RAL7035 - πίσω πόρτα | 677.36 | 1 ΤΜΧ | 1 ΤΜΧ | BIOM. ΕΡΜΑΡΙΑ | PTUES | 3606480212895 | 1 | 11
NSYS3CM608030 | Spacial S3CM - ερμάριο Υ600xΠ800xΒ300IP54 IK10, RAL7035 - πίσω πόρτα | 857.5 | 1 ΤΜΧ | 1 ΤΜΧ | BIOM. ΕΡΜΑΡΙΑ | PTUES | 3606480212888 | 1 | 6
NSYS3CM806030 | Spacial S3CM - ερμάριο Υ800xΠ600xΒ300IP54 IK10, RAL7035 - πίσω πόρτα | 841.68 | 1 ΤΜΧ | 1 ΤΜΧ | BIOM. ΕΡΜΑΡΙΑ | PTUES | 3606480212871 | 1 | 6
NSYS3D101030 | Spacial S3Β επίτοιχο ερμάριο αδιάφανη πόρτα χωρίς πλάτη Y1000xΠ1000xΒ300 | 419.14 | 1 ΤΜΧ | 1 ΤΜΧ | BIOM. ΕΡΜΑΡΙΑ | PTUES | 3606480160349 | 1 | 3 | 3
NSYS3D101030D | Spacial S3Β επίτοιχο ερμάριο αδιάφανη πόρτα χωρίς πλάτη Υ1000xΠ1000xΒ300 | 474.99 | 1 ΤΜΧ | 1 ΤΜΧ | BIOM. ΕΡΜΑΡΙΑ | PTUES | 3606480160332 | 1 | 3 | 3
NSYS3D101030DT | Spacial S3Β επίτοιχο ερμάριο αδιάφανη πόρτα χωρίς πλάτη Y1000xΠ1000xΒ300 | 522.49 | 1 ΤΜΧ | 1 ΤΜΧ | BIOM. ΕΡΜΑΡΙΑ | PTUES | 3606480160318 | 1 | 3 | 3
NSYS3D101030T | Spacial S3Β επίτοιχο ερμάριο αδιάφανη πόρτα χωρίς πλάτη Y1000xΠ1000xΒ300 | 461.05 | 1 ΤΜΧ | 1 ΤΜΧ | BIOM. ΕΡΜΑΡΙΑ | PTUES | 3606480160295 | 1 | 3 | 3
NSYS3D101230D | Spacial S3Β επίτοιχο ερμάριο αδιάφανη πόρτα χωρίς πλάτη Y1000xΠ1200xΒ300. | 516.38 | 1 ΤΜΧ | 1 ΤΜΧ | BIOM. ΕΡΜΑΡΙΑ | PTUES | 3606480160288 | 1 | 2 | 2
NSYS3D101240D | Spacial S3Β επίτοιχο ερμάριο αδιάφανη πόρτα χωρίς πλάτη Y1000xΠ1200xΒ400 | 555.9 | 1 ΤΜΧ | 1 ΤΜΧ | BIOM. ΕΡΜΑΡΙΑ | PTUES | 3606480160264 | 1 | 2 | 2
NSYS3D10640 | Spacial S3Β επίτοιχο ερμάριο αδιάφανη πόρτα χωρίς πλάτη Y1000xΠ600xΒ400 | 293.48 | 1 ΤΜΧ | 1 ΤΜΧ | BIOM. ΕΡΜΑΡΙΑ | PTUES | 3606480160189 | 1 | 6 | 6
NSYS3D10640T | Spacial S3Β επίτοιχο ερμάριο αδιάφανη πόρτα χωρ. πλάτη στήριξης Υ1000xΠ600xΒ400 | 322.83 | 1 ΤΜΧ | 1 ΤΜΧ | BIOM. ΕΡΜΑΡΙΑ | PTUES | 3606480160165 | 1 | 6 | 6
NSYS3D10840 | Spacial S3Β επίτοιχο ερμάριο αδιάφανη πόρτα χωρ. πλάτη στήριξης Υ1000xΠ800xΒ400 | 301.67 | 1 ΤΜΧ | 1 ΤΜΧ | BIOM. ΕΡΜΑΡΙΑ | PTUES | 3606480160097 | 1 | 2
NSYS3D10840T | Spacial S3Β επίτοιχο ερμάριο αδιάφανη πόρτα χωρ. πλάτη στήριξης Υ1000xΠ800xΒ400 | 331.84 | 1 ΤΜΧ | 1 ΤΜΧ | BIOM. ΕΡΜΑΡΙΑ | PTUES | 3606480160073 | 1 | 4 | 4
NSYS3D121030 | Spacial S3Β επίτοιχο ερμάριο αδιάφανη πόρτα χωρίς πλάτη στήρ. Υ1200xΠ1000xΒ300 | 467.47 | 1 ΤΜΧ | 1 ΤΜΧ | BIOM. ΕΡΜΑΡΙΑ | PTUES | 3606480160066 | 1 | 3
NSYS3D121030D | Spacial S3Β επίτοιχο ερμάριο αδιάφανη πόρτα χωρίς πλάτη Υ1200xΠ1000xΒ300 | 497.12 | 1 ΤΜΧ | 1 ΤΜΧ | BIOM. ΕΡΜΑΡΙΑ | PTUES | 3606480160059 | 1 | 2
NSYS3D121030DT | Spacial S3Β επίτοιχο ερμάριο αδιάφανη πόρτα χωρίς πλάτη στήρ. Υ1200xΠ1000xΒ300 | 546.83 | 1 ΤΜΧ | 1 ΤΜΧ | BIOM. ΕΡΜΑΡΙΑ | PTUES | 3606480160035 | 1 | 2 | 2
NSYS3D121030T | Spacial S3Β επίτοιχο ερμάριο αδιάφ. πόρτα χωρίς πλάτη στήριξης Υ1200xΠ1000xΒ300 | 514.22 | 1 ΤΜΧ | 1 ΤΜΧ | BIOM. ΕΡΜΑΡΙΑ | PTUES | 3606480160011 | 1 | 2 | 2
NSYS3D121040D | Spacial S3Β επίτοιχο ερμάριο αδιάφανη πόρτα χωρίς πλάτη Υ1200xΠ1000xΒ400 | 507.06 | 1 ΤΜΧ | 1 ΤΜΧ | BIOM. ΕΡΜΑΡΙΑ | PTUES | 3606480160004 | 1 | 2 | 4
NSYS3D121230D | Spacial S3Β επίτοιχο ερμάριο αδιάφανη πόρτα χωρίς πλάτη Υ1200xΠ1200xΒ300 | 645.06 | 1 ΤΜΧ | 1 ΤΜΧ | BIOM. ΕΡΜΑΡΙΑ | PTUES | 3606480159985 | 1 | 2 | 3
NSYS3D121240D | Spacial S3Β επίτοιχο ερμάριο αδιάφανη πόρτα χωρίς πλάτη στήρ. Υ1200xΠ1200xΒ400 | 657.97 | 1 ΤΜΧ | 1 ΤΜΧ | BIOM. ΕΡΜΑΡΙΑ | PTUES | 3606480159961 | 1 | 1
NSYS3D12630 | Spacial S3Β επίτοιχο ερμάριο αδιάφανη πόρτα χωρ. πλάτη στήριξης Υ1200xΠ600xΒ300 | 410.12 | 1 ΤΜΧ | 1 ΤΜΧ | BIOM. ΕΡΜΑΡΙΑ | PTUES | 3606480159947 | 1 | 6
NSYS3D12630T | Spacial S3Β επίτοιχο ερμάριο αδιάφανη πόρτα χωρ. πλάτη στήριξης Υ1200xΠ600xΒ300 | 451.13 | 1 ΤΜΧ | 1 ΤΜΧ | BIOM. ΕΡΜΑΡΙΑ | PTUES | 3606480159923 | 1 | 4 | 4
NSYS3D12640 | Spacial S3Β επίτοιχο ερμάριο αδιάφανη πόρτα χωρ. πλάτη στήριξης Υ1200xΠ600xΒ400 | 418.33 | 1 ΤΜΧ | 1 ΤΜΧ | BIOM. ΕΡΜΑΡΙΑ | PTUES | 3606480159916 | 1 | 3 | 6
NSYS3D12640T | Spacial S3Β επίτοιχο ερμάριο αδιάφανη πόρτα χωρ. πλάτη στήριξης Υ1200xΠ600xΒ400 | 460.16 | 1 ΤΜΧ | 1 ΤΜΧ | BIOM. ΕΡΜΑΡΙΑ | PTUES | 3606480159893 | 1 | 3 | 3
NSYS3D12830 | Spacial S3Β επίτοιχο ερμάριο αδιάφανη πόρτα χωρ. πλάτη στήριξης Υ1200xΠ800xΒ300 | 426.53 | 1 ΤΜΧ | 1 ΤΜΧ | BIOM. ΕΡΜΑΡΙΑ | PTUES | 3606480159886 | 1 | 1 | 2
NSYS3D12830T | Spacial S3Β επίτοιχο ερμάριο αδιάφανη πόρτα χωρ. πλάτη στήριξης Υ1200xΠ800xΒ300 | 469.18 | 1 ΤΜΧ | 1 ΤΜΧ | BIOM. ΕΡΜΑΡΙΑ | PTUES | 3606480159862 | 1 | 2 | 2
NSYS3D12840 | Spacial S3Β επίτοιχο ερμάριο αδιάφανη πόρτα χωρ. πλάτη στήριξης Υ1200xΠ800xΒ400 | 435.06 | 1 ΤΜΧ | 1 ΤΜΧ | BIOM. ΕΡΜΑΡΙΑ | PTUES | 3606480159855 | 1 | 1 | 2 | 2
NSYS3D12840T | Spacial S3Β επίτοιχο ερμάριο αδιάφανη πόρτα χωρ. πλάτη στήριξης Υ1200xΠ800xΒ400 | 478.57 | 1 ΤΜΧ | 1 ΤΜΧ | BIOM. ΕΡΜΑΡΙΑ | PTUES | 3606480159831 | 1 | 2 | 2
NSYS3D141030D | Spacial S3Β επίτοιχο ερμάριο αδιάφανη πόρτα χωρίς πλάτη Υ1000xΠ1000xΒ300 | 1562.28 | 1 ΤΜΧ | 1 ΤΜΧ | BIOM. ΕΡΜΑΡΙΑ | PTUES | 3606480159824 | 1 | 1
NSYS3D3415T | Spacial S3Β επίτοιχο ερμάριο αδιάφανη πόρτα χωρίς πλάτη στήριξης Υ300xΠ400xΒ150 | 99.86 | 1 ΤΜΧ | 1 ΤΜΧ | BIOM. ΕΡΜΑΡΙΑ | PTUES | 3606480159671 | 1 | 1 | 60 | 60
NSYS3D4620 | Spacial S3Β επίτοιχο ερμάριο αδιάφανη πόρτα χωρίς πλάτη στήριξης Υ400xΠ600xΒ200 | 115.67 | 1 ΤΜΧ | 1 ΤΜΧ | BIOM. ΕΡΜΑΡΙΑ | PTUES | 3606480159541 | 1 | 30 | 30
NSYS3D4620T | Spacial S3Β επίτοιχο ερμάριο αδιάφανη πόρτα χωρίς πλάτη στήριξης Υ400xΠ600xΒ200 | 127.24 | 1 ΤΜΧ | 1 ΤΜΧ | BIOM. ΕΡΜΑΡΙΑ | PTUES | 3606480159527 | 1 | 1 | 30 | 30
NSYS3D5320 | Spacial S3Β επίτοιχο ερμάριο αδιάφανη πόρτα χωρίς πλάτη στήριξης Υ500xΠ300xΒ200 | 110.83 | 1 ΤΜΧ | 1 ΤΜΧ | BIOM. ΕΡΜΑΡΙΑ | PTUES | 3606480159480 | 1 | 39 | 42
NSYS3D5320T | Spacial S3Β επίτοιχο ερμάριο αδιάφανη πόρτα χωρίς πλάτη στήριξης Υ500xΠ300xΒ200 | 121.91 | 1 ΤΜΧ | 1 ΤΜΧ | BIOM. ΕΡΜΑΡΙΑ | PTUES | 3606480159466 | 1 | 42 | 42
NSYS3D5520 | Spacial S3Β επίτοιχο ερμάριο αδιάφανη πόρτα χωρίς πλάτη στήριξης Υ500xΠ500xΒ200 | 117.6 | 1 ΤΜΧ | 1 ΤΜΧ | BIOM. ΕΡΜΑΡΙΑ | PTUES | 3606480159398 | 1 | 24 | 24
NSYS3D5520T | Spacial S3Β επίτοιχο ερμάριο αδιάφανη πόρτα χωρίς πλάτη στήριξης Υ500xΠ500xΒ200 | 129.36 | 1 ΤΜΧ | 1 ΤΜΧ | BIOM. ΕΡΜΑΡΙΑ | PTUES | 3606480159374 | 1 | 24 | 24
NSYS3D6640 | Spacial S3Β επίτοιχο ερμάριο αδιάφανη πόρτα χωρίς πλάτη στήριξης Υ600xΠ600xΒ400 | 173.62 | 1 ΤΜΧ | 1 ΤΜΧ | BIOM. ΕΡΜΑΡΙΑ | PTUES | 3606480159152 | 1 | 9 | 9
NSYS3D6640T | Spacial S3Β επίτοιχο ερμάριο αδιάφανη πόρτα χωρίς πλάτη στήριξης Υ600xΠ600xΒ400 | 190.98 | 1 ΤΜΧ | 1 ΤΜΧ | BIOM. ΕΡΜΑΡΙΑ | PTUES | 3606480159138 | 1 | 9 | 9
NSYS3D81030 | Spacial S3Β επίτοιχο ερμάριο αδιάφανη πόρτα χωρίς πλάτη στήριξης Υ800xΠ1000xΒ300 | 295.75 | 1 ΤΜΧ | 1 ΤΜΧ | BIOM. ΕΡΜΑΡΙΑ | PTUES | 3606480159060 | 1 | 6
NSYS3D81030D | Spacial S3Β επίτοιχο ερμάριο αδιάφανη πόρτα χωρίς πλάτη στήριξης Υ800xΠ1000xΒ300 | 310.54 | 1 ΤΜΧ | 1 ΤΜΧ | BIOM. ΕΡΜΑΡΙΑ | PTUES | 3606480159053 | 1 | 6 | 6
NSYS3D81230D | Spacial S3Β επίτοιχο ερμάριο αδιάφανη πόρτα χωρίς πλάτη στήριξης Υ800xΠ1200xΒ300 | 316.75 | 1 ΤΜΧ | 1 ΤΜΧ | BIOM. ΕΡΜΑΡΙΑ | PTUES | 3606480159022 | 1 | 2 | 2
NSYS3D8640 | Spacial S3Β επίτοιχο ερμάριο αδιάφανη πόρτα χωρίς πλάτη στήριξης Υ800xΠ600xΒ400 | 178.83 | 1 ΤΜΧ | 1 ΤΜΧ | BIOM. ΕΡΜΑΡΙΑ | PTUES | 3606480158919 | 1 | 6
NSYS3D8640T | Spacial S3Β επίτοιχο ερμάριο αδιάφανη πόρτα χωρίς πλάτη στήριξης Υ800xΠ600xΒ400 | 196.71 | 1 ΤΜΧ | 1 ΤΜΧ | BIOM. ΕΡΜΑΡΙΑ | PTUES | 3606480158896 | 1 | 6 | 6
NSYS3D8825 | Spacial S3Β επίτοιχο ερμάριο αδιάφανη πόρτα χωρίς πλάτη στήριξης Υ800xΠ800xΒ250 | 238.28 | 1 ΤΜΧ | 1 ΤΜΧ | BIOM. ΕΡΜΑΡΙΑ | PTUES | 3606480158889 | 1 | 8 | 8
NSYS3D8825T | Spacial S3Β επίτοιχο ερμάριο αδιάφανη πόρτα χωρίς πλάτη στήριξης Υ800xΠ800xΒ250 | 262.11 | 1 ΤΜΧ | 1 ΤΜΧ | BIOM. ΕΡΜΑΡΙΑ | PTUES | 3606480158865 | 1 | 8 | 8
NSYS3D8830 | Spacial S3Β επίτοιχο ερμάριο αδιάφανη πόρτα χωρίς πλάτη στήριξης Υ800xΠ800xΒ300 | 280.19 | 1 ΤΜΧ | 1 ΤΜΧ | BIOM. ΕΡΜΑΡΙΑ | PTUES | 3606480158858 | 1 | 6
NSYS3D8830P | Spacial S3Β επίτοιχο ερμάριο αδιάφανη πόρτα με πλάτη στήριξης Υ800xΠ800xΒ300 | 294.2 | 1 ΤΜΧ | 1 ΤΜΧ | BIOM. ΕΡΜΑΡΙΑ | PTUES | 3606480158841 | 1 | 6 | 6
NSYS3D8830T | Spacial S3Β επίτοιχο ερμάριο αδιάφανη πόρτα χωρίς πλάτη στήριξης Υ800xΠ800xΒ300 | 308.21 | 1 ΤΜΧ | 1 ΤΜΧ | BIOM. ΕΡΜΑΡΙΑ | PTUES | 3606480158834 | 1 | 6 | 6
NSYS3DB25315 | Spacial S3DB - ερμάριο Υ250xΠ300xΒ150 - IP66 - IK10 - RAL7035 | 211.06 | 1 ΤΜΧ | 1 ΤΜΧ | BIOM. ΕΡΜΑΡΙΑ | PTUES | 3606480158827 | 1 | 75
NSYS3DB25415 | Spacial S3DB - ερμάριο Υ250xΠ400xΒ150. IP66, IK10, RAL7035. No | 229.95 | 1 ΤΜΧ | 1 ΤΜΧ | BIOM. ΕΡΜΑΡΙΑ | PTUES | 3606480158810 | 1 | 64
NSYS3DB25515 | Spacial S3DB - ερμάριο Υ250xΠ500xΒ150. IP66, IK10, RAL7035. No | 241.28 | 1 ΤΜΧ | 1 ΤΜΧ | BIOM. ΕΡΜΑΡΙΑ | PTUES | 3606480158803 | 1 | 16
NSYS3DB3315 | Spacial S3DB - ερμάριο Υ300xΠ300xΒ150. IP66, IK10, RAL7035. No | 216.76 | 1 ΤΜΧ | 1 ΤΜΧ | BIOM. ΕΡΜΑΡΙΑ | PTUES | 3606480158797 | 1 | 36
NSYS3DB3415 | Spacial S3DB - ερμάριο Υ300xΠ400xΒ150. IP66, IK10, RAL7035. No | 229.3 | 1 ΤΜΧ | 1 ΤΜΧ | BIOM. ΕΡΜΑΡΙΑ | PTUES | 3606480158780 | 1 | 78
NSYS3DB3515 | Spacial S3DB - ερμάριο Υ300xΠ500xΒ150. IP66, IK10, RAL7035. No | 244.97 | 1 ΤΜΧ | 1 ΤΜΧ | BIOM. ΕΡΜΑΡΙΑ | PTUES | 3606480158773 | 1 | 24
NSYS3DB3615 | Spacial S3DB - ερμάριο Υ300xΠ600xΒ150. IP66, IK10, RAL7035. No | 251.38 | 1 ΤΜΧ | 1 ΤΜΧ | BIOM. ΕΡΜΑΡΙΑ | PTUES | 3606480158766 | 1 | 32
NSYS3DB4315 | Spacial S3DB - ερμάριο Υ400xΠ300xΒ150. IP66, IK10, RAL7035. No | 227.82 | 1 ΤΜΧ | 1 ΤΜΧ | BIOM. ΕΡΜΑΡΙΑ | PTUES | 3606480158759 | 1 | 4
NSYS3DB4815 | Spacial S3DB - ερμάριο Υ400xΠ800xΒ150. IP66, IK10, RAL7035. No | 339.27 | 1 ΤΜΧ | 1 ΤΜΧ | BIOM. ΕΡΜΑΡΙΑ | PTUES | 3606480158742 | 1 | 12 | 24
NSYS3DB5415 | Spacial S3DB - ερμάριο Υ500xΠ400xΒ150. IP66, IK10, RAL7035. No | 262.96 | 1 ΤΜΧ | 1 ΤΜΧ | BIOM. ΕΡΜΑΡΙΑ | PTUES | 3606480158735 | 1 | 1 | 12
NSYS3DB6415 | Spacial S3DB - ερμάριο Υ600xΠ400xΒ150. IP66, IK10, RAL7035. No | 271.69 | 1 ΤΜΧ | 1 ΤΜΧ | BIOM. ΕΡΜΑΡΙΑ | PTUES | 3606480158728 | 1 | 30
NSYS3DBFL3317 | Spacial S3DB - ερμάριο Υ300xΠ300xΒ170. IP66, IK10, RAL7035. No | 104.93 | 1 ΤΜΧ | 1 ΤΜΧ | BIOM. ΕΡΜΑΡΙΑ | PTUES | 3606480158711 | 1 | 84
NSYS3DBFL3417 | Spacial S3DB - ερμάριο Υ300xΠ400xΒ170. IP66, IK10, RAL7035. No | 109.69 | 1 ΤΜΧ | 1 ΤΜΧ | BIOM. ΕΡΜΑΡΙΑ | PTUES | 3606480158704 | 1 | 56
NSYS3DBFL4317 | Spacial S3DB - ερμάριο Υ400xΠ300xΒ170. IP66, IK10, RAL7035. No | 112.9 | 1 ΤΜΧ | 1 ΤΜΧ | BIOM. ΕΡΜΑΡΙΑ | PTUES | 3606480158698 | 1 | 56
NSYS3DEX10830 | Spacial S3DEX - ερμάριο ATEX Υ1000xΠ800xΒ300 - IP66 - IK10 - RAL7035 | 774.43 | 1 ΤΜΧ | 1 ΤΜΧ | BIOM. ΕΡΜΑΡΙΑ | PTUES | 3606480158681 | 1 | 1 | 6
NSYS3DEX3215 | Spacial S3DEX - ερμάριο ATEX Υ300xΠ200xΒ150 - IP66 - IK10 - RAL7035 | 159.36 | 1 ΤΜΧ | 1 ΤΜΧ | BIOM. ΕΡΜΑΡΙΑ | PTUES | 3606480158674 | 1 | 135
NSYS3DEX4320 | Spacial S3DEX - ερμάριο ATEX Υ400xΠ300xΒ200 - IP66 - IK10 - RAL7035 | 227.3 | 1 ΤΜΧ | 1 ΤΜΧ | BIOM. ΕΡΜΑΡΙΑ | PTUES | 3606480158650 | 1 | 10
NSYS3DEX4420 | Spacial S3DEX - ερμάριο ATEX Υ400xΠ400xΒ200 IP66 IK10 RAL7035. | 256.69 | 1 ΤΜΧ | 1 ΤΜΧ | BIOM. ΕΡΜΑΡΙΑ | PTUES | 3606480158643 | 1 | 40
NSYS3DEX5420 | Spacial S3DEX - ερμάριο ATEX Υ500xΠ400xΒ200 IP66 IK10 RAL7035. | 317.89 | 1 ΤΜΧ | 1 ΤΜΧ | BIOM. ΕΡΜΑΡΙΑ | PTUES | 3606480158636 | 1 | 10
NSYS3DEX6425 | Spacial S3DEX - ερμάριο ATEX Υ600xΠ400xΒ250 IP66 IK10 RAL7035. | 376.51 | 1 ΤΜΧ | 1 ΤΜΧ | BIOM. ΕΡΜΑΡΙΑ | PTUES | 3606480158629 | 1 | 27
NSYS3DEX6625 | Spacial S3DEX - ερμάριο ATEX Υ600xΠ600xΒ250 IP66 IK10 RAL7035. | 416.5 | 1 ΤΜΧ | 1 ΤΜΧ | BIOM. ΕΡΜΑΡΙΑ | PTUES | 3606480158612 | 1 | 18
NSYS3DEX7525 | Spacial S3DEX - ερμάριο ATEX Υ700xΠ500xΒ250 IP66 IK10 RAL7035. | 430.32 | 1 ΤΜΧ | 1 ΤΜΧ | BIOM. ΕΡΜΑΡΙΑ | PTUES | 3606480158605 | 1 | 12
NSYS3DEX8630 | Spacial S3DEX - ερμάριο ATEX Υ800xΠ600xΒ300 IP66 IK10 RAL7035. | 571.84 | 1 ΤΜΧ | 1 ΤΜΧ | BIOM. ΕΡΜΑΡΙΑ | PTUES | 3606480158599 | 1 | 8
NSYS3DM10615T | Spacial S3DM - ερμάριο Υ1000xΠ600xΒ150 - IP66 - IK10 - RAL7035 | 468.05 | 1 ΤΜΧ | 1 ΤΜΧ | BIOM. ΕΡΜΑΡΙΑ | PTUES | 3606480158582 | 1 | 9
NSYS3DM10815T | Spacial S3DM - ερμάριο Υ1000xΠ800xΒ150.IP66 IK10 RAL7035 | 476.51 | 1 ΤΜΧ | 1 ΤΜΧ | BIOM. ΕΡΜΑΡΙΑ | PTUES | 3606480158575 | 1 | 3
NSYS3DM4315T | Spacial S3DM - ερμάριο Υ400xΠ300xΒ150.IP66 IK10 RAL7035 | 171.5 | 1 ΤΜΧ | 1 ΤΜΧ | BIOM. ΕΡΜΑΡΙΑ | PTUES | 3606480158568 | 1 | 48
NSYS3DM5415T | Spacial S3DM - ερμάριο Υ500xΠ400xΒ150.IP66 IK10 RAL7035 | 210.04 | 1 ΤΜΧ | 1 ΤΜΧ | BIOM. ΕΡΜΑΡΙΑ | PTUES | 3606480158551 | 1 | 10
NSYS3DM6415T | Spacial S3DM - ερμάριο Υ600xΠ400xΒ150.IP66 IK10 RAL7035 | 223.53 | 1 ΤΜΧ | 1 ΤΜΧ | BIOM. ΕΡΜΑΡΙΑ | PTUES | 3606480158544 | 1 | 24
NSYS3DM6615T | Spacial S3DM - ερμάριο Υ600xΠ600xΒ150.IP66 IK10 RAL7035 | 268.24 | 1 ΤΜΧ | 1 ΤΜΧ | BIOM. ΕΡΜΑΡΙΑ | PTUES | 3606480158537 | 1 | 16
NSYS3DM7515T | Spacial S3DM - ερμάριο Υ700xΠ500xΒ150.IP66 IK10 RAL7035 | 266.1 | 1 ΤΜΧ | 1 ΤΜΧ | BIOM. ΕΡΜΑΡΙΑ | PTUES | 3606480158520 | 1 | 12
NSYS3DM8615T | Spacial S3DM - ερμάριο Υ800xΠ600xΒ150.IP66 IK10 RAL7035 | 342.01 | 1 ΤΜΧ | 1 ΤΜΧ | BIOM. ΕΡΜΑΡΙΑ | PTUES | 3606480158513 | 1 | 12
NSYS3HF10830P | Spacial S3HF - ερμάριο Υ1000xΠ800xΒ300 - ατρωσία EMC - IP55 - RAL7035 | 1378.99 | 1 ΤΜΧ | 1 ΤΜΧ | BIOM. ΕΡΜΑΡΙΑ | PTUES | 3606480212864 | 1 | 5
NSYS3HF12830P | Spacial S3HF - ερμάριο Υ1200xΠ800xΒ300 - ατρωσία EMC - IP55 - RAL7035 | 1389.24 | 1 ΤΜΧ | 1 ΤΜΧ | BIOM. ΕΡΜΑΡΙΑ | PTUES | 3606480212857 | 1 | 6
NSYS3HF4320P | Spacial S3HF - ερμάριο Υ400xΠ300xΒ200 - ατρωσία EMC - IP55 - RAL7035 | 589.94 | 1 ΤΜΧ | 1 ΤΜΧ | BIOM. ΕΡΜΑΡΙΑ | PTUES | 3606480212840 | 1 | 60
NSYS3HF4620P | Spacial S3HF - ερμάριο Υ400xΠ600xΒ200 - ατρωσία EMC - IP55 - RAL7035 | 708.23 | 1 ΤΜΧ | 1 ΤΜΧ | BIOM. ΕΡΜΑΡΙΑ | PTUES | 3606480212833 | 1 | 25
NSYS3HF5420P | Spacial S3HF - ερμάριο Υ500xΠ400xΒ200 - ατρωσία EMC - IP55 - RAL7035 | 656.72 | 1 ΤΜΧ | 1 ΤΜΧ | BIOM. ΕΡΜΑΡΙΑ | PTUES | 3606480212826 | 1 | 36
NSYS3HF6420P | Spacial S3HF - ερμάριο Υ600xΠ400xΒ200 - ατρωσία EMC - IP55 - RAL7035 | 727.05 | 1 ΤΜΧ | 1 ΤΜΧ | BIOM. ΕΡΜΑΡΙΑ | PTUES | 3606480212819 | 1 | 1 | 25
NSYS3HF6625P | Spacial S3HF - ερμάριο Υ600xΠ600xΒ250 - ατρωσία EMC - IP55 - RAL7035 | 906.65 | 1 ΤΜΧ | 1 ΤΜΧ | BIOM. ΕΡΜΑΡΙΑ | PTUES | 3606480212802 | 1 | 18
NSYS3HF7525P | Spacial S3HF - ερμάριο Υ700xΠ500xΒ250 - ατρωσία EMC - IP55 - RAL7035 | 913.78 | 1 ΤΜΧ | 1 ΤΜΧ | BIOM. ΕΡΜΑΡΙΑ | PTUES | 3606480212796 | 1 | 21
NSYS3HF8630P | Spacial S3HF - ερμάριο Υ800xΠ600xΒ300 - ατρωσία EMC - IP55 - RAL7035 | 1077.19 | 1 ΤΜΧ | 1 ΤΜΧ | BIOM. ΕΡΜΑΡΙΑ | PTUES | 3606480212789 | 1 | 12
NSYS3X10830 | Spacial S3X ανοξείδωτο ερμάριο 304L φινίρισμα Scotch Brite® Υ1000xΠ800xΒ300mm | 1302 | 1 ΤΜΧ | 1 ΤΜΧ | BIOM. ΕΡΜΑΡΙΑ | PTUES | 3606480154966 | 1 | 1 | 5 | 100
NSYS3X10830H | Spacial S3X ανοξείδωτο ερμάριο 316L φινίρισμα Scotch Brite® Υ1000xΠ800xΒ300mm | 2083.21 | 1 ΤΜΧ | 1 ΤΜΧ | BIOM. ΕΡΜΑΡΙΑ | PTUES | 3606480154973 | 1 | 4
NSYS3X10830T | Spacial S3X ανοξείδωτο ερμάριο 304L φινίρισμα Scotch Brite® Υ1000xΠ800xΒ300mm | 1562.44 | 1 ΤΜΧ | 1 ΤΜΧ | BIOM. ΕΡΜΑΡΙΑ | PTUES | 3606480154980 | 1 | 2
NSYS3X121030 | Spacial S3X ανοξείδωτο ερμάριο 304L φινίρισμα Scotch Brite® Υ1200xΠ1000xΒ300mm | 2387.23 | 1 ΤΜΧ | 1 ΤΜΧ | BIOM. ΕΡΜΑΡΙΑ | PTUES | 3606480154997 | 1 | 3
NSYS3X121030H | Spacial S3X ανοξείδωτο ερμάριο 316L φινίρισμα Scotch Brite® Υ1200xΠ1000xΒ300mm | 3819.56 | 1 ΤΜΧ | 1 ΤΜΧ | BIOM. ΕΡΜΑΡΙΑ | PTUES | 3606480155000 | 1 | 3
NSYS3X12830 | Spacial S3X ανοξείδωτο ερμάριο 304L φινίρισμα Scotch Brite® Υ1200xΠ800xΒ300mm | 1446.79 | 1 ΤΜΧ | 1 ΤΜΧ | BIOM. ΕΡΜΑΡΙΑ | PTUES | 3606480155017 | 1 | 4
NSYS3X12830H | Spacial S3X ανοξείδωτο ερμάριο 316L φινίρισμα Scotch Brite® Υ1200xΠ800xΒ300mm | 2314.88 | 1 ΤΜΧ | 1 ΤΜΧ | BIOM. ΕΡΜΑΡΙΑ | PTUES | 3606480155024 | 1 | 6
NSYS3X302515 | Spacial S3X ανοξείδωτο ερμάριο 304L φινίρισμα Scotch Brite® Υ300xΠ250xΒ150mm | 253.35 | 1 ΤΜΧ | 1 ΤΜΧ | BIOM. ΕΡΜΑΡΙΑ | PTUES | 3606480155031 | 1 | 50 | 147
NSYS3X302515H | Spacial S3X ανοξείδωτο ερμάριο 316L φινίρισμα Scotch Brite® Υ300xΠ250xΒ150mm | 405.3 | 1 ΤΜΧ | 1 ΤΜΧ | BIOM. ΕΡΜΑΡΙΑ | PTUES | 3606480155048 | 1 | 4 | 16
NSYS3X3215 | Spacial S3X ανοξείδωτο ερμάριο 304L φινίρισμα Scotch Brite® Υ300xΠ200xΒ150mm | 230.9 | 1 ΤΜΧ | 1 ΤΜΧ | BIOM. ΕΡΜΑΡΙΑ | PTUES | 3606480155055 | 1 | 4 | 16
NSYS3X3215H | Spacial S3X ανοξείδωτο ερμάριο 316L φινίρισμα Scotch Brite® Υ300xΠ200xΒ150mm | 369.47 | 1 ΤΜΧ | 1 ΤΜΧ | BIOM. ΕΡΜΑΡΙΑ | PTUES | 3606480155062 | 1 | 30
NSYS3X3315 | Spacial S3X ανοξείδωτο ερμάριο 304L φινίρισμα Scotch Brite® Υ300xΠ300xΒ150mm | 275.66 | 1 ΤΜΧ | 1 ΤΜΧ | BIOM. ΕΡΜΑΡΙΑ | PTUES | 3606480155079 | 1 | 10
NSYS3X3315H | Spacial S3X ανοξείδωτο ερμάριο 316L φινίρισμα Scotch Brite® Υ300xΠ300xΒ150mm | 441.05 | 1 ΤΜΧ | 1 ΤΜΧ | BIOM. ΕΡΜΑΡΙΑ | PTUES | 3606480155086 | 1 | 2 | 8
NSYS3X4315 | Spacial S3X ανοξείδωτο ερμάριο 304L φινίρισμα Scotch Brite® Υ400xΠ300xΒ150mm | 300.55 | 1 ΤΜΧ | 1 ΤΜΧ | BIOM. ΕΡΜΑΡΙΑ | PTUES | 3606480155093 | 1 | 2 | 8
NSYS3X4315H | Spacial S3X ανοξείδωτο ερμάριο 316L φινίρισμα Scotch Brite® Υ400xΠ300xΒ150mm | 480.86 | 1 ΤΜΧ | 1 ΤΜΧ | BIOM. ΕΡΜΑΡΙΑ | PTUES | 3606480155109 | 1 | 30
NSYS3X4320 | Spacial S3X ανοξείδωτο ερμάριο 304L φινίρισμα Scotch Brite® Υ400xΠ300xΒ200mm | 357.83 | 1 ΤΜΧ | 1 ΤΜΧ | BIOM. ΕΡΜΑΡΙΑ | PTUES | 3606480155116 | 1 | 1 | 64 | 1000
NSYS3X4320H | Spacial S3X ανοξείδωτο ερμάριο 316L φινίρισμα Scotch Brite® Υ400xΠ300xΒ200mm | 572.47 | 1 ΤΜΧ | 1 ΤΜΧ | BIOM. ΕΡΜΑΡΙΑ | PTUES | 3606480155123 | 1 | 50 | 50
NSYS3X4320T | Spacial S3X ανοξείδωτο ερμάριο 304L φινίρισμα Scotch Brite® Υ400xΠ300xΒ200mm | 429.35 | 1 ΤΜΧ | 1 ΤΜΧ | BIOM. ΕΡΜΑΡΙΑ | PTUES | 3606480155130 | 1 | 20
NSYS3X4420 | Spacial S3X ανοξείδωτο ερμάριο 304L φινίρισμα Scotch Brite® Υ400xΠ400xΒ200mm | 396.52 | 1 ΤΜΧ | 1 ΤΜΧ | BIOM. ΕΡΜΑΡΙΑ | PTUES | 3606480155147 | 1 | 1 | 40
NSYS3X4420H | Spacial S3X ανοξείδωτο ερμάριο 316L φινίρισμα Scotch Brite® Υ400xΠ400xΒ200mm | 646.95 | 1 ΤΜΧ | 1 ΤΜΧ | BIOM. ΕΡΜΑΡΙΑ | PTUES | 3606480155154 | 1 | 10
NSYS3X4620 | Spacial S3X ανοξείδωτο ερμάριο 304L φινίρισμα Scotch Brite® Υ400xΠ600xΒ200mm | 424.52 | 1 ΤΜΧ | 1 ΤΜΧ | BIOM. ΕΡΜΑΡΙΑ | PTUES | 3606480155161 | 1 | 40
NSYS3X4620H | Spacial S3X ανοξείδωτο ερμάριο 316L φινίρισμα Scotch Brite® Υ400xΠ600xΒ200mm | 679.28 | 1 ΤΜΧ | 1 ΤΜΧ | BIOM. ΕΡΜΑΡΙΑ | PTUES | 3606480155178 | 1 | 20
NSYS3X5420 | Spacial S3X ανοξείδωτο ερμάριο 304L φινίρισμα Scotch Brite® Υ500xΠ400xΒ200mm | 450.84 | 1 ΤΜΧ | 1 ΤΜΧ | BIOM. ΕΡΜΑΡΙΑ | PTUES | 3606480155185 | 1 | 26 | 40
NSYS3X5420H | Spacial S3X ανοξείδωτο ερμάριο 316L φινίρισμα Scotch Brite® Υ500xΠ400xΒ200mm | 721.35 | 1 ΤΜΧ | 1 ΤΜΧ | BIOM. ΕΡΜΑΡΙΑ | PTUES | 3606480155192 | 1 | 4
NSYS3X5420T | Spacial S3X ανοξείδωτο ερμάριο 304L φινίρισμα Scotch Brite® Υ500xΠ400xΒ200mm | 541 | 1 ΤΜΧ | 1 ΤΜΧ | BIOM. ΕΡΜΑΡΙΑ | PTUES | 3606480155208 | 1 | 4
NSYS3X6420 | Spacial S3X ανοξείδωτο ερμάριο 304L φινίρισμα Scotch Brite® Υ600xΠ400xΒ200mm | 500.97 | 1 ΤΜΧ | 1 ΤΜΧ | BIOM. ΕΡΜΑΡΙΑ | PTUES | 3606480155215 | 1 | 1 | 20 | 30
NSYS3X6420H | Spacial S3X ανοξείδωτο ερμάριο 316L φινίρισμα Scotch Brite® Υ600xΠ400xΒ200mm | 801.57 | 1 ΤΜΧ | 1 ΤΜΧ | BIOM. ΕΡΜΑΡΙΑ | PTUES | 3606480155222 | 1 | 10
NSYS3X6420T | Spacial S3X ανοξείδωτο ερμάριο 304L φινίρισμα Scotch Brite® Υ600xΠ400xΒ200mm | 601.15 | 1 ΤΜΧ | 1 ΤΜΧ | BIOM. ΕΡΜΑΡΙΑ | PTUES | 3606480155239 | 1 | 14
NSYS3X6625 | Spacial S3X ανοξείδωτο ερμάριο 304L φινίρισμα Scotch Brite® Υ600xΠ600xΒ250mm | 719.72 | 1 ΤΜΧ | 1 ΤΜΧ | BIOM. ΕΡΜΑΡΙΑ | PTUES | 3606480155246 | 1 | 18 | 18 | 1000
NSYS3X6625H | Spacial S3X ανοξείδωτο ερμάριο 316L φινίρισμα Scotch Brite® Υ600xΠ600xΒ250mm | 1151.61 | 1 ΤΜΧ | 1 ΤΜΧ | BIOM. ΕΡΜΑΡΙΑ | PTUES | 3606480155253 | 1 | 18
NSYS3X7525 | Spacial S3X ανοξείδωτο ερμάριο 304L φινίρισμα Scotch Brite® Υ700xΠ500xΒ250mm | 708.82 | 1 ΤΜΧ | 1 ΤΜΧ | BIOM. ΕΡΜΑΡΙΑ | PTUES | 3606480155260 | 1 | 15 | 21
NSYS3X7525H | Spacial S3X ανοξείδωτο ερμάριο 316L φινίρισμα Scotch Brite® Υ700xΠ500xΒ250mm | 1156.44 | 1 ΤΜΧ | 1 ΤΜΧ | BIOM. ΕΡΜΑΡΙΑ | PTUES | 3606480155277 | 1 | 7
NSYS3X7525T | Spacial S3X ανοξείδωτο ερμάριο 304L φινίρισμα Scotch Brite® Υ700xΠ500xΒ250mm | 1084.19 | 1 ΤΜΧ | 1 ΤΜΧ | BIOM. ΕΡΜΑΡΙΑ | PTUES | 3606480155284 | 1 | 6
NSYS3X8625 | Spacial S3X ανοξείδωτο ερμάριο 304L φινίρισμα Scotch Brite® Υ800xΠ600xΒ250mm | 851.57 | 1 ΤΜΧ | 1 ΤΜΧ | BIOM. ΕΡΜΑΡΙΑ | PTUES | 3606480155291 | 1 | 1 | 12
NSYS3X8625H | Spacial S3X ανοξείδωτο ερμάριο 316L φινίρισμα Scotch Brite® Υ800xΠ600xΒ250mm | 1336.19 | 1 ΤΜΧ | 1 ΤΜΧ | BIOM. ΕΡΜΑΡΙΑ | PTUES | 3606480155307 | 1 | 3
NSYS3X8625T | Spacial S3X ανοξείδωτο ερμάριο 304L φινίρισμα Scotch Brite® Υ800xΠ600xΒ250mm | 1107.05 | 1 ΤΜΧ | 1 ΤΜΧ | BIOM. ΕΡΜΑΡΙΑ | PTUES | 3606480155314 | 1 | 8
NSYS3X8830 | Spacial S3X ανοξείδωτο ερμάριο 304L φινίρισμα Scotch Brite® Υ800xΠ800xΒ300mm | 1159.43 | 1 ΤΜΧ | 1 ΤΜΧ | BIOM. ΕΡΜΑΡΙΑ | PTUES | 3606480155321 | 1 | 8
NSYS3X8830H | Spacial S3X ανοξείδωτο ερμάριο 316L φινίρισμα Scotch Brite® Υ800xΠ800xΒ300mm | 1855.12 | 1 ΤΜΧ | 1 ΤΜΧ | BIOM. ΕΡΜΑΡΙΑ | PTUES | 3606480155338 | 1 | 8
NSYS50 | Universal Enclosures ακροδέκτες "S" διατομή 1x50mm² | 2.71 | 1 ΤΜΧ | 20 ΤΜΧ | BIOM. ΕΡΜΑΡΙΑ | PTUES | 3606480184185 | 1 | 20 | 400 | 1600
NSYS95100 | Universal Enclosures ακροδέκτες "S" διατομή 1x100mm² | 3.94 | 1 ΤΜΧ | 10 ΤΜΧ | BIOM. ΕΡΜΑΡΙΑ | PTUES | 3606480184208 | 1 | 10 | 200 | 800
NSYSBM151512 | Spacial SBM βιομηχανικό κουτί αδιάφανη πόρτα Υ150xΠ150xΒ120 IP66 IK10 RAL 7035 | 44.14 | 1 ΤΜΧ | 1 ΤΜΧ | BIOM. ΕΡΜΑΡΙΑ | PTUES | 3606480520105 | 1 | 6 | 48
NSYSBM15158 | Spacial SBM βιομηχανικό κουτί αδιάφανη πόρτα Υ150xΠ150xΒ80 IP66 IK10 RAL 7035 | 38.44 | 1 ΤΜΧ | 1 ΤΜΧ | BIOM. ΕΡΜΑΡΙΑ | PTUES | 3606480520013 | 1 | 16 | 64
NSYSBM152012 | Spacial SBM βιομηχανικό κουτί αδιάφανη πόρτα Υ150xΠ200xΒ120 IP66 IK10 RAL 7035 | 47.92 | 1 ΤΜΧ | 1 ΤΜΧ | BIOM. ΕΡΜΑΡΙΑ | PTUES | 3606480520112 | 1 | 10 | 40
NSYSBM15208 | Spacial SBM βιομηχανικό κουτί αδιάφανη πόρτα Υ150xΠ200xΒ80 IP66 IK10 RAL 7035 | 44.22 | 1 ΤΜΧ | 1 ΤΜΧ | BIOM. ΕΡΜΑΡΙΑ | PTUES | 3606480520020 | 1 | 9 | 36
NSYSBM153012 | Spacial SBM βιομηχανικό κουτί αδιάφανη πόρτα Υ150xΠ300xΒ120 IP66 IK10 RAL 7035 | 50.53 | 1 ΤΜΧ | 1 ΤΜΧ | BIOM. ΕΡΜΑΡΙΑ | PTUES | 3606480520129 | 1 | 6 | 24
NSYSBM15308 | Spacial SBM βιομηχανικό κουτί αδιάφανη πόρτα Υ150xΠ300xΒ80 IP66 IK10 RAL 7035 | 52.62 | 1 ΤΜΧ | 1 ΤΜΧ | BIOM. ΕΡΜΑΡΙΑ | PTUES | 3606480520037 | 1 | 10 | 40
NSYSBM154012 | Spacial SBM βιομηχανικό κουτί αδιάφανη πόρτα Υ150xΠ400xΒ120 IP66 IK10 RAL 7035 | 58.83 | 1 ΤΜΧ | 1 ΤΜΧ | BIOM. ΕΡΜΑΡΙΑ | PTUES | 3606480520136 | 1 | 4 | 16
NSYSBM15408 | Spacial SBM βιομηχανικό κουτί αδιάφανη πόρτα Υ150xΠ400xΒ80 IP66 IK10 RAL 7035 | 64.72 | 1 ΤΜΧ | 1 ΤΜΧ | BIOM. ΕΡΜΑΡΙΑ | PTUES | 3606480520044 | 1 | 9 | 36
NSYSBM202012 | Spacial SBM βιομηχανικό κουτί αδιάφανη πόρτα Υ200xΠ200xΒ120 IP66 IK10 RAL 7035 | 49.77 | 1 ΤΜΧ | 1 ΤΜΧ | BIOM. ΕΡΜΑΡΙΑ | PTUES | 3606480520143 | 1 | 6 | 48
NSYSBM20208 | Spacial SBM βιομηχανικό κουτί αδιάφανη πόρτα Υ200xΠ200xΒ80 IP66 IK10 RAL 7035 | 44.86 | 1 ΤΜΧ | 1 ΤΜΧ | BIOM. ΕΡΜΑΡΙΑ | PTUES | 3606480520051 | 1 | 3 | 24
NSYSBM203012 | Spacial SBM βιομηχανικό κουτί αδιάφανη πόρτα Υ200xΠ300xΒ120 IP66 IK10 RAL 7035 | 55.58 | 1 ΤΜΧ | 1 ΤΜΧ | BIOM. ΕΡΜΑΡΙΑ | PTUES | 3606480520150 | 1 | 4 | 32
NSYSBM20308 | Spacial SBM βιομηχανικό κουτί αδιάφανη πόρτα Υ200xΠ300xΒ80 IP66 IK10 RAL 7035 | 48 | 1 ΤΜΧ | 1 ΤΜΧ | BIOM. ΕΡΜΑΡΙΑ | PTUES | 3606480520068 | 1 | 5 | 20
NSYSBM204012 | Spacial SBM βιομηχανικό κουτί αδιάφανη πόρτα Υ200xΠ400xΒ120 IP66 IK10 RAL 7035 | 62.83 | 1 ΤΜΧ | 1 ΤΜΧ | BIOM. ΕΡΜΑΡΙΑ | PTUES | 3606480520167 | 1 | 2 | 8
NSYSBM20408 | Spacial SBM βιομηχανικό κουτί αδιάφανη πόρτα Υ200xΠ400xΒ80 IP66 IK10 RAL 7035 | 56.28 | 1 ΤΜΧ | 1 ΤΜΧ | BIOM. ΕΡΜΑΡΙΑ | PTUES | 3606480520075 | 1 | 4 | 16
NSYSBM205012 | Spacial SBM βιομηχανικό κουτί αδιάφανη πόρτα Υ200xΠ500xΒ120 IP66 IK10 RAL 7035 | 69.74 | 1 ΤΜΧ | 1 ΤΜΧ | BIOM. ΕΡΜΑΡΙΑ | PTUES | 3606480520174 | 1 | 10
NSYSBM20508 | Spacial SBM βιομηχανικό κουτί αδιάφανη πόρτα Υ200xΠ500xΒ80 IP66 IK10 RAL 7035 | 63.81 | 1 ΤΜΧ | 1 ΤΜΧ | BIOM. ΕΡΜΑΡΙΑ | PTUES | 3606480520082 | 1 | 3 | 12
NSYSBM206012 | Spacial SBM βιομηχανικό κουτί αδιάφανη πόρτα Υ200xΠ600xΒ120 IP66 IK10 RAL 7035 | 76.04 | 1 ΤΜΧ | 1 ΤΜΧ | BIOM. ΕΡΜΑΡΙΑ | PTUES | 3606480520181 | 1 | 30
NSYSBM20608 | Spacial SBM βιομηχανικό κουτί αδιάφανη πόρτα Υ200xΠ600xΒ80 IP66 IK10 RAL 7035 | 71.33 | 1 ΤΜΧ | 1 ΤΜΧ | BIOM. ΕΡΜΑΡΙΑ | PTUES | 3606480520099 | 1 | 105
NSYSBM208012 | Spacial SBM βιομηχανικό κουτί αδιάφανη πόρτα Υ200xΠ800xΒ120 IP66 IK10 RAL 7035 | 109.12 | 1 ΤΜΧ | 1 ΤΜΧ | BIOM. ΕΡΜΑΡΙΑ | PTUES | 3606480520198 | 1 | 16
NSYSBM303012 | Spacial SBM βιομηχανικό κουτί αδιάφανη πόρτα Υ300xΠ300xΒ120 IP66 IK10 RAL 7035 | 67.05 | 1 ΤΜΧ | 1 ΤΜΧ | BIOM. ΕΡΜΑΡΙΑ | PTUES | 3606480520204 | 1 | 54
NSYSBM304012 | Spacial SBM βιομηχανικό κουτί αδιάφανη πόρτα Υ300xΠ400xΒ120 IP66 IK10 RAL 7035 | 73.75 | 1 ΤΜΧ | 1 ΤΜΧ | BIOM. ΕΡΜΑΡΙΑ | PTUES | 3606480520211 | 1 | 2 | 8
NSYSBM305012 | Spacial SBM βιομηχανικό κουτί αδιάφανη πόρτα Υ300xΠ500xΒ120 IP66 IK10 RAL 7035 | 82.78 | 1 ΤΜΧ | 1 ΤΜΧ | BIOM. ΕΡΜΑΡΙΑ | PTUES | 3606480520228 | 1 | 75
NSYSBM306012 | Spacial SBM βιομηχανικό κουτί αδιάφανη πόρτα Υ300xΠ600xΒ120 IP66 IK10 RAL 7035 | 91.73 | 1 ΤΜΧ | 1 ΤΜΧ | BIOM. ΕΡΜΑΡΙΑ | PTUES | 3606480520235 | 1 | 10
NSYSBM308012 | Spacial SBM βιομηχανικό κουτί αδιάφανη πόρτα Υ300xΠ800xΒ120 IP66 IK10 RAL 7035 | 109.71 | 1 ΤΜΧ | 1 ΤΜΧ | BIOM. ΕΡΜΑΡΙΑ | PTUES | 3606480520242 | 1 | 8
NSYSBM404012 | Spacial SBM βιομηχανικό κουτί αδιάφανη πόρτα Υ400xΠ400xΒ120 IP66 IK10 RAL 7035 | 88.1 | 1 ΤΜΧ | 1 ΤΜΧ | BIOM. ΕΡΜΑΡΙΑ | PTUES | 3606480520259 | 1 | 24
NSYSBM405012 | Spacial SBM βιομηχανικό κουτί αδιάφανη πόρτα Υ400xΠ500xΒ120 IP66 IK10 RAL 7035 | 96.35 | 1 ΤΜΧ | 1 ΤΜΧ | BIOM. ΕΡΜΑΡΙΑ | PTUES | 3606480520266 | 1 | 8
NSYSBM406012 | Spacial SBM βιομηχανικό κουτί αδιάφανη πόρτα Υ400xΠ600xΒ120 IP66 IK10 RAL 7035 | 104.6 | 1 ΤΜΧ | 1 ΤΜΧ | BIOM. ΕΡΜΑΡΙΑ | PTUES | 3606480520273 | 1 | 30
NSYSBM408012 | Spacial SBM βιομηχανικό κουτί αδιάφανη πόρτα Υ400xΠ800xΒ120 IP66 IK10 RAL 7035 | 121.8 | 1 ΤΜΧ | 1 ΤΜΧ | BIOM. ΕΡΜΑΡΙΑ | PTUES | 3606480520280 | 1 | 20
NSYSBMC153012 | Spacial SBM - μεταλλικό βιομηχανικό κουτί - FL21 - Υ150xΠ300xΒ120 | 64.87 | 1 ΤΜΧ | 1 ΤΜΧ | BIOM. ΕΡΜΑΡΙΑ | PTUES | 3606480520297 | 1 | 2 | 64
NSYSBMC154012 | Spacial SBM - μεταλλικό βιομηχανικό κουτί - FL21 - Υ150xΠ400xΒ120 | 75.5 | 1 ΤΜΧ | 1 ΤΜΧ | BIOM. ΕΡΜΑΡΙΑ | PTUES | 3606480520303 | 1 | 162
NSYSBMC203012 | Spacial SBM - μεταλλικό βιομηχανικό κουτί - FL21 - Υ200xΠ300xΒ120 | 69.74 | 1 ΤΜΧ | 1 ΤΜΧ | BIOM. ΕΡΜΑΡΙΑ | PTUES | 3606480520310 | 1 | 16
NSYSBMC204012 | Spacial SBM - μεταλλικό βιομηχανικό κουτί - FL21 - Υ200xΠ400xΒ120 | 76.38 | 1 ΤΜΧ | 1 ΤΜΧ | BIOM. ΕΡΜΑΡΙΑ | PTUES | 3606480520327 | 1 | 3 | 24
NSYSBMC206012 | Spacial SBM - μεταλλικό βιομηχανικό κουτί - FL21 - Υ200xΠ600xΒ120 | 93.23 | 1 ΤΜΧ | 1 ΤΜΧ | BIOM. ΕΡΜΑΡΙΑ | PTUES | 3606480520334 | 1 | 70
NSYSBMC208012 | Spacial SBM - μεταλλικό βιομηχανικό κουτί - FL21 - Υ200xΠ800xΒ120 | 121.5 | 1 ΤΜΧ | 1 ΤΜΧ | BIOM. ΕΡΜΑΡΙΑ | PTUES | 3606480520341 | 1 | 10
NSYSBMC303012 | Spacial SBM - μεταλλικό βιομηχανικό κουτί - FL21 - Υ300xΠ300xΒ120 | 83.95 | 1 ΤΜΧ | 1 ΤΜΧ | BIOM. ΕΡΜΑΡΙΑ | PTUES | 3606480520358 | 1 | 2 | 8
NSYSBMC304012 | Spacial SBM - μεταλλικό βιομηχανικό κουτί - FL21 - Υ300xΠ400xΒ120 | 90.56 | 1 ΤΜΧ | 1 ΤΜΧ | BIOM. ΕΡΜΑΡΙΑ | PTUES | 3606480520365 | 1 | 2 | 8
NSYSBMC306012 | Spacial SBM - μεταλλικό βιομηχανικό κουτί - FL21 - Υ300xΠ600xΒ120 | 112.53 | 1 ΤΜΧ | 1 ΤΜΧ | BIOM. ΕΡΜΑΡΙΑ | PTUES | 3606480520372 | 1 | 50
NSYSBMC308012 | Spacial SBM - μεταλλικό βιομηχανικό κουτί - FL21 - Υ300xΠ800xΒ120 | 134.57 | 1 ΤΜΧ | 1 ΤΜΧ | BIOM. ΕΡΜΑΡΙΑ | PTUES | 3606480520389 | 1 | 66
NSYSBMC404012 | Spacial SBM - μεταλλικό βιομηχανικό κουτί - FL21 - Υ400xΠ400xΒ120 | 105.06 | 1 ΤΜΧ | 1 ΤΜΧ | BIOM. ΕΡΜΑΡΙΑ | PTUES | 3606480520396 | 1 | 20
NSYSBMC406012 | Spacial SBM - μεταλλικό βιομηχανικό κουτί - FL21 - Υ400xΠ600xΒ120 | 122.89 | 1 ΤΜΧ | 1 ΤΜΧ | BIOM. ΕΡΜΑΡΙΑ | PTUES | 3606480520402 | 1 | 12
NSYSBMC408012 | Spacial SBM - μεταλλικό βιομηχανικό κουτί - FL21 - Υ400xΠ800xΒ120 | 145.85 | 1 ΤΜΧ | 1 ΤΜΧ | BIOM. ΕΡΜΑΡΙΑ | PTUES | 3606480520419 | 1 | 36
NSYSC1030 | Spacial SF/SM - σκέπαστρο - 1000x300mm | 175.28 | 1 ΤΜΧ | 1 ΤΜΧ | BIOM. ΕΡΜΑΡΙΑ | PTUES | 3606485131085 | 1 | 18
NSYSC1040 | Spacial SF/SM - σκέπαστρο - 1000x400 mm | 191.9 | 1 ΤΜΧ | 1 ΤΜΧ | BIOM. ΕΡΜΑΡΙΑ | PTUES | 3606485131092 | 1 | 14
NSYSC1050 | Spacial SF/SM - σκέπαστρο - 1000x500 mm | 224.87 | 1 ΤΜΧ | 1 ΤΜΧ | BIOM. ΕΡΜΑΡΙΑ | PTUES | 3606485131108 | 1 | 10
NSYSC1060 | Spacial SF/SM - σκέπαστρο - 1000x600 mm | 258.45 | 1 ΤΜΧ | 1 ΤΜΧ | BIOM. ΕΡΜΑΡΙΑ | PTUES | 3606485131115 | 1 | 10
NSYSC1230 | Spacial SF/SM - σκέπαστρο - 1200x300 mm | 204.97 | 1 ΤΜΧ | 1 ΤΜΧ | BIOM. ΕΡΜΑΡΙΑ | PTUES | 3606485131122 | 1 | 6
NSYSC1240 | Spacial SF/SM - σκέπαστρο - 1200x400 mm | 234.18 | 1 ΤΜΧ | 1 ΤΜΧ | BIOM. ΕΡΜΑΡΙΑ | PTUES | 3606485131139 | 1 | 20
NSYSC1250 | Spacial SF/SM - σκέπαστρο - 1200x500 mm | 265.66 | 1 ΤΜΧ | 1 ΤΜΧ | BIOM. ΕΡΜΑΡΙΑ | PTUES | 3606485131146 | 1 | 8
NSYSC1260 | Spacial SF/SM - σκέπαστρο - 1200x600 mm | 288.26 | 1 ΤΜΧ | 1 ΤΜΧ | BIOM. ΕΡΜΑΡΙΑ | PTUES | 3606485131153 | 1 | 6
NSYSC1640 | Spacial SF/SM - σκέπαστρο - 1600x400 mm | 346.67 | 1 ΤΜΧ | 1 ΤΜΧ | BIOM. ΕΡΜΑΡΙΑ | PTUES | 3606485131160 | 1 | 16
NSYSC1650 | Spacial SF/SM - σκέπαστρο - 1600x500 mm | 365.09 | 1 ΤΜΧ | 1 ΤΜΧ | BIOM. ΕΡΜΑΡΙΑ | PTUES | 3606485131177 | 1 | 20
NSYSC1660 | Spacial SF/SM - σκέπαστρο - 1600x600 mm | 450.23 | 1 ΤΜΧ | 1 ΤΜΧ | BIOM. ΕΡΜΑΡΙΑ | PTUES | 3606485131184 | 1 | 5
NSYSC1850 | Spacial SF/SM - σκέπαστρο - 1800x500 mm | 470.14 | 1 ΤΜΧ | 1 ΤΜΧ | BIOM. ΕΡΜΑΡΙΑ | PTUES | 3606485131191 | 1
NSYSC1860 | Spacial SF/SM - σκέπαστρο - 1800x600 mm | 510.88 | 1 ΤΜΧ | 1 ΤΜΧ | BIOM. ΕΡΜΑΡΙΑ | PTUES | 3606485131207 | 1
NSYSC2050 | Spacial SF/SM - σκέπαστρο - 2000x500 mm | 578.21 | 1 ΤΜΧ | 1 ΤΜΧ | BIOM. ΕΡΜΑΡΙΑ | PTUES | 3606485131214 | 1 | 10
NSYSC2060 | Spacial SF/SM - σκέπαστρο - 2000x600 mm | 580.61 | 1 ΤΜΧ | 1 ΤΜΧ | BIOM. ΕΡΜΑΡΙΑ | PTUES | 3606485131221 | 1 | 16
NSYSC2450 | Spacial SF/SM - σκέπαστρο - 2400x500 mm | 843.57 | 1 ΤΜΧ | 1 ΤΜΧ | BIOM. ΕΡΜΑΡΙΑ | PTUES | 3606485131238 | 1
NSYSC2460 | Spacial SF/SM - σκέπαστρο - 2400x600 mm | 820.65 | 1 ΤΜΧ | 1 ΤΜΧ | BIOM. ΕΡΜΑΡΙΑ | PTUES | 3606485131245 | 1
NSYSC630 | Spacial SF/SM - σκέπαστρο - 600x300 mm | 130.24 | 1 ΤΜΧ | 1 ΤΜΧ | BIOM. ΕΡΜΑΡΙΑ | PTUES | 3606485131252 | 1 | 29
NSYSC640 | Spacial SF/SM - σκέπαστρο - 600x400 mm | 141.83 | 1 ΤΜΧ | 1 ΤΜΧ | BIOM. ΕΡΜΑΡΙΑ | PTUES | 3606485131269 | 1 | 23
NSYSC650 | Spacial SF/SM - σκέπαστρο - 600x500 mm | 155.56 | 1 ΤΜΧ | 1 ΤΜΧ | BIOM. ΕΡΜΑΡΙΑ | PTUES | 3606485131276 | 1 | 10
NSYSC660 | Spacial SF/SM - σκέπαστρο - 600x600 mm | 171.69 | 1 ΤΜΧ | 1 ΤΜΧ | BIOM. ΕΡΜΑΡΙΑ | PTUES | 3606485131283 | 1 | 10
NSYSC830 | Spacial SF/SM - σκέπαστρο - 800x300 mm | 158.38 | 1 ΤΜΧ | 1 ΤΜΧ | BIOM. ΕΡΜΑΡΙΑ | PTUES | 3606485131290 | 1 | 22
NSYSC840 | Spacial SF/SM - σκέπαστρο - 800x400 mm | 178.23 | 1 ΤΜΧ | 1 ΤΜΧ | BIOM. ΕΡΜΑΡΙΑ | PTUES | 3606485131306 | 1 | 10
NSYSC850 | Spacial SF/SM - σκέπαστρο - 800x500 mm | 193.93 | 1 ΤΜΧ | 1 ΤΜΧ | BIOM. ΕΡΜΑΡΙΑ | PTUES | 3606485131313 | 1 | 10
NSYSC860 | Spacial SF/SM - σκέπαστρο - 800x600 mm | 212.53 | 1 ΤΜΧ | 1 ΤΜΧ | BIOM. ΕΡΜΑΡΙΑ | PTUES | 3606485131320 | 1 | 10 | 20
NSYSCX10030 | Spacial SMX - σκέπαστρο 304L Scotch Brite® - για inox ερμάρια Π1000xΒ300mm | 817.6 | 1 ΤΜΧ | 1 ΤΜΧ | BIOM. ΕΡΜΑΡΙΑ | PTUES | 3606480155413 | 1 | 10
NSYSCX10040 | Spacial SMX - σκέπαστρο 304L Scotch Brite® - για inox ερμάρια Π1000xΒ400 mm. | 686.74 | 1 ΤΜΧ | 1 ΤΜΧ | BIOM. ΕΡΜΑΡΙΑ | PTUES | 3606480155420 | 1
NSYSCX10060 | Spacial SMX - σκέπαστρο 304L Scotch Brite® - για inox ερμάρια Π1000xΒ600 mm. | 1470.05 | 1 ΤΜΧ | 1 ΤΜΧ | BIOM. ΕΡΜΑΡΙΑ | PTUES | 3606480155437 | 1
NSYSCX12040 | Spacial SMX - σκέπαστρο 304L Scotch Brite® - για inox ερμάρια Π1200xΒ400 mm. | 731.96 | 1 ΤΜΧ | 1 ΤΜΧ | BIOM. ΕΡΜΑΡΙΑ | PTUES | 3606480155444 | 1 | 10
NSYSCX12050 | Spacial SMX - σκέπαστρο 304L Scotch Brite® - για inox ερμάρια Π1200xΒ500 mm. | 759.31 | 1 ΤΜΧ | 1 ΤΜΧ | BIOM. ΕΡΜΑΡΙΑ | PTUES | 3606480155451 | 1 | 10
NSYSCX12060 | Spacial SMX - σκέπαστρο 304L Scotch Brite® - για inox ερμάρια Π1200xΒ600 mm. | 1503.09 | 1 ΤΜΧ | 1 ΤΜΧ | BIOM. ΕΡΜΑΡΙΑ | PTUES | 3606480155468 | 1
NSYSCX16040 | Spacial SMX - σκέπαστρο 304L Scotch Brite® - για inox ερμάρια Π1600xΒ400 mm. | 656.35 | 1 ΤΜΧ | 1 ΤΜΧ | BIOM. ΕΡΜΑΡΙΑ | PTUES | 3606480155475 | 1
NSYSCX16060 | Spacial SMX - σκέπαστρο 304L Scotch Brite® - για inox ερμάρια Π1600xΒ600 mm. | 923.21 | 1 ΤΜΧ | 1 ΤΜΧ | BIOM. ΕΡΜΑΡΙΑ | PTUES | 3606480155482 | 1
NSYSCX6040 | Spacial SMX - σκέπαστρο 304L Scotch Brite® - για inox ερμάρια Π600xΒ400 mm. | 984.01 | 1 ΤΜΧ | 1 ΤΜΧ | BIOM. ΕΡΜΑΡΙΑ | PTUES | 3606480155499 | 1
NSYSCX6050 | Spacial SMX - σκέπαστρο 304L Scotch Brite® - για inox ερμάρια Π600xΒ400 mm. | 990.55 | 1 ΤΜΧ | 1 ΤΜΧ | BIOM. ΕΡΜΑΡΙΑ | PTUES | 3606480155505 | 1
NSYSCX8040 | Spacial SMX - σκέπαστρο 304L Scotch Brite® - για inox ερμάρια Π800xΒ400 mm. | 700.6 | 1 ΤΜΧ | 1 ΤΜΧ | BIOM. ΕΡΜΑΡΙΑ | PTUES | 3606480155512 | 1 | 6
NSYSCX8050 | Spacial SMX - σκέπαστρο 304L Scotch Brite® - για inox ερμάρια Π800xΒ500 mm. | 1053.21 | 1 ΤΜΧ | 1 ΤΜΧ | BIOM. ΕΡΜΑΡΙΑ | PTUES | 3606480155529 | 1
NSYSCX8060 | Spacial SMX - σκέπαστρο 304L Scotch Brite® - για inox ερμάρια Π800xΒ600 mm. | 1011.1 | 1 ΤΜΧ | 1 ΤΜΧ | BIOM. ΕΡΜΑΡΙΑ | PTUES | 3606480155536 | 1 | 5
NSYSD10 | Spacial SD - ερμάριο για κονσόλα χειρισμού - Υ1000xΠ1000xΒ466 - IP55 | 1464.14 | 1 ΤΜΧ | 1 ΤΜΧ | BIOM. ΕΡΜΑΡΙΑ | PTUES | 3606480154324 | 1 | 1
NSYSD10R | Spacial SD - ερμάριο για κονσόλα χειρισμού - Υ1000xΠ1000xΒ597 - IP55 | 1729.79 | 1 ΤΜΧ | 1 ΤΜΧ | BIOM. ΕΡΜΑΡΙΑ | PTUES | 3606480154348 | 1 | 1
NSYSD12 | Spacial SD - ερμάριο για κονσόλα χειρισμού - Υ1000xΠ1200xΒ466 - IP55 | 1595.21 | 1 ΤΜΧ | 1 ΤΜΧ | BIOM. ΕΡΜΑΡΙΑ | PTUES | 3606480154362 | 1 | 1
NSYSD12R | Spacial SD - ερμάριο για κονσόλα χειρισμού - Υ1000xΠ1200xΒ597 - IP55 | 1886.18 | 1 ΤΜΧ | 1 ΤΜΧ | BIOM. ΕΡΜΑΡΙΑ | PTUES | 3606480154386 | 1 | 1
NSYSD6 | Spacial SD - ερμάριο για κονσόλα χειρισμού - Υ1000xΠ600xΒ466 - IP55 | 1159.5 | 1 ΤΜΧ | 1 ΤΜΧ | BIOM. ΕΡΜΑΡΙΑ | PTUES | 3606480154409 | 1 | 1
NSYSD6R | Spacial SD - ερμάριο για κονσόλα χειρισμού - Υ1000xΠ600xΒ597 - IP55 | 1306.42 | 1 ΤΜΧ | 1 ΤΜΧ | BIOM. ΕΡΜΑΡΙΑ | PTUES | 3606480154423 | 1 | 1 | 1
NSYSD8 | Spacial SD - ερμάριο για κονσόλα χειρισμού - Υ1000xΠ800xΒ466 - IP55 | 1284.22 | 1 ΤΜΧ | 1 ΤΜΧ | BIOM. ΕΡΜΑΡΙΑ | PTUES | 3606480154447 | 1 | 1
NSYSD8R | Spacial SD - ερμάριο για κονσόλα χειρισμού - Υ1000xΠ800xΒ597 - IP55 | 1500.84 | 1 ΤΜΧ | 1 ΤΜΧ | BIOM. ΕΡΜΑΡΙΑ | PTUES | 3606480154461 | 1 | 1
NSYSDF1010 | Spacial SD - ερμάριο για κονσόλα χειρισμού - Υ1400xΠ1000xΒ1045 - IP55 | 2624.36 | 1 ΤΜΧ | 1 ΤΜΧ | BIOM. ΕΡΜΑΡΙΑ | PTUES | 3606480162961 | 1 | 1
NSYSDF108 | Spacial SD - ερμάριο για κονσόλα χειρισμού - Υ1400xΠ1000xΒ845 - IP55 | 2392.1 | 1 ΤΜΧ | 1 ΤΜΧ | BIOM. ΕΡΜΑΡΙΑ | PTUES | 3606480162923 | 1 | 1 | 1
NSYSDF1210 | Spacial SD - ερμάριο για κονσόλα χειρισμού - Υ1400xΠ1200xΒ1045 - IP55 | 2926.21 | 1 ΤΜΧ | 1 ΤΜΧ | BIOM. ΕΡΜΑΡΙΑ | PTUES | 3606480162978 | 1 | 1 | 1
NSYSDF128 | Spacial SD - ερμάριο για κονσόλα χειρισμού - Υ1400xΠ1200xΒ845 - IP55 | 2754 | 1 ΤΜΧ | 1 ΤΜΧ | BIOM. ΕΡΜΑΡΙΑ | PTUES | 3606480162930 | 1 | 1 | 1
NSYSDF1610 | Spacial SD - ερμάριο για κονσόλα χειρισμού - Υ1400xΠ1600xΒ1045 - IP55 | 3348.2 | 1 ΤΜΧ | 1 ΤΜΧ | BIOM. ΕΡΜΑΡΙΑ | PTUES | 3606480162985 | 1
NSYSDF168 | Spacial SD - ερμάριο για κονσόλα χειρισμού - Υ1400xΠ1600xΒ845 - IP55 | 3128.08 | 1 ΤΜΧ | 1 ΤΜΧ | BIOM. ΕΡΜΑΡΙΑ | PTUES | 3606480162947 | 1 | 1
NSYSDF810 | Spacial SD - ερμάριο για κονσόλα χειρισμού - Υ1400xΠ800xΒ1045 - IP55 | 2266.79 | 1 ΤΜΧ | 1 ΤΜΧ | BIOM. ΕΡΜΑΡΙΑ | PTUES | 3606480162954 | 1 | 1 | 1
NSYSDF88 | Spacial SD - ερμάριο για κονσόλα χειρισμού - Υ1400xΠ800xΒ845 - IP55 | 2044.7 | 1 ΤΜΧ | 1 ΤΜΧ | BIOM. ΕΡΜΑΡΙΑ | PTUES | 3606480162916 | 1 | 1 | 1
NSYSDR100 | Spacial CRN - συμμετρική ράγα 35x15 Μ1000mm τύπου Α - αδιαίρετη ποσότητα: 20 | 13.83 | 1 ΤΜΧ | 1 ΤΜΧ | BIOM. ΕΡΜΑΡΙΑ | PTUES | 3606480067419 | 1 | 10 | 576
NSYSDR100A | Spacial CRN - συμμετρική ράγα 35x15 Μ1000mm τύπου Α - αδιαίρετη ποσότητα: 20 | 25.19 | 1 ΤΜΧ | 10 ΤΜΧ | BIOM. ΕΡΜΑΡΙΑ | PTUES | 3606480184307 | 1 | 32
NSYSDR120 | Spacial CRN - συμμετρική ράγα 35x15 Μ1200mm τύπου Α - αδιαίρετη ποσότητα: 20 | 16.84 | 1 ΤΜΧ | 1 ΤΜΧ | BIOM. ΕΡΜΑΡΙΑ | PTUES | 3606480067426 | 1 | 10 | 120
NSYSDR200 | Spacial CRN - συμμετρική ράγα 35x15 Μ2000mm τύπου Α - αδιαίρετη ποσότητα: 20 | 14.49 | 1 ΤΜΧ | 1 ΤΜΧ | BIOM. ΕΡΜΑΡΙΑ | PTUES | 3606480184314 | 1 | 1 | 10 | 200
NSYSDR200B | Spacial CRN - συμμετρική ράγα 35x7.5 Μ2000mm τύπου Β- αδιαίρετη ποσότητα: 20 | 4.9 | 1 ΤΜΧ | 10 ΤΜΧ | BIOM. ΕΡΜΑΡΙΑ | PTUES | 3606480184321 | 1 | 1 | 10 | 20
NSYSDR200BD | Spacial CRN - συμμετρική ράγα 35x7.5 Μ2000mm - αδιαίρετη ποσότητα: 20 | 8.05 | 1 ΤΜΧ | 1 ΤΜΧ | BIOM. ΕΡΜΑΡΙΑ | PTUES | 3606480184338 | 1 | 1 | 10 | 100
NSYSDR200D | Spacial CRN - συμμετρική ράγα 35x15 Μ2000mm - αδιαίρετη ποσότητα: 20 | 15.88 | 1 ΤΜΧ | 10 ΤΜΧ | BIOM. ΕΡΜΑΡΙΑ | PTUES | 3606480184345 | 1 | 1 | 10 | 600
NSYSDR30B | Spacial CRN - συμμετρική ράγα 35x15 Μ300mm τύπου B - αδιαίρετη ποσότητα: 20 | 10.86 | 1 ΤΜΧ | 10 ΤΜΧ | BIOM. ΕΡΜΑΡΙΑ | PTUES | 3606480184352 | 1 | 40 | 1280
NSYSDR40B | Spacial CRN - συμμετρική ράγα 35x15 Μ400mm τύπου B - αδιαίρετη ποσότητα: 20 | 10.78 | 1 ΤΜΧ | 10 ΤΜΧ | BIOM. ΕΡΜΑΡΙΑ | PTUES | 3606480184369 | 1 | 10 | 200 | 800
NSYSDR50A | Spacial CRN - συμμετρική ράγα 35x15 Μ500mm τύπου A - αδιαίρετη ποσότητα: 20 | 19.18 | 1 ΤΜΧ | 10 ΤΜΧ | BIOM. ΕΡΜΑΡΙΑ | PTUES | 3606480184376 | 1 | 10
NSYSDR60 | Spacial CRN - συμμετρική ράγα 35x15 Μ600mm επιδαπέδια - αδιαίρετη ποσότητα: 20 | 13.5 | 1 ΤΜΧ | 1 ΤΜΧ | BIOM. ΕΡΜΑΡΙΑ | PTUES | 3606480067433 | 1 | 10 | 30
NSYSDR60A | Spacial CRN - συμμετρική ράγα 35x15 Μ600mm τύπου Α - αδιαίρετη ποσότητα: 20 | 16.76 | 1 ΤΜΧ | 10 ΤΜΧ | BIOM. ΕΡΜΑΡΙΑ | PTUES | 3606480184383 | 1 | 10
NSYSDR80 | Spacial CRN - συμμετρική ράγα 35x15 Μ800mm επιδαπέδια - αδιαίρετη ποσότητα: 20 | 16.03 | 1 ΤΜΧ | 10 ΤΜΧ | BIOM. ΕΡΜΑΡΙΑ | PTUES | 3606480067440 | 1 | 10 | 320
NSYSDR80A | Spacial CRN - συμμετρική ράγα 35x15 Μ800mm τύπου Α - αδιαίρετη ποσότητα: 20 | 26.58 | 1 ΤΜΧ | 10 ΤΜΧ | BIOM. ΕΡΜΑΡΙΑ | PTUES | 3606480184390 | 1 | 10
NSYSF12640P | Spacial SF πεδίο επεκτεινόμενο με πλάτη στήριξης - 1200x600x400 mm | 969.35 | 1 ΤΜΧ | 1 ΤΜΧ | BIOM. ΕΡΜΑΡΙΑ | PTUES | 3606485117386 | 1 | 1 | 1 | 1000
NSYSF12660E | Spacial SF πεδίο επεκτεινόμενο με πλάτη στήριξης - 1200x600x600 mm | 1352.31 | 1 ΤΜΧ | 1 ΤΜΧ | BIOM. ΕΡΜΑΡΙΑ | PTUES | 3606485127323 | 1 | 1 | 1 | 1
NSYSF12660P | Spacial SF πεδίο επεκτεινόμενο με πλάτη στήριξης - 1200x600x600 mm | 996.99 | 1 ΤΜΧ | 1 ΤΜΧ | BIOM. ΕΡΜΑΡΙΑ | PTUES | 3606485117393 | 1 | 1 | 1
NSYSF12680E | Spacial SF πεδίο επεκτεινόμενο με πλάτη στήριξης - 1200x600x800 mm | 2105.21 | 1 ΤΜΧ | 1 ΤΜΧ | BIOM. ΕΡΜΑΡΙΑ | PTUES | 3606485127330 | 1 | 1 | 2
NSYSF12840P | Spacial SF πεδίο επεκτεινόμενο με πλάτη στήριξης - 1200x800x400 mm | 1039.05 | 1 ΤΜΧ | 1 ΤΜΧ | BIOM. ΕΡΜΑΡΙΑ | PTUES | 3606485117409 | 1 | 1 | 1
NSYSF12860E | Spacial SF πεδίο επεκτεινόμενο με πλάτη στήριξης - 1200x800x600 mm | 1423.51 | 1 ΤΜΧ | 1 ΤΜΧ | BIOM. ΕΡΜΑΡΙΑ | PTUES | 3606485127347 | 1 | 1
NSYSF12860P | Spacial SF πεδίο επεκτεινόμενο με πλάτη στήριξης - 1200x800x600 mm | 1068.13 | 1 ΤΜΧ | 1 ΤΜΧ | BIOM. ΕΡΜΑΡΙΑ | PTUES | 3606485117416 | 1 | 1 | 1
NSYSF12880E | Spacial SF πεδίο επεκτεινόμενο με πλάτη στήριξης - 1200x800x800 mm | 2216.04 | 1 ΤΜΧ | 1 ΤΜΧ | BIOM. ΕΡΜΑΡΙΑ | PTUES | 3606485127354 | 1 | 1
NSYSF14640P | Spacial SF πεδίο επεκτεινόμενο με πλάτη στήριξης - 1400x600x400 mm | 1011.49 | 1 ΤΜΧ | 1 ΤΜΧ | BIOM. ΕΡΜΑΡΙΑ | PTUES | 3606485117423 | 1 | 1 | 1 | 1000
NSYSF14840P | Spacial SF πεδίο επεκτεινόμενο με πλάτη στήριξης - 1400x800x400 mm | 990.74 | 1 ΤΜΧ | 1 ΤΜΧ | BIOM. ΕΡΜΑΡΙΑ | PTUES | 3606485117430 | 1 | 1 | 1
NSYSF16660P | Spacial SF πεδίο επεκτεινόμενο με πλάτη στήριξης - 1600x600x600 mm | 1083.17 | 1 ΤΜΧ | 1 ΤΜΧ | BIOM. ΕΡΜΑΡΙΑ | PTUES | 3606485117447 | 1 | 1 | 1 | 1
NSYSF16660PC | Spacial SF πεδίο επεκτεινόμενο με πλάτη στήριξης - 1600x600x600 mm | 2320.73 | 1 ΤΜΧ | 1 ΤΜΧ | BIOM. ΕΡΜΑΡΙΑ | PTUES | 3606485118741 | 1 | 1 | 1
NSYSF16680P | Spacial SF πεδίο επεκτεινόμενο με πλάτη στήριξης - 1600x600x800 mm | 1201.32 | 1 ΤΜΧ | 1 ΤΜΧ | BIOM. ΕΡΜΑΡΙΑ | PTUES | 3606485117454 | 1 | 1 | 1
NSYSF16680PC | Spacial SF πεδίο επεκτεινόμενο με πλάτη στήριξης - 1600x600x800 mm | 2599.27 | 1 ΤΜΧ | 1 ΤΜΧ | BIOM. ΕΡΜΑΡΙΑ | PTUES | 3606485118758 | 1 | 1 | 1
NSYSF16860P | Spacial SF πεδίο επεκτεινόμενο με πλάτη στήριξης - 1600x800x600 mm | 1062.77 | 1 ΤΜΧ | 1 ΤΜΧ | BIOM. ΕΡΜΑΡΙΑ | PTUES | 3606485117461 | 1 | 1 | 1
NSYSF16880P | Spacial SF πεδίο επεκτεινόμενο με πλάτη στήριξης - 1600x800x800 mm | 1289.6 | 1 ΤΜΧ | 1 ΤΜΧ | BIOM. ΕΡΜΑΡΙΑ | PTUES | 3606485117478 | 1 | 1 | 1
NSYSF1810402DP | Spacial SF πεδίο επεκτεινόμενο με πλάτη στήριξης - 1800x1000x400 mm | 1553.52 | 1 ΤΜΧ | 1 ΤΜΧ | BIOM. ΕΡΜΑΡΙΑ | PTUES | 3606485117560 | 1 | 1 | 1
NSYSF181040P | Spacial SF πεδίο επεκτεινόμενο με πλάτη στήριξης - 1800x1000x400 mm | 1383.58 | 1 ΤΜΧ | 1 ΤΜΧ | BIOM. ΕΡΜΑΡΙΑ | PTUES | 3606485117553 | 1 | 1 | 1 | 1
NSYSF181050P | Spacial SF πεδίο επεκτεινόμενο με πλάτη στήριξης - 1800x1000x500 mm | 1408.64 | 1 ΤΜΧ | 1 ΤΜΧ | BIOM. ΕΡΜΑΡΙΑ | PTUES | 3606485117577 | 1 | 1 | 1
NSYSF1810602DP | Spacial SF πεδίο επεκτεινόμενο με πλάτη στήριξης - 1800x1000x600 mm | 1751.06 | 1 ΤΜΧ | 1 ΤΜΧ | BIOM. ΕΡΜΑΡΙΑ | PTUES | 3606485117591 | 1 | 1 | 1
NSYSF181060P | Spacial SF πεδίο επεκτεινόμενο με πλάτη στήριξης - 1800x1000x600 mm | 1421.12 | 1 ΤΜΧ | 1 ΤΜΧ | BIOM. ΕΡΜΑΡΙΑ | PTUES | 3606485117584 | 1 | 1 | 1
NSYSF1812402DP | Spacial SF πεδίο επεκτεινόμενο με πλάτη στήριξης - 1800x1200x400 mm | 1727.58 | 1 ΤΜΧ | 1 ΤΜΧ | BIOM. ΕΡΜΑΡΙΑ | PTUES | 3606485117607 | 1 | 1 | 1 | 1
NSYSF1812502DP | Spacial SF πεδίο επεκτεινόμενο με πλάτη στήριξης - 1800x1200x500 mm | 1759.04 | 1 ΤΜΧ | 1 ΤΜΧ | BIOM. ΕΡΜΑΡΙΑ | PTUES | 3606485117614 | 1 | 1 | 1
NSYSF1812602DP | Spacial SF πεδίο επεκτεινόμενο με πλάτη στήριξης - 1800x1200x600 mm | 1774.76 | 1 ΤΜΧ | 1 ΤΜΧ | BIOM. ΕΡΜΑΡΙΑ | PTUES | 3606485117621 | 1 | 1 | 1 | 1
NSYSF18450 | Spacial SF πεδίο επεκτεινόμενο χωρίς πλάτη στήριξης - 1800x400x500 mm | 896.64 | 1 ΤΜΧ | 1 ΤΜΧ | BIOM. ΕΡΜΑΡΙΑ | PTUES | 3606485118048 | 1 | 1 | 1
NSYSF18460 | Spacial SF πεδίο επεκτεινόμενο χωρίς πλάτη στήριξης - 1800x400x600 mm | 905.72 | 1 ΤΜΧ | 1 ΤΜΧ | BIOM. ΕΡΜΑΡΙΑ | PTUES | 3606485118055 | 1 | 1 | 1
NSYSF18640P | Spacial SF πεδίο επεκτεινόμενο με πλάτη στήριξης - 1800x600x400 mm | 1012.87 | 1 ΤΜΧ | 1 ΤΜΧ | BIOM. ΕΡΜΑΡΙΑ | PTUES | 3606485117485 | 1 | 1 | 1 | 1
NSYSF18640T | Spacial SF πεδίο επεκτεινόμενο με γυάλινη πόρτα - 1800x600x400 mm | 1347.52 | 1 ΤΜΧ | 1 ΤΜΧ | BIOM. ΕΡΜΑΡΙΑ | PTUES | 3606485118581 | 1 | 1 | 1
NSYSF18650P | Spacial SF πεδίο επεκτεινόμενο με πλάτη στήριξης - 1800x600x500 mm | 1031.58 | 1 ΤΜΧ | 1 ΤΜΧ | BIOM. ΕΡΜΑΡΙΑ | PTUES | 3606485117492 | 1 | 1 | 1
NSYSF18650T | Spacial SF πεδίο επεκτεινόμενο με γυάλινη πόρτα - 1800x600x600 mm | 1375.34 | 1 ΤΜΧ | 1 ΤΜΧ | BIOM. ΕΡΜΑΡΙΑ | PTUES | 3606485118598 | 1 | 1 | 1
NSYSF18660P | Spacial SF πεδίο επεκτεινόμενο με πλάτη στήριξης - 1800x600x600 mm | 1040.99 | 1 ΤΜΧ | 1 ΤΜΧ | BIOM. ΕΡΜΑΡΙΑ | PTUES | 3606485117508 | 1 | 1 | 1
NSYSF18660PC | Spacial SF πεδίο επεκτεινόμενο με πλάτη στήριξης - 1800x600x600 mm | 2317.22 | 1 ΤΜΧ | 1 ΤΜΧ | BIOM. ΕΡΜΑΡΙΑ | PTUES | 3606485118765 | 1 | 1 | 1
NSYSF18680PC | Spacial SF πεδίο επεκτεινόμενο με πλάτη στήριξης - 1800x600x600 mm | 2595.29 | 1 ΤΜΧ | 1 ΤΜΧ | BIOM. ΕΡΜΑΡΙΑ | PTUES | 3606485118772 | 1 | 1
NSYSF18680T | Spacial SF πεδίο επεκτεινόμενο με γυάλινη πόρτα - 1800x600x800 mm | 1555.92 | 1 ΤΜΧ | 1 ΤΜΧ | BIOM. ΕΡΜΑΡΙΑ | PTUES | 3606485118604 | 1 | 1 | 1
NSYSF18840P | Spacial SF πεδίο επεκτεινόμενο με πλάτη στήριξης - 1800x800x400 mm | 1093.06 | 1 ΤΜΧ | 1 ΤΜΧ | BIOM. ΕΡΜΑΡΙΑ | PTUES | 3606485117515 | 1 | 1 | 1
NSYSF18840T | Spacial SF πεδίο επεκτεινόμενο με γυάλινη πόρτα - 1800x800x400 mm | 1350.89 | 1 ΤΜΧ | 1 ΤΜΧ | BIOM. ΕΡΜΑΡΙΑ | PTUES | 3606485118611 | 1 | 1 | 1
NSYSF18850P | Spacial SF πεδίο επεκτεινόμενο με πλάτη στήριξης - 1800x800x500 mm | 1112.78 | 1 ΤΜΧ | 1 ΤΜΧ | BIOM. ΕΡΜΑΡΙΑ | PTUES | 3606485117522 | 1 | 1 | 1 | 1
NSYSF18850T | Spacial SF πεδίο επεκτεινόμενο με γυάλινη πόρτα - 1800x800x500 mm | 1378.77 | 1 ΤΜΧ | 1 ΤΜΧ | BIOM. ΕΡΜΑΡΙΑ | PTUES | 3606485118628 | 1 | 1 | 1
NSYSF188602DP | Spacial SF πεδίο επεκτεινόμενο με πλάτη στήριξης - 1800x800x600 mm | 1260.6 | 1 ΤΜΧ | 1 ΤΜΧ | BIOM. ΕΡΜΑΡΙΑ | PTUES | 3606485117546 | 1 | 1 | 1
NSYSF18860P | Spacial SF πεδίο επεκτεινόμενο με πλάτη στήριξης - 1800x800x600 mm | 1122.64 | 1 ΤΜΧ | 1 ΤΜΧ | BIOM. ΕΡΜΑΡΙΑ | PTUES | 3606485117539 | 1 | 1 | 1
NSYSF18860T | Spacial SF πεδίο επεκτεινόμενο με γυάλινη πόρτα - 1800x800x600 mm | 1392.72 | 1 ΤΜΧ | 1 ΤΜΧ | BIOM. ΕΡΜΑΡΙΑ | PTUES | 3606485118635 | 1 | 1
NSYSF2010402DP | Spacial SF πεδίο επεκτεινόμενο με πλάτη στήριξης - 2000x1000x400 mm | 1575.97 | 1 ΤΜΧ | 1 ΤΜΧ | BIOM. ΕΡΜΑΡΙΑ | PTUES | 3606485117737 | 1 | 1 | 1 | 1
NSYSF201040P | Spacial SF πεδίο επεκτεινόμενο με πλάτη στήριξης - 2000x1000x400 mm | 1433.09 | 1 ΤΜΧ | 1 ΤΜΧ | BIOM. ΕΡΜΑΡΙΑ | PTUES | 3606485117720 | 1 | 1 | 1
NSYSF201040T | Spacial SF πεδίο επεκτεινόμενο με γυάλινη πόρτα - 2000x1000x400 mm | 1847.64 | 1 ΤΜΧ | 1 ΤΜΧ | BIOM. ΕΡΜΑΡΙΑ | PTUES | 3606485118703 | 1 | 1 | 1
NSYSF2010502DP | Spacial SF πεδίο επεκτεινόμενο με πλάτη στήριξης - 2000x1000x500 mm | 1636.31 | 1 ΤΜΧ | 1 ΤΜΧ | BIOM. ΕΡΜΑΡΙΑ | PTUES | 3606485117751 | 1 | 1 | 1
NSYSF201050P | Spacial SF πεδίο επεκτεινόμενο με πλάτη στήριξης - 2000x1000x500 mm | 1458.79 | 1 ΤΜΧ | 1 ΤΜΧ | BIOM. ΕΡΜΑΡΙΑ | PTUES | 3606485117744 | 1 | 1 | 1
NSYSF201050T | Spacial SF πεδίο επεκτεινόμενο με γυάλινη πόρτα - 2000x1000x500 mm | 1849.29 | 1 ΤΜΧ | 1 ΤΜΧ | BIOM. ΕΡΜΑΡΙΑ | PTUES | 3606485118710 | 1 | 1 | 1
NSYSF2010602DP | Spacial SF πεδίο επεκτεινόμενο με πλάτη στήριξης - 2000x1000x600 mm | 1619.01 | 1 ΤΜΧ | 1 ΤΜΧ | BIOM. ΕΡΜΑΡΙΑ | PTUES | 3606485117775 | 1 | 1 | 1
NSYSF201060P | Spacial SF πεδίο επεκτεινόμενο με πλάτη στήριξης - 2000x1000x600 mm | 1442.8 | 1 ΤΜΧ | 1 ΤΜΧ | BIOM. ΕΡΜΑΡΙΑ | PTUES | 3606485117768 | 1 | 1 | 1
NSYSF201060T | Spacial SF πεδίο επεκτεινόμενο με γυάλινη πόρτα - 2000x1000x600 mm | 1904.77 | 1 ΤΜΧ | 1 ΤΜΧ | BIOM. ΕΡΜΑΡΙΑ | PTUES | 3606485118727 | 1 | 1 | 1
NSYSF201080P | Spacial SF πεδίο επεκτεινόμενο με πλάτη στήριξης - 2000x1000x800 mm | 1625.24 | 1 ΤΜΧ | 1 ΤΜΧ | BIOM. ΕΡΜΑΡΙΑ | PTUES | 3606485117782 | 1 | 1 | 1
NSYSF2012402DP | Spacial SF πεδίο επεκτεινόμενο με πλάτη στήριξης - 2000x1200x400 mm | 1753.77 | 1 ΤΜΧ | 1 ΤΜΧ | BIOM. ΕΡΜΑΡΙΑ | PTUES | 3606485117799 | 1 | 1 | 1
NSYSF2012502DP | Spacial SF πεδίο επεκτεινόμενο με πλάτη στήριξης - 2000x1200x500 mm | 1785.39 | 1 ΤΜΧ | 1 ΤΜΧ | BIOM. ΕΡΜΑΡΙΑ | PTUES | 3606485117805 | 1 | 1 | 1
NSYSF2012602DP | Spacial SF πεδίο επεκτεινόμενο με πλάτη στήριξης - 2000x1200x600 mm | 1801.21 | 1 ΤΜΧ | 1 ΤΜΧ | BIOM. ΕΡΜΑΡΙΑ | PTUES | 3606485117812 | 1 | 1 | 1 | 1
NSYSF2012802DP | Spacial SF πεδίο επεκτεινόμενο με πλάτη στήριξης - 2000x1200x800 mm | 2030.27 | 1 ΤΜΧ | 1 ΤΜΧ | BIOM. ΕΡΜΑΡΙΑ | PTUES | 3606485117829 | 1 | 1 | 1
NSYSF2016402DP | Spacial SF πεδίο επεκτεινόμενο με πλάτη στήριξης - 2000x1600x400 mm | 2011.5 | 1 ΤΜΧ | 1 ΤΜΧ | BIOM. ΕΡΜΑΡΙΑ | PTUES | 3606485117836 | 1 | 1 | 1
NSYSF2016502DP | Spacial SF πεδίο επεκτεινόμενο με πλάτη στήριξης - 2000x1600x500 mm | 2006.65 | 1 ΤΜΧ | 1 ΤΜΧ | BIOM. ΕΡΜΑΡΙΑ | PTUES | 3606485117843 | 1 | 1 | 1
NSYSF2016602DP | Spacial SF πεδίο επεκτεινόμενο με πλάτη στήριξης - 2000x1600x600 mm | 2023.92 | 1 ΤΜΧ | 1 ΤΜΧ | BIOM. ΕΡΜΑΡΙΑ | PTUES | 3606485117850 | 1 | 1 | 1 | 1
NSYSF20350 | Spacial SF πεδίο επεκτεινόμενο χωρίς πλάτη στήριξης - 2000x300x500 mm | 868.53 | 1 ΤΜΧ | 1 ΤΜΧ | BIOM. ΕΡΜΑΡΙΑ | PTUES | 3606485118215 | 1 | 1 | 1
NSYSF20360 | Spacial SF πεδίο επεκτεινόμενο χωρίς πλάτη στήριξης - 2000x300x600 mm | 877.35 | 1 ΤΜΧ | 1 ΤΜΧ | BIOM. ΕΡΜΑΡΙΑ | PTUES | 3606485118222 | 1 | 1 | 1
NSYSF20380 | Spacial SF πεδίο επεκτεινόμενο χωρίς πλάτη στήριξης - 2000x300x800 mm | 758.81 | 1 ΤΜΧ | 1 ΤΜΧ | BIOM. ΕΡΜΑΡΙΑ | PTUES | 3606480211430 | 1 | 1 | 1
NSYSF20440 | Spacial SF πεδίο επεκτεινόμενο χωρίς πλάτη στήριξης - 2000x400x400 mm | 883.66 | 1 ΤΜΧ | 1 ΤΜΧ | BIOM. ΕΡΜΑΡΙΑ | PTUES | 3606485118239 | 1 | 1 | 1
NSYSF20450 | Spacial SF πεδίο επεκτεινόμενο χωρίς πλάτη στήριξης - 2000x400x500 mm | 919.61 | 1 ΤΜΧ | 1 ΤΜΧ | BIOM. ΕΡΜΑΡΙΑ | PTUES | 3606485118246 | 1 | 1 | 1
NSYSF20460 | Spacial SF πεδίο επεκτεινόμενο χωρίς πλάτη στήριξης - 2000x400x600 mm | 928.91 | 1 ΤΜΧ | 1 ΤΜΧ | BIOM. ΕΡΜΑΡΙΑ | PTUES | 3606485118253 | 1 | 1 | 1
NSYSF20480 | Spacial SF πεδίο επεκτεινόμενο χωρίς πλάτη στήριξης - 2000x400x800 mm | 1040.37 | 1 ΤΜΧ | 1 ΤΜΧ | BIOM. ΕΡΜΑΡΙΑ | PTUES | 3606485118260 | 1 | 1 | 1
NSYSF20640P | Spacial SF πεδίο επεκτεινόμενο με πλάτη στήριξης - 2000x600x400 mm | 1047.28 | 1 ΤΜΧ | 1 ΤΜΧ | BIOM. ΕΡΜΑΡΙΑ | PTUES | 3606485117638 | 1 | 1 | 1 | 1
NSYSF20640T | Spacial SF πεδίο επεκτεινόμενο με γυάλινη πόρτα - 2000x600x400 mm | 1316.28 | 1 ΤΜΧ | 1 ΤΜΧ | BIOM. ΕΡΜΑΡΙΑ | PTUES | 3606485118642 | 1 | 1 | 1
NSYSF20650P | Spacial SF πεδίο επεκτεινόμενο με πλάτη στήριξης - 2000x600x500 mm | 1066.48 | 1 ΤΜΧ | 1 ΤΜΧ | BIOM. ΕΡΜΑΡΙΑ | PTUES | 3606485117645 | 1 | 1 | 1
NSYSF20650T | Spacial SF πεδίο επεκτεινόμενο με γυάλινη πόρτα - 2000x600x500 mm | 1343.42 | 1 ΤΜΧ | 1 ΤΜΧ | BIOM. ΕΡΜΑΡΙΑ | PTUES | 3606485118659 | 1 | 1 | 1
NSYSF20660E | Spacial SF πεδίο επεκτεινόμενο με πλάτη στήριξης - 2000x600x600 mm | 1480.36 | 1 ΤΜΧ | 1 ΤΜΧ | BIOM. ΕΡΜΑΡΙΑ | PTUES | 3606485127361 | 1 | 1 | 1
NSYSF20660P | Spacial SF πεδίο επεκτεινόμενο με πλάτη στήριξης - 2000x600x600 mm | 1054.99 | 1 ΤΜΧ | 1 ΤΜΧ | BIOM. ΕΡΜΑΡΙΑ | PTUES | 3606485117652 | 1 | 1 | 1
NSYSF20680E | Spacial SF πεδίο επεκτεινόμενο με πλάτη στήριξης - 2000x600x800 mm | 1658.02 | 1 ΤΜΧ | 1 ΤΜΧ | BIOM. ΕΡΜΑΡΙΑ | PTUES | 3606485127378 | 1 | 1 | 1
NSYSF20680P | Spacial SF πεδίο επεκτεινόμενο με πλάτη στήριξης - 2000x600x800 mm | 1190.96 | 1 ΤΜΧ | 1 ΤΜΧ | BIOM. ΕΡΜΑΡΙΑ | PTUES | 3606485117669 | 1 | 1 | 1 | 1
NSYSF208100E | Spacial SF πεδίο επεκτεινόμενο με πλάτη στήριξης - 2000x800x1000 mm | 2665.21 | 1 ΤΜΧ | 1 ΤΜΧ | BIOM. ΕΡΜΑΡΙΑ | PTUES | 3606485127415 | 1 | 1
NSYSF20840P | Spacial SF πεδίο επεκτεινόμενο με πλάτη στήριξης - 2000x800x400 mm | 1110.11 | 1 ΤΜΧ | 1 ΤΜΧ | BIOM. ΕΡΜΑΡΙΑ | PTUES | 3606485117676 | 1 | 1 | 1
NSYSF20840T | Spacial SF πεδίο επεκτεινόμενο με γυάλινη πόρτα - 2000x800x400 mm | 1385.56 | 1 ΤΜΧ | 1 ΤΜΧ | BIOM. ΕΡΜΑΡΙΑ | PTUES | 3606485118666 | 1 | 1 | 1
NSYSF20850P | Spacial SF πεδίο επεκτεινόμενο με πλάτη στήριξης - 2000x800x500 mm | 1129.96 | 1 ΤΜΧ | 1 ΤΜΧ | BIOM. ΕΡΜΑΡΙΑ | PTUES | 3606485117683 | 1 | 1 | 1 | 1
NSYSF20850T | Spacial SF πεδίο επεκτεινόμενο με γυάλινη πόρτα - 2000x800x500 mm | 1386.77 | 1 ΤΜΧ | 1 ΤΜΧ | BIOM. ΕΡΜΑΡΙΑ | PTUES | 3606485118673 | 1 | 1 | 1
NSYSF208602DP | Spacial SF πεδίο επεκτεινόμενο με πλάτη στήριξης - 2000x800x600 mm | 1303.8 | 1 ΤΜΧ | 1 ΤΜΧ | BIOM. ΕΡΜΑΡΙΑ | PTUES | 3606485117706 | 1 | 1 | 1
NSYSF20860E | Spacial SF πεδίο επεκτεινόμενο με πλάτη στήριξης - 2000x800x600 mm | 1558.3 | 1 ΤΜΧ | 1 ΤΜΧ | BIOM. ΕΡΜΑΡΙΑ | PTUES | 3606485127385 | 1 | 1 | 1
NSYSF20860P | Spacial SF πεδίο επεκτεινόμενο με πλάτη στήριξης - 2000x800x600 mm | 1139.88 | 1 ΤΜΧ | 1 ΤΜΧ | BIOM. ΕΡΜΑΡΙΑ | PTUES | 3606485117690 | 1 | 1 | 1 | 1
NSYSF20860T | Spacial SF πεδίο επεκτεινόμενο με γυάλινη πόρτα - 2000x800x600 mm | 1428.41 | 1 ΤΜΧ | 1 ΤΜΧ | BIOM. ΕΡΜΑΡΙΑ | PTUES | 3606485118680 | 1 | 1 | 1
NSYSF20880E | Spacial SF πεδίο επεκτεινόμενο με πλάτη στήριξης - 2000x800x800 mm | 1745.29 | 1 ΤΜΧ | 1 ΤΜΧ | BIOM. ΕΡΜΑΡΙΑ | PTUES | 3606485127392 | 1 | 1 | 1
NSYSF20880P | Spacial SF πεδίο επεκτεινόμενο με πλάτη στήριξης - 2000x800x800 mm | 1258.81 | 1 ΤΜΧ | 1 ΤΜΧ | BIOM. ΕΡΜΑΡΙΑ | PTUES | 3606485117713 | 1 | 1 | 1
NSYSF20880T | Spacial SF πεδίο επεκτεινόμενο με γυάλινη πόρτα - 2000x800x800 mm | 1599.83 | 1 ΤΜΧ | 1 ΤΜΧ | BIOM. ΕΡΜΑΡΙΑ | PTUES | 3606485118697 | 1 | 1 | 1
NSYSF221060P | Spacial SF πεδίο επεκτεινόμενο με πλάτη στήριξης - 2200x1000x600 mm | 1772.6 | 1 ΤΜΧ | 1 ΤΜΧ | BIOM. ΕΡΜΑΡΙΑ | PTUES | 3606485117904 | 1 | 1 | 1
NSYSF2212602DP | Spacial SF πεδίο επεκτεινόμενο με πλάτη στήριξης - 2200x1200x600 mm | 2019.59 | 1 ΤΜΧ | 1 ΤΜΧ | BIOM. ΕΡΜΑΡΙΑ | PTUES | 3606485117911 | 1 | 1 | 1
NSYSF2212802DP | Spacial SF πεδίο επεκτεινόμενο με πλάτη στήριξης - 2200x1200x800 mm | 2448.49 | 1 ΤΜΧ | 1 ΤΜΧ | BIOM. ΕΡΜΑΡΙΑ | PTUES | 3606485117928 | 1 | 1 | 1
NSYSF22460 | Spacial SF πεδίο επεκτεινόμενο χωρίς πλάτη στήριξης - 2200x400x600 mm | 1072.92 | 1 ΤΜΧ | 1 ΤΜΧ | BIOM. ΕΡΜΑΡΙΑ | PTUES | 3606485118505 | 1 | 1 | 1
NSYSF226100E | Spacial SF πεδίο επεκτεινόμενο με πλάτη στήριξης - 2200x600x1000 mm | 1872.68 | 1 ΤΜΧ | 1 ΤΜΧ | BIOM. ΕΡΜΑΡΙΑ | PTUES | 3606485127439 | 1 | 1 | 1
NSYSF22660E | Spacial SF πεδίο επεκτεινόμενο με πλάτη στήριξης - 2200x600x600 mm | 1628.4 | 1 ΤΜΧ | 1 ΤΜΧ | BIOM. ΕΡΜΑΡΙΑ | PTUES | 3606480067471 | 1 | 1
NSYSF22660P | Spacial SF πεδίο επεκτεινόμενο με πλάτη στήριξης - 2200x600x600 mm | 1182.57 | 1 ΤΜΧ | 1 ΤΜΧ | BIOM. ΕΡΜΑΡΙΑ | PTUES | 3606485117867 | 1 | 1 | 1
NSYSF22680E | Spacial SF πεδίο επεκτεινόμενο με πλάτη στήριξης - 2200x600x800 mm | 1823.85 | 1 ΤΜΧ | 1 ΤΜΧ | BIOM. ΕΡΜΑΡΙΑ | PTUES | 3606485127422 | 1
NSYSF22680P | Spacial SF πεδίο επεκτεινόμενο με πλάτη στήριξης - 2200x600x800 mm | 1309.31 | 1 ΤΜΧ | 1 ΤΜΧ | BIOM. ΕΡΜΑΡΙΑ | PTUES | 3606485117874 | 1 | 1 | 1
NSYSF228100E | Spacial SF πεδίο επεκτεινόμενο με πλάτη στήριξης - 2200x800x1000 mm | 1971.23 | 1 ΤΜΧ | 1 ΤΜΧ | BIOM. ΕΡΜΑΡΙΑ | PTUES | 3606485127460 | 1 | 1 | 1
NSYSF22860E | Spacial SF πεδίο επεκτεινόμενο με πλάτη στήριξης - 2200x800x600 mm | 1714.14 | 1 ΤΜΧ | 1 ΤΜΧ | BIOM. ΕΡΜΑΡΙΑ | PTUES | 3606480067518 | 1 | 1 | 1
NSYSF22860P | Spacial SF πεδίο επεκτεινόμενο με πλάτη στήριξης - 2200x800x600 mm | 1277.8 | 1 ΤΜΧ | 1 ΤΜΧ | BIOM. ΕΡΜΑΡΙΑ | PTUES | 3606485117881 | 1 | 1 | 1
NSYSF22880E | Spacial SF πεδίο επεκτεινόμενο με πλάτη στήριξης - 2200x800x800 mm | 1919.8 | 1 ΤΜΧ | 1 ΤΜΧ | BIOM. ΕΡΜΑΡΙΑ | PTUES | 3606485127453 | 1 | 1 | 1
NSYSF22880P | Spacial SF πεδίο επεκτεινόμενο με πλάτη στήριξης - 2200x800x800 mm | 1427.83 | 1 ΤΜΧ | 1 ΤΜΧ | BIOM. ΕΡΜΑΡΙΑ | PTUES | 3606485117898 | 1 | 1 | 1
NSYSF22880T | Spacial SF πεδίο επεκτεινόμενο με γυάλινη πόρτα - 2200x800x800 mm | 1847.78 | 1 ΤΜΧ | 1 ΤΜΧ | BIOM. ΕΡΜΑΡΙΑ | PTUES | 3606485118734 | 1 | 1
NSYSFBK | Spacial SF σετ σύνδεσης επεκτεινόμενων πεδίων IP55 δίπλα-δίπλα ή μπρος-πίσω | 41.59 | 1 ΤΜΧ | 1 ΤΜΧ | BIOM. ΕΡΜΑΡΙΑ | PTUES | 3606485131825 | 1 | 1 | 125 | 1000
NSYSFC104 | Spacial SF - πλαίσιο οροφής και βάσης - 1000x400mm | 503.23 | 1 ΤΜΧ | 1 ΤΜΧ | BIOM. ΕΡΜΑΡΙΑ | PTUES | 3606485119021 | 1 | 1 | 12
NSYSFC105 | Spacial SF - πλαίσιο οροφής και βάσης - 1000x500 mm | 570.8 | 1 ΤΜΧ | 1 ΤΜΧ | BIOM. ΕΡΜΑΡΙΑ | PTUES | 3606485119038 | 1 | 1 | 6
NSYSFC106 | Spacial SF - πλαίσιο οροφής και βάσης - 1000x600 mm | 612.69 | 1 ΤΜΧ | 1 ΤΜΧ | BIOM. ΕΡΜΑΡΙΑ | PTUES | 3606485119045 | 1 | 1 | 6
NSYSFC108 | Spacial SF - πλαίσιο οροφής και βάσης - 1000x800 mm | 721.96 | 1 ΤΜΧ | 1 ΤΜΧ | BIOM. ΕΡΜΑΡΙΑ | PTUES | 3606485119052 | 1 | 1 | 1 | 6
NSYSFC124 | Spacial SF - πλαίσιο οροφής και βάσης - 1200x400 mm | 468.14 | 1 ΤΜΧ | 1 ΤΜΧ | BIOM. ΕΡΜΑΡΙΑ | PTUES | 3606485119069 | 1 | 1 | 10
NSYSFC125 | Spacial SF - πλαίσιο οροφής και βάσης - 1200x500 mm | 661.19 | 1 ΤΜΧ | 1 ΤΜΧ | BIOM. ΕΡΜΑΡΙΑ | PTUES | 3606485119076 | 1 | 1 | 10 | 10
NSYSFC126 | Spacial SF - πλαίσιο οροφής και βάσης - 1200x600 mm | 597.9 | 1 ΤΜΧ | 1 ΤΜΧ | BIOM. ΕΡΜΑΡΙΑ | PTUES | 3606485119083 | 1 | 1 | 10 | 16
NSYSFC128 | Spacial SF - πλαίσιο οροφής και βάσης - 1200x800 mm | 788.89 | 1 ΤΜΧ | 1 ΤΜΧ | BIOM. ΕΡΜΑΡΙΑ | PTUES | 3606485119090 | 1 | 1 | 8
NSYSFC164 | Spacial SF - πλαίσιο οροφής και βάσης - 1600x400 mm | 523.31 | 1 ΤΜΧ | 1 ΤΜΧ | BIOM. ΕΡΜΑΡΙΑ | PTUES | 3606485119106 | 1 | 1 | 20
NSYSFC165 | Spacial SF - πλαίσιο οροφής και βάσης - 1600x500 mm | 591.48 | 1 ΤΜΧ | 1 ΤΜΧ | BIOM. ΕΡΜΑΡΙΑ | PTUES | 3606485119113 | 1 | 1 | 8
NSYSFC166 | Spacial SF - πλαίσιο οροφής και βάσης - 1600x500 mm | 619.92 | 1 ΤΜΧ | 1 ΤΜΧ | BIOM. ΕΡΜΑΡΙΑ | PTUES | 3606485119120 | 1 | 1
NSYSFC35 | Spacial SF - πλαίσιο οροφής και βάσης - 300x305 mm | 327.05 | 1 ΤΜΧ | 1 ΤΜΧ | BIOM. ΕΡΜΑΡΙΑ | PTUES | 3606485118888 | 1 | 1
NSYSFC36 | Spacial SF - πλαίσιο οροφής και βάσης - 300x600 mm | 342.01 | 1 ΤΜΧ | 1 ΤΜΧ | BIOM. ΕΡΜΑΡΙΑ | PTUES | 3606485118895 | 1 | 1 | 20
NSYSFC44 | Spacial SF - πλαίσιο οροφής και βάσης - 400x400 mm | 328.22 | 1 ΤΜΧ | 1 ΤΜΧ | BIOM. ΕΡΜΑΡΙΑ | PTUES | 3606485118901 | 1 | 1 | 16
NSYSFC45 | Spacial SF - πλαίσιο οροφής και βάσης - 400x500 mm | 343.55 | 1 ΤΜΧ | 1 ΤΜΧ | BIOM. ΕΡΜΑΡΙΑ | PTUES | 3606485118918 | 1 | 1 | 16
NSYSFC46 | Spacial SF - πλαίσιο οροφής και βάσης - 400x600 mm | 366.23 | 1 ΤΜΧ | 1 ΤΜΧ | BIOM. ΕΡΜΑΡΙΑ | PTUES | 3606485118925 | 1 | 1 | 1 | 10
NSYSFC48 | Spacial SF - πλαίσιο οροφής και βάσης - 400x800 mm | 379.94 | 1 ΤΜΧ | 1 ΤΜΧ | BIOM. ΕΡΜΑΡΙΑ | PTUES | 3606485118932 | 1 | 1 | 16
NSYSFC64 | Spacial SF - πλαίσιο οροφής και βάσης - 600x400 mm | 472.83 | 1 ΤΜΧ | 1 ΤΜΧ | BIOM. ΕΡΜΑΡΙΑ | PTUES | 3606485118949 | 1 | 1 | 1 | 20
NSYSFC65 | Spacial SF - πλαίσιο οροφής και βάσης - 600x500 mm | 448.24 | 1 ΤΜΧ | 1 ΤΜΧ | BIOM. ΕΡΜΑΡΙΑ | PTUES | 3606485118956 | 1 | 1 | 20
NSYSFC66 | Spacial SF - πλαίσιο οροφής και βάσης - 600x600 mm | 547.25 | 1 ΤΜΧ | 1 ΤΜΧ | BIOM. ΕΡΜΑΡΙΑ | PTUES | 3606485118963 | 1 | 1 | 10 | 16
NSYSFC68 | Spacial SF - πλαίσιο οροφής και βάσης - 600x800 mm | 574.26 | 1 ΤΜΧ | 1 ΤΜΧ | BIOM. ΕΡΜΑΡΙΑ | PTUES | 3606485118970 | 1 | 1 | 8 | 10
NSYSFC84 | Spacial SF - πλαίσιο οροφής και βάσης - 800x400 mm | 462.9 | 1 ΤΜΧ | 1 ΤΜΧ | BIOM. ΕΡΜΑΡΙΑ | PTUES | 3606485118987 | 1 | 1 | 16 | 35
NSYSFC85 | Spacial SF - πλαίσιο οροφής και βάσης - 800x500 mm | 597.9 | 1 ΤΜΧ | 1 ΤΜΧ | BIOM. ΕΡΜΑΡΙΑ | PTUES | 3606485118994 | 1 | 1 | 10
NSYSFC86 | Spacial SF - πλαίσιο οροφής και βάσης - 800x600 mm | 570.4 | 1 ΤΜΧ | 1 ΤΜΧ | BIOM. ΕΡΜΑΡΙΑ | PTUES | 3606485119007 | 1 | 1 | 10 | 10
NSYSFC88 | Spacial SF - πλαίσιο οροφής και βάσης - 800x800 mm | 608.04 | 1 ΤΜΧ | 1 ΤΜΧ | BIOM. ΕΡΜΑΡΙΑ | PTUES | 3606485119014 | 1 | 1 | 6 | 10
NSYSFD126 | Spacial SF - αδιάφανη πόρτα - 1200x600mm | 258.5 | 1 ΤΜΧ | 1 ΤΜΧ | BIOM. ΕΡΜΑΡΙΑ | PTUES | 3606485119366 | 1 | 1 | 1 | 10
NSYSFD126T | Spacial SF - διαφανή πόρτα - 1200x600 mm | 321.27 | 1 ΤΜΧ | 1 ΤΜΧ | BIOM. ΕΡΜΑΡΙΑ | PTUES | 3606485119595 | 1 | 1 | 15
NSYSFD128 | Spacial SF - αδιάφανη πόρτα - 1200x800 mm | 289.03 | 1 ΤΜΧ | 1 ΤΜΧ | BIOM. ΕΡΜΑΡΙΑ | PTUES | 3606485119373 | 1 | 1 | 20
NSYSFD128T | Spacial SF - διαφανή πόρτα - 1200x800 mm | 359.24 | 1 ΤΜΧ | 1 ΤΜΧ | BIOM. ΕΡΜΑΡΙΑ | PTUES | 3606485119601 | 1 | 1
NSYSFD146 | Spacial SF - αδιάφανη πόρτα - 1400x600 mm | 268.65 | 1 ΤΜΧ | 1 ΤΜΧ | BIOM. ΕΡΜΑΡΙΑ | PTUES | 3606485119380 | 1 | 1 | 1 | 10
NSYSFD146T | Spacial SF - διαφανή πόρτα - 1400x600 mm | 341.23 | 1 ΤΜΧ | 1 ΤΜΧ | BIOM. ΕΡΜΑΡΙΑ | PTUES | 3606485119618 | 1 | 1 | 10
NSYSFD148 | Spacial SF - αδιάφανη πόρτα - 1400x800 mm | 304.35 | 1 ΤΜΧ | 1 ΤΜΧ | BIOM. ΕΡΜΑΡΙΑ | PTUES | 3606485119397 | 1 | 1 | 20
NSYSFD148T | Spacial SF - διαφανή πόρτα - 1400x800 mm | 395.33 | 1 ΤΜΧ | 1 ΤΜΧ | BIOM. ΕΡΜΑΡΙΑ | PTUES | 3606485119625 | 1 | 1
NSYSFD166 | Spacial SF - αδιάφανη πόρτα - 1600x600 mm | 287.02 | 1 ΤΜΧ | 1 ΤΜΧ | BIOM. ΕΡΜΑΡΙΑ | PTUES | 3606485119403 | 1 | 1 | 1 | 10
NSYSFD166T | Spacial SF - διαφανή πόρτα - 1600x600 mm | 367.71 | 1 ΤΜΧ | 1 ΤΜΧ | BIOM. ΕΡΜΑΡΙΑ | PTUES | 3606485119632 | 1 | 1
NSYSFD168 | Spacial SF - αδιάφανη πόρτα - 1600x800 mm | 325.91 | 1 ΤΜΧ | 1 ΤΜΧ | BIOM. ΕΡΜΑΡΙΑ | PTUES | 3606485119410 | 1 | 1 | 1 | 10
NSYSFD168T | Spacial SF - διαφανή πόρτα - 1600x800 mm | 427.88 | 1 ΤΜΧ | 1 ΤΜΧ | BIOM. ΕΡΜΑΡΙΑ | PTUES | 3606485119649 | 1 | 1 | 10
NSYSFD1810 | Spacial SF - αδιάφανη πόρτα - 1800x1000 mm | 382.73 | 1 ΤΜΧ | 1 ΤΜΧ | BIOM. ΕΡΜΑΡΙΑ | PTUES | 3606485119458 | 1 | 1 | 10
NSYSFD18102D | Spacial SF - διπλή αδιάφανη πόρτα - 1800x1000 mm | 540.95 | 1 ΤΜΧ | 1 ΤΜΧ | BIOM. ΕΡΜΑΡΙΑ | PTUES | 3606480067587 | 1 | 1 | 14
NSYSFD1810T | Spacial SF - διαφανή πόρτα - 1800x1000 mm | 535.06 | 1 ΤΜΧ | 1 ΤΜΧ | BIOM. ΕΡΜΑΡΙΑ | PTUES | 3606485119670 | 1 | 1
NSYSFD18122D | Spacial SF - διπλή αδιάφανη πόρτα - 1800x1200 mm | 589.15 | 1 ΤΜΧ | 1 ΤΜΧ | BIOM. ΕΡΜΑΡΙΑ | PTUES | 3606485119465 | 1 | 1 | 12
NSYSFD18122DT | Spacial SF - διπλή αδιάφανη πόρτα - 1800x1000 mm | 756.69 | 1 ΤΜΧ | 1 ΤΜΧ | BIOM. ΕΡΜΑΡΙΑ | PTUES | 3606485119687 | 1 | 1 | 4
NSYSFD184 | Spacial SF - αδιάφανη πόρτα - 1800x400 mm | 267.71 | 1 ΤΜΧ | 1 ΤΜΧ | BIOM. ΕΡΜΑΡΙΑ | PTUES | 3606485119427 | 1 | 1 | 30
NSYSFD185 | Spacial SF - αδιάφανη πόρτα - 1800x500 mm | 290.29 | 1 ΤΜΧ | 1 ΤΜΧ | BIOM. ΕΡΜΑΡΙΑ | PTUES | 3606485131634 | 1 | 1
NSYSFD186 | Spacial SF - αδιάφανη πόρτα - 1800x600 mm | 301.07 | 1 ΤΜΧ | 1 ΤΜΧ | BIOM. ΕΡΜΑΡΙΑ | PTUES | 3606485119434 | 1 | 1 | 1 | 20
NSYSFD186T | Spacial SF - διαφανή πόρτα - 1800x600 mm | 379.99 | 1 ΤΜΧ | 1 ΤΜΧ | BIOM. ΕΡΜΑΡΙΑ | PTUES | 3606485119656 | 1 | 1 | 20
NSYSFD188 | Spacial SF - αδιάφανη πόρτα - 1800x800 mm | 344.02 | 1 ΤΜΧ | 1 ΤΜΧ | BIOM. ΕΡΜΑΡΙΑ | PTUES | 3606485119441 | 1 | 1 | 1 | 20
NSYSFD1882D | Spacial SF - διπλή αδιάφανη πόρτα - 1800x800 mm | 517.89 | 1 ΤΜΧ | 1 ΤΜΧ | BIOM. ΕΡΜΑΡΙΑ | PTUES | 3606480067594 | 1 | 1 | 12
NSYSFD188T | Spacial SF - διαφανή πόρτα - 1800x800 mm | 455.13 | 1 ΤΜΧ | 1 ΤΜΧ | BIOM. ΕΡΜΑΡΙΑ | PTUES | 3606485119663 | 1 | 1 | 4
NSYSFD2010 | Spacial SF - αδιάφανη πόρτα - 2000x1000 mm | 409.82 | 1 ΤΜΧ | 1 ΤΜΧ | BIOM. ΕΡΜΑΡΙΑ | PTUES | 3606485119519 | 1 | 1 | 10
NSYSFD20102D | Spacial SF - διπλή αδιάφανη πόρτα - 2000x1000 mm | 576.4 | 1 ΤΜΧ | 1 ΤΜΧ | BIOM. ΕΡΜΑΡΙΑ | PTUES | 3606480067600 | 1 | 1 | 16
NSYSFD2010T | Spacial SF - διαφανή πόρτα - 2000x1000 mm | 567.49 | 1 ΤΜΧ | 1 ΤΜΧ | BIOM. ΕΡΜΑΡΙΑ | PTUES | 3606485119717 | 1 | 1 | 10
NSYSFECA64HD | Spacial SFHD - πλάκα εισόδου καλωδίων από αλουμίνιο - Π400xΒ230 | 134.52 | 1 ΤΜΧ | 1 ΤΜΧ | BIOM. ΕΡΜΑΡΙΑ | PTUES | 3606480681288 | 1 | 1
NSYSFECA66HD | Spacial SFHD - πλάκα εισόδου καλωδίων από αλουμίνιο - Π400xΒ430 | 201.76 | 1 ΤΜΧ | 1 ΤΜΧ | BIOM. ΕΡΜΑΡΙΑ | PTUES | 3606480681295 | 1 | 1
NSYSFLOCKS6 | Spacial SF/SM - επίπεδη τετράγωνη κλειδαριά 6mm | 35.14 | 1 ΤΜΧ | 1 ΤΜΧ | BIOM. ΕΡΜΑΡΙΑ | PTUES | 3606480067686 | 1
NSYSFLOCKS7 | Spacial SF/SM - επίπεδη τετράγωνη κλειδαριά 7mm | 34.37 | 1 ΤΜΧ | 1 ΤΜΧ | BIOM. ΕΡΜΑΡΙΑ | PTUES | 3606480067693 | 1 | 50 | 400
NSYSFLOCKS8 | Spacial SF/SM - επίπεδη τετράγωνη κλειδαριά 8mm | 34.71 | 1 ΤΜΧ | 1 ΤΜΧ | BIOM. ΕΡΜΑΡΙΑ | PTUES | 3606480067709 | 1
NSYSFLOCKSG8 | Spacial SF/SM - επίπεδη θηλυκή τετράγωνη κλειδαριά 8mm | 35.14 | 1 ΤΜΧ | 1 ΤΜΧ | BIOM. ΕΡΜΑΡΙΑ | PTUES | 3606480067716 | 1
NSYSFLOCKT6 | Spacial SF/SM - επίπεδη τριγωνική κλειδαριά 6.5mm | 36.53 | 1 ΤΜΧ | 1 ΤΜΧ | BIOM. ΕΡΜΑΡΙΑ | PTUES | 3606480067723 | 1 | 32 | 256
NSYSFP300 | Thalassa PLM - σετ στερέωσης σε κολώνα - διάμετρος 215mm - φορτίο 100kg - PLM43 | 67.42 | 1 ΤΜΧ | 1 ΤΜΧ | BIOM. ΕΡΜΑΡΙΑ | PTUES | 3606480192500 | 1 | 10 | 40
NSYSFP400 | Thalassa PLM - σετ στερέωσης σε κολώνα - διάμετρος 215mm -φορτίο 100kg -PLM54/64 | 70.73 | 1 ΤΜΧ | 1 ΤΜΧ | BIOM. ΕΡΜΑΡΙΑ | PTUES | 3606480192517 | 1 | 9 | 36
NSYSFP500 | Thalassa PLM - σετ στερέωσης σε κολώνα - διάμετρος 215mm - φορτίο 100kg - PLM75 | 73.91 | 1 ΤΜΧ | 1 ΤΜΧ | BIOM. ΕΡΜΑΡΙΑ | PTUES | 3606480192524 | 1 | 5 | 20
NSYSFP600 | Thalassa PLM - σετ στερέωσης σε κολώνα - διάμετρος 215mm - φορτίο 100kg - PLM86 | 76.53 | 1 ΤΜΧ | 1 ΤΜΧ | BIOM. ΕΡΜΑΡΙΑ | PTUES | 3606480192531 | 1 | 10 | 40
NSYSFPSC15 | Spacial - σετ στερέωσης σε κολώνα για κουτί πλάτους 150mm - φορτίο 100kg | 64.47 | 1 ΤΜΧ | 1 ΤΜΧ | BIOM. ΕΡΜΑΡΙΑ | PTUES | 3606480520488 | 1 | 1
NSYSFPSC20 | Spacial - σετ στερέωσης σε κολώνα για κουτί πλάτους 200mm - φορτίο 100kg | 72.52 | 1 ΤΜΧ | 1 ΤΜΧ | BIOM. ΕΡΜΑΡΙΑ | PTUES | 3606480520495 | 1 | 1
NSYSFPSC30 | Spacial - σετ στερέωσης σε κολώνα για κουτί πλάτους 300mm - φορτίο 100kg | 82.19 | 1 ΤΜΧ | 1 ΤΜΧ | BIOM. ΕΡΜΑΡΙΑ | PTUES | 3606480198946 | 1 | 6 | 48
NSYSFPSC40 | Spacial - σετ στερέωσης σε κολώνα για κουτί πλάτους 400mm - φορτίο 100kg | 86.61 | 1 ΤΜΧ | 1 ΤΜΧ | BIOM. ΕΡΜΑΡΙΑ | PTUES | 3606480198939 | 1 | 10 | 40
NSYSFPSC50 | Spacial - σετ στερέωσης σε κολώνα για κουτί πλάτους 500mm - φορτίο 100kg | 91 | 1 ΤΜΧ | 1 ΤΜΧ | BIOM. ΕΡΜΑΡΙΑ | PTUES | 3606480198922 | 1 | 10 | 40
NSYSFPSC60 | Spacial - σετ στερέωσης σε κολώνα για κουτί πλάτους 600mm - φορτίο 100kg | 93.91 | 1 ΤΜΧ | 1 ΤΜΧ | BIOM. ΕΡΜΑΡΙΑ | PTUES | 3606480198915 | 1 | 10
NSYSFPSC80 | Spacial - σετ στερέωσης σε κολώνα για κουτί πλάτους 800mm - φορτίο 100kg | 126.49 | 1 ΤΜΧ | 1 ΤΜΧ | BIOM. ΕΡΜΑΡΙΑ | PTUES | 3606480198908 | 1 | 25
NSYSFX181240 | Spacial SFX - Inox 304L πεδίο - Υ1800xΠ1200xΒ400mm - φινίρισμα Scotch Brite® | 5207.62 | 1 ΤΜΧ | 1 ΤΜΧ | BIOM. ΕΡΜΑΡΙΑ | PTUES | 3606480155628 | 1 | 1
NSYSFX18640 | Spacial SFX - Inox 304L πεδίο - Υ1800xΠ600xΒ400mm, φινίρισμα Scotch Brite® | 3193.04 | 1 ΤΜΧ | 1 ΤΜΧ | BIOM. ΕΡΜΑΡΙΑ | PTUES | 3606480155635 | 1 | 1
NSYSFX18840 | Spacial SFX - Inox 304L πεδίο - Υ1800xΠ800xΒ400mm, φινίρισμα Scotch Brite® | 3703.3 | 1 ΤΜΧ | 1 ΤΜΧ | BIOM. ΕΡΜΑΡΙΑ | PTUES | 3606480155642 | 1 | 1
NSYSFX201060 | Spacial SFX - Inox 304L πεδίο - Υ2000xΠ1000xΒ600mm, φινίρισμα Scotch Brite® | 5455.42 | 1 ΤΜΧ | 1 ΤΜΧ | BIOM. ΕΡΜΑΡΙΑ | PTUES | 3606480155659 | 1 | 1
NSYSFX201260 | Spacial SFX - Inox 304L πεδίο - Υ2000xΠ1200xΒ600mm, φινίρισμα Scotch Brite® | 6181.33 | 1 ΤΜΧ | 1 ΤΜΧ | BIOM. ΕΡΜΑΡΙΑ | PTUES | 3606480155666 | 1 | 1
NSYSFX20650 | Spacial SFX - Inox 304L πεδίο - Υ2000xΠ600xΒ500mm, φινίρισμα Scotch Brite® | 3817.43 | 1 ΤΜΧ | 1 ΤΜΧ | BIOM. ΕΡΜΑΡΙΑ | PTUES | 3606480155673 | 1 | 2
NSYSFX20840 | Spacial SFX - Inox 304L πεδίο - Υ2000xΠ800xΒ400mm, φινίρισμα Scotch Brite® | 3982.04 | 1 ΤΜΧ | 1 ΤΜΧ | BIOM. ΕΡΜΑΡΙΑ | PTUES | 3606480155680 | 1 | 1 | 1
NSYSFX20860 | Spacial SFX - Inox 304L πεδίο - Υ2000xΠ800xΒ600mm, φινίρισμα Scotch Brite® | 4778.46 | 1 ΤΜΧ | 1 ΤΜΧ | BIOM. ΕΡΜΑΡΙΑ | PTUES | 3606480155697 | 1 | 1
NSYSIMP12 | Spacial SF - πλάτη στήριξης - 1200mm | 63.47 | 1 ΤΜΧ | 1 ΤΜΧ | BIOM. ΕΡΜΑΡΙΑ | PTUES | 3606485131979 | 1 | 40
NSYSIMP14 | Spacial SF - ενδιάμεση πλάτη στήριξης - 1400 mm | 73.24 | 1 ΤΜΧ | 1 ΤΜΧ | BIOM. ΕΡΜΑΡΙΑ | PTUES | 3606485131986 | 1 | 20
NSYSIMP16 | Spacial SF - ενδιάμεση πλάτη στήριξης - 1600 mm | 83.02 | 1 ΤΜΧ | 1 ΤΜΧ | BIOM. ΕΡΜΑΡΙΑ | PTUES | 3606485131993 | 1 | 20
NSYSIMP18 | Spacial SF - ενδιάμεση πλάτη στήριξης - 1800 mm | 92.96 | 1 ΤΜΧ | 1 ΤΜΧ | BIOM. ΕΡΜΑΡΙΑ | PTUES | 3606485132006 | 1 | 50 | 100
NSYSIMP20 | Spacial SF - ενδιάμεση πλάτη στήριξης - 2000 mm | 92.96 | 1 ΤΜΧ | 1 ΤΜΧ | BIOM. ΕΡΜΑΡΙΑ | PTUES | 3606485132013 | 1 | 1 | 50 | 60
NSYSIMP22 | Spacial SF - ενδιάμεση πλάτη στήριξης - 2200 mm | 86.67 | 1 ΤΜΧ | 1 ΤΜΧ | BIOM. ΕΡΜΑΡΙΑ | PTUES | 3606485132020 | 1 | 50 | 50
NSYSM1210302DP | Spacial SM πεδίο μονομπλόκ με πλάτη στήριξης - 1200x1000x300 mm | 1022.94 | 1 ΤΜΧ | 1 ΤΜΧ | BIOM. ΕΡΜΑΡΙΑ | PTUES | 3606485120027 | 1 | 1
NSYSM1212402DP | Spacial SM πεδίο μονομπλόκ με πλάτη στήριξης - 1200x1200x400 mm | 1459.68 | 1 ΤΜΧ | 1 ΤΜΧ | BIOM. ΕΡΜΑΡΙΑ | PTUES | 3606485120034 | 1 | 1
NSYSM12830P | Spacial SM πεδίο μονομπλόκ με πλάτη στήριξης - 1200x800x300 mm | 1022.94 | 1 ΤΜΧ | 1 ΤΜΧ | BIOM. ΕΡΜΑΡΙΑ | PTUES | 3606485120010 | 1 | 1
NSYSM1410402DP | Spacial SM πεδίο μονομπλόκ με πλάτη στήριξης - 1400x1000x400 mm | 1410.37 | 1 ΤΜΧ | 1 ΤΜΧ | BIOM. ΕΡΜΑΡΙΑ | PTUES | 3606485120089 | 1 | 1 | 1
NSYSM1412402DP | Spacial SM πεδίο μονομπλόκ με πλάτη στήριξης - 1400x1200x400 mm | 1751.27 | 1 ΤΜΧ | 1 ΤΜΧ | BIOM. ΕΡΜΑΡΙΑ | PTUES | 3606485120096 | 1 | 1
NSYSM14630P | Spacial SM πεδίο μονομπλόκ με πλάτη στήριξης - 1400x600x300 mm | 1015.69 | 1 ΤΜΧ | 1 ΤΜΧ | BIOM. ΕΡΜΑΡΙΑ | PTUES | 3606485120041 | 1 | 1
NSYSM14640P | Spacial SM πεδίο μονομπλόκ με πλάτη στήριξης - 1400x600x400 mm | 1034.81 | 1 ΤΜΧ | 1 ΤΜΧ | BIOM. ΕΡΜΑΡΙΑ | PTUES | 3606485120058 | 1 | 1
NSYSM14830P | Spacial SM πεδίο μονομπλόκ με πλάτη στήριξης - 1400x800x300 mm | 1111.22 | 1 ΤΜΧ | 1 ΤΜΧ | BIOM. ΕΡΜΑΡΙΑ | PTUES | 3606485120065 | 1 | 1
NSYSM14840P | Spacial SM πεδίο μονομπλόκ με πλάτη στήριξης - 1400x800x400 mm | 1131.74 | 1 ΤΜΧ | 1 ΤΜΧ | BIOM. ΕΡΜΑΡΙΑ | PTUES | 3606485120072 | 1 | 1
NSYSM14840T | Spacial SM πεδίο μονομπλόκ με γυάλινη πόρτα - 1400x800x400 mm | 2334.58 | 1 ΤΜΧ | 1 ΤΜΧ | BIOM. ΕΡΜΑΡΙΑ | PTUES | 3606485120911 | 1 | 1
NSYSM1610302DP | Spacial SM πεδίο μονομπλόκ με πλάτη στήριξης - 1600x1000x300 mm | 1429.49 | 1 ΤΜΧ | 1 ΤΜΧ | BIOM. ΕΡΜΑΡΙΑ | PTUES | 3606485120140 | 1 | 1
NSYSM1610402DP | Spacial SM πεδίο μονομπλόκ με πλάτη στήριξης - 1600x1000x400 mm | 1294.14 | 1 ΤΜΧ | 1 ΤΜΧ | BIOM. ΕΡΜΑΡΙΑ | PTUES | 3606485120157 | 1 | 1
NSYSM1612302DP | Spacial SM πεδίο μονομπλόκ με πλάτη στήριξης - 1600x1200x300 mm | 1665.82 | 1 ΤΜΧ | 1 ΤΜΧ | BIOM. ΕΡΜΑΡΙΑ | PTUES | 3606485120164 | 1 | 1
NSYSM1612402DP | Spacial SM πεδίο μονομπλόκ με πλάτη στήριξης - 1600x1200x400 mm | 1696.23 | 1 ΤΜΧ | 1 ΤΜΧ | BIOM. ΕΡΜΑΡΙΑ | PTUES | 3606485120171 | 1 | 1
NSYSM16630P | Spacial SM πεδίο μονομπλόκ με πλάτη στήριξης - 1600x600x300 mm | 1025.37 | 1 ΤΜΧ | 1 ΤΜΧ | BIOM. ΕΡΜΑΡΙΑ | PTUES | 3606485120102 | 1 | 1
NSYSM16640P | Spacial SM πεδίο μονομπλόκ με πλάτη στήριξης - 1600x600x400 mm | 1071.56 | 1 ΤΜΧ | 1 ΤΜΧ | BIOM. ΕΡΜΑΡΙΑ | PTUES | 3606485120119 | 1 | 1
NSYSM16640T | Spacial SM πεδίο μονομπλόκ με γυάλινη πόρτα - 1600x600x400 mm | 2112.24 | 1 ΤΜΧ | 1 ΤΜΧ | BIOM. ΕΡΜΑΡΙΑ | PTUES | 3606485120928 | 1
NSYSM16830P | Spacial SM πεδίο μονομπλόκ με πλάτη στήριξης - 1600x800x300 mm | 1130.56 | 1 ΤΜΧ | 1 ΤΜΧ | BIOM. ΕΡΜΑΡΙΑ | PTUES | 3606485120126 | 1 | 1
NSYSM16830T | Spacial SM πεδίο μονομπλόκ με γυάλινη πόρτα - 1600x800x300 mm | 2178.91 | 1 ΤΜΧ | 1 ΤΜΧ | BIOM. ΕΡΜΑΡΙΑ | PTUES | 3606485120935 | 1 | 1
NSYSM16840P | Spacial SM πεδίο μονομπλόκ με πλάτη στήριξης - 1600x800x400 mm | 1128.76 | 1 ΤΜΧ | 1 ΤΜΧ | BIOM. ΕΡΜΑΡΙΑ | PTUES | 3606485120133 | 1 | 1
NSYSM16840T | Spacial SM πεδίο μονομπλόκ με γυάλινη πόρτα - 1600x800x400 mm | 2223.41 | 1 ΤΜΧ | 1 ΤΜΧ | BIOM. ΕΡΜΑΡΙΑ | PTUES | 3606485120942 | 1 | 1
NSYSM1810402DP | Spacial SM πεδίο μονομπλόκ με πλάτη στήριξης - 1800x1000x400 mm | 1486.37 | 1 ΤΜΧ | 1 ΤΜΧ | BIOM. ΕΡΜΑΡΙΑ | PTUES | 3606485120256 | 1 | 1
NSYSM181040P | Spacial SM πεδίο μονομπλόκ με πλάτη στήριξης - 1800x1000x400 mm | 1324.11 | 1 ΤΜΧ | 1 ΤΜΧ | BIOM. ΕΡΜΑΡΙΑ | PTUES | 3606485127309 | 1 | 1
NSYSM1810502DP | Spacial SM πεδίο μονομπλόκ με πλάτη στήριξης - 1800x1000x500 mm | 1899.32 | 1 ΤΜΧ | 1 ΤΜΧ | BIOM. ΕΡΜΑΡΙΑ | PTUES | 3606485120263 | 1 | 1
NSYSM1812402DP | Spacial SM πεδίο μονομπλόκ με πλάτη στήριξης - 1800x1200x400 mm | 1576.7 | 1 ΤΜΧ | 1 ΤΜΧ | BIOM. ΕΡΜΑΡΙΑ | PTUES | 3606485120270 | 1 | 1
NSYSM1812502DP | Spacial SM πεδίο μονομπλόκ με πλάτη στήριξης - 1800x1200x500 mm | 2116.66 | 1 ΤΜΧ | 1 ΤΜΧ | BIOM. ΕΡΜΑΡΙΑ | PTUES | 3606485120287 | 1 | 1
NSYSM1816402DP | Spacial SM πεδίο μονομπλόκ με πλάτη στήριξης - 1800x1600x400 mm | 2131.51 | 1 ΤΜΧ | 1 ΤΜΧ | BIOM. ΕΡΜΑΡΙΑ | PTUES | 3606485120294 | 1 | 1
NSYSM1816502DP | Spacial SM πεδίο μονομπλόκ με πλάτη στήριξης - 1800x1600x500 mm | 2599.53 | 1 ΤΜΧ | 1 ΤΜΧ | BIOM. ΕΡΜΑΡΙΑ | PTUES | 3606485120300 | 1 | 1
NSYSM18630P | Spacial SM πεδίο μονομπλόκ με πλάτη στήριξης - 1800x600x300 mm | 1001.2 | 1 ΤΜΧ | 1 ΤΜΧ | BIOM. ΕΡΜΑΡΙΑ | PTUES | 3606485120188 | 1 | 1
NSYSM18640P | Spacial SM πεδίο μονομπλόκ με πλάτη στήριξης - 1800x600x400 mm | 1019.56 | 1 ΤΜΧ | 1 ΤΜΧ | BIOM. ΕΡΜΑΡΙΑ | PTUES | 3606485120195 | 1 | 1 | 1
NSYSM18640T | Spacial SM πεδίο μονομπλόκ με γυάλινη πόρτα - 1800x600x400 mm | 2133.54 | 1 ΤΜΧ | 1 ΤΜΧ | BIOM. ΕΡΜΑΡΙΑ | PTUES | 3606485120959 | 1
NSYSM18650P | Spacial SM πεδίο μονομπλόκ με πλάτη στήριξης - 1800x600x500 mm | 1249.01 | 1 ΤΜΧ | 1 ΤΜΧ | BIOM. ΕΡΜΑΡΙΑ | PTUES | 3606485120201 | 1 | 1
NSYSM18830P | Spacial SM πεδίο μονομπλόκ με πλάτη στήριξης - 1800x800x300 mm | 1080.09 | 1 ΤΜΧ | 1 ΤΜΧ | BIOM. ΕΡΜΑΡΙΑ | PTUES | 3606485120218 | 1 | 1
NSYSM18830T | Spacial SM πεδίο μονομπλόκ με γυάλινη πόρτα - 1800x800x300 mm | 1442.25 | 1 ΤΜΧ | 1 ΤΜΧ | BIOM. ΕΡΜΑΡΙΑ | PTUES | 3606485120966 | 1 | 1
NSYSM18840P | Spacial SM πεδίο μονομπλόκ με πλάτη στήριξης - 1800x800x400 mm | 1099.39 | 1 ΤΜΧ | 1 ΤΜΧ | BIOM. ΕΡΜΑΡΙΑ | PTUES | 3606485120225 | 1 | 1
NSYSM18840T | Spacial SM πεδίο μονομπλόκ με γυάλινη πόρτα - 1800x800x400 mm | 2245.87 | 1 ΤΜΧ | 1 ΤΜΧ | BIOM. ΕΡΜΑΡΙΑ | PTUES | 3606485120973 | 1 | 1
NSYSM18850P | Spacial SM πεδίο μονομπλόκ με πλάτη στήριξης - 1800x800x500 mm | 1340.88 | 1 ΤΜΧ | 1 ΤΜΧ | BIOM. ΕΡΜΑΡΙΑ | PTUES | 3606485120232 | 1 | 1
NSYSM18850T | Spacial SM πεδίο μονομπλόκ με γυάλινη πόρτα - 1800x800x500 mm | 2807.29 | 1 ΤΜΧ | 1 ΤΜΧ | BIOM. ΕΡΜΑΡΙΑ | PTUES | 3606485120980 | 1
NSYSM18860P | Spacial SM πεδίο μονομπλόκ με πλάτη στήριξης - 1800x800x600 mm | 1472.22 | 1 ΤΜΧ | 1 ΤΜΧ | BIOM. ΕΡΜΑΡΙΑ | PTUES | 3606485120249 | 1 | 1
NSYSM2010402DP | Spacial SM πεδίο μονομπλόκ με πλάτη στήριξης - 2000x1000x400 mm | 1688.91 | 1 ΤΜΧ | 1 ΤΜΧ | BIOM. ΕΡΜΑΡΙΑ | PTUES | 3606485120386 | 1 | 1 | 1
NSYSM2010502DP | Spacial SM πεδίο μονομπλόκ με πλάτη στήριξης - 2000x1000x500 mm | 2106.8 | 1 ΤΜΧ | 1 ΤΜΧ | BIOM. ΕΡΜΑΡΙΑ | PTUES | 3606485120393 | 1 | 1
NSYSM2012402DP | Spacial SM πεδίο μονομπλόκ με πλάτη στήριξης - 2000x1200x400 mm | 2008.06 | 1 ΤΜΧ | 1 ΤΜΧ | BIOM. ΕΡΜΑΡΙΑ | PTUES | 3606485120409 | 1 | 1
NSYSM2012502DP | Spacial SM πεδίο μονομπλόκ με πλάτη στήριξης - 2000x1200x500 mm | 2213.98 | 1 ΤΜΧ | 1 ΤΜΧ | BIOM. ΕΡΜΑΡΙΑ | PTUES | 3606485120416 | 1 | 1
NSYSM2012602DP | Spacial SM πεδίο μονομπλόκ με πλάτη στήριξης - 2000x1200x600 mm | 2644.64 | 1 ΤΜΧ | 1 ΤΜΧ | BIOM. ΕΡΜΑΡΙΑ | PTUES | 3606485120423 | 1 | 1
NSYSM2016402DP | Spacial SM πεδίο μονομπλόκ με πλάτη στήριξης - 2000x1600x400 mm | 2421.59 | 1 ΤΜΧ | 1 ΤΜΧ | BIOM. ΕΡΜΑΡΙΑ | PTUES | 3606485120430 | 1 | 1
NSYSM2016502DP | Spacial SM πεδίο μονομπλόκ με πλάτη στήριξης - 2000x1600x500 mm | 2955.14 | 1 ΤΜΧ | 1 ΤΜΧ | BIOM. ΕΡΜΑΡΙΑ | PTUES | 3606485120447 | 1 | 1
NSYSM2016602DP | Spacial SM πεδίο μονομπλόκ με πλάτη στήριξης - 2000x1600x600 mm | 2463.23 | 1 ΤΜΧ | 1 ΤΜΧ | BIOM. ΕΡΜΑΡΙΑ | PTUES | 3606485120454 | 1 | 1
NSYSM20630P | Spacial SM πεδίο μονομπλόκ με πλάτη στήριξης - 2000x600x300 mm | 1137.63 | 1 ΤΜΧ | 1 ΤΜΧ | BIOM. ΕΡΜΑΡΙΑ | PTUES | 3606485120317 | 1 | 1
NSYSM20640P | Spacial SM πεδίο μονομπλόκ με πλάτη στήριξης - 2000x600x400 mm | 1158.55 | 1 ΤΜΧ | 1 ΤΜΧ | BIOM. ΕΡΜΑΡΙΑ | PTUES | 3606485120324 | 1 | 1
NSYSM20640T | Spacial SM πεδίο μονομπλόκ με γυάλινη πόρτα - 2000x600x400 mm | 2432.24 | 1 ΤΜΧ | 1 ΤΜΧ | BIOM. ΕΡΜΑΡΙΑ | PTUES | 3606485120997 | 1
NSYSM20650P | Spacial SM πεδίο μονομπλόκ με πλάτη στήριξης - 2000x600x500 mm | 1420.08 | 1 ΤΜΧ | 1 ΤΜΧ | BIOM. ΕΡΜΑΡΙΑ | PTUES | 3606485120331 | 1 | 1
NSYSM20830P | Spacial SM πεδίο μονομπλόκ με πλάτη στήριξης - 2000x800x300 mm | 1226.61 | 1 ΤΜΧ | 1 ΤΜΧ | BIOM. ΕΡΜΑΡΙΑ | PTUES | 3606485120348 | 1 | 1
NSYSM20830T | Spacial SM πεδίο μονομπλόκ με γυάλινη πόρτα - 2000x800x300 mm | 2509.05 | 1 ΤΜΧ | 1 ΤΜΧ | BIOM. ΕΡΜΑΡΙΑ | PTUES | 3606485121000 | 1
NSYSM20840P | Spacial SM πεδίο μονομπλόκ με πλάτη στήριξης - 2000x800x400 mm | 1224.48 | 1 ΤΜΧ | 1 ΤΜΧ | BIOM. ΕΡΜΑΡΙΑ | PTUES | 3606485120355 | 1 | 1
NSYSM20840T | Spacial SM πεδίο μονομπλόκ με γυάλινη πόρτα - 2000x800x400 mm | 2560.3 | 1 ΤΜΧ | 1 ΤΜΧ | BIOM. ΕΡΜΑΡΙΑ | PTUES | 3606485121017 | 1 | 1
NSYSM20850P | Spacial SM πεδίο μονομπλόκ με πλάτη στήριξης - 2000x800x500 mm | 1523.93 | 1 ΤΜΧ | 1 ΤΜΧ | BIOM. ΕΡΜΑΡΙΑ | PTUES | 3606485120362 | 1 | 1
NSYSM20850T | Spacial SM πεδίο μονομπλόκ με γυάλινη πόρτα - 2000x800x500 mm | 3200.33 | 1 ΤΜΧ | 1 ΤΜΧ | BIOM. ΕΡΜΑΡΙΑ | PTUES | 3606485121024 | 1 | 1
NSYSM20860P | Spacial SM πεδίο μονομπλόκ με πλάτη στήριξης - 2000x800x600 mm | 1673.65 | 1 ΤΜΧ | 1 ΤΜΧ | BIOM. ΕΡΜΑΡΙΑ | PTUES | 3606485120379 | 1 | 1
NSYSM20860T | Spacial SM πεδίο μονομπλόκ με γυάλινη πόρτα - 2000x800x600 mm | 3548.54 | 1 ΤΜΧ | 1 ΤΜΧ | BIOM. ΕΡΜΑΡΙΑ | PTUES | 3606485121031 | 1 | 1
NSYSMBCE10 | Spacial SF - τσιμούχα 25mm για πλάκα εισόδου καλωδίων πεδίου 1000mm | 51.45 | 1 ΤΜΧ | 1 ΤΜΧ | BIOM. ΕΡΜΑΡΙΑ | PTUES | 3606480146589 | 1 | 50
NSYSMBCE6 | Spacial SF - τσιμούχα 25mm για πλάκα εισόδου καλωδίων πεδίου 600mm | 26.74 | 1 ΤΜΧ | 1 ΤΜΧ | BIOM. ΕΡΜΑΡΙΑ | PTUES | 3606480146565 | 1 | 200
NSYSMBCE8 | Spacial SF - τσιμούχα 25mm για πλάκα εισόδου καλωδίων πεδίου 600mm | 36.94 | 1 ΤΜΧ | 1 ΤΜΧ | BIOM. ΕΡΜΑΡΙΑ | PTUES | 3606480146572 | 1 | 60 | 120
NSYSMHR10 | Spacial SM - οριζόντια προφίλ προσαρμογής - 1000 mm | 58.47 | 1 ΤΜΧ | 1 ΤΜΧ | BIOM. ΕΡΜΑΡΙΑ | PTUES | 3606480146695 | 1 | 336 | 336
NSYSMHR12 | Spacial SM - οριζόντια προφίλ προσαρμογής - 1200 mm | 64.53 | 1 ΤΜΧ | 1 ΤΜΧ | BIOM. ΕΡΜΑΡΙΑ | PTUES | 3606480146701 | 1 | 264 | 264
NSYSMHR16 | Spacial SM - οριζόντια προφίλ προσαρμογής - 1600 mm | 82.87 | 1 ΤΜΧ | 1 ΤΜΧ | BIOM. ΕΡΜΑΡΙΑ | PTUES | 3606480146718 | 1 | 20 | 20
NSYSMHR6 | Spacial SM - οριζόντια προφίλ προσαρμογής - 600 mm | 51.75 | 1 ΤΜΧ | 1 ΤΜΧ | BIOM. ΕΡΜΑΡΙΑ | PTUES | 3606480146671 | 1 | 60
NSYSMHR8 | Spacial SM - οριζόντια προφίλ προσαρμογής - 800 mm | 45.04 | 1 ΤΜΧ | 1 ΤΜΧ | BIOM. ΕΡΜΑΡΙΑ | PTUES | 3606480146688 | 1 | 440
NSYSMVR12 | Spacial SM - κάθετα προφίλ προσαρμογής - 1200 mm | 110.16 | 1 ΤΜΧ | 1 ΤΜΧ | BIOM. ΕΡΜΑΡΙΑ | PTUES | 3606480146626 | 1 | 20 | 20
NSYSMVR14 | Spacial SM - κάθετα προφίλ προσαρμογής - 1400 mm | 131.04 | 1 ΤΜΧ | 1 ΤΜΧ | BIOM. ΕΡΜΑΡΙΑ | PTUES | 3606480146633 | 1 | 20 | 72
NSYSMVR16 | Spacial SM - κάθετα προφίλ προσαρμογής - 1600 mm | 133.18 | 1 ΤΜΧ | 1 ΤΜΧ | BIOM. ΕΡΜΑΡΙΑ | PTUES | 3606480146640 | 1 | 60 | 240
NSYSMVR18 | Spacial SM - κάθετα προφίλ προσαρμογής - 1800 mm | 155.5 | 1 ΤΜΧ | 1 ΤΜΧ | BIOM. ΕΡΜΑΡΙΑ | PTUES | 3606480146657 | 1 | 100 | 220
NSYSMVR20 | Spacial SM - κάθετα προφίλ προσαρμογής - 2000 mm | 164.07 | 1 ΤΜΧ | 1 ΤΜΧ | BIOM. ΕΡΜΑΡΙΑ | PTUES | 3606480146664 | 1 | 30 | 220
NSYSMX141030 | Spacial SMX ανοξείδωτο πεδίο 304L - φινίρισμα Scotch Brite® - Υ1400xΠ1000xΒ300mm | 4101.96 | 1 ΤΜΧ | 1 ΤΜΧ | BIOM. ΕΡΜΑΡΙΑ | PTUES | 3606480155710 | 1 | 1
NSYSMX16660PC | Spacial SMX ανοξείδωτο πεδίο 304L - φινίρισμα Scotch Brite® - Υ1600xΠ600xΒ600mm | 10837.86 | 1 ΤΜΧ | 1 ΤΜΧ | BIOM. ΕΡΜΑΡΙΑ | PTUES | 3606480155727 | 1
NSYSMX16840 | Spacial SMX ανοξείδωτο πεδίο 304L - φινίρισμα Scotch Brite® - Υ1600xΠ800xΒ400mm | 3724.71 | 1 ΤΜΧ | 1 ΤΜΧ | BIOM. ΕΡΜΑΡΙΑ | PTUES | 3606480155741 | 1 | 1
NSYSMX181240 | Spacial SMX ανοξείδωτο πεδίο 304L - φινίρισμα Scotch Brite® - Υ1800xΠ1200xΒ400mm | 4980.7 | 1 ΤΜΧ | 1 ΤΜΧ | BIOM. ΕΡΜΑΡΙΑ | PTUES | 3606480155758 | 1 | 1
NSYSMX181240H | Spacial SMX ανοξείδωτο πεδίο 316L - φινίρισμα Scotch Brite® - Υ1800xΠ1200xΒ400mm | 7969.12 | 1 ΤΜΧ | 1 ΤΜΧ | BIOM. ΕΡΜΑΡΙΑ | PTUES | 3606480155765 | 1 | 1
NSYSMX181640 | Spacial SMX ανοξείδωτο πεδίο 304L - φινίρισμα Scotch Brite® - Υ1800xΠ1600xΒ400mm | 6211.73 | 1 ΤΜΧ | 1 ΤΜΧ | BIOM. ΕΡΜΑΡΙΑ | PTUES | 3606480155772 | 1 | 1
NSYSMX181640H | Spacial SMX ανοξείδωτο πεδίο 316L - φινίρισμα Scotch Brite® - Υ1800xΠ1600xΒ400mm | 9317.57 | 1 ΤΜΧ | 1 ΤΜΧ | BIOM. ΕΡΜΑΡΙΑ | PTUES | 3606480155789 | 1 | 1
NSYSMX18640 | Spacial SMX ανοξείδωτο πεδίο 304L - φινίρισμα Scotch Brite® - Υ1800xΠ600xΒ400mm | 3805.12 | 1 ΤΜΧ | 1 ΤΜΧ | BIOM. ΕΡΜΑΡΙΑ | PTUES | 3606480155796 | 1 | 1
NSYSMX18660PC | Spacial SMX ανοξείδωτο πεδίο 304L - φινίρισμα Scotch Brite® - Υ1800xΠ600xΒ600mm | 11395.29 | 1 ΤΜΧ | 1 ΤΜΧ | BIOM. ΕΡΜΑΡΙΑ | PTUES | 3606480155802 | 1
NSYSMX18840 | Spacial SMX ανοξείδωτο πεδίο 304L - φινίρισμα Scotch Brite® - Υ1800xΠ800xΒ400mm | 3897.89 | 1 ΤΜΧ | 1 ΤΜΧ | BIOM. ΕΡΜΑΡΙΑ | PTUES | 3606480155826 | 1 | 1
NSYSMX18840H | Spacial SMX ανοξείδωτο πεδίο 316L - φινίρισμα Scotch Brite® - Υ1800xΠ800xΒ400mm | 5457.06 | 1 ΤΜΧ | 1 ΤΜΧ | BIOM. ΕΡΜΑΡΙΑ | PTUES | 3606480155833 | 1 | 1
NSYSMX201040 | Spacial SMX ανοξείδωτο πεδίο 304L - φινίρισμα Scotch Brite® - Υ2000xΠ1000xΒ400mm | 6283.04 | 1 ΤΜΧ | 1 ΤΜΧ | BIOM. ΕΡΜΑΡΙΑ | PTUES | 3606480155840 | 1 | 1
NSYSMX201040H | Spacial SMX ανοξείδωτο πεδίο 316L - φινίρισμα Scotch Brite® - Υ2000xΠ1000xΒ400mm | 8167.98 | 1 ΤΜΧ | 1 ΤΜΧ | BIOM. ΕΡΜΑΡΙΑ | PTUES | 3606480155857 | 1 | 1 | 1
NSYSMX201250 | Spacial SMX ανοξείδωτο πεδίο 304L - φινίρισμα Scotch Brite® - Υ2000xΠ1200xΒ500mm | 6583.71 | 1 ΤΜΧ | 1 ΤΜΧ | BIOM. ΕΡΜΑΡΙΑ | PTUES | 3606480155864 | 1 | 1
NSYSMX201250H | Spacial SMX ανοξείδωτο πεδίο 316L - φινίρισμα Scotch Brite® - Υ2000xΠ1200xΒ500mm | 8558.83 | 1 ΤΜΧ | 1 ΤΜΧ | BIOM. ΕΡΜΑΡΙΑ | PTUES | 3606480155871 | 1 | 1
NSYSMX201660 | Spacial SMX ανοξείδωτο πεδίο 304L - φινίρισμα Scotch Brite® - Υ2000xΠ1600xΒ600mm | 8614.04 | 1 ΤΜΧ | 1 ΤΜΧ | BIOM. ΕΡΜΑΡΙΑ | PTUES | 3606480155888 | 1 | 1
NSYSMX201660H | Spacial SMX ανοξείδωτο πεδίο 316L - φινίρισμα Scotch Brite® - Υ2000xΠ1600xΒ600mm | 11198.24 | 1 ΤΜΧ | 1 ΤΜΧ | BIOM. ΕΡΜΑΡΙΑ | PTUES | 3606480155895 | 1 | 1
NSYSMX20850 | Spacial SMX ανοξείδωτο πεδίο 304L - φινίρισμα Scotch Brite® - Υ2000xΠ800xΒ500mm | 4408.08 | 1 ΤΜΧ | 1 ΤΜΧ | BIOM. ΕΡΜΑΡΙΑ | PTUES | 3606480155901 | 1 | 1
NSYSPC4100 | Spacial SF - σετ πλευρικών τμημάτων βάθρου - 100x400mm | 154.66 | 1 ΤΜΧ | 1 ΤΜΧ | BIOM. ΕΡΜΑΡΙΑ | PTUES | 3606485132532 | 1 | 9 | 36
NSYSPC5100 | Spacial SF - σετ πλευρικών τμημάτων βάθρου - 100x500 mm | 167.78 | 1 ΤΜΧ | 1 ΤΜΧ | BIOM. ΕΡΜΑΡΙΑ | PTUES | 3606485132549 | 1 | 50
NSYSPC6100 | Spacial SF - σετ πλευρικών τμημάτων βάθρου - 100x600 mm | 161.33 | 1 ΤΜΧ | 1 ΤΜΧ | BIOM. ΕΡΜΑΡΙΑ | PTUES | 3606485132563 | 1 | 30
NSYSPC8100 | Spacial SF - σετ πλευρικών τμημάτων βάθρου - 100x800 mm | 261.15 | 1 ΤΜΧ | 1 ΤΜΧ | BIOM. ΕΡΜΑΡΙΑ | PTUES | 3606485132594 | 1
NSYSPF10100 | Spacial SF/SM - πρόσθιο κιτ βάθρου - 100x1000 mm | 101.49 | 1 ΤΜΧ | 1 ΤΜΧ | BIOM. ΕΡΜΑΡΙΑ | PTUES | 3606485126586 | 1 | 25 | 100
NSYSPF10200 | Spacial SF/SM - πρόσθιο κιτ βάθρου - 200x1000 mm | 182.73 | 1 ΤΜΧ | 1 ΤΜΧ | BIOM. ΕΡΜΑΡΙΑ | PTUES | 3606485126692 | 1 | 1 | 12 | 100
NSYSPF12100 | Spacial SF/SM - πρόσθιο κιτ βάθρου - 100x1200 mm | 127.58 | 1 ΤΜΧ | 1 ΤΜΧ | BIOM. ΕΡΜΑΡΙΑ | PTUES | 3606485126593 | 1 | 20 | 100
NSYSPF12200 | Spacial SF/SM - πρόσθιο κιτ βάθρου - 200x1200 mm | 229.58 | 1 ΤΜΧ | 1 ΤΜΧ | BIOM. ΕΡΜΑΡΙΑ | PTUES | 3606485126708 | 1 | 1 | 16
NSYSPF16100 | Spacial SF/SM - πρόσθιο κιτ βάθρου - 100x1600 mm | 136.68 | 1 ΤΜΧ | 1 ΤΜΧ | BIOM. ΕΡΜΑΡΙΑ | PTUES | 3606485126609 | 1 | 1 | 15
NSYSPF16200 | Spacial SF/SM - πρόσθιο κιτ βάθρου - 200x1600 mm | 246 | 1 ΤΜΧ | 1 ΤΜΧ | BIOM. ΕΡΜΑΡΙΑ | PTUES | 3606485126715 | 1 | 15
NSYSPF3100 | Spacial SF - πρόσθιο κιτ βάθρου - 100x300 mm | 69.29 | 1 ΤΜΧ | 1 ΤΜΧ | BIOM. ΕΡΜΑΡΙΑ | PTUES | 3606485126548 | 1 | 5 | 20
NSYSPF3200 | Spacial SF - πρόσθιο κιτ βάθρου - 200x300 mm | 122.3 | 1 ΤΜΧ | 1 ΤΜΧ | BIOM. ΕΡΜΑΡΙΑ | PTUES | 3606485126654 | 1 | 40
NSYSPF4100 | Spacial SF - πρόσθιο κιτ βάθρου - 100x400 mm | 75.54 | 1 ΤΜΧ | 1 ΤΜΧ | BIOM. ΕΡΜΑΡΙΑ | PTUES | 3606485126555 | 1 | 1000
NSYSPF4200 | Spacial SF - πρόσθιο κιτ βάθρου - 200x400 mm | 129.48 | 1 ΤΜΧ | 1 ΤΜΧ | BIOM. ΕΡΜΑΡΙΑ | PTUES | 3606485126661 | 1 | 100
NSYSPF6100 | Spacial SF/SM - πρόσθιο κιτ βάθρου - 100x600 mm | 75.94 | 1 ΤΜΧ | 1 ΤΜΧ | BIOM. ΕΡΜΑΡΙΑ | PTUES | 3606485126562 | 1 | 1 | 46 | 1000
NSYSPF6200 | Spacial SF/SM - πρόσθιο κιτ βάθρου - 200x600 mm | 136.68 | 1 ΤΜΧ | 1 ΤΜΧ | BIOM. ΕΡΜΑΡΙΑ | PTUES | 3606485126678 | 1 | 32 | 100
NSYSPF7100 | Spacial SF/SM - πρόσθιο κιτ βάθρου - 100x700 mm | 71.92 | 1 ΤΜΧ | 1 ΤΜΧ | BIOM. ΕΡΜΑΡΙΑ | PTUES | 3606480169236 | 1 | 25
NSYSPF7200 | Spacial SF/SM - πρόσθιο κιτ βάθρου - 200x700 mm | 129.48 | 1 ΤΜΧ | 1 ΤΜΧ | BIOM. ΕΡΜΑΡΙΑ | PTUES | 3606480169243 | 1 | 20
NSYSPF8100 | Spacial SF/SM - πρόσθιο κιτ βάθρου - 100x800 mm | 79.92 | 1 ΤΜΧ | 1 ΤΜΧ | BIOM. ΕΡΜΑΡΙΑ | PTUES | 3606485126579 | 1 | 1 | 74 | 100
NSYSPF8200 | Spacial SF/SM - πρόσθιο κιτ βάθρου - 200x800 mm | 143.87 | 1 ΤΜΧ | 1 ΤΜΧ | BIOM. ΕΡΜΑΡΙΑ | PTUES | 3606485126685 | 1 | 1 | 28
NSYSPFC16100 | Spacial SF - σετ πλευρικών τμημάτων βάθρου - 100x1600 mm | 335.69 | 1 ΤΜΧ | 1 ΤΜΧ | BIOM. ΕΡΜΑΡΙΑ | PTUES | 3606485132273 | 1 | 20
NSYSPFC16200 | Spacial SF - σετ πλευρικών τμημάτων βάθρου - 200x1600 mm | 453.17 | 1 ΤΜΧ | 1 ΤΜΧ | BIOM. ΕΡΜΑΡΙΑ | PTUES | 3606485132280 | 1 | 20
NSYSPFC18100 | Spacial SF - σετ πλευρικών τμημάτων βάθρου - 100x1800 mm | 502.24 | 1 ΤΜΧ | 1 ΤΜΧ | BIOM. ΕΡΜΑΡΙΑ | PTUES | 3606485132297 | 1
NSYSPFC18200 | Spacial SF - σετ πλευρικών τμημάτων βάθρου - 200x1800 mm | 516.63 | 1 ΤΜΧ | 1 ΤΜΧ | BIOM. ΕΡΜΑΡΙΑ | PTUES | 3606485132303 | 1
NSYSPFC24100 | Spacial SF - σετ πλευρικών τμημάτων βάθρου - 100x2400 mm | 553.94 | 1 ΤΜΧ | 1 ΤΜΧ | BIOM. ΕΡΜΑΡΙΑ | PTUES | 3606485132310 | 1
NSYSPFC24200 | Spacial SF - σετ πλευρικών τμημάτων βάθρου - 200x2400 mm | 679.76 | 1 ΤΜΧ | 1 ΤΜΧ | BIOM. ΕΡΜΑΡΙΑ | PTUES | 3606485132327 | 1
NSYSPMP25100 | Spacial SF/SM - επιμέρους πλάτη στήριξης - 247x1000 mm | 167.31 | 1 ΤΜΧ | 1 ΤΜΧ | BIOM. ΕΡΜΑΡΙΑ | PTUES | 3606485132396 | 1 | 60
NSYSPMP25120 | Spacial SF/SM - επιμέρους πλάτη στήριξης - 247x1200 mm | 120.94 | 1 ΤΜΧ | 1 ΤΜΧ | BIOM. ΕΡΜΑΡΙΑ | PTUES | 3606485132402 | 1 | 10 | 10
NSYSPMP2560 | Spacial SF/SM - επιμέρους πλάτη στήριξης - 247x600 mm | 76.24 | 1 ΤΜΧ | 1 ΤΜΧ | BIOM. ΕΡΜΑΡΙΑ | PTUES | 3606485132419 | 1 | 100
NSYSPMP2575 | Spacial SF/SM - επιμέρους πλάτη στήριξης - 247x750 mm | 67.08 | 1 ΤΜΧ | 1 ΤΜΧ | BIOM. ΕΡΜΑΡΙΑ | PTUES | 3606480184499 | 1
NSYSPMP2580 | Spacial SF/SM - επιμέρους πλάτη στήριξης - 247x800 mm | 91.11 | 1 ΤΜΧ | 1 ΤΜΧ | BIOM. ΕΡΜΑΡΙΑ | PTUES | 3606485132426 | 1 | 30
NSYSPMP40100 | Spacial SF/SM - επιμέρους πλάτη στήριξης - 397x1000 mm | 327.72 | 1 ΤΜΧ | 1 ΤΜΧ | BIOM. ΕΡΜΑΡΙΑ | PTUES | 3606485132433 | 1 | 20
NSYSPMP40120 | Spacial SF/SM - επιμέρους πλάτη στήριξης - 397x1200 mm | 210.46 | 1 ΤΜΧ | 1 ΤΜΧ | BIOM. ΕΡΜΑΡΙΑ | PTUES | 3606485132440 | 1 | 10
NSYSPMP40160 | Spacial SF/SM - επιμέρους πλάτη στήριξης - 397x1600 mm | 270.15 | 1 ΤΜΧ | 1 ΤΜΧ | BIOM. ΕΡΜΑΡΙΑ | PTUES | 3606485132457 | 1 | 30
NSYSPMP4060 | Spacial SF/SM - επιμέρους πλάτη στήριξης - 397x600 mm | 120.94 | 1 ΤΜΧ | 1 ΤΜΧ | BIOM. ΕΡΜΑΡΙΑ | PTUES | 3606485132464 | 1 | 48 | 100
NSYSPMP4080 | Spacial SF/SM - επιμέρους πλάτη στήριξης - 397x800 mm | 150.8 | 1 ΤΜΧ | 1 ΤΜΧ | BIOM. ΕΡΜΑΡΙΑ | PTUES | 3606485132471 | 1 | 20
NSYSPMP60100 | Spacial SF/SM - επιμέρους πλάτη στήριξης - 597x1000 mm | 255.23 | 1 ΤΜΧ | 1 ΤΜΧ | BIOM. ΕΡΜΑΡΙΑ | PTUES | 3606485132488 | 1 | 10
NSYSPMP60120 | Spacial SF/SM - επιμέρους πλάτη στήριξης - 597x1200 mm | 225 | 1 ΤΜΧ | 1 ΤΜΧ | BIOM. ΕΡΜΑΡΙΑ | PTUES | 3606485132495 | 1 | 10
NSYSPMP6060 | Spacial SF/SM - επιμέρους πλάτη στήριξης - 597x600 mm | 165.72 | 1 ΤΜΧ | 1 ΤΜΧ | BIOM. ΕΡΜΑΡΙΑ | PTUES | 3606485132501 | 1 | 10 | 30
NSYSPMP6080 | Spacial SF/SM - επιμέρους πλάτη στήριξης - 597x800 mm | 210.46 | 1 ΤΜΧ | 1 ΤΜΧ | BIOM. ΕΡΜΑΡΙΑ | PTUES | 3606485132518 | 1 | 10 | 100
NSYSQCR40100 | Spacial SFSM - προφίλ στερέωσης - 40 mm | 126.26 | 1 ΤΜΧ | 1 ΤΜΧ | BIOM. ΕΡΜΑΡΙΑ | PTUES | 3606485132624 | 1 | 17 | 250
NSYSQCR40120 | Spacial SFSM - προφίλ στερέωσης - 40 mm | 250.67 | 1 ΤΜΧ | 1 ΤΜΧ | BIOM. ΕΡΜΑΡΙΑ | PTUES | 3606485132631 | 1 | 14 | 150
NSYSQCR4040 | Spacial SFSM - προφίλ στερέωσης - 40 mm | 40.45 | 1 ΤΜΧ | 1 ΤΜΧ | BIOM. ΕΡΜΑΡΙΑ | PTUES | 3606485132648 | 1 | 42
NSYSQCR4050 | Spacial SFSM - προφίλ στερέωσης - 40 mm | 49.36 | 1 ΤΜΧ | 1 ΤΜΧ | BIOM. ΕΡΜΑΡΙΑ | PTUES | 3606485132655 | 1 | 34 | 200
NSYSQCR4060 | Spacial SFSM - προφίλ στερέωσης - 40 mm | 46.03 | 1 ΤΜΧ | 1 ΤΜΧ | BIOM. ΕΡΜΑΡΙΑ | PTUES | 3606485132662 | 1 | 392
NSYSQCR4080 | Spacial SFSM - προφίλ στερέωσης - 40 mm | 57.37 | 1 ΤΜΧ | 1 ΤΜΧ | BIOM. ΕΡΜΑΡΙΑ | PTUES | 3606485132679 | 1 | 2 | 173 | 273
NSYSQCR65100 | Spacial SFSM - προφίλ στερέωσης - 65 mm | 96 | 1 ΤΜΧ | 1 ΤΜΧ | BIOM. ΕΡΜΑΡΙΑ | PTUES | 3606485132686 | 1 | 17 | 180 | 250
NSYSQCR65120 | Spacial SFSM - προφίλ στερέωσης - 65 mm | 152.39 | 1 ΤΜΧ | 1 ΤΜΧ | BIOM. ΕΡΜΑΡΙΑ | PTUES | 3606485132693 | 1 | 14 | 50 | 81
NSYSQCR6540 | Spacial SFSM - προφίλ στερέωσης - 65 mm | 61.77 | 1 ΤΜΧ | 1 ΤΜΧ | BIOM. ΕΡΜΑΡΙΑ | PTUES | 3606485132709 | 1 | 42 | 80
NSYSQCR6550 | Spacial SFSM - προφίλ στερέωσης - 65 mm | 60.45 | 1 ΤΜΧ | 1 ΤΜΧ | BIOM. ΕΡΜΑΡΙΑ | PTUES | 3606485132716 | 1 | 34 | 80
NSYSQCR6560 | Spacial SFSM - προφίλ στερέωσης - 65 mm | 56.22 | 1 ΤΜΧ | 1 ΤΜΧ | BIOM. ΕΡΜΑΡΙΑ | PTUES | 3606485132723 | 1 | 100 | 100 | 280
NSYSQCR6580 | Spacial SFSM - προφίλ στερέωσης - 65 mm | 73.27 | 1 ΤΜΧ | 1 ΤΜΧ | BIOM. ΕΡΜΑΡΙΑ | PTUES | 3606485132730 | 1 | 160 | 170
NSYSQCR90100 | Spacial SFSM - προφίλ στερέωσης - 90 mm | 104.37 | 1 ΤΜΧ | 1 ΤΜΧ | BIOM. ΕΡΜΑΡΙΑ | PTUES | 3606485132747 | 1 | 1 | 12 | 79
NSYSQCR90120 | Spacial SFSM - προφίλ στερέωσης - 90 mm | 148.07 | 1 ΤΜΧ | 1 ΤΜΧ | BIOM. ΕΡΜΑΡΙΑ | PTUES | 3606485132754 | 1 | 10 | 50 | 60
NSYSQCR9040 | Spacial SFSM - προφίλ στερέωσης - 90 mm | 78.94 | 1 ΤΜΧ | 1 ΤΜΧ | BIOM. ΕΡΜΑΡΙΑ | PTUES | 3606485132761 | 1 | 30
NSYSQCR9050 | Spacial SFSM - προφίλ στερέωσης - 90 mm | 85.1 | 1 ΤΜΧ | 1 ΤΜΧ | BIOM. ΕΡΜΑΡΙΑ | PTUES | 3606485132778 | 1 | 24 | 175 | 200
NSYSQCR9060 | Spacial SFSM - προφίλ στερέωσης - 90 mm | 65.55 | 1 ΤΜΧ | 1 ΤΜΧ | BIOM. ΕΡΜΑΡΙΑ | PTUES | 3606485132785 | 1 | 220
NSYSQCR9080 | Spacial SFSM - προφίλ στερέωσης - 90 mm | 83.75 | 1 ΤΜΧ | 1 ΤΜΧ | BIOM. ΕΡΜΑΡΙΑ | PTUES | 3606485132792 | 1 | 96 | 132
NSYSTMP22100 | Spacial SF/SM - διάτρητη πλάτη στήριξης - 1000 mm | 103.48 | 1 ΤΜΧ | 1 ΤΜΧ | BIOM. ΕΡΜΑΡΙΑ | PTUES | 3606485133096 | 1 | 50
NSYSTMP22120 | Spacial SF/SM - διάτρητη πλάτη στήριξης - 1200 mm | 79.29 | 1 ΤΜΧ | 1 ΤΜΧ | BIOM. ΕΡΜΑΡΙΑ | PTUES | 3606485133102 | 1 | 64
NSYSTMP2260 | Spacial SF/SM - διάτρητη πλάτη στήριξης - 600 mm | 74.95 | 1 ΤΜΧ | 1 ΤΜΧ | BIOM. ΕΡΜΑΡΙΑ | PTUES | 3606485133119 | 1 | 141
NSYSTMP2280 | Spacial SF/SM - διάτρητη πλάτη στήριξης - 800 mm | 84.12 | 1 ΤΜΧ | 1 ΤΜΧ | BIOM. ΕΡΜΑΡΙΑ | PTUES | 3606485133126 | 1 | 72 | 100
NSYSTMP45100 | Spacial SF/SM - διάτρητη πλάτη στήριξης - 1000 mm | 130.64 | 1 ΤΜΧ | 1 ΤΜΧ | BIOM. ΕΡΜΑΡΙΑ | PTUES | 3606485133133 | 1 | 39
NSYSTMP45120 | Spacial SF/SM - διάτρητη πλάτη στήριξης - 1200 mm | 150.71 | 1 ΤΜΧ | 1 ΤΜΧ | BIOM. ΕΡΜΑΡΙΑ | PTUES | 3606485133140 | 1 | 30
NSYSTMP4560 | Spacial SF/SM - διάτρητη πλάτη στήριξης - 600 mm | 92.69 | 1 ΤΜΧ | 1 ΤΜΧ | BIOM. ΕΡΜΑΡΙΑ | PTUES | 3606485133157 | 1 | 52 | 71
NSYSTMP4580 | Spacial SF/SM - διάτρητη πλάτη στήριξης - 800 mm | 106.61 | 1 ΤΜΧ | 1 ΤΜΧ | BIOM. ΕΡΜΑΡΙΑ | PTUES | 3606485133164 | 1 | 10 | 84
NSYSTMP60100 | Spacial SF/SM - διάτρητη πλάτη στήριξης - 1000 mm | 144.38 | 1 ΤΜΧ | 1 ΤΜΧ | BIOM. ΕΡΜΑΡΙΑ | PTUES | 3606485133171 | 1 | 20
NSYSTMP60120 | Spacial SF/SM - διάτρητη πλάτη στήριξης - 1200 mm | 165.17 | 1 ΤΜΧ | 1 ΤΜΧ | BIOM. ΕΡΜΑΡΙΑ | PTUES | 3606485133188 | 1 | 24
NSYSTMP6060 | Spacial SF/SM - διάτρητη πλάτη στήριξης - 600 mm | 106.42 | 1 ΤΜΧ | 1 ΤΜΧ | BIOM. ΕΡΜΑΡΙΑ | PTUES | 3606485133195 | 1 | 53
NSYSTMP6080 | Spacial SF/SM - διάτρητη πλάτη στήριξης - 800 mm | 116.48 | 1 ΤΜΧ | 1 ΤΜΧ | BIOM. ΕΡΜΑΡΙΑ | PTUES | 3606485133201 | 1 | 100
NSYSTMP82100 | Spacial SF/SM - διάτρητη πλάτη στήριξης - 1000 mm | 183.62 | 1 ΤΜΧ | 1 ΤΜΧ | BIOM. ΕΡΜΑΡΙΑ | PTUES | 3606485133218 | 1 | 15
NSYSTMP82120 | Spacial SF/SM - διάτρητη πλάτη στήριξης - 1200 mm | 204.14 | 1 ΤΜΧ | 1 ΤΜΧ | BIOM. ΕΡΜΑΡΙΑ | PTUES | 3606485133225 | 1 | 18 | 28
NSYSTMP8260 | Spacial SF/SM - διάτρητη πλάτη στήριξης - 600 mm | 135.46 | 1 ΤΜΧ | 1 ΤΜΧ | BIOM. ΕΡΜΑΡΙΑ | PTUES | 3606485133232 | 1 | 39
NSYSTMP8280 | Spacial SF/SM - διάτρητη πλάτη στήριξης - 800 mm | 151.54 | 1 ΤΜΧ | 1 ΤΜΧ | BIOM. ΕΡΜΑΡΙΑ | PTUES | 3606485133249 | 1 | 20
NSYSUCR40100 | Spacial SF/SM - 2 ράγες στερέωσης γενικής χρήσης - 40mm | 72.37 | 1 ΤΜΧ | 1 ΤΜΧ | BIOM. ΕΡΜΑΡΙΑ | PTUES | 3606485133263 | 1 | 100 | 210 | 237
NSYSUCR40110 | Spacial SF/SM - 2 ράγες στερέωσης γενικής χρήσης - 40 mm | 127.57 | 1 ΤΜΧ | 1 ΤΜΧ | BIOM. ΕΡΜΑΡΙΑ | PTUES | 3606485133270 | 1 | 16 | 20
NSYSUCR40120 | Spacial SF/SM - 2 ράγες στερέωσης γενικής χρήσης - 40 mm | 90.24 | 1 ΤΜΧ | 1 ΤΜΧ | BIOM. ΕΡΜΑΡΙΑ | PTUES | 3606485133287 | 1 | 40 | 100 | 160
NSYSUCR40140 | Spacial SF/SM - 2 ράγες στερέωσης γενικής χρήσης - 40 mm | 120.7 | 1 ΤΜΧ | 1 ΤΜΧ | BIOM. ΕΡΜΑΡΙΑ | PTUES | 3606485133294 | 1 | 16 | 100 | 100
NSYSUCR40160 | Spacial SF/SM - 2 ράγες στερέωσης γενικής χρήσης - 40 mm | 140.28 | 1 ΤΜΧ | 1 ΤΜΧ | BIOM. ΕΡΜΑΡΙΑ | PTUES | 3606485133317 | 1 | 10 | 16 | 150
NSYSUCR40180 | Spacial SF/SM - 2 ράγες στερέωσης γενικής χρήσης - 40 mm | 159.02 | 1 ΤΜΧ | 1 ΤΜΧ | BIOM. ΕΡΜΑΡΙΑ | PTUES | 3606485133324 | 1 | 100 | 100 | 160
NSYSUCR40200 | Spacial SF/SM - 2 ράγες στερέωσης γενικής χρήσης - 40 mm | 166.94 | 1 ΤΜΧ | 1 ΤΜΧ | BIOM. ΕΡΜΑΡΙΑ | PTUES | 3606485133348 | 1 | 30 | 160
NSYSUCR40220 | Spacial SF/SM - 2 ράγες στερέωσης γενικής χρήσης - 40 mm | 195.15 | 1 ΤΜΧ | 1 ΤΜΧ | BIOM. ΕΡΜΑΡΙΑ | PTUES | 3606485133355 | 1 | 16 | 30 | 1000
NSYSUCR4030 | Spacial SF/SM - 2 ράγες στερέωσης γενικής χρήσης - 40 mm | 41.75 | 1 ΤΜΧ | 1 ΤΜΧ | BIOM. ΕΡΜΑΡΙΑ | PTUES | 3606485133362 | 1 | 64 | 100
NSYSUCR4040 | Spacial SF/SM - 2 ράγες στερέωσης γενικής χρήσης - 40 mm | 45.31 | 1 ΤΜΧ | 1 ΤΜΧ | BIOM. ΕΡΜΑΡΙΑ | PTUES | 3606485133379 | 1 | 100 | 480
NSYSUCR4050 | Spacial SF/SM - 2 ράγες στερέωσης γενικής χρήσης - 40 mm | 44.38 | 1 ΤΜΧ | 1 ΤΜΧ | BIOM. ΕΡΜΑΡΙΑ | PTUES | 3606485133386 | 1 | 100 | 400
NSYSUCR4060 | Spacial SF/SM - 2 ράγες στερέωσης γενικής χρήσης - 40 mm | 47.37 | 1 ΤΜΧ | 1 ΤΜΧ | BIOM. ΕΡΜΑΡΙΑ | PTUES | 3606485133393 | 1 | 324
NSYSUCR4070 | Spacial SF/SM - 2 ράγες στερέωσης γενικής χρήσης - 40 mm | 81.18 | 1 ΤΜΧ | 1 ΤΜΧ | BIOM. ΕΡΜΑΡΙΑ | PTUES | 3606485133409 | 1 | 20 | 100
NSYSUCR4080 | Spacial SF/SM - 2 ράγες στερέωσης γενικής χρήσης - 40 mm | 55.03 | 1 ΤΜΧ | 1 ΤΜΧ | BIOM. ΕΡΜΑΡΙΑ | PTUES | 3606485133416 | 1 | 264 | 270 | 400
NSYSUCR4090 | Spacial SF/SM - 2 ράγες στερέωσης γενικής χρήσης - 40 mm | 104.36 | 1 ΤΜΧ | 1 ΤΜΧ | BIOM. ΕΡΜΑΡΙΑ | PTUES | 3606485133423 | 1 | 20 | 20
NSYSUCR65100 | Spacial SF/SM - 2 ράγες στερέωσης γενικής χρήσης - 65 mm | 89.51 | 1 ΤΜΧ | 1 ΤΜΧ | BIOM. ΕΡΜΑΡΙΑ | PTUES | 3606485133430 | 1 | 21 | 100 | 100
NSYSUCR65120 | Spacial SF/SM - 2 ράγες στερέωσης γενικής χρήσης - 65 mm | 103.17 | 1 ΤΜΧ | 1 ΤΜΧ | BIOM. ΕΡΜΑΡΙΑ | PTUES | 3606485133447 | 1 | 14 | 40 | 100
NSYSUCR65140 | Spacial SF/SM - 2 ράγες στερέωσης γενικής χρήσης - 65 mm | 213.9 | 1 ΤΜΧ | 1 ΤΜΧ | BIOM. ΕΡΜΑΡΙΑ | PTUES | 3606485133454 | 1 | 14 | 30 | 100
NSYSUCR65160 | Spacial SF/SM - 2 ράγες στερέωσης γενικής χρήσης - 65 mm | 200.11 | 1 ΤΜΧ | 1 ΤΜΧ | BIOM. ΕΡΜΑΡΙΑ | PTUES | 3606485133461 | 1 | 14 | 100 | 126
NSYSUCR65180 | Spacial SF/SM - 2 ράγες στερέωσης γενικής χρήσης - 65 mm | 188.34 | 1 ΤΜΧ | 1 ΤΜΧ | BIOM. ΕΡΜΑΡΙΑ | PTUES | 3606485133478 | 1 | 14 | 100 | 216
NSYSUCR65200 | Spacial SF/SM - 2 ράγες στερέωσης γενικής χρήσης - 65 mm | 192.52 | 1 ΤΜΧ | 1 ΤΜΧ | BIOM. ΕΡΜΑΡΙΑ | PTUES | 3606485133485 | 1 | 14 | 252
NSYSUCR65220 | Spacial SF/SM - 2 ράγες στερέωσης γενικής χρήσης - 65 mm | 185.17 | 1 ΤΜΧ | 1 ΤΜΧ | BIOM. ΕΡΜΑΡΙΑ | PTUES | 3606485133492 | 1 | 14 | 68 | 1000
NSYSUCR6530 | Spacial SF/SM - 2 ράγες στερέωσης γενικής χρήσης - 65 mm | 58.43 | 1 ΤΜΧ | 1 ΤΜΧ | BIOM. ΕΡΜΑΡΙΑ | PTUES | 3606480067969 | 1 | 56 | 1000
NSYSUCR6540 | Spacial SF/SM - 2 ράγες στερέωσης γενικής χρήσης - 65 mm | 52.45 | 1 ΤΜΧ | 1 ΤΜΧ | BIOM. ΕΡΜΑΡΙΑ | PTUES | 3606485133508 | 1 | 51
NSYSUCR6550 | Spacial SF/SM - 2 ράγες στερέωσης γενικής χρήσης - 65 mm | 56.14 | 1 ΤΜΧ | 1 ΤΜΧ | BIOM. ΕΡΜΑΡΙΑ | PTUES | 3606485133515 | 1 | 34 | 80
NSYSUCR6560 | Spacial SF/SM - 2 ράγες στερέωσης γενικής χρήσης - 65 mm | 62.4 | 1 ΤΜΧ | 1 ΤΜΧ | BIOM. ΕΡΜΑΡΙΑ | PTUES | 3606485133522 | 1 | 308
NSYSUCR6580 | Spacial SF/SM - 2 ράγες στερέωσης γενικής χρήσης - 65 mm | 74.97 | 1 ΤΜΧ | 1 ΤΜΧ | BIOM. ΕΡΜΑΡΙΑ | PTUES | 3606485133539 | 1 | 10 | 187 | 216
NSYSUCR90100 | Spacial SF/SM - 2 ράγες στερέωσης γενικής χρήσης - 90 mm | 87.87 | 1 ΤΜΧ | 1 ΤΜΧ | BIOM. ΕΡΜΑΡΙΑ | PTUES | 3606485133546 | 1 | 100 | 105 | 144
NSYSUCR90110 | Spacial SF/SM - 2 ράγες στερέωσης γενικής χρήσης - 90 mm | 145.4 | 1 ΤΜΧ | 1 ΤΜΧ | BIOM. ΕΡΜΑΡΙΑ | PTUES | 3606485133553 | 1 | 10 | 32
NSYSUCR90120 | Spacial SF/SM - 2 ράγες στερέωσης γενικής χρήσης - 90 mm | 126.28 | 1 ΤΜΧ | 1 ΤΜΧ | BIOM. ΕΡΜΑΡΙΑ | PTUES | 3606485133560 | 1 | 86 | 100 | 120
NSYSUCR90140 | Spacial SF/SM - 2 ράγες στερέωσης γενικής χρήσης - 90 mm | 412.1 | 1 ΤΜΧ | 1 ΤΜΧ | BIOM. ΕΡΜΑΡΙΑ | PTUES | 3606485133577 | 1 | 10 | 100 | 156
NSYSUCR90160 | Spacial SF/SM - 2 ράγες στερέωσης γενικής χρήσης - 90 mm | 197.16 | 1 ΤΜΧ | 1 ΤΜΧ | BIOM. ΕΡΜΑΡΙΑ | PTUES | 3606485133591 | 1 | 10 | 91
NSYSUCR90180 | Spacial SF/SM - 2 ράγες στερέωσης γενικής χρήσης - 90 mm | 212.43 | 1 ΤΜΧ | 1 ΤΜΧ | BIOM. ΕΡΜΑΡΙΑ | PTUES | 3606485133607 | 1 | 10 | 91
NSYSUCR90200 | Spacial SF/SM - 2 ράγες στερέωσης γενικής χρήσης - 90 mm | 206.14 | 1 ΤΜΧ | 1 ΤΜΧ | BIOM. ΕΡΜΑΡΙΑ | PTUES | 3606485133621 | 1 | 10 | 294
NSYSUCR90220 | Spacial SF/SM - 2 ράγες στερέωσης γενικής χρήσης - 90 mm | 185.62 | 1 ΤΜΧ | 1 ΤΜΧ | BIOM. ΕΡΜΑΡΙΑ | PTUES | 3606485133638 | 1 | 10 | 10 | 10
NSYSUCR9030 | Spacial SF/SM - 2 ράγες στερέωσης γενικής χρήσης - 90 mm | 47.6 | 1 ΤΜΧ | 1 ΤΜΧ | BIOM. ΕΡΜΑΡΙΑ | PTUES | 3606485133645 | 1 | 10 | 40
NSYSUCR9040 | Spacial SF/SM - 2 ράγες στερέωσης γενικής χρήσης - 90 mm | 56.65 | 1 ΤΜΧ | 1 ΤΜΧ | BIOM. ΕΡΜΑΡΙΑ | PTUES | 3606485133652 | 1 | 36 | 100
NSYSUCR9050 | Spacial SF/SM - 2 ράγες στερέωσης γενικής χρήσης - 90 mm | 65.19 | 1 ΤΜΧ | 1 ΤΜΧ | BIOM. ΕΡΜΑΡΙΑ | PTUES | 3606485133669 | 1 | 24 | 100
NSYSUCR9060 | Spacial SF/SM - 2 ράγες στερέωσης γενικής χρήσης - 90 mm | 70.37 | 1 ΤΜΧ | 1 ΤΜΧ | BIOM. ΕΡΜΑΡΙΑ | PTUES | 3606485133676 | 1 | 180 | 240
NSYSUCR9070 | Spacial SF/SM - 2 ράγες στερέωσης γενικής χρήσης - 90 mm | 92.53 | 1 ΤΜΧ | 1 ΤΜΧ | BIOM. ΕΡΜΑΡΙΑ | PTUES | 3606485133683 | 1 | 12
NSYSUCR9080 | Spacial SF/SM - 2 ράγες στερέωσης γενικής χρήσης - 90 mm | 85.17 | 1 ΤΜΧ | 1 ΤΜΧ | BIOM. ΕΡΜΑΡΙΑ | PTUES | 3606485133690 | 1 | 72 | 100 | 144
NSYSUCR9090 | Spacial SF/SM - 2 ράγες στερέωσης γενικής χρήσης - 90 mm | 113.77 | 1 ΤΜΧ | 1 ΤΜΧ | BIOM. ΕΡΜΑΡΙΑ | PTUES | 3606485133706 | 1 | 12 | 48
NSYTBC3105 | Spacial SF - πρόσθετο κουτί οριζόντιων μπαρών - IP55 - 300x1000x500 mm | 1021.06 | 1 ΤΜΧ | 1 ΤΜΧ | BIOM. ΕΡΜΑΡΙΑ | PTUES | 3606480067976 | 1
NSYTBC3106 | Spacial SF - πρόσθετο κουτί οριζόντιων μπαρών - IP55 - 300x1000x600 mm | 1026.46 | 1 ΤΜΧ | 1 ΤΜΧ | BIOM. ΕΡΜΑΡΙΑ | PTUES | 3606480067983 | 1 | 6
NSYTBC3108 | Spacial SF - πρόσθετο κουτί οριζόντιων μπαρών - IP55 - 300x1000x800 mm | 1056.99 | 1 ΤΜΧ | 1 ΤΜΧ | BIOM. ΕΡΜΑΡΙΑ | PTUES | 3606480067990 | 1
NSYTBC3125 | Spacial SF - πρόσθετο κουτί οριζόντιων μπαρών - IP55 - 300x1200x500 mm | 1056.58 | 1 ΤΜΧ | 1 ΤΜΧ | BIOM. ΕΡΜΑΡΙΑ | PTUES | 3606480068003 | 1 | 4
NSYTBC3126 | Spacial SF - πρόσθετο κουτί οριζόντιων μπαρών - IP55 - 300x1200x600 mm | 1059.02 | 1 ΤΜΧ | 1 ΤΜΧ | BIOM. ΕΡΜΑΡΙΑ | PTUES | 3606480068010 | 1 | 5
NSYTBC3128 | Spacial SF - πρόσθετο κουτί οριζόντιων μπαρών - IP55 - 300x1200x800 mm | 1085.84 | 1 ΤΜΧ | 1 ΤΜΧ | BIOM. ΕΡΜΑΡΙΑ | PTUES | 3606480068027 | 1
NSYTBC335 | Spacial SF - πρόσθετο κουτί οριζόντιων μπαρών - IP55 - 300x300x500 mm | 929.45 | 1 ΤΜΧ | 1 ΤΜΧ | BIOM. ΕΡΜΑΡΙΑ | PTUES | 3606480068034 | 1
NSYTBC336 | Spacial SF - πρόσθετο κουτί οριζόντιων μπαρών - IP55 - 300x300x600 mm | 937.24 | 1 ΤΜΧ | 1 ΤΜΧ | BIOM. ΕΡΜΑΡΙΑ | PTUES | 3606480068041 | 1 | 20
NSYTBC345 | Spacial SF - πρόσθετο κουτί οριζόντιων μπαρών - IP55 - 300x400x500 mm | 947 | 1 ΤΜΧ | 1 ΤΜΧ | BIOM. ΕΡΜΑΡΙΑ | PTUES | 3606480068058 | 1
NSYTBC346 | Spacial SF - πρόσθετο κουτί οριζόντιων μπαρών - IP55 - 300x400x600 mm | 945.63 | 1 ΤΜΧ | 1 ΤΜΧ | BIOM. ΕΡΜΑΡΙΑ | PTUES | 3606480068065 | 1 | 15
NSYTBC348 | Spacial SF - πρόσθετο κουτί οριζόντιων μπαρών - IP55 - 300x400x800 mm | 985.44 | 1 ΤΜΧ | 1 ΤΜΧ | BIOM. ΕΡΜΑΡΙΑ | PTUES | 3606480068072 | 1
NSYTBC365 | Spacial SF - πρόσθετο κουτί οριζόντιων μπαρών - IP55 - 300x600x500 mm | 938.55 | 1 ΤΜΧ | 1 ΤΜΧ | BIOM. ΕΡΜΑΡΙΑ | PTUES | 3606480068089 | 1 | 8
NSYTBC366 | Spacial SF - πρόσθετο κουτί οριζόντιων μπαρών - IP55 - 300x600x600 mm | 944.49 | 1 ΤΜΧ | 1 ΤΜΧ | BIOM. ΕΡΜΑΡΙΑ | PTUES | 3606480068096 | 1 | 1 | 12
NSYTBC368 | Spacial SF - πρόσθετο κουτί οριζόντιων μπαρών - IP55 - 300x600x800 mm | 970.4 | 1 ΤΜΧ | 1 ΤΜΧ | BIOM. ΕΡΜΑΡΙΑ | PTUES | 3606480068102 | 1
NSYTBC385 | Spacial SF - πρόσθετο κουτί οριζόντιων μπαρών - IP55 - 300x800x500 mm | 964.93 | 1 ΤΜΧ | 1 ΤΜΧ | BIOM. ΕΡΜΑΡΙΑ | PTUES | 3606480068119 | 1 | 5
NSYTBC386 | Spacial SF - πρόσθετο κουτί οριζόντιων μπαρών - IP55 - 300x800x600 mm | 971.13 | 1 ΤΜΧ | 1 ΤΜΧ | BIOM. ΕΡΜΑΡΙΑ | PTUES | 3606480068126 | 1 | 1 | 9
NSYTBC388 | Spacial SF - πρόσθετο κουτί οριζόντιων μπαρών - IP55 - 300x800x800 mm | 1001.52 | 1 ΤΜΧ | 1 ΤΜΧ | BIOM. ΕΡΜΑΡΙΑ | PTUES | 3606480068133 | 1 | 10
NSYTBP11116 | Thalassa TBP βιομηχανικό κουτί αδιάφανο κάλυμμα εξωτερικές διαστάσεις 116x116x62 | 9.7 | 1 ΤΜΧ | 5 ΤΜΧ | BIOM. ΕΡΜΑΡΙΑ | PTUES | 3606480165610 | 1 | 5 | 75 | 160
NSYTBP1176 | Thalassa TBP βιομηχανικό κουτί αδιάφανο κάλυμμα εξωτερικές διαστάσεις 116x74x62 | 4.87 | 1 ΤΜΧ | 5 ΤΜΧ | BIOM. ΕΡΜΑΡΙΑ | PTUES | 3606480165603 | 1 | 1 | 5 | 105
NSYTBP1397 | Thalassa TBP βιομηχανικό κουτί αδιάφανο κάλυμμα εξωτερικές διαστάσεις 138x93x72 | 12.5 | 1 ΤΜΧ | 2 ΤΜΧ | BIOM. ΕΡΜΑΡΙΑ | PTUES | 3606480165627 | 1 | 58 | 1450
NSYTBP1397T | Thalassa TBP βιομηχανικό κουτί διαφανές κάλυμμα εξωτερικές διαστάσεις 138x93x72 | 13.77 | 1 ΤΜΧ | 2 ΤΜΧ | BIOM. ΕΡΜΑΡΙΑ | PTUES | 3606480165788 | 1 | 2 | 24 | 192
NSYTBP16128 | Thalassa TBP βιομηχανικό κουτί αδιάφανο κάλυμμα εξωτερικές διαστάσεις 164x121x87 | 17.55 | 1 ΤΜΧ | 2 ΤΜΧ | BIOM. ΕΡΜΑΡΙΑ | PTUES | 3606480165634 | 1 | 4 | 128
NSYTBP16128T | Thalassa TBP βιομηχανικό κουτί διαφανές κάλυμμα εξωτερικές διαστάσεις 164x121x87 | 19.29 | 1 ΤΜΧ | 2 ΤΜΧ | BIOM. ΕΡΜΑΡΙΑ | PTUES | 3606480165795 | 1 | 2 | 32 | 800
NSYTBP191210H | Thalassa TBP βιομηχανικό κουτί αδιάφανο κάλυμμα εξωτ. διαστάσεις 192x121x105 | 20.88 | 1 ΤΜΧ | 2 ΤΜΧ | BIOM. ΕΡΜΑΡΙΑ | PTUES | 3606480165658 | 1 | 2 | 6 | 48
NSYTBP191210HT | Thalassa TBP βιομηχανικό κουτί διαφανές κάλυμμα εξωτ. διαστάσεις 192x121x105 | 20.88 | 1 ΤΜΧ | 2 ΤΜΧ | BIOM. ΕΡΜΑΡΙΑ | PTUES | 3606480165818 | 1 | 2 | 4 | 32
NSYTBP19128 | Thalassa TBP βιομηχανικό κουτί αδιάφανο κάλυμμα εξωτερικές διαστάσεις 192x121x87 | 19.03 | 1 ΤΜΧ | 2 ΤΜΧ | BIOM. ΕΡΜΑΡΙΑ | PTUES | 3606480165641 | 1 | 1 | 12 | 48
NSYTBP19128T | Thalassa TBP βιομηχανικό κουτί διαφανές κάλυμμα εξωτερικές διαστάσεις 192x121x87 | 20.94 | 1 ΤΜΧ | 2 ΤΜΧ | BIOM. ΕΡΜΑΡΙΑ | PTUES | 3606480165801 | 1 | 2 | 8 | 64
NSYTBP191610H | Thalassa TBP βιομηχανικό κουτί αδιάφανο κάλυμμα εξωτ. διαστάσεις 193x164x105 | 23.71 | 1 ΤΜΧ | 1 ΤΜΧ | BIOM. ΕΡΜΑΡΙΑ | PTUES | 3606480165672 | 1 | 8 | 32
NSYTBP191610HT | Thalassa TBP βιομηχανικό κουτί διαφανές κάλυμμα εξωτ. διαστάσεις 193x164x105 | 26.09 | 1 ΤΜΧ | 1 ΤΜΧ | BIOM. ΕΡΜΑΡΙΑ | PTUES | 3606480165832 | 1 | 17
NSYTBP19168 | Thalassa TBP βιομηχανικό κουτί αδιάφανο κάλυμμα εξωτερικές διαστάσεις 193x164x87 | 23.75 | 1 ΤΜΧ | 1 ΤΜΧ | BIOM. ΕΡΜΑΡΙΑ | PTUES | 3606480165665 | 1 | 1 | 5 | 40
NSYTBP19168T | Thalassa TBP βιομηχανικό κουτί διαφανές κάλυμμα εξωτερικές διαστάσεις 193x164x87 | 26.16 | 1 ΤΜΧ | 1 ΤΜΧ | BIOM. ΕΡΜΑΡΙΑ | PTUES | 3606480165825 | 1 | 1 | 3 | 24
NSYTBP241910 | Thalassa TBP βιομηχανικό κουτί αδιάφανο κάλυμμα εξωτ. διαστάσεις 241x191x128 | 29.82 | 1 ΤΜΧ | 1 ΤΜΧ | BIOM. ΕΡΜΑΡΙΑ | PTUES | 3606480165696 | 1 | 8 | 32
NSYTBP241910H | Thalassa TBP βιομηχανικό κουτί αδιάφανο κάλυμμα εξωτ. διαστάσεις 241x194x105 | 35.66 | 1 ΤΜΧ | 1 ΤΜΧ | BIOM. ΕΡΜΑΡΙΑ | PTUES | 3606480165702 | 1 | 9 | 225
NSYTBP241910HT | Thalassa TBP βιομηχανικό κουτί αδιάφανο κάλυμμα εξωτ. διαστάσεις 241x194x105 | 39.21 | 1 ΤΜΧ | 1 ΤΜΧ | BIOM. ΕΡΜΑΡΙΑ | PTUES | 3606480165863 | 1 | 7 | 28
NSYTBP241910T | Thalassa TBP βιομηχανικό κουτί διαφανές κάλυμμα εξωτ. διαστάσεις 241x191x128 | 32.78 | 1 ΤΜΧ | 1 ΤΜΧ | BIOM. ΕΡΜΑΡΙΑ | PTUES | 3606480165856 | 1 | 3 | 48
NSYTBP241912H | Thalassa TBP βιομηχανικό κουτί αδιάφανο κάλυμμα εξωτ. διαστάσεις 241x194x127 | 42.37 | 1 ΤΜΧ | 1 ΤΜΧ | BIOM. ΕΡΜΑΡΙΑ | PTUES | 3606480165719 | 1 | 6 | 24
NSYTBP241912HT | Thalassa TBP βιομηχανικό κουτί διαφανές κάλυμμα εξωτ. διαστάσεις 241x194x127 | 32.62 | 1 ΤΜΧ | 1 ΤΜΧ | BIOM. ΕΡΜΑΡΙΑ | PTUES | 3606480165870 | 1 | 8 | 32
NSYTBP24198 | Thalassa TBP βιομηχανικό κουτί αδιάφανο κάλυμμα εξωτ. διαστάσεις 241x194x194 | 25.12 | 1 ΤΜΧ | 1 ΤΜΧ | BIOM. ΕΡΜΑΡΙΑ | PTUES | 3606480165689 | 1 | 12 | 96
NSYTBP24198T | Thalassa TBP βιομηχανικό κουτί διαφανές κάλυμμα εξωτερικές διαστάσεις 241x194x87 | 27.61 | 1 ΤΜΧ | 1 ΤΜΧ | BIOM. ΕΡΜΑΡΙΑ | PTUES | 3606480165849 | 1 | 1 | 12 | 48
NSYTBP292412 | Thalassa TBP βιομηχανικό κουτί αδιάφανο κάλυμμα εξωτ. διαστάσεις 291x241x128 | 52.9 | 1 ΤΜΧ | 1 ΤΜΧ | BIOM. ΕΡΜΑΡΙΑ | PTUES | 3606480165740 | 1 | 6 | 96
NSYTBP292412H | Thalassa TBP βιομηχανικό κουτί αδιάφανο κάλυμμα εξωτ. διαστάσεις 291x241x128 | 47.85 | 1 ΤΜΧ | 1 ΤΜΧ | BIOM. ΕΡΜΑΡΙΑ | PTUES | 3606480165733 | 1 | 2 | 16
NSYTBP292412HT | Thalassa TBP βιομηχανικό κουτί διαφανές κάλυμμα εξωτ. διαστάσεις 291x241x128 | 52.58 | 1 ΤΜΧ | 1 ΤΜΧ | BIOM. ΕΡΜΑΡΙΑ | PTUES | 3606480165894 | 1 | 1 | 6 | 48
NSYTBP292412T | Thalassa TBP βιομηχανικό κουτί διαφανές κάλυμμα εξωτ. διαστάσεις 291x241x128 | 58.19 | 1 ΤΜΧ | 1 ΤΜΧ | BIOM. ΕΡΜΑΡΙΑ | PTUES | 3606480165900 | 1 | 4 | 32
NSYTBP292416H | Thalassa TBP βιομηχανικό κουτί αδιάφανο κάλυμμα εξωτ. διαστάσεις 291x241x168 | 52.67 | 1 ΤΜΧ | 1 ΤΜΧ | BIOM. ΕΡΜΑΡΙΑ | PTUES | 3606480165757 | 1 | 2 | 16
NSYTBP292416HT | Thalassa TBP βιομηχανικό κουτί διαφανές κάλυμμα εξωτ. διαστάσεις 291x241x168 | 57.95 | 1 ΤΜΧ | 1 ΤΜΧ | BIOM. ΕΡΜΑΡΙΑ | PTUES | 3606480165917 | 1 | 32
NSYTBP29248 | Thalassa TBP βιομηχανικό κουτί αδιάφανο κάλυμμα εξωτερικές διαστάσεις 291x241x88 | 33.61 | 1 ΤΜΧ | 1 ΤΜΧ | BIOM. ΕΡΜΑΡΙΑ | PTUES | 3606480165726 | 1 | 8 | 64
NSYTBP29248T | Thalassa TBP βιομηχανικό κουτί διαφανές κάλυμμα εξωτερικές διαστάσεις 291x241x88 | 36.97 | 1 ΤΜΧ | 1 ΤΜΧ | BIOM. ΕΡΜΑΡΙΑ | PTUES | 3606480165887 | 1 | 8 | 64
NSYTBP342912 | Thalassa TBP βιομηχανικό κουτί αδιάφανο κάλυμμα εξωτ. διαστάσεις 341x291x128 | 71.63 | 1 ΤΜΧ | 1 ΤΜΧ | BIOM. ΕΡΜΑΡΙΑ | PTUES | 3606480165764 | 1 | 16
NSYTBP342912T | Thalassa TBP βιομηχανικό κουτί διαφανές κάλυμμα εξωτ. διαστάσεις 341x291x128 | 55.14 | 1 ΤΜΧ | 1 ΤΜΧ | BIOM. ΕΡΜΑΡΙΑ | PTUES | 3606480165924 | 1 | 1 | 24
NSYTBP342916H | Thalassa TBP βιομηχανικό κουτί αδιάφανο κάλυμμα εξωτ. διαστάσεις 341x291x168 | 71.34 | 1 ΤΜΧ | 1 ΤΜΧ | BIOM. ΕΡΜΑΡΙΑ | PTUES | 3606480165771 | 1 | 3 | 12
NSYTBP342916HT | Thalassa TBP βιομηχανικό κουτί διαφανές κάλυμμα εξωτ. διαστάσεις 341x291x168 | 78.46 | 1 ΤΜΧ | 1 ΤΜΧ | BIOM. ΕΡΜΑΡΙΑ | PTUES | 3606480165931 | 1 | 4
NSYTBP775 | Thalassa TBP βιομηχανικό κουτί αδιάφανο κάλυμμα εξωτερικές διαστάσεις 74x74x56 | 5.68 | 1 ΤΜΧ | 5 ΤΜΧ | BIOM. ΕΡΜΑΡΙΑ | PTUES | 3606480165580 | 1 | 5 | 60 | 480
NSYTBP885 | Thalassa TBP βιομηχανικό κουτί αδιάφανο κάλυμμα εξωτερικές διαστάσεις 89x89x51 | 5.94 | 1 ΤΜΧ | 1 ΤΜΧ | BIOM. ΕΡΜΑΡΙΑ | PTUES | 3606480165597 | 1 | 160 | 4000
NSYTBS111113H | Thalassa TBS βιομηχανικό κουτί αδιάφανο κάλυμμα εξωτ. διαστάσεις 116x116x133 | 8.74 | 1 ΤΜΧ | 2 ΤΜΧ | BIOM. ΕΡΜΑΡΙΑ | PTUES | 3606480165245 | 1 | 2 | 8 | 64
NSYTBS11116 | Thalassa TBS βιομηχανικό κουτί αδιάφανο κάλυμμα εξωτερικές διαστάσεις 116x116x62 | 6.13 | 1 ΤΜΧ | 5 ΤΜΧ | BIOM. ΕΡΜΑΡΙΑ | PTUES | 3606480165252 | 1 | 5 | 75
NSYTBS1176 | Thalassa TBS βιομηχανικό κουτί αδιάφανο κάλυμμα εξωτερικές διαστάσεις 116x74x62 | 3.14 | 1 ΤΜΧ | 5 ΤΜΧ | BIOM. ΕΡΜΑΡΙΑ | PTUES | 3606480165221 | 1 | 105 | 2625
NSYTBS1179H | Thalassa TBS βιομηχανικό κουτί αδιάφανο κάλυμμα εξωτερικές διαστάσεις 117x74x94 | 5.78 | 1 ΤΜΧ | 3 ΤΜΧ | BIOM. ΕΡΜΑΡΙΑ | PTUES | 3606480165238 | 1 | 3 | 18 | 144
NSYTBS1397 | Thalassa TBS βιομηχανικό κουτί αδιάφανο κάλυμμα εξωτερικές διαστάσεις 138x93x72 | 7.92 | 1 ΤΜΧ | 2 ΤΜΧ | BIOM. ΕΡΜΑΡΙΑ | PTUES | 3606480165269 | 1 | 2 | 58 | 232
NSYTBS1397T | Thalassa TBS βιομηχανικό κουτί διαφανές κάλυμμα εξωτερικές διαστάσεις 138x93x72 | 10.3 | 1 ΤΜΧ | 2 ΤΜΧ | BIOM. ΕΡΜΑΡΙΑ | PTUES | 3606480165429 | 1 | 58
NSYTBS16128 | Thalassa TBS βιομηχανικό κουτί αδιάφανο κάλυμμα εξωτερικές διαστάσεις 164x121x87 | 11.06 | 1 ΤΜΧ | 2 ΤΜΧ | BIOM. ΕΡΜΑΡΙΑ | PTUES | 3606480165276 | 1 | 2 | 32 | 100
NSYTBS16128T | Thalassa TBS βιομηχανικό κουτί διαφανές κάλυμμα εξωτερικές διαστάσεις 164x121x87 | 14.43 | 1 ΤΜΧ | 2 ΤΜΧ | BIOM. ΕΡΜΑΡΙΑ | PTUES | 3606480165436 | 1 | 32 | 800
NSYTBS191210H | Thalassa TBS βιομηχανικό κουτί αδιάφανο κάλυμμα εξωτ. διαστάσεις 192x121x105 | 10.98 | 1 ΤΜΧ | 2 ΤΜΧ | BIOM. ΕΡΜΑΡΙΑ | PTUES | 3606480165290 | 1 | 22 | 88
NSYTBS191210HT | Thalassa TBS βιομηχανικό κουτί διαφανές κάλυμμα εξωτ. διαστάσεις 192x121x105 | 17.25 | 1 ΤΜΧ | 2 ΤΜΧ | BIOM. ΕΡΜΑΡΙΑ | PTUES | 3606480165450 | 1 | 6 | 48
NSYTBS19128 | Thalassa TBS βιομηχανικό κουτί αδιάφανο κάλυμμα εξωτερικές διαστάσεις 192x121x87 | 12.05 | 1 ΤΜΧ | 2 ΤΜΧ | BIOM. ΕΡΜΑΡΙΑ | PTUES | 3606480165283 | 1 | 28 | 1000
NSYTBS19128T | Thalassa TBS βιομηχανικό κουτί διαφανές κάλυμμα εξωτερικές διαστάσεις 191x121x87 | 15.67 | 1 ΤΜΧ | 2 ΤΜΧ | BIOM. ΕΡΜΑΡΙΑ | PTUES | 3606480165443 | 1 | 28
NSYTBS191610H | Thalassa TBS βιομηχανικό κουτί αδιάφανο κάλυμμα εξωτ. διαστάσεις 193x164x105 | 13.72 | 1 ΤΜΧ | 1 ΤΜΧ | BIOM. ΕΡΜΑΡΙΑ | PTUES | 3606480165313 | 1 | 17 | 136
NSYTBS191610HT | Thalassa TBS βιομηχανικό κουτί διαφανές κάλυμμα εξωτ. διαστάσεις 193x164x105 | 21.57 | 1 ΤΜΧ | 1 ΤΜΧ | BIOM. ΕΡΜΑΡΙΑ | PTUES | 3606480165474 | 1 | 136
NSYTBS19168 | Thalassa TBS βιομηχανικό κουτί αδιάφανο κάλυμμα εξωτερικές διαστάσεις 193x164x87 | 15.07 | 1 ΤΜΧ | 1 ΤΜΧ | BIOM. ΕΡΜΑΡΙΑ | PTUES | 3606480165306 | 1 | 20 | 160
NSYTBS19168T | Thalassa TBS βιομηχανικό κουτί διαφανές κάλυμμα εξωτερικές διαστάσεις 193x164x87 | 19.58 | 1 ΤΜΧ | 1 ΤΜΧ | BIOM. ΕΡΜΑΡΙΑ | PTUES | 3606480165467 | 1 | 20
NSYTBS241910 | Thalassa TBS βιομηχανικό κουτί αδιάφανο κάλυμμα εξωτ. διαστάσεις 241x191x128 | 18.87 | 1 ΤΜΧ | 1 ΤΜΧ | BIOM. ΕΡΜΑΡΙΑ | PTUES | 3606480165337 | 1 | 9 | 72
NSYTBS241910H | Thalassa TBS βιομηχανικό κουτί αδιάφανο κάλυμμα εξωτ. διαστάσεις 241x194x105 | 20.62 | 1 ΤΜΧ | 1 ΤΜΧ | BIOM. ΕΡΜΑΡΙΑ | PTUES | 3606480165344 | 1 | 9 | 72
NSYTBS241910HT | Thalassa TBS βιομηχανικό κουτί διαφανές κάλυμμα εξωτερικές διαστάσεις 291x241x88 | 32.42 | 1 ΤΜΧ | 1 ΤΜΧ | BIOM. ΕΡΜΑΡΙΑ | PTUES | 3606480165504 | 1 | 3 | 24
NSYTBS241910T | Thalassa TBS βιομηχανικό κουτί διαφανές κάλυμμα εξωτ. διαστάσεις 241x191x128 | 24.51 | 1 ΤΜΧ | 1 ΤΜΧ | BIOM. ΕΡΜΑΡΙΑ | PTUES | 3606480165498 | 1 | 3 | 24
NSYTBS241912H | Thalassa TBS βιομηχανικό κουτί αδιάφανο κάλυμμα εξωτ. διαστάσεις 241x194x127 | 24.51 | 1 ΤΜΧ | 1 ΤΜΧ | BIOM. ΕΡΜΑΡΙΑ | PTUES | 3606480165351 | 1 | 6 | 24
NSYTBS241912HT | Thalassa TBS βιομηχανικό κουτί διαφανές κάλυμμα εξωτ. διαστάσεις 241x194x127 | 26.98 | 1 ΤΜΧ | 1 ΤΜΧ | BIOM. ΕΡΜΑΡΙΑ | PTUES | 3606480165511 | 1 | 8 | 32
NSYTBS24198 | Thalassa TBS βιομηχανικό κουτί αδιάφανο κάλυμμα εξωτ. διαστάσεις 241x194x194 | 15.87 | 1 ΤΜΧ | 1 ΤΜΧ | BIOM. ΕΡΜΑΡΙΑ | PTUES | 3606480165320 | 1 | 1 | 12 | 12
NSYTBS24198T | Thalassa TBS βιομηχανικό κουτί διαφανές κάλυμμα εξωτερικές διαστάσεις 241x194x87 | 20.62 | 1 ΤΜΧ | 1 ΤΜΧ | BIOM. ΕΡΜΑΡΙΑ | PTUES | 3606480165481 | 1 | 12
NSYTBS292412 | Thalassa TBS βιομηχανικό κουτί αδιάφανο κάλυμμα εξωτ. διαστάσεις 291x241x128 | 23.45 | 1 ΤΜΧ | 1 ΤΜΧ | BIOM. ΕΡΜΑΡΙΑ | PTUES | 3606480165382 | 1 | 6 | 72
NSYTBS292412H | Thalassa TBS βιομηχανικό κουτί αδιάφανο κάλυμμα εξωτ. διαστάσεις 291x241x128 | 27.67 | 1 ΤΜΧ | 1 ΤΜΧ | BIOM. ΕΡΜΑΡΙΑ | PTUES | 3606480165375 | 1 | 4 | 16
NSYTBS292412HT | Thalassa TBS βιομηχανικό κουτί διαφανές κάλυμμα εξωτ. διαστάσεις 291x241x128 | 43.47 | 1 ΤΜΧ | 1 ΤΜΧ | BIOM. ΕΡΜΑΡΙΑ | PTUES | 3606480165535 | 1 | 6
NSYTBS292412T | Thalassa TBS βιομηχανικό κουτί διαφανές κάλυμμα εξωτ. διαστάσεις 291x241x128 | 30.48 | 1 ΤΜΧ | 1 ΤΜΧ | BIOM. ΕΡΜΑΡΙΑ | PTUES | 3606480165542 | 1 | 6 | 100
NSYTBS292416H | Thalassa TBS βιομηχανικό κουτί αδιάφανο κάλυμμα εξωτ. διαστάσεις 291x241x168 | 30.48 | 1 ΤΜΧ | 1 ΤΜΧ | BIOM. ΕΡΜΑΡΙΑ | PTUES | 3606480165399 | 1 | 1 | 4 | 16
NSYTBS292416HT | Thalassa TBS βιομηχανικό κουτί διαφανές κάλυμμα εξωτ. διαστάσεις 291x241x168 | 47.9 | 1 ΤΜΧ | 1 ΤΜΧ | BIOM. ΕΡΜΑΡΙΑ | PTUES | 3606480165559 | 1 | 3 | 12
NSYTBS29248 | Thalassa TBS βιομηχανικό κουτί αδιάφανο κάλυμμα εξωτερικές διαστάσεις 291x241x88 | 21.27 | 1 ΤΜΧ | 1 ΤΜΧ | BIOM. ΕΡΜΑΡΙΑ | PTUES | 3606480165368 | 1 | 8 | 64
NSYTBS29248T | Thalassa TBS βιομηχανικό κουτί διαφανές κάλυμμα εξωτερικές διαστάσεις 291x241x88 | 39.52 | 1 ΤΜΧ | 1 ΤΜΧ | BIOM. ΕΡΜΑΡΙΑ | PTUES | 3606480165528 | 1 | 8 | 64
NSYTBS342912 | Thalassa TBS βιομηχανικό κουτί αδιάφανο κάλυμμα εξωτ. διαστάσεις 341x291x128 | 31.76 | 1 ΤΜΧ | 1 ΤΜΧ | BIOM. ΕΡΜΑΡΙΑ | PTUES | 3606480165405 | 1 | 100
NSYTBS342912T | Thalassa TBS βιομηχανικό κουτί διαφανές κάλυμμα εξωτ. διαστάσεις 341x291x128 | 41.26 | 1 ΤΜΧ | 1 ΤΜΧ | BIOM. ΕΡΜΑΡΙΑ | PTUES | 3606480165566 | 1 | 1 | 4 | 100
NSYTBS342916H | Thalassa TBS βιομηχανικό κουτί αδιάφανο κάλυμμα εξωτ. διαστάσεις 341x291x168 | 41.26 | 1 ΤΜΧ | 1 ΤΜΧ | BIOM. ΕΡΜΑΡΙΑ | PTUES | 3606480165412 | 1 | 3 | 24
NSYTBS342916HT | Thalassa TBS βιομηχανικό κουτί διαφανές κάλυμμα εξωτ. διαστάσεις 341x291x168 | 64.84 | 1 ΤΜΧ | 1 ΤΜΧ | BIOM. ΕΡΜΑΡΙΑ | PTUES | 3606480165573 | 1 | 3 | 12
NSYTBS775 | Thalassa TBS βιομηχανικό κουτί αδιάφανο κάλυμμα εξωτερικές διαστάσεις 74x74x56 | 3.59 | 1 ΤΜΧ | 5 ΤΜΧ | BIOM. ΕΡΜΑΡΙΑ | PTUES | 3606480165207 | 1 | 5 | 5 | 185
NSYTBS885 | Thalassa TBS βιομηχανικό κουτί αδιάφανο κάλυμμα εξωτερικές διαστάσεις 89x89x51 | 3.72 | 1 ΤΜΧ | 5 ΤΜΧ | BIOM. ΕΡΜΑΡΙΑ | PTUES | 3606480165214 | 1 | 160 | 160 | 1000
NSYTHL1242EPLM | Thalassa PLM - χειριστήριο με κλειδαριά - κλειδί 1242E | 9.94 | 1 ΤΜΧ | 1 ΤΜΧ | BIOM. ΕΡΜΑΡΙΑ | PTUES | 3606480192784 | 1 | 300 | 6000
NSYTHL2331APLM | Thalassa PLM - χειριστήριο με κλειδαριά - κλειδί 2331A | 10.73 | 1 ΤΜΧ | 1 ΤΜΧ | BIOM. ΕΡΜΑΡΙΑ | PTUES | 3606480192791 | 1 | 10 | 320
NSYTHL2433APLM | Thalassa PLM - χειριστήριο με κλειδαριά - κλειδί 2433A | 10.73 | 1 ΤΜΧ | 1 ΤΜΧ | BIOM. ΕΡΜΑΡΙΑ | PTUES | 3606480192807 | 1 | 50 | 400
NSYTHL3113APLM | Thalassa PLM - χειριστήριο με κλειδαριά - κλειδί 3113A | 10.73 | 1 ΤΜΧ | 1 ΤΜΧ | BIOM. ΕΡΜΑΡΙΑ | PTUES | 3606480192814 | 1
NSYTHL405PLM | Thalassa PLM - χειριστήριο με κλειδαριά - κλειδί 405A | 10.17 | 1 ΤΜΧ | 1 ΤΜΧ | BIOM. ΕΡΜΑΡΙΑ | PTUES | 3606480192821 | 1 | 24 | 384
NSYTHL421PLM | Thalassa PLM - χειριστήριο με κλειδαριά - κλειδί 421A | 10.24 | 1 ΤΜΧ | 1 ΤΜΧ | BIOM. ΕΡΜΑΡΙΑ | PTUES | 3606480192838 | 1 | 50
NSYTHL455PLM | Thalassa PLM - χειριστήριο με κλειδαριά - κλειδί 455A | 10.54 | 1 ΤΜΧ | 1 ΤΜΧ | BIOM. ΕΡΜΑΡΙΑ | PTUES | 3606480192845 | 1 | 200 | 200
NSYTJ10030 | Spacial CRN - σκέπαστρο Π1000xΒ300 - περιλαμβάνονται εξαρτήματα στερέωσης | 143.56 | 1 ΤΜΧ | 1 ΤΜΧ | BIOM. ΕΡΜΑΡΙΑ | PTUES | 3606480198892 | 1 | 1 | 10 | 36
NSYTJ10040 | Spacial CRN - σκέπαστρο Π1000xΒ400 - περιλαμβάνονται εξαρτήματα στερέωσης | 198.23 | 1 ΤΜΧ | 1 ΤΜΧ | BIOM. ΕΡΜΑΡΙΑ | PTUES | 3606480198885 | 1 | 1 | 28 | 40
NSYTJ12030 | Spacial CRN - σκέπαστρο Π1200xΒ300 - περιλαμβάνονται εξαρτήματα στερέωσης | 188.83 | 1 ΤΜΧ | 1 ΤΜΧ | BIOM. ΕΡΜΑΡΙΑ | PTUES | 3606480198878 | 1 | 1 | 20
NSYTJ12040 | Spacial CRN - σκέπαστρο Π1200xΒ400 - περιλαμβάνονται εξαρτήματα στερέωσης | 230.13 | 1 ΤΜΧ | 1 ΤΜΧ | BIOM. ΕΡΜΑΡΙΑ | PTUES | 3606480198861 | 1 | 1 | 20 | 40
NSYTJ2015 | Spacial CRN - σκέπαστρο Π200xΒ150 - περιλαμβάνονται εξαρτήματα στερέωσης | 46.2 | 1 ΤΜΧ | 1 ΤΜΧ | BIOM. ΕΡΜΑΡΙΑ | PTUES | 3606480198854 | 1 | 1 | 20 | 80
NSYTJ2515 | Spacial CRN - σκέπαστρο Π250xΒ150 - περιλαμβάνονται εξαρτήματα στερέωσης | 47.21 | 1 ΤΜΧ | 1 ΤΜΧ | BIOM. ΕΡΜΑΡΙΑ | PTUES | 3606480198847 | 1 | 1 | 10 | 80
NSYTJ3015 | Spacial CRN - σκέπαστρο Π300xΒ150 - περιλαμβάνονται εξαρτήματα στερέωσης | 49.44 | 1 ΤΜΧ | 1 ΤΜΧ | BIOM. ΕΡΜΑΡΙΑ | PTUES | 3606480198823 | 1 | 1 | 8 | 64
NSYTJ3020 | Spacial CRN - σκέπαστρο Π300xΒ200 - περιλαμβάνονται εξαρτήματα στερέωσης | 53.33 | 1 ΤΜΧ | 1 ΤΜΧ | BIOM. ΕΡΜΑΡΙΑ | PTUES | 3606480198816 | 1 | 1 | 10 | 56
NSYTJ4015 | Spacial CRN - σκέπαστρο Π400xΒ150 - περιλαμβάνονται εξαρτήματα στερέωσης | 52.24 | 1 ΤΜΧ | 1 ΤΜΧ | BIOM. ΕΡΜΑΡΙΑ | PTUES | 3606480198809 | 1 | 1 | 10 | 40
NSYTJ4020 | Spacial CRN - σκέπαστρο Π400xΒ200 - περιλαμβάνονται εξαρτήματα στερέωσης | 54.27 | 1 ΤΜΧ | 1 ΤΜΧ | BIOM. ΕΡΜΑΡΙΑ | PTUES | 3606480198793 | 1 | 1 | 100
NSYTJ4025 | Spacial CRN - σκέπαστρο Π400xΒ250 - περιλαμβάνονται εξαρτήματα στερέωσης | 57.51 | 1 ΤΜΧ | 1 ΤΜΧ | BIOM. ΕΡΜΑΡΙΑ | PTUES | 3606480198786 | 1 | 1 | 5 | 20
NSYTJ5020 | Spacial CRN - σκέπαστρο Π500xΒ200 - περιλαμβάνονται εξαρτήματα στερέωσης | 56.73 | 1 ΤΜΧ | 1 ΤΜΧ | BIOM. ΕΡΜΑΡΙΑ | PTUES | 3606480198762 | 1 | 1 | 10 | 32
NSYTJ5025 | Spacial CRN - σκέπαστρο Π500xΒ250 - περιλαμβάνονται εξαρτήματα στερέωσης | 65.69 | 1 ΤΜΧ | 1 ΤΜΧ | BIOM. ΕΡΜΑΡΙΑ | PTUES | 3606480198755 | 1 | 1 | 10 | 150
NSYTJ6020 | Spacial CRN - σκέπαστρο Π600xΒ200 - περιλαμβάνονται εξαρτήματα στερέωσης | 65.04 | 1 ΤΜΧ | 1 ΤΜΧ | BIOM. ΕΡΜΑΡΙΑ | PTUES | 3606480198748 | 1 | 1 | 80
NSYTJ6025 | Spacial CRN - σκέπαστρο Π600xΒ250 - περιλαμβάνονται εξαρτήματα στερέωσης | 74.28 | 1 ΤΜΧ | 1 ΤΜΧ | BIOM. ΕΡΜΑΡΙΑ | PTUES | 3606480198731 | 1 | 1 | 30
NSYTJ6030 | Spacial CRN - σκέπαστρο Π600xΒ300 - περιλαμβάνονται εξαρτήματα στερέωσης | 76.84 | 1 ΤΜΧ | 1 ΤΜΧ | BIOM. ΕΡΜΑΡΙΑ | PTUES | 3606480198724 | 1 | 1 | 60
NSYTJ6040 | Spacial CRN - σκέπαστρο Π600xΒ400 - περιλαμβάνονται εξαρτήματα στερέωσης | 93.73 | 1 ΤΜΧ | 1 ΤΜΧ | BIOM. ΕΡΜΑΡΙΑ | PTUES | 3606480198717 | 1 | 1 | 56
NSYTJ8025 | Spacial CRN - σκέπαστρο Π800xΒ250 - περιλαμβάνονται εξαρτήματα στερέωσης | 79.35 | 1 ΤΜΧ | 1 ΤΜΧ | BIOM. ΕΡΜΑΡΙΑ | PTUES | 3606480198694 | 1 | 59
NSYTJ8030 | Spacial CRN - σκέπαστρο Π800xΒ300 - περιλαμβάνονται εξαρτήματα στερέωσης | 89.31 | 1 ΤΜΧ | 1 ΤΜΧ | BIOM. ΕΡΜΑΡΙΑ | PTUES | 3606480198687 | 1 | 10 | 45
NSYTJ8040 | Spacial CRN - σκέπαστρο Π800xΒ400 - περιλαμβάνονται εξαρτήματα στερέωσης | 135.23 | 1 ΤΜΧ | 1 ΤΜΧ | BIOM. ΕΡΜΑΡΙΑ | PTUES | 3606480198670 | 1 | 40
NSYTPLS2727 | Thalassa PLS αδιαφανές πολυανθρακικό κάλυμμα 27x27x4.5cm | 16.14 | 1 ΤΜΧ | 1 ΤΜΧ | BIOM. ΕΡΜΑΡΙΑ | PTUES | 3606480189692 | 1 | 56
NSYTPLS2727A | Thalassa PLS αδιαφανές πολυανθρακικό κάλυμμα 27x27x9.5cm | 16.31 | 1 ΤΜΧ | 1 ΤΜΧ | BIOM. ΕΡΜΑΡΙΑ | PTUES | 3606480189708 | 1 | 28
NSYTPLS2736 | Thalassa PLS αδιαφανές πολυανθρακικό κάλυμμα 27x36x4.5cm | 15.53 | 1 ΤΜΧ | 1 ΤΜΧ | BIOM. ΕΡΜΑΡΙΑ | PTUES | 3606480189715 | 1 | 12 | 48
NSYTPLS2736A | Thalassa PLS αδιαφανές πολυανθρακικό κάλυμμα 27x36x9.5cm | 20.84 | 1 ΤΜΧ | 1 ΤΜΧ | BIOM. ΕΡΜΑΡΙΑ | PTUES | 3606480189722 | 1 | 2 | 16
NSYTPLS2754 | Thalassa PLS αδιαφανές πολυανθρακικό κάλυμμα 27x54x4.5cm | 23 | 1 ΤΜΧ | 1 ΤΜΧ | BIOM. ΕΡΜΑΡΙΑ | PTUES | 3606480189739 | 1 | 28
NSYTPLS2754A | Thalassa PLS αδιαφανές πολυανθρακικό κάλυμμα 27x54x9.5cm | 30.62 | 1 ΤΜΧ | 1 ΤΜΧ | BIOM. ΕΡΜΑΡΙΑ | PTUES | 3606480189746 | 1 | 14 | 112
NSYTPLS3636 | Thalassa PLS αδιαφανές πολυανθρακικό κάλυμμα 36x36x4.5cm | 23.85 | 1 ΤΜΧ | 1 ΤΜΧ | BIOM. ΕΡΜΑΡΙΑ | PTUES | 3606480189753 | 1 | 18
NSYTPLS3654 | Thalassa PLS αδιαφανές πολυανθρακικό κάλυμμα 36x54x4.5cm | 28.01 | 1 ΤΜΧ | 1 ΤΜΧ | BIOM. ΕΡΜΑΡΙΑ | PTUES | 3606480189760 | 1 | 6 | 24
NSYTPLS3654A | Thalassa PLS αδιαφανές πολυανθρακικό κάλυμμα 36x54x9.5cm | 36.56 | 1 ΤΜΧ | 1 ΤΜΧ | BIOM. ΕΡΜΑΡΙΑ | PTUES | 3606480189777 | 1
NSYTPLS3672A | Thalassa PLS αδιαφανές πολυανθρακικό κάλυμμα 36x72x9.5cm | 54.59 | 1 ΤΜΧ | 1 ΤΜΧ | BIOM. ΕΡΜΑΡΙΑ | PTUES | 3606480189784 | 1 | 9
NSYTPLS5454 | Thalassa PLS αδιαφανές πολυανθρακικό κάλυμμα 54x54x4.5cm | 43.21 | 1 ΤΜΧ | 1 ΤΜΧ | BIOM. ΕΡΜΑΡΙΑ | PTUES | 3606480189791 | 1 | 10 | 14
NSYTPLS5454A | Thalassa PLS αδιαφανές πολυανθρακικό κάλυμμα 54x54x9.5cm | 55.27 | 1 ΤΜΧ | 1 ΤΜΧ | BIOM. ΕΡΜΑΡΙΑ | PTUES | 3606480189807 | 1 | 7 | 14
NSYTPLS5472A | Thalassa PLS αδιαφανές πολυανθρακικό κάλυμμα 54x72x9.5cm | 78.86 | 1 ΤΜΧ | 1 ΤΜΧ | BIOM. ΕΡΜΑΡΙΑ | PTUES | 3606480189814 | 1 | 10
NSYTPLSC1827G | Thalassa PLS αδιαφανές πολυανθρακικό κάλυμμα 18x27x4.5cm | 13.93 | 1 ΤΜΧ | 1 ΤΜΧ | BIOM. ΕΡΜΑΡΙΑ | PTUES | 3606480777479 | 1
NSYTPLSC2727AG | Thalassa PLS αδιαφανές πολυανθρακικό κάλυμμα 27x27x9.5cm | 21.27 | 1 ΤΜΧ | 1 ΤΜΧ | BIOM. ΕΡΜΑΡΙΑ | PTUES | 3606480777493 | 1 | 28
NSYTPLSC2727G | Thalassa PLS αδιαφανές πολυανθρακικό κάλυμμα 27x27x4.5cm | 16.68 | 1 ΤΜΧ | 1 ΤΜΧ | BIOM. ΕΡΜΑΡΙΑ | PTUES | 3606480777486 | 1 | 56
NSYTPLSC2736AG | Thalassa PLS αδιαφανές πολυανθρακικό κάλυμμα 27x36x9.5cm | 20.47 | 1 ΤΜΧ | 1 ΤΜΧ | BIOM. ΕΡΜΑΡΙΑ | PTUES | 3606480777516 | 1
NSYTPLSC2736G | Thalassa PLS αδιαφανές πολυανθρακικό κάλυμμα 27x36x4.5cm | 19.2 | 1 ΤΜΧ | 1 ΤΜΧ | BIOM. ΕΡΜΑΡΙΑ | PTUES | 3606480777509 | 1 | 12 | 48
NSYTPLSC2754AG | Thalassa PLS αδιαφανές πολυανθρακικό κάλυμμα 27x54x9.5cm | 33.45 | 1 ΤΜΧ | 1 ΤΜΧ | BIOM. ΕΡΜΑΡΙΑ | PTUES | 3606480777530 | 1 | 12 | 14
NSYTPLSC2754G | Thalassa PLS αδιαφανές πολυανθρακικό κάλυμμα 27x54x4.5cm | 27.26 | 1 ΤΜΧ | 1 ΤΜΧ | BIOM. ΕΡΜΑΡΙΑ | PTUES | 3606480777523 | 1 | 28 | 56
NSYTPLSC3654AG | Thalassa PLS αδιαφανές πολυανθρακικό κάλυμμα 36x54x9.5cm | 42.68 | 1 ΤΜΧ | 1 ΤΜΧ | BIOM. ΕΡΜΑΡΙΑ | PTUES | 3606480777554 | 1 | 1 | 14
NSYTPLSC3654G | Thalassa PLS αδιαφανές πολυανθρακικό κάλυμμα 36x54x4.5cm | 37.1 | 1 ΤΜΧ | 1 ΤΜΧ | BIOM. ΕΡΜΑΡΙΑ | PTUES | 3606480777547 | 1 | 5 | 20
NSYTPLSC3672AG | Thalassa PLS αδιαφανές πολυανθρακικό κάλυμμα 36x72x9.5cm | 58.74 | 1 ΤΜΧ | 1 ΤΜΧ | BIOM. ΕΡΜΑΡΙΑ | PTUES | 3606480777561 | 1
NSYTPLSC5454AG | Thalassa PLS αδιαφανές πολυανθρακικό κάλυμμα 54x54x9.5cm | 58.07 | 1 ΤΜΧ | 1 ΤΜΧ | BIOM. ΕΡΜΑΡΙΑ | PTUES | 3606480777585 | 1 | 7 | 28
NSYTPLSC5454G | Thalassa PLS αδιαφανές πολυανθρακικό κάλυμμα 54x54x4.5cm | 48.85 | 1 ΤΜΧ | 1 ΤΜΧ | BIOM. ΕΡΜΑΡΙΑ | PTUES | 3606480777578 | 1 | 14 | 14
NSYTPLSC5472AG | Thalassa PLS αδιαφανές πολυανθρακικό κάλυμμα 54x72x9.5cm | 91.94 | 1 ΤΜΧ | 1 ΤΜΧ | BIOM. ΕΡΜΑΡΙΑ | PTUES | 3606480777592 | 1 | 7
NSYTPLSP1827G | Thalassa PLS αδιαφανές πολυεστερικό κάλυμμα 18x27x4.5cm | 30.81 | 1 ΤΜΧ | 1 ΤΜΧ | BIOM. ΕΡΜΑΡΙΑ | PTUES | 3606480777608 | 1 | 21 | 84
NSYTPLSP2727G | Thalassa PLS αδιαφανές πολυεστερικό κάλυμμα 27x27x4.5cm | 37.97 | 1 ΤΜΧ | 1 ΤΜΧ | BIOM. ΕΡΜΑΡΙΑ | PTUES | 3606480777615 | 1 | 56
NSYTPLSP2736G | Thalassa PLS αδιαφανές πολυεστερικό κάλυμμα 27x36x4.5cm | 43.52 | 1 ΤΜΧ | 1 ΤΜΧ | BIOM. ΕΡΜΑΡΙΑ | PTUES | 3606480777622 | 1 | 1 | 40
NSYTPLSP2754G | Thalassa PLS αδιαφανές πολυεστερικό κάλυμμα 27x54x4.5cm | 52.2 | 1 ΤΜΧ | 1 ΤΜΧ | BIOM. ΕΡΜΑΡΙΑ | PTUES | 3606480777639 | 1 | 1 | 60
NSYTPLSP3636G | Thalassa PLS αδιαφανές πολυεστερικό κάλυμμα 36x36x4.5cm | 52.58 | 1 ΤΜΧ | 1 ΤΜΧ | BIOM. ΕΡΜΑΡΙΑ | PTUES | 3606485405582 | 1 | 1 | 5 | 20
NSYTPLSP3654G | Thalassa PLS αδιαφανές πολυεστερικό κάλυμμα 36x54x4.5cm | 53.91 | 1 ΤΜΧ | 1 ΤΜΧ | BIOM. ΕΡΜΑΡΙΑ | PTUES | 3606480777646 | 1 | 1 | 32
NSYTPLSP5454G | Thalassa PLS αδιαφανές πολυεστερικό κάλυμμα 54x54x4.5cm | 79.64 | 1 ΤΜΧ | 1 ΤΜΧ | BIOM. ΕΡΜΑΡΙΑ | PTUES | 3606480777653 | 1 | 1 | 24
NSYTRAAB35 | Linergy TR τερματικό κάλυμμα 5,2 mm για ράγα DIN 35mm | 0.61 | 1 ΤΜΧ | 50 ΤΜΧ | ΥΛΙΚΑ ΙΣΧΥΟΣ | PTLVS | 3606480534676 | 1 | 50 | 1000 | 2150
NSYTRAB1010 | Linergy - κουμπωτή σήμανση κλεμμών - τυπωμένο ψηφίο 1-10 - 10mm | 1.14 | 1 ΤΜΧ | 10 ΤΜΧ | ΥΛΙΚΑ ΙΣΧΥΟΣ | PTLVS | 3606480535048 | 1 | 10 | 400 | 1000
NSYTRAB10100 | Linergy - κουμπωτή σήμανση κλεμμών - τυπωμένο ψηφίο 91-100 - 10mm | 1.14 | 1 ΤΜΧ | 10 ΤΜΧ | ΥΛΙΚΑ ΙΣΧΥΟΣ | PTLVS | 3606480535130 | 1 | 10 | 500 | 8000
NSYTRAB1020 | Linergy - κουμπωτή σήμανση κλεμμών - τυπωμένο ψηφίο 11-20 - 10mm | 1.14 | 1 ΤΜΧ | 10 ΤΜΧ | ΥΛΙΚΑ ΙΣΧΥΟΣ | PTLVS | 3606480535055 | 1 | 10 | 400 | 1000
NSYTRAB1030 | Linergy - κουμπωτή σήμανση κλεμμών - τυπωμένο ψηφίο 21-30 - 10mm | 1.14 | 1 ΤΜΧ | 10 ΤΜΧ | ΥΛΙΚΑ ΙΣΧΥΟΣ | PTLVS | 3606480535062 | 1 | 10 | 500 | 8000
NSYTRAB1040 | Linergy - κουμπωτή σήμανση κλεμμών - τυπωμένο ψηφίο 31-40 - 10mm | 1.14 | 1 ΤΜΧ | 10 ΤΜΧ | ΥΛΙΚΑ ΙΣΧΥΟΣ | PTLVS | 3606480535079 | 1 | 10 | 500 | 8000
NSYTRAB1050 | Linergy - κουμπωτή σήμανση κλεμμών - τυπωμένο ψηφίο 41-50 - 10mm | 1.14 | 1 ΤΜΧ | 10 ΤΜΧ | ΥΛΙΚΑ ΙΣΧΥΟΣ | PTLVS | 3606480535086 | 1 | 10 | 500 | 4000
NSYTRAB1060 | Linergy - κουμπωτή σήμανση κλεμμών - τυπωμένο ψηφίο 51-60 - 10mm | 1.14 | 1 ΤΜΧ | 10 ΤΜΧ | ΥΛΙΚΑ ΙΣΧΥΟΣ | PTLVS | 3606480535093 | 1 | 10 | 20 | 320
NSYTRAB1070 | Linergy - κουμπωτή σήμανση κλεμμών - τυπωμένο ψηφίο 61-70 - 10mm | 1.14 | 1 ΤΜΧ | 10 ΤΜΧ | ΥΛΙΚΑ ΙΣΧΥΟΣ | PTLVS | 3606480535109 | 1 | 10 | 500 | 8000
NSYTRAB1080 | Linergy - κουμπωτή σήμανση κλεμμών - τυπωμένο ψηφίο 71-80 - 10mm | 1.14 | 1 ΤΜΧ | 10 ΤΜΧ | ΥΛΙΚΑ ΙΣΧΥΟΣ | PTLVS | 3606480535116 | 1 | 10 | 500 | 8000
NSYTRAB1090 | Linergy - κουμπωτή σήμανση κλεμμών - τυπωμένο ψηφίο 81-90 - 10mm | 1.14 | 1 ΤΜΧ | 10 ΤΜΧ | ΥΛΙΚΑ ΙΣΧΥΟΣ | PTLVS | 3606480535123 | 1 | 10 | 500 | 8000
NSYTRAB510 | Linergy - κουμπωτή σήμανση κλεμμών - τυπωμένο ψηφίο 1-10 - 5mm | 0.8 | 1 ΤΜΧ | 10 ΤΜΧ | ΥΛΙΚΑ ΙΣΧΥΟΣ | PTLVS | 3606480534690 | 1 | 10 | 1000 | 2400
NSYTRAB5100 | Linergy - κουμπωτή σήμανση κλεμμών - τυπωμένο ψηφίο 91-100 - 5mm | 0.8 | 1 ΤΜΧ | 10 ΤΜΧ | ΥΛΙΚΑ ΙΣΧΥΟΣ | PTLVS | 3606480534782 | 1 | 10 | 1000 | 16000
NSYTRAB51100 | Linergy - κουμπωτή σήμανση κλεμμών - τυπωμένο ψηφίο 1-10, 11-20...91-100 - 5mm | 7.97 | 1 ΤΜΧ | 1 ΤΜΧ | ΥΛΙΚΑ ΙΣΧΥΟΣ | PTLVS | 3606480534799 | 1 | 1 | 100 | 1000
NSYTRAB520 | Linergy - κουμπωτή σήμανση κλεμμών - τυπωμένο ψηφίο 11-20 - 5mm | 0.8 | 1 ΤΜΧ | 10 ΤΜΧ | ΥΛΙΚΑ ΙΣΧΥΟΣ | PTLVS | 3606480534706 | 1 | 10 | 1000 | 2400
NSYTRAB530 | Linergy - κουμπωτή σήμανση κλεμμών - τυπωμένο ψηφίο 21-30 - 5mm | 0.8 | 1 ΤΜΧ | 10 ΤΜΧ | ΥΛΙΚΑ ΙΣΧΥΟΣ | PTLVS | 3606480534713 | 1 | 10 | 1000 | 2400
NSYTRAB540 | Linergy - κουμπωτή σήμανση κλεμμών - τυπωμένο ψηφίο 31-40 - 5mm | 0.8 | 1 ΤΜΧ | 10 ΤΜΧ | ΥΛΙΚΑ ΙΣΧΥΟΣ | PTLVS | 3606480534720 | 1 | 10 | 1000 | 2400
NSYTRAB550 | Linergy - κουμπωτή σήμανση κλεμμών - τυπωμένο ψηφίο 41-50 - 5mm | 0.8 | 1 ΤΜΧ | 10 ΤΜΧ | ΥΛΙΚΑ ΙΣΧΥΟΣ | PTLVS | 3606480534737 | 1 | 10 | 1000 | 2400
NSYTRAB560 | Linergy - κουμπωτή σήμανση κλεμμών - τυπωμένο ψηφίο 51-60 - 5mm | 0.8 | 1 ΤΜΧ | 10 ΤΜΧ | ΥΛΙΚΑ ΙΣΧΥΟΣ | PTLVS | 3606480534744 | 1 | 10 | 1000 | 1000
NSYTRAB570 | Linergy - κουμπωτή σήμανση κλεμμών - τυπωμένο ψηφίο 61-70 - 5mm | 0.8 | 1 ΤΜΧ | 10 ΤΜΧ | ΥΛΙΚΑ ΙΣΧΥΟΣ | PTLVS | 3606480534751 | 1 | 10 | 1000 | 1000
NSYTRAB580 | Linergy - κουμπωτή σήμανση κλεμμών - τυπωμένο ψηφίο 71-80 - 5mm | 0.8 | 1 ΤΜΧ | 10 ΤΜΧ | ΥΛΙΚΑ ΙΣΧΥΟΣ | PTLVS | 3606480534768 | 1 | 10 | 750 | 1000
NSYTRAB590 | Linergy - κουμπωτή σήμανση κλεμμών - τυπωμένο ψηφίο 81-90 - 5mm | 0.8 | 1 ΤΜΧ | 10 ΤΜΧ | ΥΛΙΚΑ ΙΣΧΥΟΣ | PTLVS | 3606480534775 | 1 | 10 | 1000 | 16000
NSYTRAB5L1N | Linergy - κουμπωτή σήμανση κλεμμών - τυπωμένο γράμμα L1, L2, L3, N, PE - 5mm | 0.8 | 1 ΤΜΧ | 10 ΤΜΧ | ΥΛΙΚΑ ΙΣΧΥΟΣ | PTLVS | 3606480535413 | 1 | 10 | 900 | 1000
NSYTRAB610 | Linergy - κουμπωτή σήμανση κλεμμών - τυπωμένο ψηφίο 1-10 - 6mm | 0.8 | 1 ΤΜΧ | 10 ΤΜΧ | ΥΛΙΚΑ ΙΣΧΥΟΣ | PTLVS | 3606480534812 | 1 | 10 | 1000 | 4800
NSYTRAB6100 | Linergy - κουμπωτή σήμανση κλεμμών - τυπωμένο ψηφίο 91-100 - 6mm | 0.8 | 1 ΤΜΧ | 10 ΤΜΧ | ΥΛΙΚΑ ΙΣΧΥΟΣ | PTLVS | 3606480534904 | 1 | 10 | 750 | 1000
NSYTRAB61100 | Linergy - κουμπωτή σήμανση κλεμμών - τυπωμένο ψηφίο 1-10, 11-20...91-100 - 6mm | 7.97 | 1 ΤΜΧ | 1 ΤΜΧ | ΥΛΙΚΑ ΙΣΧΥΟΣ | PTLVS | 3606480534911 | 1 | 1 | 100 | 1000
NSYTRAB620 | Linergy - κουμπωτή σήμανση κλεμμών - τυπωμένο ψηφίο 11-20 - 6mm | 0.8 | 1 ΤΜΧ | 10 ΤΜΧ | ΥΛΙΚΑ ΙΣΧΥΟΣ | PTLVS | 3606480534829 | 1 | 10 | 1000 | 4800
NSYTRAB630 | Linergy - κουμπωτή σήμανση κλεμμών - τυπωμένο ψηφίο 21-30 - 6mm | 0.8 | 1 ΤΜΧ | 10 ΤΜΧ | ΥΛΙΚΑ ΙΣΧΥΟΣ | PTLVS | 3606480534836 | 1 | 10 | 1000 | 2400
NSYTRAB640 | Linergy - κουμπωτή σήμανση κλεμμών - τυπωμένο ψηφίο 31-40 - 6mm | 0.8 | 1 ΤΜΧ | 10 ΤΜΧ | ΥΛΙΚΑ ΙΣΧΥΟΣ | PTLVS | 3606480534843 | 1 | 10 | 1000 | 1000
NSYTRAB650 | Linergy - κουμπωτή σήμανση κλεμμών - τυπωμένο ψηφίο 41-50 - 6mm | 0.8 | 1 ΤΜΧ | 10 ΤΜΧ | ΥΛΙΚΑ ΙΣΧΥΟΣ | PTLVS | 3606480534850 | 1 | 10 | 1000 | 1000
NSYTRAB660 | Linergy - κουμπωτή σήμανση κλεμμών - τυπωμένο ψηφίο 51-60 - 6mm | 0.8 | 1 ΤΜΧ | 10 ΤΜΧ | ΥΛΙΚΑ ΙΣΧΥΟΣ | PTLVS | 3606480534867 | 1 | 10 | 800 | 1000
NSYTRAB670 | Linergy - κουμπωτή σήμανση κλεμμών - τυπωμένο ψηφίο 61-70 - 6mm | 0.8 | 1 ΤΜΧ | 10 ΤΜΧ | ΥΛΙΚΑ ΙΣΧΥΟΣ | PTLVS | 3606480534874 | 1 | 10 | 800 | 1000
NSYTRAB680 | Linergy - κουμπωτή σήμανση κλεμμών - τυπωμένο ψηφίο 71-80 - 6mm | 0.8 | 1 ΤΜΧ | 10 ΤΜΧ | ΥΛΙΚΑ ΙΣΧΥΟΣ | PTLVS | 3606480534881 | 1 | 10 | 800 | 1000
NSYTRAB690 | Linergy - κουμπωτή σήμανση κλεμμών - τυπωμένο ψηφίο 81-90 - 6mm | 0.8 | 1 ΤΜΧ | 10 ΤΜΧ | ΥΛΙΚΑ ΙΣΧΥΟΣ | PTLVS | 3606480534898 | 1 | 10 | 750 | 1000
NSYTRAB6L1N | Linergy - κουμπωτή σήμανση κλεμμών - τυπωμένο γράμμα L1, L2, L3, N, PE - 6mm | 0.8 | 1 ΤΜΧ | 10 ΤΜΧ | ΥΛΙΚΑ ΙΣΧΥΟΣ | PTLVS | 3606480535420 | 1 | 10 | 2500
NSYTRAB810 | Linergy - κουμπωτή σήμανση κλεμμών - τυπωμένο ψηφίο 1-10 - 8mm | 0.99 | 1 ΤΜΧ | 10 ΤΜΧ | ΥΛΙΚΑ ΙΣΧΥΟΣ | PTLVS | 3606480534935 | 1 | 10 | 400 | 12800
NSYTRAB8100 | Linergy - κουμπωτή σήμανση κλεμμών - τυπωμένο ψηφίο 91-100 - 8mm | 0.99 | 1 ΤΜΧ | 10 ΤΜΧ | ΥΛΙΚΑ ΙΣΧΥΟΣ | PTLVS | 3606480535024 | 1 | 10 | 500 | 4000
NSYTRAB820 | Linergy - κουμπωτή σήμανση κλεμμών - τυπωμένο ψηφίο 11-20 - 8mm | 0.99 | 1 ΤΜΧ | 10 ΤΜΧ | ΥΛΙΚΑ ΙΣΧΥΟΣ | PTLVS | 3606480534942 | 1 | 10 | 400 | 1000
NSYTRAB830 | Linergy - κουμπωτή σήμανση κλεμμών - τυπωμένο ψηφίο 21-30 - 8mm | 0.99 | 1 ΤΜΧ | 10 ΤΜΧ | ΥΛΙΚΑ ΙΣΧΥΟΣ | PTLVS | 3606480534959 | 1 | 10 | 600 | 1000
NSYTRAB840 | Linergy - κουμπωτή σήμανση κλεμμών - τυπωμένο ψηφίο 31-40 - 8mm | 0.99 | 1 ΤΜΧ | 10 ΤΜΧ | ΥΛΙΚΑ ΙΣΧΥΟΣ | PTLVS | 3606480534966 | 1 | 10 | 600 | 1000
NSYTRAB850 | Linergy - κουμπωτή σήμανση κλεμμών - τυπωμένο ψηφίο 41-50 - 8mm | 0.99 | 1 ΤΜΧ | 10 ΤΜΧ | ΥΛΙΚΑ ΙΣΧΥΟΣ | PTLVS | 3606480534973 | 1 | 10 | 600
NSYTRAB860 | Linergy - κουμπωτή σήμανση κλεμμών - τυπωμένο ψηφίο 51-60 - 8mm | 0.99 | 1 ΤΜΧ | 10 ΤΜΧ | ΥΛΙΚΑ ΙΣΧΥΟΣ | PTLVS | 3606480534980 | 1 | 10 | 1000
NSYTRAB870 | Linergy - κουμπωτή σήμανση κλεμμών - τυπωμένο ψηφίο 61-70 - 8mm | 0.99 | 1 ΤΜΧ | 10 ΤΜΧ | ΥΛΙΚΑ ΙΣΧΥΟΣ | PTLVS | 3606480534997 | 1 | 10 | 1000
NSYTRAB880 | Linergy - κουμπωτή σήμανση κλεμμών - τυπωμένο ψηφίο 71-80 - 8mm | 0.99 | 1 ΤΜΧ | 10 ΤΜΧ | ΥΛΙΚΑ ΙΣΧΥΟΣ | PTLVS | 3606480535000 | 1 | 10 | 1000
NSYTRAB890 | Linergy - κουμπωτή σήμανση κλεμμών - τυπωμένο ψηφίο 81-90 - 8mm | 0.99 | 1 ΤΜΧ | 10 ΤΜΧ | ΥΛΙΚΑ ΙΣΧΥΟΣ | PTLVS | 3606480535017 | 1 | 10 | 2000 | 32000
NSYTRABF510 | Linergy - κουμπωτή σήμανση κλεμμών - τυπωμένο ψηφίο 1-10 - 5mm | 0.8 | 1 ΤΜΧ | 10 ΤΜΧ | ΥΛΙΚΑ ΙΣΧΥΟΣ | PTLVS | 3606480535154 | 1 | 10 | 1000 | 32000
NSYTRABF52 | Linergy - κουμπωτή σήμανση κλεμμών - τυπωμένο ψηφίο 2 - 5mm | 128.77 | 100 ΤΜΧ | 10 ΤΜΧ | ΥΛΙΚΑ ΙΣΧΥΟΣ | PTLVS | 3606480794612 | 1 | 10 | 400 | 12800
NSYTRABF520 | Linergy - κουμπωτή σήμανση κλεμμών - τυπωμένο ψηφίο 11-20 - 5mm | 0.8 | 1 ΤΜΧ | 10 ΤΜΧ | ΥΛΙΚΑ ΙΣΧΥΟΣ | PTLVS | 3606480535161 | 1 | 10 | 1000 | 32000
NSYTRABF53 | Linergy - κουμπωτή σήμανση κλεμμών - τυπωμένο ψηφίο 3 - 5mm | 128.77 | 100 ΤΜΧ | 10 ΤΜΧ | ΥΛΙΚΑ ΙΣΧΥΟΣ | PTLVS | 3606480794629 | 1 | 10 | 400 | 12800
NSYTRABF530 | Linergy - κουμπωτή σήμανση κλεμμών - τυπωμένο ψηφίο 21-30 - 5mm | 0.8 | 1 ΤΜΧ | 10 ΤΜΧ | ΥΛΙΚΑ ΙΣΧΥΟΣ | PTLVS | 3606480535178 | 1 | 10 | 1000 | 32000
NSYTRABF54 | Linergy - κουμπωτή σήμανση κλεμμών - τυπωμένο ψηφίο 4 - 5mm | 128.77 | 100 ΤΜΧ | 10 ΤΜΧ | ΥΛΙΚΑ ΙΣΧΥΟΣ | PTLVS | 3606480794636 | 1 | 10 | 400 | 12800
NSYTRABF540 | Linergy - κουμπωτή σήμανση κλεμμών - τυπωμένο ψηφίο 31-40 - 5mm | 0.8 | 1 ΤΜΧ | 10 ΤΜΧ | ΥΛΙΚΑ ΙΣΧΥΟΣ | PTLVS | 3606480535185 | 1 | 10 | 1000 | 32000
NSYTRABF55 | Linergy - κουμπωτή σήμανση κλεμμών - τυπωμένο ψηφίο 5 - 5mm | 128.77 | 100 ΤΜΧ | 10 ΤΜΧ | ΥΛΙΚΑ ΙΣΧΥΟΣ | PTLVS | 3606480794643 | 1 | 10 | 400 | 12800
NSYTRABF550 | Linergy - κουμπωτή σήμανση κλεμμών - τυπωμένο ψηφίο 41-50 - 5mm | 0.8 | 1 ΤΜΧ | 10 ΤΜΧ | ΥΛΙΚΑ ΙΣΧΥΟΣ | PTLVS | 3606480535192 | 1 | 10 | 1000 | 32000
NSYTRABF56 | Linergy - κουμπωτή σήμανση κλεμμών - τυπωμένο ψηφίο 6 - 5mm | 128.77 | 100 ΤΜΧ | 10 ΤΜΧ | ΥΛΙΚΑ ΙΣΧΥΟΣ | PTLVS | 3606480794650 | 1 | 10 | 400 | 12800
NSYTRABF57 | Linergy - κουμπωτή σήμανση κλεμμών - τυπωμένο ψηφίο 7 - 5mm | 128.77 | 100 ΤΜΧ | 10 ΤΜΧ | ΥΛΙΚΑ ΙΣΧΥΟΣ | PTLVS | 3606480794667 | 1 | 10 | 400 | 12800
NSYTRABF58 | Linergy - κουμπωτή σήμανση κλεμμών - τυπωμένο ψηφίο 8 - 5mm | 128.77 | 100 ΤΜΧ | 10 ΤΜΧ | ΥΛΙΚΑ ΙΣΧΥΟΣ | PTLVS | 3606480794674 | 1 | 10 | 400 | 12800
NSYTRABF59 | Linergy - κουμπωτή σήμανση κλεμμών - τυπωμένο ψηφίο 9 - 5mm | 128.77 | 100 ΤΜΧ | 10 ΤΜΧ | ΥΛΙΚΑ ΙΣΧΥΟΣ | PTLVS | 3606480794681 | 1 | 10 | 400 | 12800
NSYTRABF5A | Linergy - κουμπωτή σήμανση κλεμμών - τυπωμένο γράμμα a - 5mm | 128.77 | 100 ΤΜΧ | 10 ΤΜΧ | ΥΛΙΚΑ ΙΣΧΥΟΣ | PTLVS | 3606480794797 | 1 | 10 | 400 | 12800
NSYTRABF5B | Linergy - κουμπωτή σήμανση κλεμμών - τυπωμένο γράμμα b - 5mm | 128.77 | 100 ΤΜΧ | 10 ΤΜΧ | ΥΛΙΚΑ ΙΣΧΥΟΣ | PTLVS | 3606480794803 | 1 | 10 | 400 | 12800
NSYTRABF5C | Linergy - κουμπωτή σήμανση κλεμμών - τυπωμένο γράμμα c - 5mm | 128.77 | 100 ΤΜΧ | 10 ΤΜΧ | ΥΛΙΚΑ ΙΣΧΥΟΣ | PTLVS | 3606480794810 | 1 | 10 | 400 | 12800
NSYTRABF5D | Linergy - κουμπωτή σήμανση κλεμμών - τυπωμένο γράμμα d - 5mm | 128.77 | 100 ΤΜΧ | 10 ΤΜΧ | ΥΛΙΚΑ ΙΣΧΥΟΣ | PTLVS | 3606480794827 |  |  | 400 | 12800
NSYTRABF5E | Linergy - κουμπωτή σήμανση κλεμμών - τυπωμένο γράμμα e - 5mm | 128.77 | 100 ΤΜΧ | 10 ΤΜΧ | ΥΛΙΚΑ ΙΣΧΥΟΣ | PTLVS | 3606480794834 | 1 | 10 | 400 | 12800
NSYTRABF5F | Linergy - κουμπωτή σήμανση κλεμμών - τυπωμένο γράμμα f - 5mm | 128.77 | 100 ΤΜΧ | 10 ΤΜΧ | ΥΛΙΚΑ ΙΣΧΥΟΣ | PTLVS | 3606480794841 | 1 | 10 | 400 | 12800
NSYTRABF5H | Linergy - κουμπωτή σήμανση κλεμμών - τυπωμένο γράμμα h - 5mm | 128.77 | 100 ΤΜΧ | 10 ΤΜΧ | ΥΛΙΚΑ ΙΣΧΥΟΣ | PTLVS | 3606480794865 | 1 | 10 | 400 | 12800
NSYTRABF5I | Linergy - κουμπωτή σήμανση κλεμμών - τυπωμένο γράμμα i - 5mm | 128.77 | 100 ΤΜΧ | 10 ΤΜΧ | ΥΛΙΚΑ ΙΣΧΥΟΣ | PTLVS | 3606480794872 | 1 | 10 | 400 | 12800
NSYTRABF5J | Linergy - κουμπωτή σήμανση κλεμμών - τυπωμένο γράμμα j - 5mm | 128.77 | 100 ΤΜΧ | 10 ΤΜΧ | ΥΛΙΚΑ ΙΣΧΥΟΣ | PTLVS | 3606480794889 | 1 | 10 | 400 | 12800
NSYTRABF5K | Linergy - κουμπωτή σήμανση κλεμμών - τυπωμένο γράμμα k - 5mm | 128.77 | 100 ΤΜΧ | 10 ΤΜΧ | ΥΛΙΚΑ ΙΣΧΥΟΣ | PTLVS | 3606480794896 | 1 | 10 | 400 | 12800
NSYTRABF5L | Linergy - κουμπωτή σήμανση κλεμμών - τυπωμένο γράμμα l - 5mm | 128.77 | 100 ΤΜΧ | 10 ΤΜΧ | ΥΛΙΚΑ ΙΣΧΥΟΣ | PTLVS | 3606480794902 | 1 | 10 | 1000 | 32000
NSYTRABF5M | Linergy - κουμπωτή σήμανση κλεμμών - τυπωμένο γράμμα m - 5mm | 128.77 | 100 ΤΜΧ | 10 ΤΜΧ | ΥΛΙΚΑ ΙΣΧΥΟΣ | PTLVS | 3606480794919 | 1 | 10 | 400 | 12800
NSYTRABF5N | Linergy - κουμπωτή σήμανση κλεμμών - τυπωμένο γράμμα n - 5mm | 128.77 | 100 ΤΜΧ | 10 ΤΜΧ | ΥΛΙΚΑ ΙΣΧΥΟΣ | PTLVS | 3606480794926 | 1 | 10 | 1000 | 32000
NSYTRABF5O | Linergy - κουμπωτή σήμανση κλεμμών - τυπωμένο γράμμα o - 5mm | 128.77 | 100 ΤΜΧ | 10 ΤΜΧ | ΥΛΙΚΑ ΙΣΧΥΟΣ | PTLVS | 3606480794933 | 1 | 10 | 400 | 12800
NSYTRABF5P | Linergy - κουμπωτή σήμανση κλεμμών - τυπωμένο γράμμα p - 5mm | 128.77 | 100 ΤΜΧ | 10 ΤΜΧ | ΥΛΙΚΑ ΙΣΧΥΟΣ | PTLVS | 3606480794940 | 1 | 10 | 1000 | 32000
NSYTRABF5Q | Linergy - κουμπωτή σήμανση κλεμμών - τυπωμένο γράμμα q - 5mm | 128.77 | 100 ΤΜΧ | 10 ΤΜΧ | ΥΛΙΚΑ ΙΣΧΥΟΣ | PTLVS | 3606480794957 | 1 | 10 | 400 | 12800
NSYTRABF5R | Linergy - κουμπωτή σήμανση κλεμμών - τυπωμένο γράμμα r - 5mm | 128.77 | 100 ΤΜΧ | 10 ΤΜΧ | ΥΛΙΚΑ ΙΣΧΥΟΣ | PTLVS | 3606480794964 | 1 | 10 | 400 | 12800
NSYTRABF5S | Linergy - κουμπωτή σήμανση κλεμμών - τυπωμένο γράμμα s - 5mm | 128.77 | 100 ΤΜΧ | 10 ΤΜΧ | ΥΛΙΚΑ ΙΣΧΥΟΣ | PTLVS | 3606480794971 | 1 | 10 | 400 | 12800
NSYTRABF5T | Linergy - κουμπωτή σήμανση κλεμμών - τυπωμένο γράμμα t - 5mm | 128.77 | 100 ΤΜΧ | 10 ΤΜΧ | ΥΛΙΚΑ ΙΣΧΥΟΣ | PTLVS | 3606480794988 | 1 | 10 | 400 | 12800
NSYTRABF5U | Linergy - κουμπωτή σήμανση κλεμμών - τυπωμένο γράμμα u - 5mm | 128.77 | 100 ΤΜΧ | 10 ΤΜΧ | ΥΛΙΚΑ ΙΣΧΥΟΣ | PTLVS | 3606480794995 | 1 | 10 | 400 | 12800
NSYTRABF5V | Linergy - κουμπωτή σήμανση κλεμμών - τυπωμένο γράμμα v - 5mm | 128.77 | 100 ΤΜΧ | 10 ΤΜΧ | ΥΛΙΚΑ ΙΣΧΥΟΣ | PTLVS | 3606480795008 | 1 | 10 | 400 | 12800
NSYTRABF5W | Linergy - κουμπωτή σήμανση κλεμμών - τυπωμένο γράμμα w - 5mm | 128.77 | 100 ΤΜΧ | 10 ΤΜΧ | ΥΛΙΚΑ ΙΣΧΥΟΣ | PTLVS | 3606480795015 | 1 | 10 | 400 | 12800
NSYTRABF5X | Linergy - κουμπωτή σήμανση κλεμμών - τυπωμένο γράμμα x - 5mm | 128.77 | 100 ΤΜΧ | 10 ΤΜΧ | ΥΛΙΚΑ ΙΣΧΥΟΣ | PTLVS | 3606480795022 | 1 | 10 | 500 | 16000
NSYTRABF5Y | Linergy - κουμπωτή σήμανση κλεμμών - τυπωμένο γράμμα y - 5mm | 128.77 | 100 ΤΜΧ | 10 ΤΜΧ | ΥΛΙΚΑ ΙΣΧΥΟΣ | PTLVS | 3606480795039 | 1 | 10 | 400 | 12800
NSYTRABF5Z | Linergy - κουμπωτή σήμανση κλεμμών - τυπωμένο γράμμα z - 5mm | 128.77 | 100 ΤΜΧ | 10 ΤΜΧ | ΥΛΙΚΑ ΙΣΧΥΟΣ | PTLVS | 3606480795046 | 1 | 10 | 400 | 12800
NSYTRABF60 | Linergy - κουμπωτή σήμανση κλεμμών - τυπωμένο ψηφίο 0 - 6mm | 128.77 | 100 ΤΜΧ | 10 ΤΜΧ | ΥΛΙΚΑ ΙΣΧΥΟΣ | PTLVS | 3606480794698 | 1 | 10 | 1000 | 32000
NSYTRABF61 | Linergy - κουμπωτή σήμανση κλεμμών - τυπωμένο ψηφίο 1 - 6mm | 128.77 | 100 ΤΜΧ | 10 ΤΜΧ | ΥΛΙΚΑ ΙΣΧΥΟΣ | PTLVS | 3606480794704 | 1 | 10 | 1000 | 32000
NSYTRABF610 | Linergy - κουμπωτή σήμανση κλεμμών - τυπωμένο ψηφίο 1-10 - 6mm | 0.8 | 1 ΤΜΧ | 10 ΤΜΧ | ΥΛΙΚΑ ΙΣΧΥΟΣ | PTLVS | 3606480535215 | 1 | 10 | 1000 | 32000
NSYTRABF62 | Linergy - κουμπωτή σήμανση κλεμμών - τυπωμένο ψηφίο 2 - 6mm | 128.77 | 100 ΤΜΧ | 10 ΤΜΧ | ΥΛΙΚΑ ΙΣΧΥΟΣ | PTLVS | 3606480794711 | 1 | 10 | 1000 | 32000
NSYTRABF620 | Linergy - κουμπωτή σήμανση κλεμμών - τυπωμένο ψηφίο 11-20 - 6mm | 0.8 | 1 ΤΜΧ | 10 ΤΜΧ | ΥΛΙΚΑ ΙΣΧΥΟΣ | PTLVS | 3606480535222 | 1 | 10 | 1000 | 32000
NSYTRABF63 | Linergy - κουμπωτή σήμανση κλεμμών - τυπωμένο ψηφίο 3 - 6mm | 128.77 | 100 ΤΜΧ | 10 ΤΜΧ | ΥΛΙΚΑ ΙΣΧΥΟΣ | PTLVS | 3606480794728 | 1 | 10 | 1000 | 32000
NSYTRABF630 | Linergy - κουμπωτή σήμανση κλεμμών - τυπωμένο ψηφίο 21-30 - 6mm | 0.8 | 1 ΤΜΧ | 10 ΤΜΧ | ΥΛΙΚΑ ΙΣΧΥΟΣ | PTLVS | 3606480535239 | 1 | 10 | 1000
NSYTRABF64 | Linergy - κουμπωτή σήμανση κλεμμών - τυπωμένο ψηφίο 4 - 6mm | 128.77 | 100 ΤΜΧ | 10 ΤΜΧ | ΥΛΙΚΑ ΙΣΧΥΟΣ | PTLVS | 3606480794735 | 1 | 10 | 1000 | 32000
NSYTRABF640 | Linergy - κουμπωτή σήμανση κλεμμών - τυπωμένο ψηφίο 31-40 - 6mm | 0.8 | 1 ΤΜΧ | 10 ΤΜΧ | ΥΛΙΚΑ ΙΣΧΥΟΣ | PTLVS | 3606480535246 | 1 | 10 | 1000 | 32000
NSYTRABF65 | Linergy - κουμπωτή σήμανση κλεμμών - τυπωμένο ψηφίο 5 - 6mm | 128.77 | 100 ΤΜΧ | 10 ΤΜΧ | ΥΛΙΚΑ ΙΣΧΥΟΣ | PTLVS | 3606480794742 | 1 | 10 | 1000 | 32000
NSYTRABF650 | Linergy - κουμπωτή σήμανση κλεμμών - τυπωμένο ψηφίο 41-50 - 6mm | 0.8 | 1 ΤΜΧ | 10 ΤΜΧ | ΥΛΙΚΑ ΙΣΧΥΟΣ | PTLVS | 3606480535253 | 1 | 10 | 1000 | 32000
NSYTRABF66 | Linergy - κουμπωτή σήμανση κλεμμών - τυπωμένο ψηφίο 6 - 6mm | 128.77 | 100 ΤΜΧ | 10 ΤΜΧ | ΥΛΙΚΑ ΙΣΧΥΟΣ | PTLVS | 3606480794759 | 1 | 10 | 500 | 16000
NSYTRABF67 | Linergy - κουμπωτή σήμανση κλεμμών - τυπωμένο ψηφίο 7 - 6mm | 128.77 | 100 ΤΜΧ | 10 ΤΜΧ | ΥΛΙΚΑ ΙΣΧΥΟΣ | PTLVS | 3606480794766 | 1 | 10 | 500 | 16000
NSYTRABF68 | Linergy - κουμπωτή σήμανση κλεμμών - τυπωμένο ψηφίο 8 - 6mm | 128.77 | 100 ΤΜΧ | 10 ΤΜΧ | ΥΛΙΚΑ ΙΣΧΥΟΣ | PTLVS | 3606480794773 | 1 | 10 | 500 | 16000
NSYTRABF69 | Linergy - κουμπωτή σήμανση κλεμμών - τυπωμένο ψηφίο 9 - 6mm | 128.77 | 100 ΤΜΧ | 10 ΤΜΧ | ΥΛΙΚΑ ΙΣΧΥΟΣ | PTLVS | 3606480794780 |  |  | 500 | 16000
NSYTRABFPV5 | Linergy - κενή καρτέλα σήμανσης κλεμμών - 6mm - 5 ράβδοι - 72 χαρακτήρες | 7.17 | 1 ΤΜΧ | 10 ΤΜΧ | ΥΛΙΚΑ ΙΣΧΥΟΣ | PTLVS | 3606480535147 | 1 | 10 | 110 | 2400
NSYTRABFPV6 | Linergy - κενή καρτέλα σήμανσης κλεμμών - 6mm - 6 ράβδοι - 60 χαρακτήρες | 5.98 | 1 ΤΜΧ | 10 ΤΜΧ | ΥΛΙΚΑ ΙΣΧΥΟΣ | PTLVS | 3606480535208 | 1 | 10 | 110 | 3360
NSYTRABPV5 | Linergy TR - κενές καρτέλες ετικεττών σήμανσης 72 χαρακτήρες - Λευκό | 7.17 | 1 ΤΜΧ | 10 ΤΜΧ | ΥΛΙΚΑ ΙΣΧΥΟΣ | PTLVS | 3606480534805 | 1 | 10 | 450 | 3600
NSYTRABPV6 | Linergy TR - κενές καρτέλες ετικεττών σήμανσης 60 χαρακτήρες - Λευκό | 5.98 | 1 ΤΜΧ | 10 ΤΜΧ | ΥΛΙΚΑ ΙΣΧΥΟΣ | PTLVS | 3606480534928 | 1 | 10 | 450 | 1000
NSYTRABPV8 | Linergy TR - κενές καρτέλες ετικεττών σήμανσης 42 χαρακτήρες - Λευκό | 5.58 | 1 ΤΜΧ | 10 ΤΜΧ | ΥΛΙΚΑ ΙΣΧΥΟΣ | PTLVS | 3606480535031 | 1 | 10 | 450 | 900
NSYTRAC162 | Linergy - κάλυμμα τέρματος για κλέμμες 16mm² | 0.62 | 1 ΤΜΧ | 50 ΤΜΧ | ΥΛΙΚΑ ΙΣΧΥΟΣ | PTLVS | 3606480533563 | 1 | 50 | 1000 | 1600
NSYTRAC22 | Linergy - κάλυμμα τέρματος για κλέμμες 2.5-10mm² | 0.36 | 1 ΤΜΧ | 50 ΤΜΧ | ΥΛΙΚΑ ΙΣΧΥΟΣ | PTLVS | 3606480533549 | 1 | 50 | 1000 | 3600
NSYTRAC22BL | Linergy - κάλυμμα τέρματος για κλέμμες 2.5-10mm² | 0.47 | 1 ΤΜΧ | 50 ΤΜΧ | ΥΛΙΚΑ ΙΣΧΥΟΣ | PTLVS | 3606480533556 | 1 | 50 | 800 | 1000
NSYTRAC23 | Linergy - κάλυμμα τέρματος για κλέμμες 4mm² | 0.62 | 1 ΤΜΧ | 50 ΤΜΧ | ΥΛΙΚΑ ΙΣΧΥΟΣ | PTLVS | 3606480533464 | 1 | 50 | 400 | 12800
NSYTRAC24 | Linergy - κάλυμμα τέρματος για κλέμμες 4mm² | 0.63 | 1 ΤΜΧ | 50 ΤΜΧ | ΥΛΙΚΑ ΙΣΧΥΟΣ | PTLVS | 3606480533440 | 1 | 50 | 1000 | 3400
NSYTRAC25 | Linergy - κάλυμμα τέρματος για διώροφες κλέμμες 2.2mm² | 91.62 | 100 ΤΜΧ | 50 ΤΜΧ | ΥΛΙΚΑ ΙΣΧΥΟΣ | PTLVS | 3606480794506 |  |  | 1000 | 3400
NSYTRAC952 | Linergy - διαχωριστικό κυκλωμάτων για κλέμμες 95-150mm² - 1x1 | 1.18 | 1 ΤΜΧ | 10 ΤΜΧ | ΥΛΙΚΑ ΙΣΧΥΟΣ | PTLVS | 3606480533617 | 1 | 10 | 400 | 1000
NSYTRACE24 | Linergy - κάλυμμα τέρματος για διώροφες κλέμμες 2.5-4mm² | 0.72 | 1 ΤΜΧ | 50 ΤΜΧ | ΥΛΙΚΑ ΙΣΧΥΟΣ | PTLVS | 3606480533457 | 1 | 50 | 1000 | 1600
NSYTRACE26 | Linergy - κάλυμμα τέρματος για τριώροφες κλέμμες 2.5mm² | 0.99 | 1 ΤΜΧ | 50 ΤΜΧ | ΥΛΙΚΑ ΙΣΧΥΟΣ | PTLVS | 3606480534041 | 1 | 50 | 150 | 1000
NSYTRACED24 | Linergy - κάλυμμα τέρματος για διώροφες κλέμμες 2.2mm² | 92.19 | 100 ΤΜΧ | 50 ΤΜΧ | ΥΛΙΚΑ ΙΣΧΥΟΣ | PTLVS | 3606480794490 |  |  | 150 | 1000
NSYTRACEP24 | Linergy - κάλυμμα τέρματος για διώροφες κλέμμες 2.5-4mm² | 0.92 | 1 ΤΜΧ | 50 ΤΜΧ | ΥΛΙΚΑ ΙΣΧΥΟΣ | PTLVS | 3606480533471 | 1 | 50 | 400 | 1000
NSYTRACH12 | Linergy - κάλυμμα τέρματος για κλέμμες 1.5mm² | 0.61 | 1 ΤΜΧ | 50 ΤΜΧ | ΥΛΙΚΑ ΙΣΧΥΟΣ | PTLVS | 3606480533990 | 1 | 50 | 400 | 12800
NSYTRACH13 | Linergy - κάλυμμα τέρματος για κλέμμες 1.5mm² | 0.61 | 1 ΤΜΧ | 50 ΤΜΧ | ΥΛΙΚΑ ΙΣΧΥΟΣ | PTLVS | 3606480534003 | 1 | 50 | 200 | 6400
NSYTRACH22 | Linergy - κάλυμμα τέρματος για κλέμμες 2.5mm² | 0.61 | 1 ΤΜΧ | 50 ΤΜΧ | ΥΛΙΚΑ ΙΣΧΥΟΣ | PTLVS | 3606480534010 | 1 | 50 | 400
NSYTRACM22 | Linergy - κάλυμμα τέρματος για κλέμμες 2.5mm² | 0.51 | 1 ΤΜΧ | 50 ΤΜΧ | ΥΛΙΚΑ ΙΣΧΥΟΣ | PTLVS | 3606480533686 | 1 | 50 | 950 | 1000
NSYTRACN22 | Linergy - κάλυμμα τέρματος για κλέμμες 2.5-4mm² | 0.66 | 1 ΤΜΧ | 50 ΤΜΧ | ΥΛΙΚΑ ΙΣΧΥΟΣ | PTLVS | 3606480533679 | 1 | 50 | 1200 | 9600
NSYTRACP1 | Linergy - διαχωριστικό κυκλωμάτων για κλέμμες 95mm² - 1x1 | 6.3 | 1 ΤΜΧ | 10 ΤΜΧ | ΥΛΙΚΑ ΙΣΧΥΟΣ | PTLVS | 3606480533587 | 1 | 10 | 210 | 1000
NSYTRACP2 | Linergy - διαχωριστικό κυκλωμάτων για κλέμμες 150mm² - 1x1 | 6.93 | 1 ΤΜΧ | 10 ΤΜΧ | ΥΛΙΚΑ ΙΣΧΥΟΣ | PTLVS | 3606480533600 | 1 | 10 | 100 | 120
NSYTRACP43 | Linergy - κάλυμμα τέρματος για κλέμμες 4mm² | 0.57 | 1 ΤΜΧ | 50 ΤΜΧ | ΥΛΙΚΑ ΙΣΧΥΟΣ | PTLVS | 3606480533945 | 1 | 50 | 400
NSYTRACP44 | Linergy - κάλυμμα τέρματος για κλέμμες 4mm² | 0.59 | 1 ΤΜΧ | 50 ΤΜΧ | ΥΛΙΚΑ ΙΣΧΥΟΣ | PTLVS | 3606480533952 | 1 | 50 | 400
NSYTRACPE26 | Linergy - κάλυμμα τέρματος για κλέμμες 2.2mm² | 156.67 | 100 ΤΜΧ | 50 ΤΜΧ | ΥΛΙΚΑ ΙΣΧΥΟΣ | PTLVS | 3606480794483 |  |  | 400
NSYTRACPK22 | Linergy - κάλυμμα τέρματος για κλέμμες 2.5mm² | 0.55 | 1 ΤΜΧ | 50 ΤΜΧ | ΥΛΙΚΑ ΙΣΧΥΟΣ | PTLVS | 3606480533969 | 1 | 50 | 450
NSYTRACPK23 | Linergy - κάλυμμα τέρματος για κλέμμες 2.5mm² | 0.56 | 1 ΤΜΧ | 50 ΤΜΧ | ΥΛΙΚΑ ΙΣΧΥΟΣ | PTLVS | 3606480533976 | 1 | 50 | 400
NSYTRACPK24 | Linergy - κάλυμμα τέρματος για κλέμμες 2.5mm² | 0.59 | 1 ΤΜΧ | 50 ΤΜΧ | ΥΛΙΚΑ ΙΣΧΥΟΣ | PTLVS | 3606480533983 | 1 | 50 | 250
NSYTRACR102 | Linergy - κάλυμμα τέρματος για κλέμμες 10mm² | 0.51 | 1 ΤΜΧ | 50 ΤΜΧ | ΥΛΙΚΑ ΙΣΧΥΟΣ | PTLVS | 3606480533891 | 1 | 50 | 1000 | 8000
NSYTRACR162 | Linergy - κάλυμμα τέρματος για κλέμμες 16mm² | 0.81 | 1 ΤΜΧ | 50 ΤΜΧ | ΥΛΙΚΑ ΙΣΧΥΟΣ | PTLVS | 3606480533907 | 1 | 50 | 500 | 1000
NSYTRACR22 | Linergy - κάλυμμα τέρματος για κλέμμες 2.5mm² | 0.46 | 1 ΤΜΧ | 50 ΤΜΧ | ΥΛΙΚΑ ΙΣΧΥΟΣ | PTLVS | 3606480533723 | 1 | 50 | 1000 | 2000
NSYTRACR22BL | Linergy - κάλυμμα τέρματος για κλέμμες 2.5mm² | 0.52 | 1 ΤΜΧ | 50 ΤΜΧ | ΥΛΙΚΑ ΙΣΧΥΟΣ | PTLVS | 3606480533747 | 1 | 50 | 1000 | 16000
NSYTRACR23 | Linergy - κάλυμμα τέρματος για κλέμμες 2.5mm² | 0.46 | 1 ΤΜΧ | 50 ΤΜΧ | ΥΛΙΚΑ ΙΣΧΥΟΣ | PTLVS | 3606480533730 | 1 | 50 | 1000 | 3200
NSYTRACR23BL | Linergy - κάλυμμα τέρματος για κλέμμες 2.5mm² | 0.52 | 1 ΤΜΧ | 50 ΤΜΧ | ΥΛΙΚΑ ΙΣΧΥΟΣ | PTLVS | 3606480533754 | 1 | 50 | 500 | 8000
NSYTRACR24 | Linergy - κάλυμμα τέρματος για κλέμμες 2.5mm² | 0.46 | 1 ΤΜΧ | 50 ΤΜΧ | ΥΛΙΚΑ ΙΣΧΥΟΣ | PTLVS | 3606480533785 | 1 | 50 | 1000 | 2400
NSYTRACR24BL | Linergy - κάλυμμα τέρματος για κλέμμες 2.5mm² | 0.52 | 1 ΤΜΧ | 50 ΤΜΧ | ΥΛΙΚΑ ΙΣΧΥΟΣ | PTLVS | 3606480533792 | 1 | 50 | 100 | 1600
NSYTRACR42 | Linergy - κάλυμμα τέρματος για κλέμμες 4mm² | 0.46 | 1 ΤΜΧ | 50 ΤΜΧ | ΥΛΙΚΑ ΙΣΧΥΟΣ | PTLVS | 3606480533822 | 1 | 50 | 800 | 1000
NSYTRACR43 | Linergy - κάλυμμα τέρματος για κλέμμες 4mm² | 0.57 | 1 ΤΜΧ | 50 ΤΜΧ | ΥΛΙΚΑ ΙΣΧΥΟΣ | PTLVS | 3606480533846 | 1 | 50 | 1400 | 9600
NSYTRACR44 | Linergy - κάλυμμα τέρματος για κλέμμες 4mm² | 0.59 | 1 ΤΜΧ | 50 ΤΜΧ | ΥΛΙΚΑ ΙΣΧΥΟΣ | PTLVS | 3606480533853 | 1 | 50 | 600 | 8000
NSYTRACR62 | Linergy - κάλυμμα τέρματος για κλέμμες 2.5mm² | 0.46 | 1 ΤΜΧ | 50 ΤΜΧ | ΥΛΙΚΑ ΙΣΧΥΟΣ | PTLVS | 3606480533877 | 1 | 50 | 1000 | 2400
NSYTRACR63 | Linergy - κάλυμμα τέρματος για κλέμμες 6mm² | 0.6 | 1 ΤΜΧ | 50 ΤΜΧ | ΥΛΙΚΑ ΙΣΧΥΟΣ | PTLVS | 3606480533884 | 1 | 50 | 200 | 6400
NSYTRACRE24 | Linergy - κάλυμμα τέρματος για κλέμμες 2.5mm² | 0.6 | 1 ΤΜΧ | 50 ΤΜΧ | ΥΛΙΚΑ ΙΣΧΥΟΣ | PTLVS | 3606480533808 | 1 | 50 | 1000 | 2100
NSYTRACRE26 | Linergy - κάλυμμα τέρματος για κλέμμες 2.5mm² | 0.83 | 1 ΤΜΧ | 50 ΤΜΧ | ΥΛΙΚΑ ΙΣΧΥΟΣ | PTLVS | 3606480533815 | 1 | 50 | 350 | 1000
NSYTRACRE44 | Linergy - κάλυμμα τέρματος για κλέμμες 4mm² | 0.6 | 1 ΤΜΧ | 50 ΤΜΧ | ΥΛΙΚΑ ΙΣΧΥΟΣ | PTLVS | 3606480533860 | 1 | 50 | 250 | 1000
NSYTRACRM22 | Linergy - κάλυμμα τέρματος για κλέμμες 2.5mm² | 0.19 | 1 ΤΜΧ | 50 ΤΜΧ | ΥΛΙΚΑ ΙΣΧΥΟΣ | PTLVS | 3606480533914 | 1 | 50 | 200 | 6400
NSYTRACRMF22 | Linergy - κάλυμμα τέρματος για κλέμμες 2.5mm² | 0.19 | 1 ΤΜΧ | 50 ΤΜΧ | ΥΛΙΚΑ ΙΣΧΥΟΣ | PTLVS | 3606480533921 | 1 | 50 | 200
NSYTRACS10 | Linergy - ετικέττα προειδοποίησης για κλέμμες - 10mm² - Κίτρινο | 1.72 | 1 ΤΜΧ | 10 ΤΜΧ | ΥΛΙΚΑ ΙΣΧΥΟΣ | PTLVS | 3606480534560 | 1 | 10 | 200
NSYTRACS16 | Linergy - ετικέττα προειδοποίησης για κλέμμες - 16mm² - Κίτρινο | 1.86 | 1 ΤΜΧ | 10 ΤΜΧ | ΥΛΙΚΑ ΙΣΧΥΟΣ | PTLVS | 3606480534577 | 1 | 10 | 500 | 8000
NSYTRACS2 | Linergy - ετικέττα προειδοποίησης για κλέμμες - 2.5mm² - Κίτρινο | 0.92 | 1 ΤΜΧ | 10 ΤΜΧ | ΥΛΙΚΑ ΙΣΧΥΟΣ | PTLVS | 3606480534584 | 1 | 10 | 2000 | 64000
NSYTRACS35 | Linergy - ετικέττα προειδοποίησης για κλέμμες - 35…50mm² - Κίτρινο | 2.39 | 1 ΤΜΧ | 10 ΤΜΧ | ΥΛΙΚΑ ΙΣΧΥΟΣ | PTLVS | 3606480534591 | 1 | 10 | 200 | 3200
NSYTRACS4 | Linergy - ετικέττα προειδοποίησης για κλέμμες - 4mm² - Κίτρινο | 1.2 | 1 ΤΜΧ | 10 ΤΜΧ | ΥΛΙΚΑ ΙΣΧΥΟΣ | PTLVS | 3606480534607 | 1 | 10 | 1600 | 25600
NSYTRACS6 | Linergy - ετικέττα προειδοποίησης για κλέμμες - 6mm² - Κίτρινο | 1.46 | 1 ΤΜΧ | 10 ΤΜΧ | ΥΛΙΚΑ ΙΣΧΥΟΣ | PTLVS | 3606480534614 | 1 | 10 | 900 | 14400
NSYTRACSR10 | Linergy - ετικέττα προειδοποίησης για κλέμμες - 10…16mm² - Κίτρινο | 0.5 | 1 ΤΜΧ | 25 ΤΜΧ | ΥΛΙΚΑ ΙΣΧΥΟΣ | PTLVS | 3606480534621 | 1 | 25 | 125 | 4000
NSYTRACSR2 | Linergy - ετικέττα προειδοποίησης για κλέμμες - 2.5mm² - Κίτρινο | 0.4 | 1 ΤΜΧ | 50 ΤΜΧ | ΥΛΙΚΑ ΙΣΧΥΟΣ | PTLVS | 3606480534638 | 1 | 50 | 500 | 16000
NSYTRACSR4 | Linergy - ετικέττα προειδοποίησης για κλέμμες - 4mm² - Κίτρινο | 0.42 | 1 ΤΜΧ | 50 ΤΜΧ | ΥΛΙΚΑ ΙΣΧΥΟΣ | PTLVS | 3606480534645 | 1 | 50 | 500 | 16000
NSYTRACSR6 | Linergy - ετικέττα προειδοποίησης για κλέμμες - 6mm² - Κίτρινο | 0.42 | 1 ΤΜΧ | 10 ΤΜΧ | ΥΛΙΚΑ ΙΣΧΥΟΣ | PTLVS | 3606480534652 | 1 | 10 | 200 | 6400
NSYTRAL102 | Linergy TR γέφυρα 2 σημείων για κλέμμες 10mm² | 1.14 | 1 ΤΜΧ | 10 ΤΜΧ | ΥΛΙΚΑ ΙΣΧΥΟΣ | PTLVS | 3606480534263 | 1 | 10 | 670 | 1000
NSYTRAL1502 | Linergy TR γέφυρα 2 σημείων για κλέμμες 150mm² | 12.31 | 1 ΤΜΧ | 10 ΤΜΧ | ΥΛΙΚΑ ΙΣΧΥΟΣ | PTLVS | 3606480533594 | 1 | 10 | 100 | 1600
NSYTRAL162 | Linergy TR γέφυρα 2 σημείων για κλέμμες 16mm² | 1.36 | 1 ΤΜΧ | 10 ΤΜΧ | ΥΛΙΚΑ ΙΣΧΥΟΣ | PTLVS | 3606480534270 | 1 | 10 | 100 | 870
NSYTRAL210 | Linergy TR γέφυρα 10 σημείων για κλέμμες 2.5mm² | 3.05 | 1 ΤΜΧ | 10 ΤΜΧ | ΥΛΙΚΑ ΙΣΧΥΟΣ | PTLVS | 3606480534096 | 1 | 10 | 800 | 12800
NSYTRAL210BL | Linergy TR γέφυρα 10 σημείων για κλέμμες 2.5mm² - Μπλε | 3.92 | 1 ΤΜΧ | 10 ΤΜΧ | ΥΛΙΚΑ ΙΣΧΥΟΣ | PTLVS | 3606480534102 | 1 | 10 | 350 | 1000
NSYTRAL210GR | Linergy TR γέφυρα 10 σημείων για κλέμμες 2.5mm² - Γκρι | 3.92 | 1 ΤΜΧ | 10 ΤΜΧ | ΥΛΙΚΑ ΙΣΧΥΟΣ | PTLVS | 3606480534119 | 1 | 10 | 400 | 1000
NSYTRAL22 | Linergy TR γέφυρα 2 σημείων για κλέμμες 2.5mm² | 0.42 | 1 ΤΜΧ | 50 ΤΜΧ | ΥΛΙΚΑ ΙΣΧΥΟΣ | PTLVS | 3606480534058 | 1 | 50 | 1750 | 56000
NSYTRAL220 | Linergy TR γέφυρα 20 σημείων για κλέμμες 2.5mm² | 6.04 | 1 ΤΜΧ | 10 ΤΜΧ | ΥΛΙΚΑ ΙΣΧΥΟΣ | PTLVS | 3606480534126 | 1 | 10 | 550 | 8800
NSYTRAL23 | Linergy TR γέφυρα 3 σημείων για κλέμμες 2.5mm² | 0.73 | 1 ΤΜΧ | 50 ΤΜΧ | ΥΛΙΚΑ ΙΣΧΥΟΣ | PTLVS | 3606480534065 | 1 | 50 | 1500 | 48000
NSYTRAL24 | Linergy TR γέφυρα 4 σημείων για κλέμμες 2.5mm² | 1.14 | 1 ΤΜΧ | 50 ΤΜΧ | ΥΛΙΚΑ ΙΣΧΥΟΣ | PTLVS | 3606480534072 | 1 | 50 | 1250 | 40000
NSYTRAL25 | Linergy TR γέφυρα 4 σημείων για κλέμμες 2.5mm² | 1.6 | 1 ΤΜΧ | 50 ΤΜΧ | ΥΛΙΚΑ ΙΣΧΥΟΣ | PTLVS | 3606480534089 | 1 | 50 | 1000 | 32000
NSYTRAL352 | Linergy TR γέφυρα 2 σημείων για κλέμμες 35mm² | 2.6 | 1 ΤΜΧ | 10 ΤΜΧ | ΥΛΙΚΑ ΙΣΧΥΟΣ | PTLVS | 3606480534287 | 1 | 10 | 240 | 1000
NSYTRAL410 | Linergy TR γέφυρα 10 σημείων για κλέμμες 4mm² | 3.12 | 1 ΤΜΧ | 10 ΤΜΧ | ΥΛΙΚΑ ΙΣΧΥΟΣ | PTLVS | 3606480534171 | 1 | 10 | 1000 | 8000
NSYTRAL410BL | Linergy TR γέφυρα 10 σημείων για κλέμμες 4mm² - Μπλε | 3.92 | 1 ΤΜΧ | 10 ΤΜΧ | ΥΛΙΚΑ ΙΣΧΥΟΣ | PTLVS | 3606480534188 | 1 | 10 | 100 | 400
NSYTRAL410GR | Linergy TR γέφυρα 10 σημείων για κλέμμες 4mm² - Γκρι | 3.92 | 1 ΤΜΧ | 10 ΤΜΧ | ΥΛΙΚΑ ΙΣΧΥΟΣ | PTLVS | 3606480534195 | 1 | 10 | 100 | 400
NSYTRAL42 | Linergy TR γέφυρα 2 σημείων για κλέμμες 4mm² | 0.33 | 1 ΤΜΧ | 50 ΤΜΧ | ΥΛΙΚΑ ΙΣΧΥΟΣ | PTLVS | 3606480534133 | 1 | 50 | 2000 | 64000
NSYTRAL420 | Linergy TR γέφυρα 20 σημείων για κλέμμες 4mm² | 6.04 | 1 ΤΜΧ | 10 ΤΜΧ | ΥΛΙΚΑ ΙΣΧΥΟΣ | PTLVS | 3606480534201 | 1 | 10 | 560 | 4480
NSYTRAL43 | Linergy TR γέφυρα 3 σημείων για κλέμμες 4mm² | 1.07 | 1 ΤΜΧ | 50 ΤΜΧ | ΥΛΙΚΑ ΙΣΧΥΟΣ | PTLVS | 3606480534140 | 1 | 50 | 250 | 1000
NSYTRAL44 | Linergy TR γέφυρα 4 σημείων για κλέμμες 4mm² | 1.53 | 1 ΤΜΧ | 50 ΤΜΧ | ΥΛΙΚΑ ΙΣΧΥΟΣ | PTLVS | 3606480534157 | 1 | 50 | 250 | 1000
NSYTRAL45 | Linergy TR γέφυρα 5 σημείων για κλέμμες 4mm² | 1.86 | 1 ΤΜΧ | 50 ΤΜΧ | ΥΛΙΚΑ ΙΣΧΥΟΣ | PTLVS | 3606480534164 | 1 | 50 | 250 | 500
NSYTRAL502 | Linergy TR γέφυρα 2 σημείων για κλέμμες 50mm² | 5.31 | 1 ΤΜΧ | 10 ΤΜΧ | ΥΛΙΚΑ ΙΣΧΥΟΣ | PTLVS | 3606480533648 | 1 | 10 | 100 | 1600
NSYTRAL503 | Linergy TR γέφυρα 3 σημείων για κλέμμες 50mm² | 7.97 | 1 ΤΜΧ | 10 ΤΜΧ | ΥΛΙΚΑ ΙΣΧΥΟΣ | PTLVS | 3606480533655 | 1 | 10 | 100 | 1600
NSYTRAL610 | Linergy TR γέφυρα 10 σημείων για κλέμμες 6mm² | 4.44 | 1 ΤΜΧ | 10 ΤΜΧ | ΥΛΙΚΑ ΙΣΧΥΟΣ | PTLVS | 3606480534232 | 1 | 10 | 240 | 7680
NSYTRAL610BL | Linergy TR γέφυρα 10 σημείων για κλέμμες 6mm² - Μπλε | 6.57 | 1 ΤΜΧ | 10 ΤΜΧ | ΥΛΙΚΑ ΙΣΧΥΟΣ | PTLVS | 3606480534249 | 1 | 10 | 240 | 7680
NSYTRAL610GR | Linergy TR γέφυρα 10 σημείων για κλέμμες 6mm² - Γκρι | 6.57 | 1 ΤΜΧ | 10 ΤΜΧ | ΥΛΙΚΑ ΙΣΧΥΟΣ | PTLVS | 3606480534256 | 1 | 10 | 240 | 7680
NSYTRAL62 | Linergy TR γέφυρα 2 σημείων για κλέμμες 6mm² | 0.94 | 1 ΤΜΧ | 50 ΤΜΧ | ΥΛΙΚΑ ΙΣΧΥΟΣ | PTLVS | 3606480534218 | 1 | 10 | 500 | 16000
NSYTRAL63 | Linergy TR γέφυρα 3 σημείων για κλέμμες 6mm² | 1.55 | 1 ΤΜΧ | 50 ΤΜΧ | ΥΛΙΚΑ ΙΣΧΥΟΣ | PTLVS | 3606480534225 | 1 | 10 | 100 | 3200
NSYTRALR102 | Linergy - γέφυρα προσαρμογής κλεμμών - από 10mm² σε 2.5/4mm² | 2.57 | 1 ΤΜΧ | 10 ΤΜΧ | ΥΛΙΚΑ ΙΣΧΥΟΣ | PTLVS | 3606480534294 | 1 | 10 | 670 | 21440
NSYTRALR162 | Linergy - γέφυρα προσαρμογής κλεμμών - από 16mm² σε 2.5/4mm² | 3.05 | 1 ΤΜΧ | 10 ΤΜΧ | ΥΛΙΚΑ ΙΣΧΥΟΣ | PTLVS | 3606480534300 | 1 | 10 | 240 | 7680
NSYTRALR62 | Linergy - γέφυρα προσαρμογής κλεμμών - από 6mm² σε 2.5/4mm² | 1.12 | 1 ΤΜΧ | 10 ΤΜΧ | ΥΛΙΚΑ ΙΣΧΥΟΣ | PTLVS | 3606480534317 | 1 | 10 | 300 | 9600
NSYTRALV102 | Linergy - γέφυρα προσαρμογής κλεμμών - από 10mm² σε 2.5/4mm² | 2.46 | 1 ΤΜΧ | 10 ΤΜΧ | ΥΛΙΚΑ ΙΣΧΥΟΣ | PTLVS | 3606480534324 | 1 | 10 | 100 | 3200
NSYTRALV162 | Linergy - γέφυρα προσαρμογής κλεμμών - από 16mm² σε 2.5/4mm² | 2.9 | 1 ΤΜΧ | 10 ΤΜΧ | ΥΛΙΚΑ ΙΣΧΥΟΣ | PTLVS | 3606480534331 | 1 | 10 | 40 | 640
NSYTRALV352 | Linergy - γέφυρα προσαρμογής κλεμμών - από 35mm² σε 2.5/4mm² | 3.34 | 1 ΤΜΧ | 10 ΤΜΧ | ΥΛΙΚΑ ΙΣΧΥΟΣ | PTLVS | 3606480534348 | 1 | 10 | 100 | 3200
NSYTRALV62 | Linergy - γέφυρα προσαρμογής κλεμμών - από 6mm² σε 2.5/4mm² | 1.07 | 1 ΤΜΧ | 10 ΤΜΧ | ΥΛΙΚΑ ΙΣΧΥΟΣ | PTLVS | 3606480534386 | 1 | 10
NSYTRALVR102 | Linergy - γέφυρα προσαρμογής κλεμμών - από 10mm² σε 2.5/4mm² | 2.46 | 1 ΤΜΧ | 10 ΤΜΧ | ΥΛΙΚΑ ΙΣΧΥΟΣ | PTLVS | 3606480534362 | 1 | 10 | 300 | 9600
NSYTRALVR162 | Linergy - γέφυρα προσαρμογής κλεμμών - από 16mm² σε 2.5/4mm² | 2.9 | 1 ΤΜΧ | 10 ΤΜΧ | ΥΛΙΚΑ ΙΣΧΥΟΣ | PTLVS | 3606480534379 | 1 | 10 | 240 | 7680
NSYTRALVR352 | Linergy - γέφυρα προσαρμογής κλεμμών - από 35mm² σε 2.5/4mm² | 3.34 | 1 ΤΜΧ | 10 ΤΜΧ | ΥΛΙΚΑ ΙΣΧΥΟΣ | PTLVS | 3606480534355 | 1 | 10
NSYTRALVR62 | Linergy - γέφυρα προσαρμογής κλεμμών - από 6mm² σε 2.5/4mm² | 1.07 | 1 ΤΜΧ | 10 ΤΜΧ | ΥΛΙΚΑ ΙΣΧΥΟΣ | PTLVS | 3606480534393 | 1 | 10 | 500 | 4000
NSYTRAP1502 | Linergy - διαχωριστικό κυκλωμάτων για κλέμμες 95-150mm² - 1x1 | 6.32 | 1 ΤΜΧ | 10 ΤΜΧ | ΥΛΙΚΑ ΙΣΧΥΟΣ | PTLVS | 3606480533631 | 1 | 10 | 250 | 2400
NSYTRAP22 | Linergy - διαχωριστικό κυκλωμάτων για κλέμμες 2.5-10mm² - 1x1 | 0.53 | 1 ΤΜΧ | 50 ΤΜΧ | ΥΛΙΚΑ ΙΣΧΥΟΣ | PTLVS | 3606480533488 | 1 | 50 | 1000 | 1600
NSYTRAP22BL | Linergy - διαχωριστικό κυκλωμάτων για κλέμμες 2.5-10mm² - 1x1 | 0.6 | 1 ΤΜΧ | 50 ΤΜΧ | ΥΛΙΚΑ ΙΣΧΥΟΣ | PTLVS | 3606480533495 | 1 | 50 | 400 | 12800
NSYTRAP23 | Linergy - διαχωριστικό κυκλωμάτων για κλέμμες 4mm² - 1x1 | 0.53 | 1 ΤΜΧ | 50 ΤΜΧ | ΥΛΙΚΑ ΙΣΧΥΟΣ | PTLVS | 3606480533501 | 1 | 50 | 650
NSYTRAP24 | Linergy - διαχωριστικό κυκλωμάτων για κλέμμες 4mm² - 2x2 | 0.53 | 1 ΤΜΧ | 50 ΤΜΧ | ΥΛΙΚΑ ΙΣΧΥΟΣ | PTLVS | 3606480533518 | 1 | 50 | 600 | 9600
NSYTRAPD12 | Linergy - διαχωριστικό κυκλωμάτων για κλέμμες 1.5mm² - 1x1 | 0.53 | 1 ΤΜΧ | 50 ΤΜΧ | ΥΛΙΚΑ ΙΣΧΥΟΣ | PTLVS | 3606480534027 | 1 | 50 | 350 | 11200
NSYTRAPD13 | Linergy - διαχωριστικό κυκλωμάτων για κλέμμες 1.5mm² - 1x2 | 0.53 | 1 ΤΜΧ | 50 ΤΜΧ | ΥΛΙΚΑ ΙΣΧΥΟΣ | PTLVS | 3606480534034 | 1 | 50 | 300
NSYTRAPE24 | Linergy - διαχωριστικό κυκλωμάτων για κλέμμες 2.5-4mm² - 1x1 | 0.53 | 1 ΤΜΧ | 50 ΤΜΧ | ΥΛΙΚΑ ΙΣΧΥΟΣ | PTLVS | 3606480533525 | 1 | 50 | 300 | 1000
NSYTRAPM22 | Linergy - διαχωριστικό κυκλωμάτων για κλέμμες 2.5mm² - 1x1 | 0.53 | 1 ΤΜΧ | 50 ΤΜΧ | ΥΛΙΚΑ ΙΣΧΥΟΣ | PTLVS | 3606480533693 | 1 | 50 | 200 | 6400
NSYTRAPR23 | Linergy - διαχωριστικό κυκλωμάτων για κλέμμες 2.5mm² - 1x2 | 0.53 | 1 ΤΜΧ | 50 ΤΜΧ | ΥΛΙΚΑ ΙΣΧΥΟΣ | PTLVS | 3606480533761 | 1 | 50 | 400 | 8000
NSYTRAPR24 | Linergy - διαχωριστικό κυκλωμάτων για κλέμμες 2.5mm² - 2x2 | 0.53 | 1 ΤΜΧ | 50 ΤΜΧ | ΥΛΙΚΑ ΙΣΧΥΟΣ | PTLVS | 3606480533778 | 1 | 50 | 700 | 6400
NSYTRAPR42 | Linergy - διαχωριστικό κυκλωμάτων για κλέμμες 2.5-4mm² - 1x1 | 0.53 | 1 ΤΜΧ | 50 ΤΜΧ | ΥΛΙΚΑ ΙΣΧΥΟΣ | PTLVS | 3606480533839 | 1 | 50 | 1000 | 1000
NSYTRAX6L1L3 | Linergy TR - καρτέλα ετικεττών σήμανσης 60 χαρακτήρες - χαρακτήρες L1, L2, L3 | 29 | 1 ΤΜΧ | 10 ΤΜΧ | ΥΛΙΚΑ ΙΣΧΥΟΣ | PTLVS | 3606480535345 | 1 | 10 | 150 | 2400
NSYTRAXP610 | Linergy TR - καρτέλα ετικεττών σήμανσης 60 χαρακτήρες - αριθμοί από 1 έως 10 | 29 | 1 ΤΜΧ | 10 ΤΜΧ | ΥΛΙΚΑ ΙΣΧΥΟΣ | PTLVS | 3606480535369 | 1 | 10 | 150 | 2400
NSYTRAXP620 | Linergy TR - καρτέλα ετικεττών σήμανσης 60 χαρακτήρες - αριθμοί από 11 έως 20 | 29 | 1 ΤΜΧ | 10 ΤΜΧ | ΥΛΙΚΑ ΙΣΧΥΟΣ | PTLVS | 3606480535376 | 1 | 10 | 210 | 3360
NSYTRAXP630 | Linergy TR - καρτέλα ετικεττών σήμανσης 60 χαρακτήρες - αριθμοί από 21 έως 30 | 29 | 1 ΤΜΧ | 10 ΤΜΧ | ΥΛΙΚΑ ΙΣΧΥΟΣ | PTLVS | 3606480535383 | 1 | 10
NSYTRAXP640 | Linergy TR - καρτέλα ετικεττών σήμανσης 60 χαρακτήρες - αριθμοί από 31 έως 40 | 29 | 1 ΤΜΧ | 10 ΤΜΧ | ΥΛΙΚΑ ΙΣΧΥΟΣ | PTLVS | 3606480535390 | 1 | 10
NSYTRAXP650 | Linergy TR - καρτέλα ετικεττών σήμανσης 60 χαρακτήρες - αριθμοί από 41 έως 50 | 29 | 1 ΤΜΧ | 10 ΤΜΧ | ΥΛΙΚΑ ΙΣΧΥΟΣ | PTLVS | 3606480535406 | 1 | 10
NSYTRH12PE | Linergy κλέμμα γείωσης - 1.5mm² πράσινο-κίτρινο | 5.42 | 1 ΤΜΧ | 50 ΤΜΧ | ΥΛΙΚΑ ΙΣΧΥΟΣ | PTLVS | 3606480533419 | 1 | 50
NSYTRP22 | Linergy - κλέμμα απλή - 2.5mm² 24A - Γκρι | 0.93 | 1 ΤΜΧ | 50 ΤΜΧ | ΥΛΙΚΑ ΙΣΧΥΟΣ | PTLVS | 3606480533129 | 1 | 50 | 1250 | 10000
NSYTRP22AR | Linergy - κλέμμα απλή - 2.5mm² 24A - Πορτοκαλί | 1.39 | 1 ΤΜΧ | 50 ΤΜΧ | ΥΛΙΚΑ ΙΣΧΥΟΣ | PTLVS | 3606480533143 | 1 | 50 | 200 | 6400
NSYTRP22BL | Linergy - κλέμμα απλή - 2.5mm² 24A - Μπλε | 0.96 | 1 ΤΜΧ | 50 ΤΜΧ | ΥΛΙΚΑ ΙΣΧΥΟΣ | PTLVS | 3606480533136 | 1 | 50 | 200 | 6400
NSYTRP22PE | Linergy κλέμμα γείωσης - 2.5mm² πράσινο-κίτρινο | 2.38 | 1 ΤΜΧ | 50 ΤΜΧ | ΥΛΙΚΑ ΙΣΧΥΟΣ | PTLVS | 3606480533150 | 1 | 50 | 200 | 6400
NSYTRP22SC | Linergy - κλεμμοασφάλεια - 2.5mm² 20A | 4.01 | 1 ΤΜΧ | 50 ΤΜΧ | ΥΛΙΚΑ ΙΣΧΥΟΣ | PTLVS | 3606480533358 | 1 | 50
NSYTRP22TB | Linergy - κλέμμα ελατηρίου - 2.5mm² 20A | 2.56 | 1 ΤΜΧ | 50 ΤΜΧ | ΥΛΙΚΑ ΙΣΧΥΟΣ | PTLVS | 3606480533389 | 1 | 50 | 100 | 3200
NSYTRP23 | Linergy - κλέμμα απλή - 2.5mm² 24A - Γκρι | 1.13 | 1 ΤΜΧ | 50 ΤΜΧ | ΥΛΙΚΑ ΙΣΧΥΟΣ | PTLVS | 3606480533167 | 1 | 50 | 1250 | 10000
NSYTRP23AR | Linergy - κλέμμα απλή - 2.5mm² 24A - Πορτοκαλί | 1.71 | 1 ΤΜΧ | 50 ΤΜΧ | ΥΛΙΚΑ ΙΣΧΥΟΣ | PTLVS | 3606480533181 | 1 | 50 | 200 | 6400
NSYTRP23BL | Linergy - κλέμμα απλή - 2.5mm² 24A - Μπλε | 1.36 | 1 ΤΜΧ | 50 ΤΜΧ | ΥΛΙΚΑ ΙΣΧΥΟΣ | PTLVS | 3606480533174 | 1 | 50 | 200 | 6400
NSYTRP23SC | Linergy - κλεμμοασφάλεια - 2.5mm² 20A | 4.49 | 1 ΤΜΧ | 50 ΤΜΧ | ΥΛΙΚΑ ΙΣΧΥΟΣ | PTLVS | 3606480533365 | 1 | 50
NSYTRP24 | Linergy - κλέμμα απλή - 2.5mm² 24A - Γκρι | 1.36 | 1 ΤΜΧ | 50 ΤΜΧ | ΥΛΙΚΑ ΙΣΧΥΟΣ | PTLVS | 3606480533204 | 1 | 50 | 5000
NSYTRP24BL | Linergy - κλέμμα απλή - 2.5mm² 24A - Μπλε | 2.12 | 1 ΤΜΧ | 50 ΤΜΧ | ΥΛΙΚΑ ΙΣΧΥΟΣ | PTLVS | 3606480533211 | 1 | 50 | 400 | 6400
NSYTRP24PE | Linergy κλέμμα γείωσης - 2.5mm² πράσινο-κίτρινο | 6.01 | 1 ΤΜΧ | 50 ΤΜΧ | ΥΛΙΚΑ ΙΣΧΥΟΣ | PTLVS | 3606480533228 | 1 | 50 | 400 | 6400
NSYTRP24SC | Linergy - κλεμμοασφάλεια - 2.5mm² 20A | 5.11 | 1 ΤΜΧ | 50 ΤΜΧ | ΥΛΙΚΑ ΙΣΧΥΟΣ | PTLVS | 3606480533372 | 1 | 50 | 5000
NSYTRP26T | Linergy - κλέμμα τριώροφη - 2.5mm² 20A - Γκρι | 870.31 | 100 ΤΜΧ | 50 ΤΜΧ | ΥΛΙΚΑ ΙΣΧΥΟΣ | PTLVS | 3606480794445 |  |  | 5000
NSYTRP26TBL | Linergy - κλέμμα τριώροφη - 2.5mm² 20A - Μπλε | 870.31 | 100 ΤΜΧ | 50 ΤΜΧ | ΥΛΙΚΑ ΙΣΧΥΟΣ | PTLVS | 3606480794452 |  |  | 5000
NSYTRP26TPE | Linergy κλέμμα γείωσης - 2.5mm² πράσινο-κίτρινο | 1806.99 | 100 ΤΜΧ | 50 ΤΜΧ | ΥΛΙΚΑ ΙΣΧΥΟΣ | PTLVS | 3606480794469 |  |  | 5000
NSYTRP42 | Linergy - κλέμμα απλή - 4mm² 32A - Γκρι | 1.3 | 1 ΤΜΧ | 50 ΤΜΧ | ΥΛΙΚΑ ΙΣΧΥΟΣ | PTLVS | 3606480533266 | 1 | 50 | 1150 | 9200
NSYTRP42BL | Linergy - κλέμμα απλή - 4mm² 32A - Μπλε | 1.61 | 1 ΤΜΧ | 50 ΤΜΧ | ΥΛΙΚΑ ΙΣΧΥΟΣ | PTLVS | 3606480533273 | 1 | 50 | 200 | 1000
NSYTRP42PE | Linergy κλέμμα γείωσης - 4mm² πράσινο-κίτρινο | 4.2 | 1 ΤΜΧ | 50 ΤΜΧ | ΥΛΙΚΑ ΙΣΧΥΟΣ | PTLVS | 3606480533280 | 1 | 50 | 200 | 6400
NSYTRP42SC | Linergy - κλεμμοασφάλεια - 4mm² 20A - Γκρι | 853.19 | 100 ΤΜΧ | 50 ΤΜΧ | ΥΛΙΚΑ ΙΣΧΥΟΣ | PTLVS | 3606480794476 |  |  | 200 | 6400
NSYTRP42TB | Linergy - κλέμμα ελατηρίου - 4mm² 20A | 2.83 | 1 ΤΜΧ | 50 ΤΜΧ | ΥΛΙΚΑ ΙΣΧΥΟΣ | PTLVS | 3606480533396 | 1 | 50
NSYTRP43 | Linergy - κλέμμα απλή - 4mm² 32A - Γκρι | 1.86 | 1 ΤΜΧ | 50 ΤΜΧ | ΥΛΙΚΑ ΙΣΧΥΟΣ | PTLVS | 3606480533297 | 1 | 50 | 750 | 6000
NSYTRP43BL | Linergy - κλέμμα απλή - 4mm² 32A - Μπλε | 2.07 | 1 ΤΜΧ | 50 ΤΜΧ | ΥΛΙΚΑ ΙΣΧΥΟΣ | PTLVS | 3606480533303 | 1 | 50 | 600 | 4800
NSYTRP43PE | Linergy κλέμμα γείωσης - 4mm² πράσινο-κίτρινο | 5.52 | 1 ΤΜΧ | 50 ΤΜΧ | ΥΛΙΚΑ ΙΣΧΥΟΣ | PTLVS | 3606480533310 | 1 | 50 | 250
NSYTRP44 | Linergy - κλέμμα απλή - 4mm² 32A - Γκρι | 2.56 | 1 ΤΜΧ | 50 ΤΜΧ | ΥΛΙΚΑ ΙΣΧΥΟΣ | PTLVS | 3606480533327 | 1 | 50 | 250 | 4000
NSYTRP44BL | Linergy - κλέμμα απλή - 4mm² 32A - Μπλε | 2.56 | 1 ΤΜΧ | 50 ΤΜΧ | ΥΛΙΚΑ ΙΣΧΥΟΣ | PTLVS | 3606480533334 | 1 | 50
NSYTRP44PE | Linergy κλέμμα γείωσης - 4mm² πράσινο-κίτρινο | 6.96 | 1 ΤΜΧ | 50 ΤΜΧ | ΥΛΙΚΑ ΙΣΧΥΟΣ | PTLVS | 3606480533341 | 1 | 50
NSYTRR102 | Linergy - κλέμμα απλή - 10mm² 57A - Γκρι | 2.17 | 1 ΤΜΧ | 50 ΤΜΧ | ΥΛΙΚΑ ΙΣΧΥΟΣ | PTLVS | 3606480532832 | 1 | 50 | 400 | 750
NSYTRR102BL | Linergy - κλέμμα απλή - 10mm² 57A - Μπλε | 2.17 | 1 ΤΜΧ | 50 ΤΜΧ | ΥΛΙΚΑ ΙΣΧΥΟΣ | PTLVS | 3606480532849 | 1 | 50 | 750 | 3200
NSYTRR102PE | Linergy κλέμμα γείωσης - 10mm² - πράσινο-κίτρινο | 6.22 | 1 ΤΜΧ | 50 ΤΜΧ | ΥΛΙΚΑ ΙΣΧΥΟΣ | PTLVS | 3606480532856 | 1 | 50 | 400 | 500
NSYTRR162 | Linergy - κλέμμα απλή - 16mm² 76A - Γκρι | 4 | 1 ΤΜΧ | 50 ΤΜΧ | ΥΛΙΚΑ ΙΣΧΥΟΣ | PTLVS | 3606480532863 | 1 | 50 | 300 | 300
NSYTRR162BL | Linergy - κλέμμα απλή - 16mm² 76A - Μπλε | 4 | 1 ΤΜΧ | 50 ΤΜΧ | ΥΛΙΚΑ ΙΣΧΥΟΣ | PTLVS | 3606480532870 | 1 | 50 | 300 | 600
NSYTRR162PE | Linergy κλέμμα γείωσης - 16mm² - πράσινο-κίτρινο | 8.36 | 1 ΤΜΧ | 50 ΤΜΧ | ΥΛΙΚΑ ΙΣΧΥΟΣ | PTLVS | 3606480532887 | 1 | 25 | 200 | 200
NSYTRR22 | Linergy - κλέμμα απλή - 2.5mm² 24A - Γκρι | 0.79 | 1 ΤΜΧ | 50 ΤΜΧ | ΥΛΙΚΑ ΙΣΧΥΟΣ | PTLVS | 3606480532504 | 1 | 50 | 1500 | 12000
NSYTRR22AR | Linergy - κλέμμα απλή - 2.5mm² 24A - Πορτοκαλί | 0.79 | 1 ΤΜΧ | 50 ΤΜΧ | ΥΛΙΚΑ ΙΣΧΥΟΣ | PTLVS | 3606480532528 | 1 | 50 | 650 | 1400
NSYTRR22BL | Linergy - κλέμμα απλή - 2.5mm² 24A - Μπλε | 0.79 | 1 ΤΜΧ | 50 ΤΜΧ | ΥΛΙΚΑ ΙΣΧΥΟΣ | PTLVS | 3606480532511 | 1 | 50 | 1500 | 12000
NSYTRR22M | Linergy TR - μίνι κλέμμα ελατηρίου 2.5mm² 24A | 0.94 | 1 ΤΜΧ | 50 ΤΜΧ | ΥΛΙΚΑ ΙΣΧΥΟΣ | PTLVS | 3606480532979 | 1 | 50 | 550 | 8800
NSYTRR22MBL | Linergy TR - μίνι κλέμμα ελατηρίου 2.5mm² 24A - Μπλε | 0.94 | 1 ΤΜΧ | 50 ΤΜΧ | ΥΛΙΚΑ ΙΣΧΥΟΣ | PTLVS | 3606480532986 | 1 | 50
NSYTRR22MF | Linergy TR - μίνι κλέμμα ελατηρίου 2.5mm² 24A | 0.94 | 1 ΤΜΧ | 50 ΤΜΧ | ΥΛΙΚΑ ΙΣΧΥΟΣ | PTLVS | 3606480533020 | 1 | 50 | 550 | 8800
NSYTRR22MFBL | Linergy TR - μίνι κλέμμα ελατηρίου 2.5mm² 24A - Μπλε | 0.94 | 1 ΤΜΧ | 50 ΤΜΧ | ΥΛΙΚΑ ΙΣΧΥΟΣ | PTLVS | 3606480533037 | 1 | 50
NSYTRR22MFF | Linergy TR - μίνι κλέμμα ελατηρίου 2.5mm² 24A | 0.94 | 1 ΤΜΧ | 50 ΤΜΧ | ΥΛΙΚΑ ΙΣΧΥΟΣ | PTLVS | 3606480533044 | 1 | 50
NSYTRR22MP | Linergy TR - μίνι κλέμμα ελατηρίου 2.5mm² 24A | 0.94 | 1 ΤΜΧ | 50 ΤΜΧ | ΥΛΙΚΑ ΙΣΧΥΟΣ | PTLVS | 3606480533082 | 1 | 50 | 550 | 8800
NSYTRR22MPBL | Linergy TR - μίνι κλέμμα ελατηρίου 2.5mm² 24A - Μπλε | 0.94 | 1 ΤΜΧ | 50 ΤΜΧ | ΥΛΙΚΑ ΙΣΧΥΟΣ | PTLVS | 3606480533099 | 1 | 50
NSYTRR22MPE | Linergy TR - μίνι κλέμμα ελατηρίου 2.5mm² 24A - Πράσινο/Κίτρινο | 2.92 | 1 ΤΜΧ | 50 ΤΜΧ | ΥΛΙΚΑ ΙΣΧΥΟΣ | PTLVS | 3606480532993 | 1 | 50 | 100 | 3200
NSYTRR22PE | Linergy κλέμμα γείωσης - 2.5mm² - πράσινο-κίτρινο | 2.18 | 1 ΤΜΧ | 50 ΤΜΧ | ΥΛΙΚΑ ΙΣΧΥΟΣ | PTLVS | 3606480532535 | 1 | 50 | 1100 | 1100
NSYTRR22SC | Linergy - κλεμμοασφάλεια - 2.5mm² 20A | 3.55 | 1 ΤΜΧ | 50 ΤΜΧ | ΥΛΙΚΑ ΙΣΧΥΟΣ | PTLVS | 3606480532900 | 1 | 50 | 200 | 6400
NSYTRR22SCAR | Linergy - κλεμμοασφάλεια - 2.5mm² 20A - Πορτοκαλί | 3.76 | 1 ΤΜΧ | 50 ΤΜΧ | ΥΛΙΚΑ ΙΣΧΥΟΣ | PTLVS | 3606480532917 | 1 | 50 | 600 | 9600
NSYTRR22TB | Linergy - κλέμμα ελατηρίου - 2.5mm² 20A | 2.25 | 1 ΤΜΧ | 50 ΤΜΧ | ΥΛΙΚΑ ΙΣΧΥΟΣ | PTLVS | 3606480532955 | 1 | 50 | 650 | 10400
NSYTRR23 | Linergy - κλέμμα απλή - 2.5mm² 24A - Γκρι | 0.96 | 1 ΤΜΧ | 50 ΤΜΧ | ΥΛΙΚΑ ΙΣΧΥΟΣ | PTLVS | 3606480532542 | 1 | 50 | 8400
NSYTRR23AR | Linergy - κλέμμα απλή - 2.5mm² 24A - Πορτοκαλί | 0.96 | 1 ΤΜΧ | 50 ΤΜΧ | ΥΛΙΚΑ ΙΣΧΥΟΣ | PTLVS | 3606480532566 | 1 | 50 | 800 | 6400
NSYTRR23BL | Linergy - κλέμμα απλή - 2.5mm² 24A - Μπλε | 0.96 | 1 ΤΜΧ | 50 ΤΜΧ | ΥΛΙΚΑ ΙΣΧΥΟΣ | PTLVS | 3606480532559 | 1 | 50 | 1100
NSYTRR23PE | Linergy κλέμμα γείωσης - 2.5mm² - πράσινο-κίτρινο | 4.48 | 1 ΤΜΧ | 50 ΤΜΧ | ΥΛΙΚΑ ΙΣΧΥΟΣ | PTLVS | 3606480532573 | 1 | 50 | 400 | 6400
NSYTRR23SC | Linergy - κλεμμοασφάλεια - 2.5mm² 20A | 3.98 | 1 ΤΜΧ | 50 ΤΜΧ | ΥΛΙΚΑ ΙΣΧΥΟΣ | PTLVS | 3606480532924 | 1 | 50 | 900 | 7200
NSYTRR23SCAR | Linergy - κλεμμοασφάλεια - 2.5mm² 20A - Πορτοκαλί | 4.23 | 1 ΤΜΧ | 50 ΤΜΧ | ΥΛΙΚΑ ΙΣΧΥΟΣ | PTLVS | 3606480532931 | 1 | 50
NSYTRR23TB | Linergy - κλέμμα ελατηρίου - 2.5mm² 20A | 2.67 | 1 ΤΜΧ | 50 ΤΜΧ | ΥΛΙΚΑ ΙΣΧΥΟΣ | PTLVS | 3606480532962 | 1 | 50
NSYTRR24 | Linergy - κλέμμα απλή - 2.5mm² 24A - Γκρι | 1.1 | 1 ΤΜΧ | 50 ΤΜΧ | ΥΛΙΚΑ ΙΣΧΥΟΣ | PTLVS | 3606480532580 | 1 | 50 | 8400
NSYTRR24AR | Linergy - κλέμμα απλή - 2.5mm² 24A - Πορτοκαλί | 1.1 | 1 ΤΜΧ | 50 ΤΜΧ | ΥΛΙΚΑ ΙΣΧΥΟΣ | PTLVS | 3606480532603 | 1 | 50 | 400 | 6400
NSYTRR24BL | Linergy - κλέμμα απλή - 2.5mm² 24A - Μπλε | 1.1 | 1 ΤΜΧ | 50 ΤΜΧ | ΥΛΙΚΑ ΙΣΧΥΟΣ | PTLVS | 3606480532597 | 1 | 50 | 400 | 800
NSYTRR24D | Linergy - κλέμμα απλή - 2.5mm² 24A - Γκρι | 2.66 | 1 ΤΜΧ | 50 ΤΜΧ | ΥΛΙΚΑ ΙΣΧΥΟΣ | PTLVS | 3606480532627 | 1 | 50 | 900 | 7200
NSYTRR24DBL | Linergy - κλέμμα απλή - 2.5mm² 24A - Μπλε | 2.66 | 1 ΤΜΧ | 50 ΤΜΧ | ΥΛΙΚΑ ΙΣΧΥΟΣ | PTLVS | 3606480532634 | 1 | 50 | 400 | 6400
NSYTRR24DPE | Linergy διώροφη κλέμμα γείωσης - 2.5mm² - πράσινο-κίτρινο | 8.23 | 1 ΤΜΧ | 50 ΤΜΧ | ΥΛΙΚΑ ΙΣΧΥΟΣ | PTLVS | 3606480532641 | 1 | 50 | 400 | 400
NSYTRR24M | Linergy TR - μίνι κλέμμα ελατηρίου 2.5mm² 24A | 1.4 | 1 ΤΜΧ | 50 ΤΜΧ | ΥΛΙΚΑ ΙΣΧΥΟΣ | PTLVS | 3606480533006 | 1 | 50 | 500 | 4000
NSYTRR24MBL | Linergy TR - μίνι κλέμμα ελατηρίου 2.5mm² 24A - Μπλε | 1.4 | 1 ΤΜΧ | 50 ΤΜΧ | ΥΛΙΚΑ ΙΣΧΥΟΣ | PTLVS | 3606480533013 | 1 | 50 | 200 | 1600
NSYTRR24MF | Linergy TR - μίνι κλέμμα ελατηρίου 2.5mm² 24A | 1.4 | 1 ΤΜΧ | 50 ΤΜΧ | ΥΛΙΚΑ ΙΣΧΥΟΣ | PTLVS | 3606480533051 | 1 | 50
NSYTRR24MFBL | Linergy TR - μίνι κλέμμα ελατηρίου 2.5mm² 24A - Μπλε | 1.4 | 1 ΤΜΧ | 50 ΤΜΧ | ΥΛΙΚΑ ΙΣΧΥΟΣ | PTLVS | 3606480533068 | 1 | 50
NSYTRR24MFF | Linergy TR - μίνι κλέμμα ελατηρίου 2.5mm² 24A | 1.44 | 1 ΤΜΧ | 50 ΤΜΧ | ΥΛΙΚΑ ΙΣΧΥΟΣ | PTLVS | 3606480533075 | 1 | 50
NSYTRR24MP | Linergy TR - μίνι κλέμμα ελατηρίου 2.5mm² 24A | 1.4 | 1 ΤΜΧ | 50 ΤΜΧ | ΥΛΙΚΑ ΙΣΧΥΟΣ | PTLVS | 3606480533105 | 1 | 50
NSYTRR24MPBL | Linergy TR - μίνι κλέμμα ελατηρίου 2.5mm² 24A - Μπλε | 1.4 | 1 ΤΜΧ | 50 ΤΜΧ | ΥΛΙΚΑ ΙΣΧΥΟΣ | PTLVS | 3606480533112 | 1 | 50
NSYTRR24PE | Linergy κλέμμα γείωσης - 2.5mm² - πράσινο-κίτρινο | 4.22 | 1 ΤΜΧ | 50 ΤΜΧ | ΥΛΙΚΑ ΙΣΧΥΟΣ | PTLVS | 3606480532610 | 1 | 50 | 400 | 6400
NSYTRR24SCD | Linergy - κλέμμα ελατηρίου - 2.5mm² 16A | 14.65 | 1 ΤΜΧ | 50 ΤΜΧ | ΥΛΙΚΑ ΙΣΧΥΟΣ | PTLVS | 3606480532948 | 1 | 50 | 100 | 1600
NSYTRR26T | Linergy - τριώροφη κλέμμα απλή - 2.5mm² 20A - Γκρι | 4.4 | 1 ΤΜΧ | 50 ΤΜΧ | ΥΛΙΚΑ ΙΣΧΥΟΣ | PTLVS | 3606480532658 | 1 | 50 | 400 | 3200
NSYTRR26TBL | Linergy - τριώροφη κλέμμα απλή - 2.5mm² 20A - Μπλε | 4.4 | 1 ΤΜΧ | 50 ΤΜΧ | ΥΛΙΚΑ ΙΣΧΥΟΣ | PTLVS | 3606480532665 | 1 | 50 | 200 | 200
NSYTRR26TC | Linergy - τριώροφη κλέμμα απλή - 2.5mm² 20A - Γκρι | 658.79 | 100 ΤΜΧ | 50 ΤΜΧ | ΥΛΙΚΑ ΙΣΧΥΟΣ | PTLVS | 3606480794377 |  |  | 200 | 200
NSYTRR26TPE | Linergy κλέμμα γείωσης - 2.5mm² 20Α - πράσινο-κίτρινο | 1482.32 | 100 ΤΜΧ | 50 ΤΜΧ | ΥΛΙΚΑ ΙΣΧΥΟΣ | PTLVS | 3606480794360 | 1 | 50 | 200 | 200
NSYTRR352 | Linergy - κλέμμα απλή - 35mm² 125A - Γκρι | 3826.71 | 100 ΤΜΧ | 10 ΤΜΧ | ΥΛΙΚΑ ΙΣΧΥΟΣ | PTLVS | 3606480794414 |  |  | 200 | 200
NSYTRR352BL | Linergy - κλέμμα απλή - 35mm² 125A - Μπλε | 3826.71 | 100 ΤΜΧ | 10 ΤΜΧ | ΥΛΙΚΑ ΙΣΧΥΟΣ | PTLVS | 3606480794421 |  |  | 200 | 200
NSYTRR352PE | Linergy κλέμμα γείωσης - 35mm² - πράσινο-κίτρινο | 6445.95 | 100 ΤΜΧ | 10 ΤΜΧ | ΥΛΙΚΑ ΙΣΧΥΟΣ | PTLVS | 3606480794438 |  |  | 200 | 200
NSYTRR42 | Linergy - κλέμμα απλή - 4mm² 32A - Γκρι | 0.93 | 1 ΤΜΧ | 50 ΤΜΧ | ΥΛΙΚΑ ΙΣΧΥΟΣ | PTLVS | 3606480532672 | 1 | 50 | 1200 | 9600
NSYTRR42AR | Linergy - κλέμμα απλή - 4mm² 32A - Πορτοκαλί | 1.39 | 1 ΤΜΧ | 50 ΤΜΧ | ΥΛΙΚΑ ΙΣΧΥΟΣ | PTLVS | 3606480532696 | 1 | 50 | 1200 | 9600
NSYTRR42BL | Linergy - κλέμμα απλή - 4mm² 32A - Μπλε | 1.02 | 1 ΤΜΧ | 50 ΤΜΧ | ΥΛΙΚΑ ΙΣΧΥΟΣ | PTLVS | 3606480532689 | 1 | 50 | 1200 | 9600
NSYTRR42PE | Linergy κλέμμα γείωσης - 4mm² - πράσινο-κίτρινο | 3.08 | 1 ΤΜΧ | 50 ΤΜΧ | ΥΛΙΚΑ ΙΣΧΥΟΣ | PTLVS | 3606480532702 | 1 | 50 | 850 | 6800
NSYTRR42SC | Linergy - κλεμμοασφάλεια - 4mm² 20A - Γκρι | 832.49 | 100 ΤΜΧ | 50 ΤΜΧ | ΥΛΙΚΑ ΙΣΧΥΟΣ | PTLVS | 3606480794384 |  |  | 850 | 6800
NSYTRR42SCAR | Linergy - κλεμμοασφάλεια - 4mm² 20A - Πορτοκαλί | 832.49 | 100 ΤΜΧ | 50 ΤΜΧ | ΥΛΙΚΑ ΙΣΧΥΟΣ | PTLVS | 3606480794407 |  |  | 850 | 6800
NSYTRR43 | Linergy - κλέμμα απλή - 4mm² 32A - Γκρι | 1.18 | 1 ΤΜΧ | 50 ΤΜΧ | ΥΛΙΚΑ ΙΣΧΥΟΣ | PTLVS | 3606480532719 | 1 | 50 | 5000
NSYTRR43BL | Linergy - κλέμμα απλή - 4mm² 32A - Μπλε | 1.69 | 1 ΤΜΧ | 50 ΤΜΧ | ΥΛΙΚΑ ΙΣΧΥΟΣ | PTLVS | 3606480532726 | 1 | 50 | 750 | 4800
NSYTRR43PE | Linergy κλέμμα γείωσης - 4mm² - πράσινο-κίτρινο | 4.84 | 1 ΤΜΧ | 50 ΤΜΧ | ΥΛΙΚΑ ΙΣΧΥΟΣ | PTLVS | 3606480532733 | 1 | 50 | 250 | 4000
NSYTRR44 | Linergy - κλέμμα απλή - 4mm² 32A - Γκρι | 2.19 | 1 ΤΜΧ | 50 ΤΜΧ | ΥΛΙΚΑ ΙΣΧΥΟΣ | PTLVS | 3606480532740 | 1 | 50 | 750 | 6000
NSYTRR44BL | Linergy - κλέμμα απλή - 4mm² 32A - Μπλε | 2.19 | 1 ΤΜΧ | 50 ΤΜΧ | ΥΛΙΚΑ ΙΣΧΥΟΣ | PTLVS | 3606480532757 | 1 | 50 | 250 | 4000
NSYTRR44D | Linergy - κλέμμα απλή - 4mm² 32A - Γκρι | 3.07 | 1 ΤΜΧ | 50 ΤΜΧ | ΥΛΙΚΑ ΙΣΧΥΟΣ | PTLVS | 3606480532771 | 1 | 50 | 400
NSYTRR44DBL | Linergy - κλέμμα απλή - 4mm² 32A - Μπλε | 3.64 | 1 ΤΜΧ | 50 ΤΜΧ | ΥΛΙΚΑ ΙΣΧΥΟΣ | PTLVS | 3606480532788 | 1 | 50
NSYTRR44DPE | Linergy διώροφη κλέμμα γείωσης - 4mm² - πράσινο-κίτρινο | 10 | 1 ΤΜΧ | 50 ΤΜΧ | ΥΛΙΚΑ ΙΣΧΥΟΣ | PTLVS | 3606480532795 | 1 | 50 | 100 | 1600
NSYTRR44PE | Linergy κλέμμα γείωσης - 4mm² - πράσινο-κίτρινο | 6.11 | 1 ΤΜΧ | 50 ΤΜΧ | ΥΛΙΚΑ ΙΣΧΥΟΣ | PTLVS | 3606480532764 | 1 | 50 | 600 | 1200
NSYTRR62 | Linergy - κλέμμα απλή - 6mm² 41A - Γκρι | 1.42 | 1 ΤΜΧ | 50 ΤΜΧ | ΥΛΙΚΑ ΙΣΧΥΟΣ | PTLVS | 3606480532801 | 1 | 50 | 4400
NSYTRR62BL | Linergy - κλέμμα απλή - 6mm² 41A - Μπλε | 1.42 | 1 ΤΜΧ | 50 ΤΜΧ | ΥΛΙΚΑ ΙΣΧΥΟΣ | PTLVS | 3606480532818 | 1 | 50 | 500 | 1000
NSYTRR62PE | Linergy κλέμμα γείωσης - 6mm² - πράσινο-κίτρινο | 4.93 | 1 ΤΜΧ | 50 ΤΜΧ | ΥΛΙΚΑ ΙΣΧΥΟΣ | PTLVS | 3606480532825 | 1 | 50 | 200 | 3200
NSYTRR63 | Linergy - κλέμμα απλή - 6mm² 41A - Γκρι | 2.38 | 1 ΤΜΧ | 50 ΤΜΧ | ΥΛΙΚΑ ΙΣΧΥΟΣ | PTLVS | 3606480532894 | 1 | 50 | 400 | 900
NSYTRV102 | Linergy - κλέμμα απλή με βίδα - 10mm² 57A - Γκρι | 1.84 | 1 ΤΜΧ | 50 ΤΜΧ | ΥΛΙΚΑ ΙΣΧΥΟΣ | PTLVS | 3606480532092 | 1 | 50 | 5000
NSYTRV102BL | Linergy - κλέμμα απλή με βίδα - 10mm² 57A - Μπλε | 2.04 | 1 ΤΜΧ | 50 ΤΜΧ | ΥΛΙΚΑ ΙΣΧΥΟΣ | PTLVS | 3606480532108 | 1 | 50 | 600 | 4800
NSYTRV102PE | Linergy κλέμμα γείωσης - 10mm² 76Α - πράσινο-κίτρινο | 3.78 | 1 ΤΜΧ | 50 ΤΜΧ | ΥΛΙΚΑ ΙΣΧΥΟΣ | PTLVS | 3606480532115 | 1 | 50 | 350 | 2800
NSYTRV1502BB | Linergy - κλέμμα απλή - 150mm² 309A | 31.4 | 1 ΤΜΧ | 10 ΤΜΧ | ΥΛΙΚΑ ΙΣΧΥΟΣ | PTLVS | 3606480532269 | 1 | 10 | 400
NSYTRV162 | Linergy - κλέμμα απλή με βίδα - 16mm² 76A - Γκρι | 2.47 | 1 ΤΜΧ | 50 ΤΜΧ | ΥΛΙΚΑ ΙΣΧΥΟΣ | PTLVS | 3606480532122 | 1 | 50 | 2400
NSYTRV162BL | Linergy - κλέμμα απλή με βίδα - 16mm² 76A - Μπλε | 2.7 | 1 ΤΜΧ | 50 ΤΜΧ | ΥΛΙΚΑ ΙΣΧΥΟΣ | PTLVS | 3606480532139 | 1 | 50 | 300 | 2400
NSYTRV162PE | Linergy κλέμμα γείωσης - 16mm² 101Α - πράσινο-κίτρινο | 5.1 | 1 ΤΜΧ | 50 ΤΜΧ | ΥΛΙΚΑ ΙΣΧΥΟΣ | PTLVS | 3606480532146 | 1 | 50 | 200 | 1600
NSYTRV22 | Linergy - κλέμμα απλή με βίδα - 2.5mm² 76A - Γκρι | 0.77 | 1 ΤΜΧ | 50 ΤΜΧ | ΥΛΙΚΑ ΙΣΧΥΟΣ | PTLVS | 3606480531798 | 1 | 50 | 12100
NSYTRV22AR | Linergy - κλέμμα απλή με βίδα - 2.5mm² 76A - Πορτοκαλί | 0.77 | 1 ΤΜΧ | 50 ΤΜΧ | ΥΛΙΚΑ ΙΣΧΥΟΣ | PTLVS | 3606480531811 | 1 | 50 | 1350 | 10800
NSYTRV22BL | Linergy - κλέμμα απλή με βίδα - 2.5mm² 76A - Μπλε | 0.77 | 1 ΤΜΧ | 50 ΤΜΧ | ΥΛΙΚΑ ΙΣΧΥΟΣ | PTLVS | 3606480531804 | 1 | 50 | 1350 | 10800
NSYTRV22M | Linergy - κλέμμα απλή με βίδα - 2.5mm² 24A - Γκρι | 1.44 | 1 ΤΜΧ | 50 ΤΜΧ | ΥΛΙΚΑ ΙΣΧΥΟΣ | PTLVS | 3606480532443 | 1 | 50 | 800 | 12800
NSYTRV22MBL | Linergy - κλέμμα απλή με βίδα - 2.5mm² 24A - Μαύρο | 1.44 | 1 ΤΜΧ | 50 ΤΜΧ | ΥΛΙΚΑ ΙΣΧΥΟΣ | PTLVS | 3606480532450 | 1 | 50 | 2000 | 16000
NSYTRV22PE | Linergy κλέμμα γείωσης - 2.5mm² - πράσινο-κίτρινο | 2.7 | 1 ΤΜΧ | 50 ΤΜΧ | ΥΛΙΚΑ ΙΣΧΥΟΣ | PTLVS | 3606480531842 | 1 | 50 | 900 | 7200
NSYTRV22RD | Linergy - κλέμμα απλή με βίδα - 2.5mm² 24A - Κόκκινο | 0.77 | 1 ΤΜΧ | 50 ΤΜΧ | ΥΛΙΚΑ ΙΣΧΥΟΣ | PTLVS | 3606480531828 | 1 | 50 | 1350 | 10800
NSYTRV22ST | Linergy - κλεμμοασφάλεια - 2.5mm² 20A - Γκρι | 653.6 | 100 ΤΜΧ | 50 ΤΜΧ | ΥΛΙΚΑ ΙΣΧΥΟΣ | PTLVS | 3606480794254 | 1 | 50 | 500 | 500
NSYTRV22WH | Linergy - κλέμμα απλή με βίδα - 2.5mm² 24A - Λευκό | 0.77 | 1 ΤΜΧ | 50 ΤΜΧ | ΥΛΙΚΑ ΙΣΧΥΟΣ | PTLVS | 3606480531835 | 1 | 50 | 1350 | 10800
NSYTRV23 | Linergy - κλέμμα απλή με βίδα - 2.5mm² 32A - Γκρι | 336.3 | 100 ΤΜΧ | 50 ΤΜΧ | ΥΛΙΚΑ ΙΣΧΥΟΣ | PTLVS | 3606480794261 | 1 | 50 | 500 | 600
NSYTRV23BL | Linergy - κλέμμα απλή με βίδα - 2.5mm² 32A - Μπλε | 461.58 | 100 ΤΜΧ | 50 ΤΜΧ | ΥΛΙΚΑ ΙΣΧΥΟΣ | PTLVS | 3606480794278 |  |  | 500 | 600
NSYTRV23PE | Linergy κλέμμα γείωσης - 2.5mm² - πράσινο-κίτρινο | 827.1 | 100 ΤΜΧ | 50 ΤΜΧ | ΥΛΙΚΑ ΙΣΧΥΟΣ | PTLVS | 3606480794285 |  |  | 500 | 600
NSYTRV24 | Linergy - κλέμμα απλή με βίδα - 2.5mm² 32A - Γκρι | 387.84 | 100 ΤΜΧ | 50 ΤΜΧ | ΥΛΙΚΑ ΙΣΧΥΟΣ | PTLVS | 3606480794292 | 1 | 50 | 500 | 600
NSYTRV24BL | Linergy - κλέμμα απλή με βίδα - 2.5mm² 32A - Μπλε | 532.3 | 100 ΤΜΧ | 50 ΤΜΧ | ΥΛΙΚΑ ΙΣΧΥΟΣ | PTLVS | 3606480794308 |  |  | 500 | 600
NSYTRV24D | Linergy - κλέμμα διώροφη με βίδα - 2.5mm² 24A - Γκρι | 2.11 | 1 ΤΜΧ | 50 ΤΜΧ | ΥΛΙΚΑ ΙΣΧΥΟΣ | PTLVS | 3606480531859 | 1 | 50 | 5000
NSYTRV24DBL | Linergy - κλέμμα διώροφη με βίδα - 2.5mm² 24A - Μπλε | 2.99 | 1 ΤΜΧ | 50 ΤΜΧ | ΥΛΙΚΑ ΙΣΧΥΟΣ | PTLVS | 3606480531866 | 1 | 50 | 600 | 4800
NSYTRV24DPE | Linergy διώροφη κλέμμα γείωσης - 2.5mm² - πράσινο-κίτρινο | 8.09 | 1 ΤΜΧ | 50 ΤΜΧ | ΥΛΙΚΑ ΙΣΧΥΟΣ | PTLVS | 3606480531873 | 1 | 50 | 500 | 850
NSYTRV24PE | Linergy κλέμμα γείωσης - 2.5mm² - πράσινο-κίτρινο | 968.16 | 100 ΤΜΧ | 50 ΤΜΧ | ΥΛΙΚΑ ΙΣΧΥΟΣ | PTLVS | 3606480794315 | 1 | 50 | 150 | 200
NSYTRV24SCD | Linergy - κλεμμοασφάλεια - 2.5mm² 20A - Γκρι | 1979.44 | 100 ΤΜΧ | 50 ΤΜΧ | ΥΛΙΚΑ ΙΣΧΥΟΣ | PTLVS | 3606480794353 |  |  | 150 | 200
NSYTRV25LL | Linergy TR - κλέμμα με βίδα 2.5mm² τριών λειτουργιών - 2 φάσεων | 503.94 | 100 ΤΜΧ | 50 ΤΜΧ | ΥΛΙΚΑ ΙΣΧΥΟΣ | PTLVS | 3606480794346 |  |  | 150 | 200
NSYTRV25LLPE | Linergy TR - κλέμμα με βίδα 2.5mm² 3 λειτουργιών - 2 φάσεων - ουδέτερος- γείωση | 723.29 | 100 ΤΜΧ | 50 ΤΜΧ | ΥΛΙΚΑ ΙΣΧΥΟΣ | PTLVS | 3606480794339 | 1 | 50 | 300 | 300
NSYTRV25NLPE | Linergy TR - κλέμμα με βίδα 2.5mm² τριών λειτουργιών - φάση, ουδέτερος, γείωση | 812.54 | 100 ΤΜΧ | 50 ΤΜΧ | ΥΛΙΚΑ ΙΣΧΥΟΣ | PTLVS | 3606480794322 | 1 | 50 | 300 | 300
NSYTRV26T | Linergy - κλέμμα διώροφη με βίδα - 2.5mm² 20A - Γκρι | 4.13 | 1 ΤΜΧ | 50 ΤΜΧ | ΥΛΙΚΑ ΙΣΧΥΟΣ | PTLVS | 3606480531880 | 1 | 50 | 300 | 2400
NSYTRV26TBL | Linergy - κλέμμα τριώροφη με βίδα - 2.5mm² 20A - Μπλε | 811.21 | 100 ΤΜΧ | 50 ΤΜΧ | ΥΛΙΚΑ ΙΣΧΥΟΣ | PTLVS | 3606480794230 | 1 | 50 | 200 | 1600
NSYTRV26TC | Linergy - κλέμμα τριώροφη με βίδα - 2.5mm² 20A - Γκρι | 1370.94 | 100 ΤΜΧ | 50 ΤΜΧ | ΥΛΙΚΑ ΙΣΧΥΟΣ | PTLVS | 3606480794223 | 1 | 50 | 300 | 2400
NSYTRV26TPE | Linergy τριώροφη κλέμμα γείωσης - 2.5mm² 20Α - πράσινο-κίτρινο | 1713.67 | 100 ΤΜΧ | 50 ΤΜΧ | ΥΛΙΚΑ ΙΣΧΥΟΣ | PTLVS | 3606480794216 | 1 | 50 | 200 | 1600
NSYTRV352 | Linergy - κλέμμα απλή με βίδα - 35mm² 125A - Γκρι | 4.63 | 1 ΤΜΧ | 50 ΤΜΧ | ΥΛΙΚΑ ΙΣΧΥΟΣ | PTLVS | 3606480532153 | 1 | 50 | 2000
NSYTRV352BL | Linergy - κλέμμα απλή με βίδα - 35mm²125A - Μπλε | 5.54 | 1 ΤΜΧ | 50 ΤΜΧ | ΥΛΙΚΑ ΙΣΧΥΟΣ | PTLVS | 3606480532160 | 1 | 50 | 1250
NSYTRV352PE | Linergy κλέμμα γείωσης - 35mm² 125Α - πράσινο-κίτρινο | 7.77 | 1 ΤΜΧ | 50 ΤΜΧ | ΥΛΙΚΑ ΙΣΧΥΟΣ | PTLVS | 3606480532177 | 1 | 50 | 1700
NSYTRV42 | Linergy - κλέμμα απλή με βίδα - 4mm² 32A - Γκρι | 0.83 | 1 ΤΜΧ | 50 ΤΜΧ | ΥΛΙΚΑ ΙΣΧΥΟΣ | PTLVS | 3606480531897 | 1 | 50 | 9800
NSYTRV42AR | Linergy - κλέμμα απλή με βίδα - 4mm² 32A - Πορτοκαλί | 0.83 | 1 ΤΜΧ | 50 ΤΜΧ | ΥΛΙΚΑ ΙΣΧΥΟΣ | PTLVS | 3606480531934 | 1 | 50 | 1150 | 9200
NSYTRV42BK | Linergy - κλέμμα απλή με βίδα - 4mm² 32A - Μαύρο | 0.83 | 1 ΤΜΧ | 50 ΤΜΧ | ΥΛΙΚΑ ΙΣΧΥΟΣ | PTLVS | 3606480531910 | 1 | 50 | 1150 | 9200
NSYTRV42BL | Linergy - κλέμμα απλή με βίδα - 4mm² 32A - Μπλε | 0.83 | 1 ΤΜΧ | 50 ΤΜΧ | ΥΛΙΚΑ ΙΣΧΥΟΣ | PTLVS | 3606480531903 | 1 | 50 | 1150 | 9200
NSYTRV42BR | Linergy - κλέμμα απλή με βίδα - 4mm² 32A - Καφέ | 157.89 | 100 ΤΜΧ | 50 ΤΜΧ | ΥΛΙΚΑ ΙΣΧΥΟΣ | PTLVS | 3606480794186 |  |  | 1150 | 9200
NSYTRV42GN | Linergy - κλέμμα απλή με βίδα - 4mm² 32A - Πράσινο | 0.83 | 1 ΤΜΧ | 50 ΤΜΧ | ΥΛΙΚΑ ΙΣΧΥΟΣ | PTLVS | 3606480531927 | 1 | 50 | 1150 | 9600
NSYTRV42M | Linergy - κλέμμα απλή με βίδα - 4mm² 32A - Γκρι | 1.54 | 1 ΤΜΧ | 50 ΤΜΧ | ΥΛΙΚΑ ΙΣΧΥΟΣ | PTLVS | 3606480532474 | 1 | 50 | 300 | 9600
NSYTRV42MBL | Linergy - κλέμμα απλή με βίδα - 4mm² 32A - Μαύρο | 1.69 | 1 ΤΜΧ | 50 ΤΜΧ | ΥΛΙΚΑ ΙΣΧΥΟΣ | PTLVS | 3606480532481 | 1 | 50 | 300 | 1000
NSYTRV42PE | Linergy TR κλέμμα βίδας - γείωση - 4mm² - πράσινο/κίτρινο | 2.4 | 1 ΤΜΧ | 50 ΤΜΧ | ΥΛΙΚΑ ΙΣΧΥΟΣ | PTLVS | 3606480531965 | 1 | 50 | 10400
NSYTRV42RD | Linergy - κλέμμα απλή με βίδα - 4mm² 32A - Κόκκινο | 0.83 | 1 ΤΜΧ | 50 ΤΜΧ | ΥΛΙΚΑ ΙΣΧΥΟΣ | PTLVS | 3606480531941 | 1 | 50 | 1150 | 9200
NSYTRV42SF5 | Linergy TR κλεμμοασφάλεια βίδας 4mm² 6.3A - ασφάλεια 5x20mm - μαύρη | 5.7 | 1 ΤΜΧ | 50 ΤΜΧ | ΥΛΙΚΑ ΙΣΧΥΟΣ | PTLVS | 3606480532337 | 1 | 50 | 400 | 3200
NSYTRV42SF5LD | Linergy TR κλεμμοασφάλεια βίδας 4mm² 6.3A - ασφάλεια 5x20mm-LED 12...30V-μαύρη | 14.54 | 1 ΤΜΧ | 50 ΤΜΧ | ΥΛΙΚΑ ΙΣΧΥΟΣ | PTLVS | 3606480532344 | 1 | 50 | 400 | 3200
NSYTRV42WH | Linergy - κλέμμα απλή με βίδα - 4mm² 32A - Λευκό | 0.83 | 1 ΤΜΧ | 50 ΤΜΧ | ΥΛΙΚΑ ΙΣΧΥΟΣ | PTLVS | 3606480531958 | 1 | 50 | 1150 | 9200
NSYTRV42YE | Linergy - κλέμμα απλή με βίδα - 4mm² 32A - Κίτρινο | 157.89 | 100 ΤΜΧ | 50 ΤΜΧ | ΥΛΙΚΑ ΙΣΧΥΟΣ | PTLVS | 3606480794193 |  |  | 1150 | 9200
NSYTRV43 | Linergy - κλέμμα απλή με βίδα - 4mm² 32A - Γκρι | 2.18 | 1 ΤΜΧ | 50 ΤΜΧ | ΥΛΙΚΑ ΙΣΧΥΟΣ | PTLVS | 3606480531972 | 1 | 50 | 500 | 1000
NSYTRV43BL | Linergy - κλέμμα απλή με βίδα - 4mm² 32A - Μπλε | 2.18 | 1 ΤΜΧ | 50 ΤΜΧ | ΥΛΙΚΑ ΙΣΧΥΟΣ | PTLVS | 3606480531989 | 1 | 50 | 350 | 5600
NSYTRV43PE | Linergy κλέμμα γείωσης - 4mm² - πράσινο-κίτρινο | 5.44 | 1 ΤΜΧ | 50 ΤΜΧ | ΥΛΙΚΑ ΙΣΧΥΟΣ | PTLVS | 3606480531996 | 1 | 50 | 400 | 400
NSYTRV44 | Linergy - κλέμμα απλή με βίδα - 4mm² 32A - Γκρι | 2.38 | 1 ΤΜΧ | 50 ΤΜΧ | ΥΛΙΚΑ ΙΣΧΥΟΣ | PTLVS | 3606480532009 | 1 | 50 | 600 | 4800
NSYTRV44BL | Linergy - κλέμμα απλή με βίδα - 4mm² 32A - Μπλε | 2.38 | 1 ΤΜΧ | 50 ΤΜΧ | ΥΛΙΚΑ ΙΣΧΥΟΣ | PTLVS | 3606480532016 | 1 | 50 | 200 | 1000
NSYTRV44D | Linergy - κλέμμα διώροφη με βίδα - 4mm² 30A - Γκρι | 2.35 | 1 ΤΜΧ | 50 ΤΜΧ | ΥΛΙΚΑ ΙΣΧΥΟΣ | PTLVS | 3606480532030 | 1 | 50 | 450 | 3600
NSYTRV44DBL | Linergy - κλέμμα διώροφη με βίδα - 4mm² 30A - Μπλε | 3.11 | 1 ΤΜΧ | 50 ΤΜΧ | ΥΛΙΚΑ ΙΣΧΥΟΣ | PTLVS | 3606480532047 | 1 | 50 | 600 | 4800
NSYTRV44DPE | Linergy κλέμμα γείωσης - 4mm² - πράσινο-κίτρινο | 9.8 | 1 ΤΜΧ | 50 ΤΜΧ | ΥΛΙΚΑ ΙΣΧΥΟΣ | PTLVS | 3606480532054 | 1 | 50 | 200 | 450
NSYTRV44PE | Linergy κλέμμα γείωσης - 4mm² - πράσινο-κίτρινο | 6.33 | 1 ΤΜΧ | 50 ΤΜΧ | ΥΛΙΚΑ ΙΣΧΥΟΣ | PTLVS | 3606480532023 | 1 | 50 | 400 | 4800
NSYTRV502 | Linergy - κλέμμα απλή με βίδα - 50mm² 32A - Γκρι | 15.11 | 1 ΤΜΧ | 10 ΤΜΧ | ΥΛΙΚΑ ΙΣΧΥΟΣ | PTLVS | 3606480532207 | 1 | 10 | 90 | 720
NSYTRV502BL | Linergy - κλέμμα απλή με βίδα - 50mm² 32A - Μπλε | 15.11 | 1 ΤΜΧ | 10 ΤΜΧ | ΥΛΙΚΑ ΙΣΧΥΟΣ | PTLVS | 3606480532214 | 1 | 10 | 90 | 720
NSYTRV502PE | Linergy κλέμμα γείωσης - 50mm² 150Α - πράσινο-κίτρινο | 30.76 | 1 ΤΜΧ | 10 ΤΜΧ | ΥΛΙΚΑ ΙΣΧΥΟΣ | PTLVS | 3606480532221 | 1 | 10 | 90 | 720
NSYTRV62 | Linergy - κλέμμα απλή με βίδα - 6mm² 32A - Γκρι | 1.23 | 1 ΤΜΧ | 50 ΤΜΧ | ΥΛΙΚΑ ΙΣΧΥΟΣ | PTLVS | 3606480532061 | 1 | 50 | 7000
NSYTRV62BL | Linergy - κλέμμα απλή με βίδα - 6mm² 32A - Μπλε | 1.23 | 1 ΤΜΧ | 50 ΤΜΧ | ΥΛΙΚΑ ΙΣΧΥΟΣ | PTLVS | 3606480532078 | 1 | 50 | 750 | 6000
NSYTRV62PE | Linergy κλέμμα γείωσης - 6mm² - πράσινο-κίτρινο | 3.34 | 1 ΤΜΧ | 50 ΤΜΧ | ΥΛΙΚΑ ΙΣΧΥΟΣ | PTLVS | 3606480532085 | 1 | 50 | 450 | 3600
NSYTRV62TT | Linergy TR κλέμμα βίδας - 6mm² 30A - γκρι | 8.86 | 1 ΤΜΧ | 50 ΤΜΧ | ΥΛΙΚΑ ΙΣΧΥΟΣ | PTLVS | 3606480532405 | 1 | 50 | 200 | 400
NSYTRV702 | Linergy - κλέμμα απλή με βίδα - 70mm² 32A - Γκρι | 23.99 | 1 ΤΜΧ | 10 ΤΜΧ | ΥΛΙΚΑ ΙΣΧΥΟΣ | PTLVS | 3606480532238 | 1 | 10 | 480
NSYTRV702BL | Linergy - κλέμμα απλή με βίδα - 70mm² 32A - Μπλε | 6051.02 | 100 ΤΜΧ | 10 ΤΜΧ | ΥΛΙΚΑ ΙΣΧΥΟΣ | PTLVS | 3606480794209 | 1 | 10 | 60 | 120
NSYTRV952BB | Linergy - κλέμμα απλή - 95mm² 232A | 15.39 | 1 ΤΜΧ | 10 ΤΜΧ | ΥΛΙΚΑ ΙΣΧΥΟΣ | PTLVS | 3606480532245 | 1 | 10 | 450
NSYTRV952BC | Linergy - κλέμμα απλή - 95mm² 232A | 24.61 | 1 ΤΜΧ | 10 ΤΜΧ | ΥΛΙΚΑ ΙΣΧΥΟΣ | PTLVS | 3606480532252 | 1 | 10 | 40 | 240
NSYTSA2414SE | Spacial - στυπιοθλίπτης IP65 - 14 υποδοχές | 144.51 | 1 ΤΜΧ | 1 ΤΜΧ | BIOM. ΕΡΜΑΡΙΑ | PTUES | 3606480168246 | 1 | 1 | 10 | 20
NSYTSA2417SE | Spacial - στυπιοθλίπτης IP65 - 17 υποδοχές | 144.51 | 1 ΤΜΧ | 1 ΤΜΧ | BIOM. ΕΡΜΑΡΙΑ | PTUES | 3606480168239 | 1 | 1 | 10 | 50
NSYTSA2422SE | Spacial - στυπιοθλίπτης IP65 - 22 υποδοχές | 144.56 | 1 ΤΜΧ | 1 ΤΜΧ | BIOM. ΕΡΜΑΡΙΑ | PTUES | 3606480168222 | 1 | 1 | 10 | 160
NSYTSA2423SE | Spacial - στυπιοθλίπτης IP65 - 23 υποδοχές | 144.51 | 1 ΤΜΧ | 1 ΤΜΧ | BIOM. ΕΡΜΑΡΙΑ | PTUES | 3606480168215 | 1 | 1 | 400
NSYTSA2429SE | Spacial - στυπιοθλίπτης IP65 - 29 υποδοχές | 144.51 | 1 ΤΜΧ | 1 ΤΜΧ | BIOM. ΕΡΜΑΡΙΑ | PTUES | 3606480168208 | 1 | 1 | 10 | 256
NSYTSAM504SE | Spacial - στυπιοθλίπτης IP65 Μ50 - 4 υποδοχές | 90.57 | 1 ΤΜΧ | 10 ΤΜΧ | BIOM. ΕΡΜΑΡΙΑ | PTUES | 3606480168192 | 1 | 50 | 50
NSYTSAM508SE | Spacial - στυπιοθλίπτης IP65 Μ50 - 8 υποδοχές | 94.12 | 1 ΤΜΧ | 10 ΤΜΧ | BIOM. ΕΡΜΑΡΙΑ | PTUES | 3606480168185 | 1 | 50
NSYTSAM6313SE | Spacial - στυπιοθλίπτης IP65 Μ63 - 13 υποδοχές | 96.36 | 1 ΤΜΧ | 10 ΤΜΧ | BIOM. ΕΡΜΑΡΙΑ | PTUES | 3606480168178 | 1 | 50 | 400
NSYTSAM638SE | Spacial - στυπιοθλίπτης IP65 Μ63 - 8 υποδοχές | 96.83 | 1 ΤΜΧ | 10 ΤΜΧ | BIOM. ΕΡΜΑΡΙΑ | PTUES | 3606480168161 | 1 | 50 | 480
NSYTTG40 | Spacial SM - 2 τηλεσκοπικές ράγες για τηλεσκοπικό ράφι - πίνακας 400mm | 67.13 | 1 ΤΜΧ | 1 ΤΜΧ | BIOM. ΕΡΜΑΡΙΑ | PTUES | 3606480068164 | 1 | 1
NSYTTG50 | Spacial SM - 2 τηλεσκοπικές ράγες για τηλεσκοπικό ράφι - πίνακας 500mm | 68.69 | 1 ΤΜΧ | 1 ΤΜΧ | BIOM. ΕΡΜΑΡΙΑ | PTUES | 3606480068171 | 1 | 1 | 10 | 40
NSYTTG60 | Spacial SM - 2 τηλεσκοπικές ράγες για τηλεσκοπικό ράφι - πίνακας 600mm | 75.49 | 1 ΤΜΧ | 1 ΤΜΧ | BIOM. ΕΡΜΑΡΙΑ | PTUES | 3606480068188 | 1 | 1 | 60
NSYTX10030 | Spacial SMX - σκέπαστρο 304L Scotch Brite® - για inox WM ερμάρια Π1000xΒ300mm | 279.42 | 1 ΤΜΧ | 1 ΤΜΧ | BIOM. ΕΡΜΑΡΙΑ | PTUES | 3606480156175 | 1 | 1 | 6
NSYTX2015 | Spacial SMX - σκέπαστρο 304L Scotch Brite® - για inox WM ερμάρια Π200xΒ150mm | 124.42 | 1 ΤΜΧ | 1 ΤΜΧ | BIOM. ΕΡΜΑΡΙΑ | PTUES | 3606480156182 | 1 | 1 | 5 | 40
NSYTX2515 | Spacial SMX - σκέπαστρο 304L Scotch Brite® - για inox WM ερμάρια Π250xΒ150mm | 128 | 1 ΤΜΧ | 1 ΤΜΧ | BIOM. ΕΡΜΑΡΙΑ | PTUES | 3606480156199 | 1 | 1 | 7 | 56
NSYTX3015 | Spacial SMX - σκέπαστρο 304L Scotch Brite® - για inox WM ερμάρια Π300xΒ150mm | 131.7 | 1 ΤΜΧ | 1 ΤΜΧ | BIOM. ΕΡΜΑΡΙΑ | PTUES | 3606480156205 | 1 | 1 | 2 | 32
NSYTX3020 | Spacial SMX - σκέπαστρο 304L Scotch Brite® - για inox WM ερμάρια Π300xΒ200mm | 168.28 | 1 ΤΜΧ | 1 ΤΜΧ | BIOM. ΕΡΜΑΡΙΑ | PTUES | 3606480156212 | 1 | 1 | 50
NSYTX4020 | Spacial SMX - σκέπαστρο 304L Scotch Brite® - για inox WM ερμάρια Π400xΒ200mm | 190.25 | 1 ΤΜΧ | 1 ΤΜΧ | BIOM. ΕΡΜΑΡΙΑ | PTUES | 3606480156229 | 1 | 1 | 4 | 16
NSYTX5025 | Spacial SMX - σκέπαστρο 304L Scotch Brite® - για inox WM ερμάρια Π500xΒ250mm | 226.65 | 1 ΤΜΧ | 1 ΤΜΧ | BIOM. ΕΡΜΑΡΙΑ | PTUES | 3606480156236 | 1 | 1 | 3 | 12
NSYTX6020 | Spacial SMX - σκέπαστρο 304L Scotch Brite® - για inox WM ερμάρια Π600xΒ200mm | 231.2 | 1 ΤΜΧ | 1 ΤΜΧ | BIOM. ΕΡΜΑΡΙΑ | PTUES | 3606480156243 | 1 | 1 | 20
NSYTX6025 | Spacial SMX - σκέπαστρο 304L Scotch Brite® - για inox WM ερμάρια Π600xΒ250mm | 234.15 | 1 ΤΜΧ | 1 ΤΜΧ | BIOM. ΕΡΜΑΡΙΑ | PTUES | 3606480156250 | 1 | 1 | 30 | 32
NSYTX8030 | Spacial SMX - σκέπαστρο 304L Scotch Brite® - για inox WM ερμάρια Π800xΒ300mm | 248.81 | 1 ΤΜΧ | 1 ΤΜΧ | BIOM. ΕΡΜΑΡΙΑ | PTUES | 3606480156267 | 1 | 1 | 42
NSYVA2710M | Universal Enclosures διαφάνο ανοιγόμενο παράθυρο για υλικά ράγας Μ78xΠ200xΒ15mm | 12.36 | 1 ΤΜΧ | 1 ΤΜΧ | BIOM. ΕΡΜΑΡΙΑ | PTUES | 3606480185212 | 1 | 1 | 20 | 160
NSYVA2710MA | Universal Enclosures διαφάνο ανοιγόμενο παράθυρο για υλικά ράγας Μ78xΠ200xΒ25mm | 14.65 | 1 ΤΜΧ | 1 ΤΜΧ | BIOM. ΕΡΜΑΡΙΑ | PTUES | 3606480185229 | 1 | 1 | 50 | 200
NSYVA2712M | Universal Enclosures διαφάνο ανοιγόμενο παράθυρο για υλικά ράγας Μ78xΠ235xΒ15mm | 14.81 | 1 ΤΜΧ | 1 ΤΜΧ | BIOM. ΕΡΜΑΡΙΑ | PTUES | 3606480185236 | 1 | 50 | 400
NSYVA2712MA | Universal Enclosures διαφάνο ανοιγόμενο παράθυρο για υλικά ράγας Μ78xΠ235xΒ25mm | 10.32 | 1 ΤΜΧ | 1 ΤΜΧ | BIOM. ΕΡΜΑΡΙΑ | PTUES | 3606480185243 | 1 | 1 | 50 | 200
NSYVA2716M | Universal Enclosures διαφάνο ανοιγόμενο παράθυρο για υλικά ράγας Μ195xΠ165xΒ13mm | 17.08 | 1 ΤΜΧ | 1 ΤΜΧ | BIOM. ΕΡΜΑΡΙΑ | PTUES | 3606480185250 | 1 | 1000
NSYVA2724M | Universal Enclosures διαφάνο ανοιγόμενο παράθυρο για υλικά ράγας Μ196xΠ235xΒ13mm | 17.76 | 1 ΤΜΧ | 1 ΤΜΧ | BIOM. ΕΡΜΑΡΙΑ | PTUES | 3606480185267 | 1 | 5 | 80
NSYVA272M | Universal Enclosures διαφάνο ανοιγόμενο παράθυρο για υλικά ράγας Μ78xΠ60xΒ15mm | 5.96 | 1 ΤΜΧ | 1 ΤΜΧ | BIOM. ΕΡΜΑΡΙΑ | PTUES | 3606480185274 | 1 | 150 | 600
NSYVA272MA | Universal Enclosures διαφάνο ανοιγόμενο παράθυρο για υλικά ράγας Μ78xΠ60xΒ25mm | 5.56 | 1 ΤΜΧ | 1 ΤΜΧ | BIOM. ΕΡΜΑΡΙΑ | PTUES | 3606480185281 | 1 | 150 | 600
NSYVA274M | Universal Enclosures διαφάνο ανοιγόμενο παράθυρο για υλικά ράγας Μ78xΠ95xΒ15mm | 6.3 | 1 ΤΜΧ | 1 ΤΜΧ | BIOM. ΕΡΜΑΡΙΑ | PTUES | 3606480185304 | 1 | 125 | 500
NSYVA274MA | Universal Enclosures διαφάνο ανοιγόμενο παράθυρο για υλικά ράγας Μ78xΠ95xΒ25mm | 7.66 | 1 ΤΜΧ | 1 ΤΜΧ | BIOM. ΕΡΜΑΡΙΑ | PTUES | 3606480185311 | 1 | 125 | 500
NSYVA276M | Universal Enclosures διαφάνο ανοιγόμενο παράθυρο για υλικά ράγας Μ78xΠ130xΒ15mm | 9.18 | 1 ΤΜΧ | 1 ΤΜΧ | BIOM. ΕΡΜΑΡΙΑ | PTUES | 3606480185335 | 1 | 1 | 30 | 240
NSYVA276MA | Universal Enclosures διαφάνο ανοιγόμενο παράθυρο για υλικά ράγας Μ78xΠ130xΒ25mm | 8.76 | 1 ΤΜΧ | 1 ΤΜΧ | BIOM. ΕΡΜΑΡΙΑ | PTUES | 3606480185342 | 1 | 1 | 50 | 200
NSYVA278M | Universal Enclosures διαφάνο ανοιγόμενο παράθυρο για υλικά ράγας Μ78xΠ165xΒ15mm | 8.37 | 1 ΤΜΧ | 1 ΤΜΧ | BIOM. ΕΡΜΑΡΙΑ | PTUES | 3606480185359 | 1 | 1 | 24 | 384
NSYVA278MA | Universal Enclosures διαφάνο ανοιγόμενο παράθυρο για υλικά ράγας Μ78xΠ165xΒ25mm | 8.05 | 1 ΤΜΧ | 1 ΤΜΧ | BIOM. ΕΡΜΑΡΙΑ | PTUES | 3606480185366 | 1 | 1 | 50 | 400
NSYVDM10U4F | Spacial - επίτοιχο rack VDM 10U σταθερό σασί Β400 | 619.1 | 1 ΤΜΧ | 1 ΤΜΧ | BIOM. ΕΡΜΑΡΙΑ | PTUES | 3606480174575 | 1 | 1 | 12
NSYVDM13U4P | Spacial - επίτοιχο rack VDM 13U με κινητό πλαίσιο Β400 | 825.35 | 1 ΤΜΧ | 1 ΤΜΧ | BIOM. ΕΡΜΑΡΙΑ | PTUES | 3606480174537 | 1 | 1 | 6
NSYVDM14U4F | Spacial - επίτοιχο rack VDM 14U σταθερό σασί Β400 | 694.39 | 1 ΤΜΧ | 1 ΤΜΧ | BIOM. ΕΡΜΑΡΙΑ | PTUES | 3606480174582 | 1 | 1 | 6
NSYVDM16U4P | Spacial - επίτοιχο rack VDM 16U με κινητό πλαίσιο Β400 | 844.21 | 1 ΤΜΧ | 1 ΤΜΧ | BIOM. ΕΡΜΑΡΙΑ | PTUES | 3606480174544 | 1 | 1 | 6
NSYVDM17U4F | Spacial - επίτοιχο rack VDM 17U σταθερό σασί Β400 | 701.63 | 1 ΤΜΧ | 1 ΤΜΧ | BIOM. ΕΡΜΑΡΙΑ | PTUES | 3606480174599 | 1 | 1 | 6
NSYVDM4U4P | Spacial - επίτοιχο rack VDM 4U με κινητό πλαίσιο Β400 | 681.27 | 1 ΤΜΧ | 1 ΤΜΧ | BIOM. ΕΡΜΑΡΙΑ | PTUES | 3606480174506 | 1 | 1 | 18
NSYVDM5U4F | Spacial - επίτοιχο rack VDM 5U σταθερό σασί Β400 | 523.77 | 1 ΤΜΧ | 1 ΤΜΧ | BIOM. ΕΡΜΑΡΙΑ | PTUES | 3606480174551 | 1 | 1 | 15
NSYVDM7U4P | Spacial - επίτοιχο rack VDM 7U με κινητό πλαίσιο Β400 | 644.09 | 1 ΤΜΧ | 1 ΤΜΧ | BIOM. ΕΡΜΑΡΙΑ | PTUES | 3606480174513 | 1 | 1 | 12
NSYVDM8U4F | Spacial - επίτοιχο rack VDM 8U σταθερό σασί Β400 | 523.37 | 1 ΤΜΧ | 1 ΤΜΧ | BIOM. ΕΡΜΑΡΙΑ | PTUES | 3606480174568 | 1 | 1 | 12
NSYVDM9U4P | Spacial - επίτοιχο rack VDM 9U με κινητό πλαίσιο Β400 | 777.24 | 1 ΤΜΧ | 1 ΤΜΧ | BIOM. ΕΡΜΑΡΙΑ | PTUES | 3606480174520 | 1 | 1 | 9
NSYWMK33 | Spacial - σετ επίγειας στερέωσης Β300mm Υ300mm | 388.53 | 1 ΤΜΧ | 1 ΤΜΧ | BIOM. ΕΡΜΑΡΙΑ | PTUES | 3606480326608 | 1 | 1
NSYWMK34 | Spacial - σετ επίγειας στερέωσης Β300mm Υ450mm | 427.46 | 1 ΤΜΧ | 1 ΤΜΧ | BIOM. ΕΡΜΑΡΙΑ | PTUES | 3606480326615 | 1 | 1
NSYWMK43 | Spacial - σετ επίγειας στερέωσης Β400mm Υ300mm | 405.91 | 1 ΤΜΧ | 1 ΤΜΧ | BIOM. ΕΡΜΑΡΙΑ | PTUES | 3606480326622 | 1 | 1 | 8
NSYWMK44 | Spacial - σετ επίγειας στερέωσης Β400mm Υ450mm | 471.88 | 1 ΤΜΧ | 1 ΤΜΧ | BIOM. ΕΡΜΑΡΙΑ | PTUES | 3606480326639 | 1 | 1 | 12
NSYZZ2103G | Thalassa PLA - ενισχυμένο βάθρο IP44-IK10 για PLAZ(T)103 - άνοιγμα από μπροστά | 381.33 | 1 ΤΜΧ | 1 ΤΜΧ | BIOM. ΕΡΜΑΡΙΑ | PTUES | 3606480778025 | 1 | 1 | 10
NSYZZ2104G | Thalassa PLA - ενισχυμένο βάθρο IP44-IK10 για PLAZ(T)104 - άνοιγμα από μπροστά | 393.47 | 1 ΤΜΧ | 1 ΤΜΧ | BIOM. ΕΡΜΑΡΙΑ | PTUES | 3606480778032 | 1 | 1 | 10
NSYZZ2123G | Thalassa PLA - ενισχυμένο βάθρο IP44-IK10 για PLAZ(T)123 - άνοιγμα από μπροστά | 411.06 | 1 ΤΜΧ | 1 ΤΜΧ | BIOM. ΕΡΜΑΡΙΑ | PTUES | 3606480778049 | 1 | 1 | 6
NSYZZ2124G | Thalassa PLA - ενισχυμένο βάθρο IP44-IK10 για PLAZ(T)124 - άνοιγμα από μπροστά | 421.89 | 1 ΤΜΧ | 1 ΤΜΧ | BIOM. ΕΡΜΑΡΙΑ | PTUES | 3606480726309 | 1 | 1 | 6
NSYZZ253G | Thalassa PLA - ενισχυμένο βάθρο IP44-IK10 για. PLAZ(T)53 - άνοιγμα από μπροστά | 352.56 | 1 ΤΜΧ | 1 ΤΜΧ | BIOM. ΕΡΜΑΡΙΑ | PTUES | 3606480778056 | 1 | 1 | 12
NSYZZ254G | Thalassa PLA - ενισχυμένο βάθρο IP44-IK10 για. PLAZ(T)54 - άνοιγμα από μπροστά | 364.35 | 1 ΤΜΧ | 1 ΤΜΧ | BIOM. ΕΡΜΑΡΙΑ | PTUES | 3606480726279 | 1 | 1
NSYZZ273G | Thalassa PLA - ενισχυμένο βάθρο IP44-IK10 για. PLAZ(T)73 - άνοιγμα από μπροστά | 351.57 | 1 ΤΜΧ | 1 ΤΜΧ | BIOM. ΕΡΜΑΡΙΑ | PTUES | 3606480778063 | 1 | 1 | 10
NSYZZ274G | Thalassa PLA - ενισχυμένο βάθρο IP44-IK10 για. PLAZ(T)74 - άνοιγμα από μπροστά | 363.74 | 1 ΤΜΧ | 1 ΤΜΧ | BIOM. ΕΡΜΑΡΙΑ | PTUES | 3606480726286 | 1 | 1 | 12
NSYZZ276G | Thalassa PLA - ενισχυμένο βάθρο IP44-IK10 για PLAZ(T)76 - άνοιγμα από μπροστά | 446.18 | 1 ΤΜΧ | 1 ΤΜΧ | BIOM. ΕΡΜΑΡΙΑ | PTUES | 3606480726293 | 1 | 1 | 7
NSYZZ5103G | Thalassa PLA - ενισχυμένο βάθρο IP44-IK10 για PLAZ(T)103 - άνοιγμα από μπροστά | 611.18 | 1 ΤΜΧ | 1 ΤΜΧ | BIOM. ΕΡΜΑΡΙΑ | PTUES | 3606480778070 | 1 | 1 | 4
NSYZZ5104G | Thalassa PLA - ενισχυμένο βάθρο IP44-IK10 για PLAZ(T)104 - άνοιγμα από μπροστά | 639.59 | 1 ΤΜΧ | 1 ΤΜΧ | BIOM. ΕΡΜΑΡΙΑ | PTUES | 3606480778087 | 1 | 1 | 6
NSYZZ5123G | Thalassa PLA - ενισχυμένο βάθρο IP44-IK10 για PLAZ(T)123 - άνοιγμα από μπροστά | 684.21 | 1 ΤΜΧ | 1 ΤΜΧ | BIOM. ΕΡΜΑΡΙΑ | PTUES | 3606480778094 | 1 | 1 | 4
NSYZZ5124G | Thalassa PLA - ενισχυμένο βάθρο IP44-IK10 για PLAZ(T)124 - άνοιγμα από μπροστά | 713.95 | 1 ΤΜΧ | 1 ΤΜΧ | BIOM. ΕΡΜΑΡΙΑ | PTUES | 3606480778100 | 1 | 1 | 5
NSYZZ553G | Thalassa PLA - ενισχυμένο βάθρο IP44-IK10 για. PLAZ(T)53 - άνοιγμα από μπροστά | 505.97 | 1 ΤΜΧ | 1 ΤΜΧ | BIOM. ΕΡΜΑΡΙΑ | PTUES | 3606480778117 | 1 | 1 | 6
NSYZZ554G | Thalassa PLA - ενισχυμένο βάθρο IP44-IK10 για. PLAZ(T)54 - άνοιγμα από μπροστά | 493.55 | 1 ΤΜΧ | 1 ΤΜΧ | BIOM. ΕΡΜΑΡΙΑ | PTUES | 3606480778124 | 1 | 1 | 3
NSYZZ573G | Thalassa PLA - ενισχυμένο βάθρο IP44-IK10 για. PLAZ(T)73 - άνοιγμα από μπροστά | 536.82 | 1 ΤΜΧ | 1 ΤΜΧ | BIOM. ΕΡΜΑΡΙΑ | PTUES | 3606480778131 | 1 | 1 | 10
NSYZZ574G | Thalassa PLA - ενισχυμένο βάθρο IP44-IK10 για. PLAZ(T)74 - άνοιγμα από μπροστά | 566.57 | 1 ΤΜΧ | 1 ΤΜΧ | BIOM. ΕΡΜΑΡΙΑ | PTUES | 3606480778148 | 1 | 1 | 6
OTB1C0DM9LP | OTB στοιχείο διανεμημένων I/O - CANopen bus - 0..1000 m | 451.63 | 1 ΤΜΧ | 1 ΤΜΧ | ΒΙΟΜΗΧΑΝΙΚΑ ΠΡΟΙΟΝΤΑ PLC | IDMST | 3595863824339 | 1 |  | 144
OTB1E0DM9LP | OTB στοιχείο διανεμημένων I/O - Ethernet TCP/IP - 0..100 m | 641.21 | 1 ΤΜΧ | 1 ΤΜΧ | ΒΙΟΜΗΧΑΝΙΚΑ ΠΡΟΙΟΝΤΑ PLC | IDMST | 3595863823790 | 1 |  | 160
OTB1S0DM9LP | OTB στοιχείο διανεμημένων I/O - σειριακή σύνδεση Modbus μη μονωμένη - 0..10 m | 360.54 | 1 ΤΜΧ | 1 ΤΜΧ | ΒΙΟΜΗΧΑΝΙΚΑ ΠΡΟΙΟΝΤΑ PLC | IDMST | 3595863823806 | 1
OVA37068E | Rilux φωτιστικό ασφαλείας 90lm IP40 3h NM | 65.77 | 1 ΤΜΧ | 1 ΤΜΧ | ΦΩΤΙΣΜΟΣ ΑΣΦΑΛΕΙΑΣ | PTLRC | 3606485014722 | 1 | 12 | 96
OVA37072E | Rilux φωτιστικό ασφαλείας 75/90lm IP40 3h M | 91.23 | 1 ΤΜΧ | 1 ΤΜΧ | ΦΩΤΙΣΜΟΣ ΑΣΦΑΛΕΙΑΣ | PTLRC | 3606485014838 | 1 | 12 | 96
OVA38351 | Easyled φωτιστικό ασφαλείας 70lm IP42 1h NM | 44.55 | 1 ΤΜΧ | 1 ΤΜΧ | ΦΩΤΙΣΜΟΣ ΑΣΦΑΛΕΙΑΣ | PTLRC | 3606480517099 | 1 | 12 | 96
OVA38352 | Easyled φωτιστικό ασφαλείας 120lm IP42 1h NM | 66.83 | 1 ΤΜΧ | 1 ΤΜΧ | ΦΩΤΙΣΜΟΣ ΑΣΦΑΛΕΙΑΣ | PTLRC | 3606480517105 | 1 | 12 | 96
OVA38353 | Easyled φωτιστικό ασφαλείας 120lm IP42 3h NM | 96.53 | 1 ΤΜΧ | 1 ΤΜΧ | ΦΩΤΙΣΜΟΣ ΑΣΦΑΛΕΙΑΣ | PTLRC | 3606480517112 | 1 | 12 | 96
OVA38354 | Easyled φωτιστικό ασφαλείας 140lm IP42 2h NM | 86.99 | 1 ΤΜΧ | 1 ΤΜΧ | ΦΩΤΙΣΜΟΣ ΑΣΦΑΛΕΙΑΣ | PTLRC | 3606480517129 | 1 | 12 | 96
OVA38355 | Easyled φωτιστικό ασφαλείας 170lm IP42 1h NM | 81.68 | 1 ΤΜΧ | 1 ΤΜΧ | ΦΩΤΙΣΜΟΣ ΑΣΦΑΛΕΙΑΣ | PTLRC | 3606480517136 | 1 | 12 | 96
OVA38356 | Easyled φωτιστικό ασφαλείας 170lm IP42 1h M | 74.26 | 1 ΤΜΧ | 1 ΤΜΧ | ΦΩΤΙΣΜΟΣ ΑΣΦΑΛΕΙΑΣ | PTLRC | 3606480517143 | 1 | 12 | 96
OVA38359 | Easyled φωτιστικό ασφαλείας 70lm IP65 1h NM | 64.18 | 1 ΤΜΧ | 12 ΤΜΧ | ΦΩΤΙΣΜΟΣ ΑΣΦΑΛΕΙΑΣ | PTLRC | 3606480688300 | 1 | 12 | 96
OVA38360 | Easyled φωτιστικό ασφαλείας 120lm IP65 1h NM | 81.68 | 1 ΤΜΧ | 12 ΤΜΧ | ΦΩΤΙΣΜΟΣ ΑΣΦΑΛΕΙΑΣ | PTLRC | 3606480688317 | 1 | 12 | 96
OVA38361 | Easyled φωτιστικό ασφαλείας 140lm IP65 1h NM | 102.9 | 1 ΤΜΧ | 1 ΤΜΧ | ΦΩΤΙΣΜΟΣ ΑΣΦΑΛΕΙΑΣ | PTLRC | 3606480688331 | 1 | 12 | 96
OVA38362 | Easyled φωτιστικό ασφαλείας 170lm IP65 1h NM | 112.44 | 1 ΤΜΧ | 1 ΤΜΧ | ΦΩΤΙΣΜΟΣ ΑΣΦΑΛΕΙΑΣ | PTLRC | 3606480688324 | 1 | 12 | 96
OVA38363 | Easyled φωτιστικό ασφαλείας 170lm IP65 1h M | 118.81 | 1 ΤΜΧ | 1 ΤΜΧ | ΦΩΤΙΣΜΟΣ ΑΣΦΑΛΕΙΑΣ | PTLRC | 3606480688348 | 1 | 12 | 96
OVA38504E | Quick Signal σήμανση ασφαλείας 1h M | 159.12 | 1 ΤΜΧ | 1 ΤΜΧ | ΦΩΤΙΣΜΟΣ ΑΣΦΑΛΕΙΑΣ | PTLRC | 3606485014807 | 1 | 3 | 24
OVA38505E | Quick Signal σήμανση ασφαλείας 3h M | 180.34 | 1 ΤΜΧ | 1 ΤΜΧ | ΦΩΤΙΣΜΟΣ ΑΣΦΑΛΕΙΑΣ | PTLRC | 3606485014906 | 1 | 3 | 5 | 24
OVA48500 | DiCube Smartled φωτιστικό ΝΜ IP65 120lm | 200 | 1ΤΜΧ | 1 ΤΜΧ | ΦΩΤΙΣΜΟΣ ΑΣΦΑΛΕΙΑΣ | PTLRC | 3606481179500 | 1
OVA48501 | DiCube Smartled φωτιστικό ΝΜ/M IP65 120lm | 225 | 1ΤΜΧ | 1 ΤΜΧ | ΦΩΤΙΣΜΟΣ ΑΣΦΑΛΕΙΑΣ | PTLRC | 3606481179517 | 1
OVA48502 | DiCube Smartled φωτιστικό ΝΜ IP65 180lm | 230 | 1ΤΜΧ | 1 ΤΜΧ | ΦΩΤΙΣΜΟΣ ΑΣΦΑΛΕΙΑΣ | PTLRC | 3606481179524 | 1
OVA48503 | DiCube Smartled φωτιστικό ΝΜ/M IP65 180lm | 265 | 1ΤΜΧ | 1 ΤΜΧ | ΦΩΤΙΣΜΟΣ ΑΣΦΑΛΕΙΑΣ | PTLRC | 3606481179531 | 1
OVA48504 | DiCube Smartled φωτιστικό ΝΜ IP65 210lm | 180 | 1ΤΜΧ | 1 ΤΜΧ | ΦΩΤΙΣΜΟΣ ΑΣΦΑΛΕΙΑΣ | PTLRC | 3606481179548 | 1 | 8 | 64
OVA48505 | DiCube Smartled φωτιστικό ΝΜ/M IP65 210lm | 200 | 1ΤΜΧ | 1 ΤΜΧ | ΦΩΤΙΣΜΟΣ ΑΣΦΑΛΕΙΑΣ | PTLRC | 3606481179555 | 1 | 8 | 64
OVA48506 | DiCube Smartled φωτιστικό ΝΜ IP65 235lm | 220 | 1ΤΜΧ | 1 ΤΜΧ | ΦΩΤΙΣΜΟΣ ΑΣΦΑΛΕΙΑΣ | PTLRC | 3606481179562 | 1
OVA48507 | DiCube Smartled φωτιστικό ΝΜ IP65 300lm | 190 | 1ΤΜΧ | 1 ΤΜΧ | ΦΩΤΙΣΜΟΣ ΑΣΦΑΛΕΙΑΣ | PTLRC | 3606481179579 | 1
OVA48508 | DiCube Smartled φωτιστικό ΝΜ IP65 550lm | 250 | 1ΤΜΧ | 1 ΤΜΧ | ΦΩΤΙΣΜΟΣ ΑΣΦΑΛΕΙΑΣ | PTLRC | 3606481179586 | 1
OVA48509 | DiCube Smartled φωτιστικό ΝΜ/M IP65 550lm | 260 | 1ΤΜΧ | 1 ΤΜΧ | ΦΩΤΙΣΜΟΣ ΑΣΦΑΛΕΙΑΣ | PTLRC | 3606481179593 | 1 | 8 | 64
OVA48510 | DiCube Smartled φωτιστικό ΝΜ IP65 650lm | 195 | 1ΤΜΧ | 1 ΤΜΧ | ΦΩΤΙΣΜΟΣ ΑΣΦΑΛΕΙΑΣ | PTLRC | 3606481179609 | 1
OVA48511 | DiCube Smartled φωτιστικό ΝΜ/M IP65 650lm | 215 | 1ΤΜΧ | 1 ΤΜΧ | ΦΩΤΙΣΜΟΣ ΑΣΦΑΛΕΙΑΣ | PTLRC | 3606481179616 | 1 | 8 | 64
OVA48512 | DiCube Smartled φωτιστικό ΝΜ IP65 820lm | 280 | 1ΤΜΧ | 1 ΤΜΧ | ΦΩΤΙΣΜΟΣ ΑΣΦΑΛΕΙΑΣ | PTLRC | 3606481179623 | 1
OVA48604 | DiCube Smartexit φωτιστικό ΝΜ/M 1,5h/26m | 250 | 1ΤΜΧ | 1 ΤΜΧ | ΦΩΤΙΣΜΟΣ ΑΣΦΑΛΕΙΑΣ | PTLRC | 3606481179739 | 1 | 7 | 56
OVA48605 | DiCube Smartexit φωτιστικό ΝΜ/M 3h/26m | 260 | 1ΤΜΧ | 1 ΤΜΧ | ΦΩΤΙΣΜΟΣ ΑΣΦΑΛΕΙΑΣ | PTLRC | 3606481179746 | 1 | 7 | 56
OVA48606 | DiCube Smartexit φωτιστικό ΝΜ/M 1,5h/32m | 280 | 1ΤΜΧ | 1 ΤΜΧ | ΦΩΤΙΣΜΟΣ ΑΣΦΑΛΕΙΑΣ | PTLRC | 3606481179753 | 1 | 8 | 64
OVA48607 | DiCube Smartexit φωτιστικό ΝΜ/M 3h/32m | 310 | 1ΤΜΧ | 1 ΤΜΧ | ΦΩΤΙΣΜΟΣ ΑΣΦΑΛΕΙΑΣ | PTLRC | 3606481179760 | 1
OVA48940 | Exiway Smartbeam DiCube - φωτιστικό ασφαλείας - χωνευτό - εξόδου - 1.5 h | 205 | 1ΤΜΧ | 1 ΤΜΧ | ΦΩΤΙΣΜΟΣ ΑΣΦΑΛΕΙΑΣ | PTLRC | 3606481374776 | 1 | 1 | 10 | 40
OVA48941 | Exiway Smartbeam DiCube - φωτιστικό ασφαλείας - χωνευτό - χώρου - 1.5 h | 205 | 1ΤΜΧ | 1 ΤΜΧ | ΦΩΤΙΣΜΟΣ ΑΣΦΑΛΕΙΑΣ | PTLRC | 3606481374783 | 1 | 1 | 10 | 80
OVA48942 | Exiway Smartbeam DiCube - φωτιστικό ασφαλείας - επίτοιχο - εξόδου - 1.5 h | 225 | 1ΤΜΧ | 1 ΤΜΧ | ΦΩΤΙΣΜΟΣ ΑΣΦΑΛΕΙΑΣ | PTLRC | 3606481374813 | 1 | 1 | 8 | 64
OVA48943 | Exiway Smartbeam DiCube - φωτιστικό ασφαλείας - επίτοιχο - χώρου - 1.5 h | 225 | 1ΤΜΧ | 1 ΤΜΧ | ΦΩΤΙΣΜΟΣ ΑΣΦΑΛΕΙΑΣ | PTLRC | 3606481374820 | 1 | 1 | 8 | 32
OVA48944 | Exiway Smartbeam DiCube - φωτιστικό ασφαλείας - χωνευτό - εξόδου - 3 h | 230 | 1ΤΜΧ | 1 ΤΜΧ | ΦΩΤΙΣΜΟΣ ΑΣΦΑΛΕΙΑΣ | PTLRC | 3606481374790
OVA48945 | Exiway Smartbeam DiCube - φωτιστικό ασφαλείας - χωνευτό - χώρου - 3 h | 230 | 1ΤΜΧ | 1 ΤΜΧ | ΦΩΤΙΣΜΟΣ ΑΣΦΑΛΕΙΑΣ | PTLRC | 3606481374806
OVA48946 | Exiway Smartbeam DiCube - φωτιστικό ασφαλείας - επίτοιχο - εξόδου - 3 h | 260 | 1ΤΜΧ | 1 ΤΜΧ | ΦΩΤΙΣΜΟΣ ΑΣΦΑΛΕΙΑΣ | PTLRC | 3606481374837
OVA48947 | Exiway Smartbeam DiCube - φωτιστικό ασφαλείας - επίτοιχο - χώρου - 3 h | 260 | 1ΤΜΧ | 1 ΤΜΧ | ΦΩΤΙΣΜΟΣ ΑΣΦΑΛΕΙΑΣ | PTLRC | 3606481374844
OVA48948 | Dicube Smartbeam χωνευτό 5lux 3h | 290 | 1ΤΜΧ | 1 ΤΜΧ | ΦΩΤΙΣΜΟΣ ΑΣΦΑΛΕΙΑΣ | PTLRC | 3606489524388
OVA48949 | Dicube Smartbeam επίτοιχο χώρου HC 3h | 340 | 1ΤΜΧ | 1 ΤΜΧ | ΦΩΤΙΣΜΟΣ ΑΣΦΑΛΕΙΑΣ | PTLRC | 3606489524395
OVA48950 | Dicube Smartbeam επίτοιχο εξόδου HC 3h | 340 | 1ΤΜΧ | 1 ΤΜΧ | ΦΩΤΙΣΜΟΣ ΑΣΦΑΛΕΙΑΣ | PTLRC | 3606489524401
OVA48951 | Dicube Smartbeam επίτοιχο 5lux 3h | 290 | 1ΤΜΧ | 1 ΤΜΧ | ΦΩΤΙΣΜΟΣ ΑΣΦΑΛΕΙΑΣ | PTLRC | 3606489578336
OVA50314E | Quick Signal Σετ προέκτασης | 72.82 | 1 ΤΜΧ | 1 ΤΜΧ | ΦΩΤΙΣΜΟΣ ΑΣΦΑΛΕΙΑΣ | PTLRC | 3606485014982 | 1 | 5 | 160
OVA50316E | Quick Signal Στήριγμα σήμανσης | 9.91 | 1 ΤΜΧ | 1 ΤΜΧ | ΦΩΤΙΣΜΟΣ ΑΣΦΑΛΕΙΑΣ | PTLRC | 3606485015422 | 1 | 12 | 384
OVA50318E | Quick Signal εξάρτημα χων. τοποθέτησης | 39.72 | 1 ΤΜΧ | 1 ΤΜΧ | ΦΩΤΙΣΜΟΣ ΑΣΦΑΛΕΙΑΣ | PTLRC | 3606485015095 | 1 | 2 | 32
OVA51154 | DiCube Smartled μπαταρία 3,2V/1,5Ah | 20 | 1ΤΜΧ | 1 ΤΜΧ | ΦΩΤΙΣΜΟΣ ΑΣΦΑΛΕΙΑΣ | PTLRC | 3606481179777 | 1
OVA51155 | DiCube Smartled μπαταρία 6,4V/1,5Ah | 40 | 1ΤΜΧ | 1 ΤΜΧ | ΦΩΤΙΣΜΟΣ ΑΣΦΑΛΕΙΑΣ | PTLRC | 3606481179784 | 1
OVA51156 | DiCube Smartled μπαταρία 9,6V/1,5Ah | 60 | 1ΤΜΧ | 1 ΤΜΧ | ΦΩΤΙΣΜΟΣ ΑΣΦΑΛΕΙΑΣ | PTLRC | 3606481179791 | 1
OVA52210 | DiCube εκτυπωτής | 1700 | 1ΤΜΧ | 1 ΤΜΧ | ΦΩΤΙΣΜΟΣ ΑΣΦΑΛΕΙΑΣ | PTLRC
OVA53120 | Easyled kit χωνευτής τοποθέτησης | 14.85 | 1 ΤΜΧ | 1 ΤΜΧ | ΦΩΤΙΣΜΟΣ ΑΣΦΑΛΕΙΑΣ | PTLRC | 3606480517181 | 1 | 12 | 96
OVA53129 | Easyled set 3 σημάνσεων Αριστερά Δεξιά Κάτω | 4.24 | 1 ΤΜΧ | 1 ΤΜΧ | ΦΩΤΙΣΜΟΣ ΑΣΦΑΛΕΙΑΣ | PTLRC | 3606480524257 | 1 | 100 | 3200
OVA53130 | Easyled κουτί χωνευτής τοποθέτησης | 18.03 | 1 ΤΜΧ | 1 ΤΜΧ | ΦΩΤΙΣΜΟΣ ΑΣΦΑΛΕΙΑΣ | PTLRC | 3606480524264 | 1 | 14 | 112
OVA53137 | Easyled σετ σημάνσεων Δεξια Αριστερά | 58.34 | 1 ΤΜΧ | 1 ΤΜΧ | ΦΩΤΙΣΜΟΣ ΑΣΦΑΛΕΙΑΣ | PTLRC | 3606480621338 | 1 | 1 | 4 | 128
OVA53139 | Easyled σετ σημάνσεων Κάτω Κάτω | 58.34 | 1 ΤΜΧ | 1 ΤΜΧ | ΦΩΤΙΣΜΟΣ ΑΣΦΑΛΕΙΑΣ | PTLRC | 3606480621352 | 1 | 1 | 4 | 128
OVA53146 | Quick Signal ετικέτα σήμανσης - Δεξιά | 14.21 | 1 ΤΜΧ | 1 ΤΜΧ | ΦΩΤΙΣΜΟΣ ΑΣΦΑΛΕΙΑΣ | PTLRC | 3606480748226 | 1
OVA53147 | Quick Signal ετικέτα σήμανσης - Αριστερά | 14.21 | 1 ΤΜΧ | 1 ΤΜΧ | ΦΩΤΙΣΜΟΣ ΑΣΦΑΛΕΙΑΣ | PTLRC | 3606480748233 | 1
OVA53148 | Quick Signal ετικέτα σήμανσης - Κάτω | 14.21 | 1 ΤΜΧ | 1 ΤΜΧ | ΦΩΤΙΣΜΟΣ ΑΣΦΑΛΕΙΑΣ | PTLRC | 3606480748240 | 1 | 50 | 800
OVA53149 | Quick Signal ετικέτα σήμανσης - Αριστερά/Δεξιά | 24.04 | 1 ΤΜΧ | 1 ΤΜΧ | ΦΩΤΙΣΜΟΣ ΑΣΦΑΛΕΙΑΣ | PTLRC | 3606480748257 | 1 | 30 | 960
OVA53150 | Quick Signal ετικέτα σήμανσης - Κάτω (x2) | 24.04 | 1 ΤΜΧ | 1 ΤΜΧ | ΦΩΤΙΣΜΟΣ ΑΣΦΑΛΕΙΑΣ | PTLRC | 3606480748264 | 1 | 30 | 960
OVA53157 | DiCube Smartled κουτί εντοιχισμού | 10 | 1ΤΜΧ | 1 ΤΜΧ | ΦΩΤΙΣΜΟΣ ΑΣΦΑΛΕΙΑΣ | PTLRC | 3606480894312 | 1
OVA53158 | DiCube Smartled σημάνσεις Αρ/Δεξ/Κάτω 24m | 40 | 1ΤΜΧ | 1 ΤΜΧ | ΦΩΤΙΣΜΟΣ ΑΣΦΑΛΕΙΑΣ | PTLRC | 3606480894329 | 1
OVA53159 | DiCube Smartled σημ. Αρ/Δεξ/Κάτω/Πάνω/Κενό 30m | 125 | 1ΤΜΧ | 1 ΤΜΧ | ΦΩΤΙΣΜΟΣ ΑΣΦΑΛΕΙΑΣ | PTLRC | 3606480894336 | 1 | 7 | 56
OVA53160 | DiCube Smartled προστατευτικό ΙΚ10 | 55 | 1ΤΜΧ | 1 ΤΜΧ | ΦΩΤΙΣΜΟΣ ΑΣΦΑΛΕΙΑΣ | PTLRC | 3606480894343 | 1 | 5
OVA53164 | DiCube Smartled σημάνσεις ΠΑ/ΠΔ/ΚΑ/ΚΔ 45° 30m | 50 | 1ΤΜΧ | 1 ΤΜΧ | ΦΩΤΙΣΜΟΣ ΑΣΦΑΛΕΙΑΣ | PTLRC | 3606480930133 | 1
OVA53165 | DiCube Smartled σημάνσεις ΠΑ/ΠΔ/ΚΑ/ΚΔ 45° 24m | 45 | 1ΤΜΧ | 1 ΤΜΧ | ΦΩΤΙΣΜΟΣ ΑΣΦΑΛΕΙΑΣ | PTLRC | 3606480930140 | 1
OVA53166 | DiCube ανταλλακτικό εκπτυπωτή | 1450 | 1ΤΜΧ | 1 ΤΜΧ | ΦΩΤΙΣΜΟΣ ΑΣΦΑΛΕΙΑΣ | PTLRC | 3606481179807 | 1
OVA53167 | DiCube μονάδα ελέγχου & επέκταση | 1980 | 1ΤΜΧ | 1 ΤΜΧ | ΦΩΤΙΣΜΟΣ ΑΣΦΑΛΕΙΑΣ | PTLRC | 3606481179814 | 1 | 30 | 960
OVA53168 | DiCube επέκταση | 650 | 1ΤΜΧ | 1 ΤΜΧ | ΦΩΤΙΣΜΟΣ ΑΣΦΑΛΕΙΑΣ | PTLRC | 3606481179821 | 1
OVA53169 | DiCube software 1 μονάδας | 870 | 1ΤΜΧ | 1 ΤΜΧ | ΦΩΤΙΣΜΟΣ ΑΣΦΑΛΕΙΑΣ | PTLRC | 3606481179838 | 1
OVA53170 | DiCube software 30 μονάδων | 910 | 1ΤΜΧ | 1 ΤΜΧ | ΦΩΤΙΣΜΟΣ ΑΣΦΑΛΕΙΑΣ | PTLRC | 3606481179845 | 1
OVA53171 | DiCube software απεριόριστο | 1250 | 1ΤΜΧ | 1 ΤΜΧ | ΦΩΤΙΣΜΟΣ ΑΣΦΑΛΕΙΑΣ | PTLRC | 3606481179852 | 1
OVA53172 | DiCube VLDP για smartphone | 180 | 1ΤΜΧ | 1 ΤΜΧ | ΦΩΤΙΣΜΟΣ ΑΣΦΑΛΕΙΑΣ | PTLRC | 3606481179869 | 1
OVA53173 | DiCube Smartexit σετ 7 σημάνσεις για 26m | 25 | 1ΤΜΧ | 1 ΤΜΧ | ΦΩΤΙΣΜΟΣ ΑΣΦΑΛΕΙΑΣ | PTLRC | 3606481179876 | 1
OVA53174 | DiCube Smartexit σετ 7 σημάνσεις για 32m | 35 | 1ΤΜΧ | 1 ΤΜΧ | ΦΩΤΙΣΜΟΣ ΑΣΦΑΛΕΙΑΣ | PTLRC | 3606481179883 | 1
OVA53175 | DiCube Smartexit κιτ αποστάτη 1m σήμανσης | 185 | 1ΤΜΧ | 1 ΤΜΧ | ΦΩΤΙΣΜΟΣ ΑΣΦΑΛΕΙΑΣ | PTLRC | 3606481179890 | 1
OVA53176 | DiCube Smartexit προστατευτικό ΙΚ10 για 26m | 70 | 1ΤΜΧ | 1 ΤΜΧ | ΦΩΤΙΣΜΟΣ ΑΣΦΑΛΕΙΑΣ | PTLRC | 3606481179906 | 1
OVA53177 | DiCube Smartexit προστατευτικό ΙΚ10 για 32m | 85 | 1ΤΜΧ | 1 ΤΜΧ | ΦΩΤΙΣΜΟΣ ΑΣΦΑΛΕΙΑΣ | PTLRC | 3606481179913 | 1
OVA53180 | Exiway Smartbeam DiCube - vetrosignal kit - 20 m - για χωνευτά φωτιστικά | 35 | 1ΤΜΧ | 1 ΤΜΧ | ΦΩΤΙΣΜΟΣ ΑΣΦΑΛΕΙΑΣ | PTLRC | 3606481374851
OVA59823 | DiCube Smartled Κιτ ψευδοροφής | 25 | 1ΤΜΧ | 1 ΤΜΧ | ΦΩΤΙΣΜΟΣ ΑΣΦΑΛΕΙΑΣ | PTLRC | 3606480786044 | 1 | 1 | 25 | 200
P1T-GR | APC P1T-GR SURGE PROTECTION | 35 | 1 ΤΜΧ | 1 ΤΜΧ | APC | ITPPP | 731304223917 | 1 | 1 | 12 | 192
P5BT-GR | P5BT-GR SURGE PROTECTION | 50 | 1 ΤΜΧ | 1 ΤΜΧ | APC | ITPPP | 731304224082 | 1
PH6T3-GR | APC PH6T3-GR SURGE PROTECTION | 60 | 1 ΤΜΧ | 1 ΤΜΧ | APC | ITPPP | 731304223818 | 1
PH6VT3-GR | APC PH6VT3-GR SURGE PROTECTION | 73 | 1 ΤΜΧ | 1 ΤΜΧ | APC | ITPPP | 731304223764 | 1 | 1 | 12 | 48
PKE16M413 | PratiKa ρευματολήπτης 16 A - 2P + E - 100...130 V AC - IP44 | 5.8 | 1 ΤΜΧ | 1 ΤΜΧ | ΥΛΙΚΑ ΡΑΓΑΣ | PTFDS | 3303432032296 | 1 | 10 | 40 | 320
PKE16M423 | PratiKa ρευματολήπτης 16 A 3P 200-250V IP44 50-60Hz | 5.43 | 1 ΤΜΧ | 1 ΤΜΧ | ΥΛΙΚΑ ΡΑΓΑΣ | PTFDS | 3303432032289 | 1 | 10 | 40 | 320
PKE16M424 | PratiKa ρευματολήπτης 16 A - 3P + E - 200...250 V AC - IP44 | 7 | 1 ΤΜΧ | 1 ΤΜΧ | ΥΛΙΚΑ ΡΑΓΑΣ | PTFDS | 3303432032418 | 1 | 10 | 30 | 240
PKE16M425 | PratiKa ρευματολήπτης 16 A - 3P + N + E - 200...250 V AC - IP44 | 8 | 1 ΤΜΧ | 1 ΤΜΧ | ΥΛΙΚΑ ΡΑΓΑΣ | PTFDS | 3303432031992 | 1 | 10 | 30 | 240
PKE16M433 | PratiKa ρευματολήπτης 16 A - 2P + E - 380...415 V AC - IP44 | 6.2 | 1 ΤΜΧ | 1 ΤΜΧ | ΥΛΙΚΑ ΡΑΓΑΣ | PTFDS | 3303432032135 | 1 | 10 | 40 | 320
PKE16M434 | PratiKa ρευματολήπτης 16 A - 3P + E - 380...415 V AC - IP44 | 6 | 1 ΤΜΧ | 1 ΤΜΧ | ΥΛΙΚΑ ΡΑΓΑΣ | PTFDS | 3303432032111 | 1 | 10 | 30 | 240
PKE16M435 | PratiKa ρευματολήπτης 16 A - 3P + N + E - 380...415 V AC - IP44 | 6.8 | 1 ΤΜΧ | 1 ΤΜΧ | ΥΛΙΚΑ ΡΑΓΑΣ | PTFDS | 3303432032142 | 1 | 10 | 30 | 240
PKE16M445 | PratiKa ρευματολήπτης 16 A - 3P + N + E - 480...500 V AC - IP44 | 8 | 1 ΤΜΧ | 1 ΤΜΧ | ΥΛΙΚΑ ΡΑΓΑΣ | PTFDS | 3303432032203 | 1 | 10 | 30 | 240
PKE16M723 | PratiKa ρευματολήπτης 16 A - 2P + E - 200...250 V AC - IP67 | 9.66 | 1 ΤΜΧ | 1 ΤΜΧ | ΥΛΙΚΑ ΡΑΓΑΣ | PTFDS | 3303432031947 | 1 | 10 | 30 | 240
PKE16M724 | PratiKa ρευματολήπτης 16 A - 3P + E - 200...250 V AC - IP67 | 11.3 | 1 ΤΜΧ | 1 ΤΜΧ | ΥΛΙΚΑ ΡΑΓΑΣ | PTFDS | 3303432032395 | 1 | 10 | 20 | 160
PKE16M725 | PratiKa ρευματολήπτης 16 A - 3P + N + E - 200...250 V AC - IP67 | 13.28 | 1 ΤΜΧ | 1 ΤΜΧ | ΥΛΙΚΑ ΡΑΓΑΣ | PTFDS | 3303432032326 | 1 | 10 | 20 | 160
PKE16M733 | PratiKa ρευματολήπτης 16 A - 2P + E - 380...415 V AC - IP67 | 8.81 | 1 ΤΜΧ | 1 ΤΜΧ | ΥΛΙΚΑ ΡΑΓΑΣ | PTFDS | 3303432032128 | 1 | 30 | 240
PKE16M734 | PratiKa ρευματολήπτης 16 A - 3P + E - 380...415 V AC - IP67 | 10.26 | 1 ΤΜΧ | 1 ΤΜΧ | ΥΛΙΚΑ ΡΑΓΑΣ | PTFDS | 3303432032333 | 1 | 10 | 20 | 160
PKE16M735 | PratiKa ρευματολήπτης 16 A - 3P + N + E - 380...415 V AC - IP67 | 11.47 | 1 ΤΜΧ | 1 ΤΜΧ | ΥΛΙΚΑ ΡΑΓΑΣ | PTFDS | 3303432032401 | 1 | 10 | 20 | 160
PKE16M744 | PratiKa ρευματολήπτης 16 A - 3P + E - 480...500 V AC - IP67 | 12.68 | 1 ΤΜΧ | 1 ΤΜΧ | ΥΛΙΚΑ ΡΑΓΑΣ | PTFDS | 3303432032364 | 1 | 10 | 20 | 160
PKE32M413 | PratiKa ρευματολήπτης 32 A - 2P + E - 100...130 V AC - IP44 | 10.43 | 1 ΤΜΧ | 1 ΤΜΧ | ΥΛΙΚΑ ΡΑΓΑΣ | PTFDS | 3303432032357 | 1 | 10 | 30 | 240
PKE32M423 | PratiKa ρευματολήπτης 32 A - 2P + E - 200...250 V AC - IP44 | 9.66 | 1 ΤΜΧ | 1 ΤΜΧ | ΥΛΙΚΑ ΡΑΓΑΣ | PTFDS | 3303432032029 | 1 | 10 | 30 | 240
PKE32M424 | PratiKa ρευματολήπτης 32 A - 3P + E - 200...250 V AC - IP44 | 10.43 | 1 ΤΜΧ | 1 ΤΜΧ | ΥΛΙΚΑ ΡΑΓΑΣ | PTFDS | 3303432032449 | 1 | 10 | 30 | 240
PKE32M425 | PratiKa ρευματολήπτης 32 A - 3P + N + E - 200...250 V AC - IP44 | 11.3 | 1 ΤΜΧ | 1 ΤΜΧ | ΥΛΙΚΑ ΡΑΓΑΣ | PTFDS | 3303432031954 | 1 | 10 | 20 | 160
PKE32M433 | PratiKa ρευματολήπτης 32 A - 2P + E - 380...415 V AC - IP44 | 9.66 | 1 ΤΜΧ | 1 ΤΜΧ | ΥΛΙΚΑ ΡΑΓΑΣ | PTFDS | 3303432032258 | 1 | 10 | 30 | 240
PKE32M434 | PratiKa ρευματολήπτης 32 A 4P 380-415V IP44 50-60Hz | 9.66 | 1 ΤΜΧ | 1 ΤΜΧ | ΥΛΙΚΑ ΡΑΓΑΣ | PTFDS | 3303432031985 | 1 | 10 | 30 | 240
PKE32M435 | PratiKa ρευματολήπτης 32 A - 3P + N + E - 380...415 V AC - IP44 | 10.87 | 1 ΤΜΧ | 1 ΤΜΧ | ΥΛΙΚΑ ΡΑΓΑΣ | PTFDS | 3303432031978 | 1 | 10 | 20 | 160
PKE32M444 | PratiKa ρευματολήπτης 32 A - 3P + E - 480...500 V AC - IP44 | 11.47 | 1 ΤΜΧ | 1 ΤΜΧ | ΥΛΙΚΑ ΡΑΓΑΣ | PTFDS | 3303432032227 | 1 | 10 | 30 | 240
PKE32M723 | PratiKa ρευματολήπτης 32 A - 2P + E - 200...250 V AC - IP67 | 17.15 | 1 ΤΜΧ | 1 ΤΜΧ | ΥΛΙΚΑ ΡΑΓΑΣ | PTFDS | 3303432032036 | 1 | 1 | 6 | 12
PKE32M724 | PratiKa ρευματολήπτης 32 A - 3P + E - 200...250 V AC - IP67 | 20.35 | 1 ΤΜΧ | 1 ΤΜΧ | ΥΛΙΚΑ ΡΑΓΑΣ | PTFDS | 3303432032210 | 1 | 6 | 12 | 96
PKE32M733 | PratiKa ρευματολήπτης 32 A - 2P + E - 380...415 V AC - IP67 | 15.34 | 1 ΤΜΧ | 1 ΤΜΧ | ΥΛΙΚΑ ΡΑΓΑΣ | PTFDS | 3303432032432 | 1 | 6 | 12 | 96
PKE32M734 | PratiKa ρευματολήπτης 32 A - 3P + E - 380...415 V AC - IP67 | 18.72 | 1 ΤΜΧ | 1 ΤΜΧ | ΥΛΙΚΑ ΡΑΓΑΣ | PTFDS | 3303432032302 | 1 | 6 | 12 | 96
PKE32M735 | PratiKa ρευματολήπτης 32 A - 3P + N + E - 380...415 V AC - IP67 | 20.53 | 1 ΤΜΧ | 1 ΤΜΧ | ΥΛΙΚΑ ΡΑΓΑΣ | PTFDS | 3303432032340 | 1 | 6 | 12 | 96
PKE32M744 | PratiKa ρευματολήπτης 32 A - 3P + E - 480...500 V AC - IP67 | 22.37 | 1 ΤΜΧ | 1 ΤΜΧ | ΥΛΙΚΑ ΡΑΓΑΣ | PTFDS | 3303432032463 | 1 | 6 | 12 | 96
PKF16F413 | PratiKa ρευματοδότης πίνακα 16A - 2P + E - 100...130 V AC | 8.43 | 1 ΤΜΧ | 1 ΤΜΧ | ΥΛΙΚΑ ΡΑΓΑΣ | PTFDS | 3303432033323 | 1 | 10 | 30 | 240
PKF16F423 | PratiKa ρευματοδότης πίνακα 16A 3P 200-250V IP44 50-60Hz | 8.28 | 1 ΤΜΧ | 1 ΤΜΧ | ΥΛΙΚΑ ΡΑΓΑΣ | PTFDS | 3303432033408 | 1 | 10 | 30 | 240
PKF16F433 | PratiKa ρευματοδότης πίνακα 16A - 2P + E - 380...415 V AC | 8 | 1 ΤΜΧ | 1 ΤΜΧ | ΥΛΙΚΑ ΡΑΓΑΣ | PTFDS | 3303432033446 | 1 | 10 | 30 | 240
PKF16F434 | PratiKa ρευματοδότης πίνακα 16A - 3P + E - 380...415 V AC | 8.97 | 1 ΤΜΧ | 1 ΤΜΧ | ΥΛΙΚΑ ΡΑΓΑΣ | PTFDS | 3303432033149 | 1 | 10 | 30 | 240
PKF16F435 | PratiKa ρευματοδότης πίνακα 16A - 3P + N + E - 380...415 V AC | 9.66 | 1 ΤΜΧ | 1 ΤΜΧ | ΥΛΙΚΑ ΡΑΓΑΣ | PTFDS | 3303432033057 | 1 | 10 | 20 | 160
PKF16F444 | PratiKa ρευματοδότης πίνακα 16A - 3P + E - 480...500 V AC | 9.27 | 1 ΤΜΧ | 1 ΤΜΧ | ΥΛΙΚΑ ΡΑΓΑΣ | PTFDS | 3303432033118 | 1 | 10
PKF16F723 | PratiKa ρευματοδότης πίνακα 16A - 2P + E - 200...250 V AC IP67 | 14.49 | 1 ΤΜΧ | 1 ΤΜΧ | ΥΛΙΚΑ ΡΑΓΑΣ | PTFDS | 3303432033507 | 1 | 10 | 30 | 240
PKF16F725 | PratiKa ρευματοδότης πίνακα 16A - 3P + N + E - 200...250 V AC | 18.11 | 1 ΤΜΧ | 1 ΤΜΧ | ΥΛΙΚΑ ΡΑΓΑΣ | PTFDS | 3303432033231 | 1 | 20 | 160
PKF16F733 | PratiKa ρευματοδότης πίνακα 16A - 2P + E - 380...415 V AC | 13.28 | 1 ΤΜΧ | 1 ΤΜΧ | ΥΛΙΚΑ ΡΑΓΑΣ | PTFDS | 3303432033033 | 1 | 30 | 240
PKF16F734 | PratiKa ρευματοδότης πίνακα 16A - 3P + E - 380...415 V AC | 15.09 | 1 ΤΜΧ | 1 ΤΜΧ | ΥΛΙΚΑ ΡΑΓΑΣ | PTFDS | 3303432033460 | 1 | 10 | 30 | 240
PKF16F735 | PratiKa ρευματοδότης πίνακα 16A - 3P + N + E - 380...415 V AC | 16.91 | 1 ΤΜΧ | 1 ΤΜΧ | ΥΛΙΚΑ ΡΑΓΑΣ | PTFDS | 3303432033262 | 1 | 10 | 20 | 160
PKF16G423 | PratiKa ρευματοδότης πίνακα 16A - 2P + E - 200...250 V AC | 11.41 | 1 ΤΜΧ | 1 ΤΜΧ | ΥΛΙΚΑ ΡΑΓΑΣ | PTFDS | 3303432033811 | 1 | 10 | 30 | 240
PKF16G434 | PratiKa ρευματοδότης πίνακα 16A - 3P + E - 380...415 V AC | 12.08 | 1 ΤΜΧ | 1 ΤΜΧ | ΥΛΙΚΑ ΡΑΓΑΣ | PTFDS | 3303432033996 | 1 | 10 | 30 | 240
PKF16G435 | PratiKa ρευματοδότης πίνακα 16A - 3P + N + E - 380...415 V AC | 13.28 | 1 ΤΜΧ | 1 ΤΜΧ | ΥΛΙΚΑ ΡΑΓΑΣ | PTFDS | 3303432033866 | 1 | 10 | 20 | 160
PKF16G723 | PratiKa ρευματοδότης πίνακα 16A - 2P + E - 200...250 V AC | 21.49 | 1 ΤΜΧ | 1 ΤΜΧ | ΥΛΙΚΑ ΡΑΓΑΣ | PTFDS | 3303432033637 | 1 | 10 | 30 | 240
PKF16G734 | PratiKa ρευματοδότης πίνακα 16A - 3P + E - 380...415 V AC | 24.15 | 1 ΤΜΧ | 1 ΤΜΧ | ΥΛΙΚΑ ΡΑΓΑΣ | PTFDS | 3303432033910 | 1 | 10 | 30 | 240
PKF16G735 | PratiKa ρευματοδότης πίνακα 16A - 3P + N + E - 380...415 V AC | 25.36 | 1 ΤΜΧ | 1 ΤΜΧ | ΥΛΙΚΑ ΡΑΓΑΣ | PTFDS | 3303432033750 | 1 | 10 | 20 | 160
PKF16M413 | PratiKa ρευματοδότης πίνακα 16 A - 2P + E - 100...130 V AC - IP44 | 8.69 | 1 ΤΜΧ | 1 ΤΜΧ | ΥΛΙΚΑ ΡΑΓΑΣ | PTFDS | 3303432032517 | 1 | 10 | 30 | 320
PKF16M423 | PratiKa ρευματοδότης πίνακα 16 A - 2P + E - 200...250 V AC - IP44 | 7.85 | 1 ΤΜΧ | 1 ΤΜΧ | ΥΛΙΚΑ ΡΑΓΑΣ | PTFDS | 3303432032579 | 1 | 10 | 30 | 40
PKF16M424 | PratiKa ρευματοδότης 16 A - 3P + E - 200...250 V AC - IP44 | 9.06 | 1 ΤΜΧ | 1 ΤΜΧ | ΥΛΙΚΑ ΡΑΓΑΣ | PTFDS | 3303432032937 | 1 | 10 | 30 | 240
PKF16M425 | PratiKa ρευματοδότης 16 A - 3P + N + E - 200...250 V AC - IP44 | 10.76 | 1 ΤΜΧ | 1 ΤΜΧ | ΥΛΙΚΑ ΡΑΓΑΣ | PTFDS | 3303432032692 | 1 | 10 | 20 | 160
PKF16M433 | PratiKa ρευματοδότης 16 A - 2P + E - 380...415 V AC - IP44 | 8.28 | 1 ΤΜΧ | 1 ΤΜΧ | ΥΛΙΚΑ ΡΑΓΑΣ | PTFDS | 3303432032722 | 1 | 10 | 30 | 240
PKF16M434 | PratiKa ρευματοδότης 16 A - 3P + E - 380...415 V AC - IP44 | 8.09 | 1 ΤΜΧ | 1 ΤΜΧ | ΥΛΙΚΑ ΡΑΓΑΣ | PTFDS | 3303432032661 | 1 | 10 | 30 | 240
PKF16M435 | PratiKa ρευματοδότης 16 A 5P 380-415V IP44 50-60Hz | 8.69 | 1 ΤΜΧ | 1 ΤΜΧ | ΥΛΙΚΑ ΡΑΓΑΣ | PTFDS | 3303432032678 | 1 | 10 | 20 | 160
PKF16M444 | PratiKa ρευματοδότης 16 A - 3P + E - 480...500 V AC - IP44 | 9.56 | 1 ΤΜΧ | 1 ΤΜΧ | ΥΛΙΚΑ ΡΑΓΑΣ | PTFDS | 3303432032654 | 1 | 10 | 30 | 240
PKF16M723 | PratiKa ρευματοδότης 16 A - 2P + E - 200...250 V AC - IP67 | 14.49 | 1 ΤΜΧ | 1 ΤΜΧ | ΥΛΙΚΑ ΡΑΓΑΣ | PTFDS | 3303432032876 | 1 | 10 | 30 | 240
PKF16M724 | PratiKa ρευματοδότης 16 A - 3P + E - 200...250 V AC - IP67 | 16.95 | 1 ΤΜΧ | 1 ΤΜΧ | ΥΛΙΚΑ ΡΑΓΑΣ | PTFDS | 3303432032890 | 1 | 10 | 20 | 160
PKF16M734 | PratiKa ρευματοδότης 16 A - 3P + E - 380...415 V AC - IP67 | 16.03 | 1 ΤΜΧ | 1 ΤΜΧ | ΥΛΙΚΑ ΡΑΓΑΣ | PTFDS | 3303432032548 | 1 | 10 | 20 | 160
PKF16M735 | PratiKa ρευματοδότης 16 A - 3P + N + E - 380...415 V AC - IP67 | 16.91 | 1 ΤΜΧ | 1 ΤΜΧ | ΥΛΙΚΑ ΡΑΓΑΣ | PTFDS | 3303432032784 | 1 | 8 | 16 | 128
PKF16W413 | PratiKa ρευματοδότης επίτοιχος 16A - 2P + E - 100...130 V AC | 13.04 | 1 ΤΜΧ | 1 ΤΜΧ | ΥΛΙΚΑ ΡΑΓΑΣ | PTFDS | 3303432416102 | 1 | 8 | 16 | 128
PKF16W414 | PratiKa ρευματοδότης επίτοιχος 16A - 3P + E - 100...130 V AC | 15.65 | 1 ΤΜΧ | 1 ΤΜΧ | ΥΛΙΚΑ ΡΑΓΑΣ | PTFDS | 3303432416119 | 1 | 8 | 16 | 128
PKF16W415 | PratiKa ρευματοδότης επίτοιχος 16A - 3P + N + E - 100...130 V AC | 16.95 | 1 ΤΜΧ | 1 ΤΜΧ | ΥΛΙΚΑ ΡΑΓΑΣ | PTFDS | 3303432416201 | 1 | 6 | 12 | 96
PKF16W423 | PratiKa ρευματοδότης επίτοιχος 16A - 2P + E - 200...250 V AC | 11.41 | 1 ΤΜΧ | 1 ΤΜΧ | ΥΛΙΚΑ ΡΑΓΑΣ | PTFDS | 3303432416218 | 1 | 8 | 16 | 128
PKF16W424 | PratiKa ρευματοδότης επίτοιχος 16A - 3P + E - 200...250 V AC | 13.04 | 1 ΤΜΧ | 1 ΤΜΧ | ΥΛΙΚΑ ΡΑΓΑΣ | PTFDS | 3303432416225 | 1 | 8 | 16 | 144
PKF16W425 | PratiKa ρευματοδότης επίτοιχος 16A - 3P + N + E - 200...250 V AC | 13.28 | 1 ΤΜΧ | 1 ΤΜΧ | ΥΛΙΚΑ ΡΑΓΑΣ | PTFDS | 3303432416126 | 1 | 6 | 12 | 96
PKF16W433 | PratiKa ρευματοδότης επίτοιχος 16A - 2P + E - 380...415 V AC | 11.45 | 1 ΤΜΧ | 1 ΤΜΧ | ΥΛΙΚΑ ΡΑΓΑΣ | PTFDS | 3303432416133 | 1 | 8 | 16 | 128
PKF16W434 | PratiKa ρευματοδότης επίτοιχος 16A - 3P + E - 380...415 V AC | 12.32 | 1 ΤΜΧ | 1 ΤΜΧ | ΥΛΙΚΑ ΡΑΓΑΣ | PTFDS | 3303432416232 | 1 | 8 | 16 | 128
PKF16W435 | PratiKa ρευματοδότης επίτοιχος 16A - 3P + N + E - 380...415 V AC | 13.28 | 1 ΤΜΧ | 1 ΤΜΧ | ΥΛΙΚΑ ΡΑΓΑΣ | PTFDS | 3303432416249 | 1 | 6 | 12 | 96
PKF16W444 | PratiKa ρευματοδότης επίτοιχος 16A - 3P + E - 480...500 V AC | 14.35 | 1 ΤΜΧ | 1 ΤΜΧ | ΥΛΙΚΑ ΡΑΓΑΣ | PTFDS | 3303432416256 | 1 | 8 | 16 | 128
PKF16W445 | PratiKa ρευματοδότης επίτοιχος 16A - 3P + N + E - 480...500 V AC | 15.7 | 1 ΤΜΧ | 1 ΤΜΧ | ΥΛΙΚΑ ΡΑΓΑΣ | PTFDS | 3303432416263 | 1 | 6 | 12
PKF16W713 | PratiKa ρευματοδότης επίτοιχος 16A - 2P + E - 100...130 V AC | 25.43 | 1 ΤΜΧ | 1 ΤΜΧ | ΥΛΙΚΑ ΡΑΓΑΣ | PTFDS | 3303432416966 | 1 | 10 | 20 | 160
PKF16W714 | PratiKa ρευματοδότης επίτοιχος 16A - 3P + E - 100...130 V AC | 30.51 | 1 ΤΜΧ | 1 ΤΜΧ | ΥΛΙΚΑ ΡΑΓΑΣ | PTFDS | 3303432417024 | 1 | 10 | 20 | 160
PKF16W715 | PratiKa ρευματοδότης επίτοιχος 16A - 3P + N + E - 100...130 V AC | 33.06 | 1 ΤΜΧ | 1 ΤΜΧ | ΥΛΙΚΑ ΡΑΓΑΣ | PTFDS | 3303432417031 | 1 | 6 | 12 | 96
PKF16W723 | PratiKa ρευματοδότης επίτοιχος 16A - 2P + E - 200...250 V AC | 21.74 | 1 ΤΜΧ | 1 ΤΜΧ | ΥΛΙΚΑ ΡΑΓΑΣ | PTFDS | 3303432417048 | 1 | 10 | 20 | 160
PKF16W724 | PratiKa ρευματοδότης επίτοιχος 16A - 3P + E - 200...250 V AC | 25.43 | 1 ΤΜΧ | 1 ΤΜΧ | ΥΛΙΚΑ ΡΑΓΑΣ | PTFDS | 3303432417055 | 1 | 10 | 20 | 160
PKF16W725 | PratiKa ρευματοδότης επίτοιχος 16A - 3P + N + E - 200...250 V AC | 27.56 | 1 ΤΜΧ | 1 ΤΜΧ | ΥΛΙΚΑ ΡΑΓΑΣ | PTFDS | 3303432417062 | 1 | 6 | 12 | 80
PKF16W733 | PratiKa ρευματοδότης επίτοιχος 16A - 2P + E - 380...415 V AC | 19.08 | 1 ΤΜΧ | 1 ΤΜΧ | ΥΛΙΚΑ ΡΑΓΑΣ | PTFDS | 3303432417079 | 1 | 10 | 20 | 160
PKF16W734 | PratiKa ρευματοδότης επίτοιχος 16A - 3P + E - 380...415 V AC | 23.55 | 1 ΤΜΧ | 1 ΤΜΧ | ΥΛΙΚΑ ΡΑΓΑΣ | PTFDS | 3303432417086 | 1 | 10 | 20 | 160
PKF16W735 | PratiKa ρευματοδότης επίτοιχος 16A - 3P + N + E - 380...415 V AC IP67 | 25.36 | 1 ΤΜΧ | 1 ΤΜΧ | ΥΛΙΚΑ ΡΑΓΑΣ | PTFDS | 3303432417093 | 1 | 6 | 12 | 96
PKF16W744 | PratiKa ρευματοδότης επίτοιχος 16A - 3P + E - 480...500 V AC | 27.98 | 1 ΤΜΧ | 1 ΤΜΧ | ΥΛΙΚΑ ΡΑΓΑΣ | PTFDS | 3303432417109 | 1 | 10 | 20 | 160
PKF16W745 | PratiKa ρευματοδότης επίτοιχος 16A - 3P + N + E - 480...500 V AC | 30.31 | 1 ΤΜΧ | 1 ΤΜΧ | ΥΛΙΚΑ ΡΑΓΑΣ | PTFDS | 3303432417116 | 1 | 6 | 12 | 96
PKF32F423 | PratiKa ρευματοδότης πίνακα 32A - 2P + E - 200...250 V AC | 12.08 | 1 ΤΜΧ | 1 ΤΜΧ | ΥΛΙΚΑ ΡΑΓΑΣ | PTFDS | 3303432033101 | 1 | 8 | 16 | 128
PKF32F424 | PratiKa ρευματοδότης πίνακα 32A - 3P + E - 200...250 V AC | 14.49 | 1 ΤΜΧ | 1 ΤΜΧ | ΥΛΙΚΑ ΡΑΓΑΣ | PTFDS | 3303432033286 | 1 | 8 | 16 | 128
PKF32F425 | PratiKa ρευματοδότης πίνακα 32A - 3P + N + E - 200...250 V AC | 15.7 | 1 ΤΜΧ | 1 ΤΜΧ | ΥΛΙΚΑ ΡΑΓΑΣ | PTFDS | 3303432033132 | 1 | 14 | 112
PKF32F433 | PratiKa ρευματοδότης πίνακα 32A - 2P + E - 380...415 V AC | 13.11 | 1 ΤΜΧ | 1 ΤΜΧ | ΥΛΙΚΑ ΡΑΓΑΣ | PTFDS | 3303432033248 | 1 | 12 | 96
PKF32F434 | PratiKa ρευματοδότης πίνακα 32A - 3P + E - 380...415 V AC | 13.28 | 1 ΤΜΧ | 1 ΤΜΧ | ΥΛΙΚΑ ΡΑΓΑΣ | PTFDS | 3303432033194 | 1 | 8 | 16 | 128
PKF32F435 | PratiKa ρευματοδότης πίνακα 32A - 3P + N + E - 380...415 V AC | 14.49 | 1 ΤΜΧ | 1 ΤΜΧ | ΥΛΙΚΑ ΡΑΓΑΣ | PTFDS | 3303432033347 | 1 | 7 | 14 | 112
PKF32F713 | PratiKa ρευματοδότης πίνακα 32A - 2P + E - 100...130 V AC | 27.37 | 1 ΤΜΧ | 1 ΤΜΧ | ΥΛΙΚΑ ΡΑΓΑΣ | PTFDS | 3303432033224 | 1 | 16
PKF32F723 | PratiKa ρευματοδότης πίνακα 32A - 2P + E - 200...250 V AC | 23.3 | 1 ΤΜΧ | 1 ΤΜΧ | ΥΛΙΚΑ ΡΑΓΑΣ | PTFDS | 3303432033163 | 1 | 8 | 16 | 128
PKF32F724 | PratiKa ρευματοδότης πίνακα 32A - 3P + E - 200...250 V AC | 27.37 | 1 ΤΜΧ | 1 ΤΜΧ | ΥΛΙΚΑ ΡΑΓΑΣ | PTFDS | 3303432033200 | 1 | 16
PKF32F725 | PratiKa ρευματοδότης πίνακα 32A - 3P + N + E - 200...250 V AC | 30.19 | 1 ΤΜΧ | 1 ΤΜΧ | ΥΛΙΚΑ ΡΑΓΑΣ | PTFDS | 3303432033019 | 1 | 14 | 112
PKF32F733 | PratiKa ρευματοδότης πίνακα 32A - 2P + E - 380...415 V AC | 20.54 | 1 ΤΜΧ | 1 ΤΜΧ | ΥΛΙΚΑ ΡΑΓΑΣ | PTFDS | 3303432033217 | 1 | 16 | 128
PKF32F734 | PratiKa ρευματοδότης πίνακα 32A - 3P + E - 380...415 V AC | 25.36 | 1 ΤΜΧ | 1 ΤΜΧ | ΥΛΙΚΑ ΡΑΓΑΣ | PTFDS | 3303432033170 | 1 | 8 | 16 | 128
PKF32F735 | PratiKa ρευματοδότης πίνακα 32A - 3P + N + E - 380...415 V AC IP67 | 27.29 | 1 ΤΜΧ | 1 ΤΜΧ | ΥΛΙΚΑ ΡΑΓΑΣ | PTFDS | 3303432033002 | 1 | 7 | 14 | 112
PKF32G423 | PratiKa ρευματοδότης πίνακα 32A - 2P + E - 200...250 V AC | 18.47 | 1 ΤΜΧ | 1 ΤΜΧ | ΥΛΙΚΑ ΡΑΓΑΣ | PTFDS | 3303432033781 | 1 | 10 | 20 | 160
PKF32G433 | PratiKa ρευματοδότης πίνακα 32A - 2P + E - 380...415 V AC | 16.91 | 1 ΤΜΧ | 1 ΤΜΧ | ΥΛΙΚΑ ΡΑΓΑΣ | PTFDS | 3303432034023 | 1 | 20 | 160
PKF32G434 | PratiKa ρευματοδότης πίνακα 32A - 3P + E - 380...415 V AC | 20.53 | 1 ΤΜΧ | 1 ΤΜΧ | ΥΛΙΚΑ ΡΑΓΑΣ | PTFDS | 3303432033804 | 1 | 10 | 20 | 160
PKF32G435 | PratiKa ρευματοδότης πίνακα 32A - 3P + N + E - 380...415 V AC | 22.94 | 1 ΤΜΧ | 1 ΤΜΧ | ΥΛΙΚΑ ΡΑΓΑΣ | PTFDS | 3303432033644 | 1 | 6 | 18 | 144
PKF32G723 | PratiKa ρευματοδότης πίνακα 32A - 2P + E - 200...250 V AC | 36.03 | 1 ΤΜΧ | 1 ΤΜΧ | ΥΛΙΚΑ ΡΑΓΑΣ | PTFDS | 3303432033675 | 1 | 6 | 18 | 144
PKF32G724 | PratiKa ρευματοδότης πίνακα 32A - 3P + E - 200...250 V AC | 43.23 | 1 ΤΜΧ | 1 ΤΜΧ | ΥΛΙΚΑ ΡΑΓΑΣ | PTFDS | 3303432033798 | 1 | 20
PKF32G734 | PratiKa ρευματοδότης πίνακα 32A - 3P + E - 380...415 V AC | 39.85 | 1 ΤΜΧ | 1 ΤΜΧ | ΥΛΙΚΑ ΡΑΓΑΣ | PTFDS | 3303432034016 | 1 | 6 | 18 | 144
PKF32G735 | PratiKa ρευματοδότης πίνακα 32A - 3P + N + E - 380...415 V AC | 44.68 | 1 ΤΜΧ | 1 ΤΜΧ | ΥΛΙΚΑ ΡΑΓΑΣ | PTFDS | 3303432033972 | 1 | 6 | 18 | 144
PKF32M413 | PratiKa ρευματοδότης 32 A - 2P + E - 100...130 V AC - IP44 | 14.78 | 1 ΤΜΧ | 1 ΤΜΧ | ΥΛΙΚΑ ΡΑΓΑΣ | PTFDS | 3303432032708 | 1 | 10 | 20 | 160
PKF32M423 | PratiKa ρευματοδότης 32 A - 2P + E - 200...250 V AC - IP44 | 13.28 | 1 ΤΜΧ | 1 ΤΜΧ | ΥΛΙΚΑ ΡΑΓΑΣ | PTFDS | 3303432032777 | 1 | 10 | 20 | 160
PKF32M424 | PratiKa ρευματοδότης 32 A - 3P + E - 200...250 V AC - IP44 | 14.78 | 1 ΤΜΧ | 1 ΤΜΧ | ΥΛΙΚΑ ΡΑΓΑΣ | PTFDS | 3303432032920 | 1 | 10 | 20 | 160
PKF32M425 | PratiKa ρευματοδότης 32 A - 3P + N + E - 200...250 V AC - IP44 | 16.01 | 1 ΤΜΧ | 1 ΤΜΧ | ΥΛΙΚΑ ΡΑΓΑΣ | PTFDS | 3303432032616 | 1 | 8 | 16 | 128
PKF32M433 | PratiKa ρευματοδότης 32 A - 2P + E - 380...415 V AC - IP44 | 12.08 | 1 ΤΜΧ | 1 ΤΜΧ | ΥΛΙΚΑ ΡΑΓΑΣ | PTFDS | 3303432032852 | 1 | 10 | 20 | 160
PKF32M434 | PratiKa ρευματοδότης 32 A - 3P + E - 380...415 V AC - IP44 | 14.61 | 1 ΤΜΧ | 1 ΤΜΧ | ΥΛΙΚΑ ΡΑΓΑΣ | PTFDS | 3303432032746 | 1 | 10 | 20 | 160
PKF32M435 | PratiKa ρευματοδότης 32 A - 3P + N + E - 380...415 V AC | 15.7 | 1 ΤΜΧ | 1 ΤΜΧ | ΥΛΙΚΑ ΡΑΓΑΣ | PTFDS | 3303432032609 | 1 | 8 | 16 | 128
PKF32M723 | PratiKa ρευματοδότης 32 A - 2P + E - 200...250 V AC - IP67 | 25.36 | 1 ΤΜΧ | 1 ΤΜΧ | ΥΛΙΚΑ ΡΑΓΑΣ | PTFDS | 3303432032593 | 1 | 6 | 12 | 96
PKF32M724 | PratiKa ρευματοδότης 32 A - 3P + E - 200...250 V AC - IP67 | 28.82 | 1 ΤΜΧ | 1 ΤΜΧ | ΥΛΙΚΑ ΡΑΓΑΣ | PTFDS | 3303432032715 | 1 | 6 | 12 | 96
PKF32M734 | PratiKa ρευματοδότης 32 A - 3P + E - 380...415 V AC - IP67 | 26.57 | 1 ΤΜΧ | 1 ΤΜΧ | ΥΛΙΚΑ ΡΑΓΑΣ | PTFDS | 3303432032883 | 1 | 6 | 12 | 96
PKF32M735 | PratiKa ρευματοδότης 32 A - 3P + N + E - 380...415 V AC - IP67 | 28.38 | 1 ΤΜΧ | 1 ΤΜΧ | ΥΛΙΚΑ ΡΑΓΑΣ | PTFDS | 3303432032814 | 1 | 6 | 12 | 96
PKF32W413 | PratiKa ρευματοδότης επίτοιχος 32A - 2P + E - 100...130 V AC | 22.17 | 1 ΤΜΧ | 1 ΤΜΧ | ΥΛΙΚΑ ΡΑΓΑΣ | PTFDS | 3303432416270 | 1 | 6 | 12 | 96
PKF32W414 | PratiKa ρευματοδότης επίτοιχος 32A - 3P + E - 100...130 V AC | 26.6 | 1 ΤΜΧ | 1 ΤΜΧ | ΥΛΙΚΑ ΡΑΓΑΣ | PTFDS | 3303432416140 | 1 | 6 | 12 | 96
PKF32W415 | PratiKa ρευματοδότης επίτοιχος 32A - 3P + N + E - 100...130 V AC | 28.82 | 1 ΤΜΧ | 1 ΤΜΧ | ΥΛΙΚΑ ΡΑΓΑΣ | PTFDS | 3303432416157 | 1 | 6 | 12 | 96
PKF32W423 | PratiKa ρευματοδότης επίτοιχος 32A - 2P + E - 200...250 V AC | 18.11 | 1 ΤΜΧ | 1 ΤΜΧ | ΥΛΙΚΑ ΡΑΓΑΣ | PTFDS | 3303432416164 | 1 | 6 | 12 | 96
PKF32W424 | PratiKa ρευματοδότης επίτοιχος 32A - 3P + E - 200...250 V AC | 21.74 | 1 ΤΜΧ | 1 ΤΜΧ | ΥΛΙΚΑ ΡΑΓΑΣ | PTFDS | 3303432416171 | 1 | 6 | 12 | 96
PKF32W425 | PratiKa ρευματοδότης επίτοιχος 32A - 3P + N + E - 200...250 V AC | 24.02 | 1 ΤΜΧ | 1 ΤΜΧ | ΥΛΙΚΑ ΡΑΓΑΣ | PTFDS | 3303432416188 | 1 | 6 | 12 | 96
PKF32W433 | PratiKa ρευματοδότης επίτοιχος 32A - 2P + E - 380...415 V AC | 16.91 | 1 ΤΜΧ | 1 ΤΜΧ | ΥΛΙΚΑ ΡΑΓΑΣ | PTFDS | 3303432416195 | 1 | 6 | 12 | 96
PKF32W434 | PratiKa ρευματοδότης επίτοιχος 32A - 3P + E - 380...415 V AC | 20.53 | 1 ΤΜΧ | 1 ΤΜΧ | ΥΛΙΚΑ ΡΑΓΑΣ | PTFDS | 3303432416300 | 1 | 6 | 12 | 96
PKF32W435 | PratiKa ρευματοδότης επίτοιχος 32A - 5P - IP44 | 22.22 | 1 ΤΜΧ | 1 ΤΜΧ | ΥΛΙΚΑ ΡΑΓΑΣ | PTFDS | 3303432416317 | 1 | 6 | 12 | 96
PKF32W444 | PratiKa ρευματοδότης επίτοιχος 32A - 3P + E - 480...500 V AC | 24.39 | 1 ΤΜΧ | 1 ΤΜΧ | ΥΛΙΚΑ ΡΑΓΑΣ | PTFDS | 3303432416324 | 1 | 6 | 12 | 96
PKF32W445 | PratiKa ρευματοδότης επίτοιχος 32A - 3P + N + E - 480...500 V AC | 26.42 | 1 ΤΜΧ | 1 ΤΜΧ | ΥΛΙΚΑ ΡΑΓΑΣ | PTFDS | 3303432416331 | 1 | 6 | 12 | 96
PKF32W713 | PratiKa ρευματοδότης επίτοιχος 32A - 2P + E - 100...130 V AC | 43.23 | 1 ΤΜΧ | 1 ΤΜΧ | ΥΛΙΚΑ ΡΑΓΑΣ | PTFDS | 3303432417123 | 1 | 5 | 10 | 80
PKF32W714 | PratiKa ρευματοδότης επίτοιχος 32A - 3P + E - 100...130 V AC | 51.87 | 1 ΤΜΧ | 1 ΤΜΧ | ΥΛΙΚΑ ΡΑΓΑΣ | PTFDS | 3303432416973 | 1 | 5 | 10 | 80
PKF32W715 | PratiKa ρευματοδότης επίτοιχος 32A - 3P + N + E - 100...130 V AC | 56.2 | 1 ΤΜΧ | 1 ΤΜΧ | ΥΛΙΚΑ ΡΑΓΑΣ | PTFDS | 3303432416980 | 1 | 5 | 10 | 80
PKF32W723 | PratiKa ρευματοδότης επίτοιχος 32A - 2P + E - 200...250 V AC | 37.43 | 1 ΤΜΧ | 1 ΤΜΧ | ΥΛΙΚΑ ΡΑΓΑΣ | PTFDS | 3303432416997 | 1 | 5 | 10 | 80
PKF32W724 | PratiKa ρευματοδότης επίτοιχος 32A - 3P + E - 200...250 V AC | 43.23 | 1 ΤΜΧ | 1 ΤΜΧ | ΥΛΙΚΑ ΡΑΓΑΣ | PTFDS | 3303432417208 | 1 | 5 | 10 | 160
PKF32W725 | PratiKa ρευματοδότης επίτοιχος 32A - 3P + N + E - 200...250 V AC | 46.84 | 1 ΤΜΧ | 1 ΤΜΧ | ΥΛΙΚΑ ΡΑΓΑΣ | PTFDS | 3303432417215 | 1 | 5 | 10
PKF32W733 | PratiKa ρευματοδότης επίτοιχος 32A - 2P + E - 380...415 V AC | 32.42 | 1 ΤΜΧ | 1 ΤΜΧ | ΥΛΙΚΑ ΡΑΓΑΣ | PTFDS | 3303432417222 | 1 | 5 | 10 | 80
PKF32W734 | PratiKa ρευματοδότης επίτοιχος 32A - 3P + E - 380...415 V AC | 39.85 | 1 ΤΜΧ | 1 ΤΜΧ | ΥΛΙΚΑ ΡΑΓΑΣ | PTFDS | 3303432417239 | 1 | 5 | 10 | 80
PKF32W735 | PratiKa ρευματοδότης επίτοιχος 32A - 3P + N + E - 380...415 V AC | 43.47 | 1 ΤΜΧ | 1 ΤΜΧ | ΥΛΙΚΑ ΡΑΓΑΣ | PTFDS | 3303432417246 | 1 | 5 | 10 | 80
PKF32W744 | PratiKa ρευματοδότης επίτοιχος 32A - 3P + E - 480...500 V AC | 47.55 | 1 ΤΜΧ | 1 ΤΜΧ | ΥΛΙΚΑ ΡΑΓΑΣ | PTFDS | 3303432417253 | 1 | 5 | 10 | 80
PKF32W745 | PratiKa ρευματοδότης επίτοιχος 32A - 3P + N + E - 480...500 V AC | 51.51 | 1 ΤΜΧ | 1 ΤΜΧ | ΥΛΙΚΑ ΡΑΓΑΣ | PTFDS | 3303432417260 | 1 | 5 | 10 | 80
PKS51G | PratiKa πρίζα σούκο 2P + E - 10/16 A - 250 V IP54 50x50 | 7.25 | 1 ΤΜΧ | 1 ΤΜΧ | ΥΛΙΚΑ ΡΑΓΑΣ | PTFDS | 3303432319809 | 1 | 40 | 120 | 960
PKZ085 | PratiKa επίτοιχο κουτί 16 A - 3P / 4P - 65 x 85 mm - IP67 | 20.98 | 1 ΤΜΧ | 1 ΤΜΧ | ΥΛΙΚΑ ΡΑΓΑΣ | PTFDS | 3303432417505 | 1 | 18 | 144
PKZA203 | PratiKa εξάρτημα μετατροπής σούκο 16 A - 2P+E - 220V 50/60Hz | 24.09 | 1 ΤΜΧ | 1 ΤΜΧ | ΥΛΙΚΑ ΡΑΓΑΣ | PTFDS | 3303432348014 | 1 | 10 | 40 | 320
PM1W-GR | APC Essential SurgeArrest 1 outlet 230V | 26 | 1 ΤΜΧ | 1 ΤΜΧ | APC | ITPPP | 731304313731 | 1 | 24 | 192
PM1WU2-GR | APC Essential SurgeArrest 1 Outlet 230V, | 43 | 1 ΤΜΧ | 1 ΤΜΧ | APC | ITPPP | 731304334750 | 1
PM1WU2-UK | APC Essential SurgeArrest 1 Outlet 230V, | 43 | 1 ΤΜΧ | 1 ΤΜΧ | APC | ITPPP | 731304334798 | 1
PM5-GR | APC Essential SurgeArrest 5 oulets 230V | 40 | 1 ΤΜΧ | 1 ΤΜΧ | APC | ITPPP | 731304313120 | 1 | 1 | 12 | 48
PM5T-GR | APC Essential SurgeArrest 5 outlets with | 50 | 1 ΤΜΧ | 1 ΤΜΧ | APC | ITPPP | 731304313694 | 1 | 12 | 48
PM5U-GR | APC Essential SurgeArrest 5 outlets with | 65 | 1 ΤΜΧ | 1 ΤΜΧ | APC | ITPPP | 731304313748 | 1 | 1 | 12 | 48
PM5V-GR | APC Essential SurgeArrest 5 outlets with | 50 | 1 ΤΜΧ | 1 ΤΜΧ | APC | ITPPP | 731304313700 | 1 | 1 | 10 | 40
PM6-GR | APC Essential SurgeArrest 6 outlets 230V | 60 | 1 ΤΜΧ | 1 ΤΜΧ | APC | ITPPP | 731304313717 | 1 | 1 | 10 | 40
PM6U-GR | APC Essential SurgeArrest 6 outlets with | 85 | 1 ΤΜΧ | 1 ΤΜΧ | APC | ITPPP | 731304313724 | 1 | 1 | 5 | 40
PM8-GR | APC Essential SurgeArrest 8 outlets 230V | 80 | 1 ΤΜΧ | 1 ΤΜΧ | APC | ITPPP | 731304313144 | 1 | 1 | 10 | 40
PMF83VT-GR | APC Performance SurgeArrest 8 outlets wi | 88 | 1 ΤΜΧ | 1 ΤΜΧ | APC | ITPPP | 731304313755 | 1 | 1 | 7 | 28
PMH63VT-GR | APC Home/Office SurgeArrest 6 outlets wi | 73 | 1 ΤΜΧ | 1 ΤΜΧ | APC | ITPPP | 731304313137 | 1 | 1 | 12 | 48
PNET1GB | APC ProtectNet standalone surge protecto | 57 | 1 ΤΜΧ | 1 ΤΜΧ | APC | ITPPP | 731304226734 | 1 | 1 | 1 | 60
PRA06118 | Pragma πρόσθετο στοιχείο πίνακα 1 x 18 στοιχείων | 34.5 | 1 ΤΜΧ | 1 ΤΜΧ | ΥΛΙΚΑ ΡΑΓΑΣ | PTFDS | 3303432359485 | 1 | 84 | 100
PRA06124 | Pragma πρόσθετο στοιχείο πίνακα 1 x 24 στοιχείων | 79 | 1 ΤΜΧ | 1 ΤΜΧ | ΥΛΙΚΑ ΡΑΓΑΣ | PTFDS | 3303432359270 | 1 | 84 | 1000
PRA06218 | Pragma πρόσθετο στοιχείο πίνακα 2 x 18 στοιχείων | 39 | 1 ΤΜΧ | 1 ΤΜΧ | ΥΛΙΚΑ ΡΑΓΑΣ | PTFDS | 3303432359492 | 1 | 57
PRA06224 | Pragma πρόσθετο στοιχείο πίνακα 2 x 24 στοιχείων | 94.36 | 1 ΤΜΧ | 1 ΤΜΧ | ΥΛΙΚΑ ΡΑΓΑΣ | PTFDS | 3303432359706 | 1 | 57 | 57 | 100
PRA06318 | Pragma πρόσθετο στοιχείο πίνακα 3 x 18 στοιχείων | 47 | 1 ΤΜΧ | 1 ΤΜΧ | ΥΛΙΚΑ ΡΑΓΑΣ | PTFDS | 3303432359713 | 1 | 34 | 34
PRA06324 | Pragma πρόσθετο στοιχείο πίνακα 3 x 24 στοιχείων | 102.04 | 1 ΤΜΧ | 1 ΤΜΧ | ΥΛΙΚΑ ΡΑΓΑΣ | PTFDS | 3303432359287 | 1 | 34 | 34
PRA07318 | Pragma αδιαφανή πόρτα για πρόσθετο στοιχείο πίνακα 3 σειρών | 34.01 | 1 ΤΜΧ | 1 ΤΜΧ | ΥΛΙΚΑ ΡΑΓΑΣ | PTFDS | 3303432359768 | 1 | 113 | 113
PRA15113 | Pragma διαφανής πόρτα 1 σειράς 13 στοιχείων | 25.24 | 1 ΤΜΧ | 1 ΤΜΧ | ΥΛΙΚΑ ΡΑΓΑΣ | PTFDS | 3303432358921 | 1 | 114
PRA15213 | Pragma διαφανής πόρτα 2 σειρών 13 στοιχείων | 35.11 | 1 ΤΜΧ | 1 ΤΜΧ | ΥΛΙΚΑ ΡΑΓΑΣ | PTFDS | 3303432358938 | 1 | 72 | 72 | 100
PRA15218 | Pragma διαφανής πόρτα 2 σειρών 18 στοιχείων | 42.79 | 1 ΤΜΧ | 1 ΤΜΧ | ΥΛΙΚΑ ΡΑΓΑΣ | PTFDS | 3303432358976 | 1 | 62 | 62 | 100
PRA15313 | Pragma διαφανής πόρτα 3 σειρών 13 στοιχείων | 44.99 | 1 ΤΜΧ | 1 ΤΜΧ | ΥΛΙΚΑ ΡΑΓΑΣ | PTFDS | 3303432358945 | 1 | 58 | 65 | 100
PRA15318 | Pragma διαφανής πόρτα 3 σειρών 18 στοιχείων | 53.77 | 1 ΤΜΧ | 1 ΤΜΧ | ΥΛΙΚΑ ΡΑΓΑΣ | PTFDS | 3303432358983 | 1 | 47 | 47 | 100
PRA15324 | Pragma διαφανής πόρτα 3 σειρών 24 στοιχείων | 137.94 | 1 ΤΜΧ | 1 ΤΜΧ | ΥΛΙΚΑ ΡΑΓΑΣ | PTFDS | 3303432358860 | 1 | 20 | 20 | 100
PRA15413 | Pragma διαφανής πόρτα 4 σειρών 13 στοιχείων | 56.51 | 1 ΤΜΧ | 1 ΤΜΧ | ΥΛΙΚΑ ΡΑΓΑΣ | PTFDS | 3303432358952 | 1 | 43 | 56 | 100
PRA15418 | Pragma διαφανής πόρτα 4 σειρών 18 στοιχείων | 72.42 | 1 ΤΜΧ | 1 ΤΜΧ | ΥΛΙΚΑ ΡΑΓΑΣ | PTFDS | 3303432358990 | 1 | 36 | 36 | 1000
PRA15424 | Pragma διαφανής πόρτα 4 σειρών 24 στοιχείων | 155.5 | 1 ΤΜΧ | 1 ΤΜΧ | ΥΛΙΚΑ ΡΑΓΑΣ | PTFDS | 3303432358877 | 1 | 19 | 19 | 100
PRA15524 | Pragma διαφανής πόρτα 5 σειρών 24 στοιχείων | 188.1 | 1 ΤΜΧ | 1 ΤΜΧ | ΥΛΙΚΑ ΡΑΓΑΣ | PTFDS | 3303432358884 | 1 | 17 | 18 | 100
PRA15624 | Pragma διαφανής πόρτα 6 σειρών 24 στοιχείων | 219.45 | 1 ΤΜΧ | 1 ΤΜΧ | ΥΛΙΚΑ ΡΑΓΑΣ | PTFDS | 3303432358891 | 1 | 15 | 15 | 100
PRA16113 | Pragma αδιάφανη πόρτα 1 σειράς 13 στοιχείων | 17.56 | 1 ΤΜΧ | 1 ΤΜΧ | ΥΛΙΚΑ ΡΑΓΑΣ | PTFDS | 3303432359102 | 1 | 114 | 114
PRA16213 | Pragma αδιάφανη πόρτα 2 σειρών 13 στοιχείων | 21.95 | 1 ΤΜΧ | 1 ΤΜΧ | ΥΛΙΚΑ ΡΑΓΑΣ | PTFDS | 3303432359119 | 1 | 72 | 96 | 1000
PRA16218 | Pragma αδιάφανη πόρτα 2 σειρών 18 στοιχείων | 26.33 | 1 ΤΜΧ | 1 ΤΜΧ | ΥΛΙΚΑ ΡΑΓΑΣ | PTFDS | 3303432359140 | 1 | 62 | 62 | 1000
PRA16313 | Pragma αδιάφανη πόρτα 3 σειρών 13 στοιχείων | 27.32 | 1 ΤΜΧ | 1 ΤΜΧ | ΥΛΙΚΑ ΡΑΓΑΣ | PTFDS | 3303432359201 | 1 | 58 | 70 | 1000
PRA16318 | Pragma αδιάφανη πόρτα 3 σειρών 18 στοιχείων | 32.48 | 1 ΤΜΧ | 1 ΤΜΧ | ΥΛΙΚΑ ΡΑΓΑΣ | PTFDS | 3303432359218 | 1 | 47 | 47 | 100
PRA16324 | Pragma αδιάφανη πόρτα 3 σειρών 24 στοιχείων | 82.76 | 1 ΤΜΧ | 1 ΤΜΧ | ΥΛΙΚΑ ΡΑΓΑΣ | PTFDS | 3303432359256 | 1 | 20 | 20 | 100
PRA16413 | Pragma αδιάφανη πόρτα 4 σειρών 13 στοιχείων | 35.11 | 1 ΤΜΧ | 1 ΤΜΧ | ΥΛΙΚΑ ΡΑΓΑΣ | PTFDS | 3303432359126 | 1 | 43 | 56 | 100
PRA16418 | Pragma αδιάφανη πόρτα 4 σειρών 18 στοιχείων | 44.99 | 1 ΤΜΧ | 1 ΤΜΧ | ΥΛΙΚΑ ΡΑΓΑΣ | PTFDS | 3303432359225 | 1 | 36 | 36 | 1000
PRA16424 | Pragma αδιάφανη πόρτα 4 σειρών 24 στοιχείων | 86.57 | 1 ΤΜΧ | 1 ΤΜΧ | ΥΛΙΚΑ ΡΑΓΑΣ | PTFDS | 3303432359263 | 1 | 19 | 19 | 1000
PRA16524 | Pragma αδιάφανη πόρτα 5 σειρών 24 στοιχείων | 98.53 | 1 ΤΜΧ | 1 ΤΜΧ | ΥΛΙΚΑ ΡΑΓΑΣ | PTFDS | 3303432359157 | 1 | 17 | 17 | 17
PRA16624 | Pragma αδιάφανη πόρτα 6 σειρών 24 στοιχείων | 117.41 | 1 ΤΜΧ | 1 ΤΜΧ | ΥΛΙΚΑ ΡΑΓΑΣ | PTFDS | 3303432359164 | 1 | 15 | 15 | 1000
PRA24113 | Pragma χωνευτός πίνακας 1 σειράς 13 στοιχείων | 66.1 | 1 ΤΜΧ | 1 ΤΜΧ | ΥΛΙΚΑ ΡΑΓΑΣ | PTFDS | 3303432371609 | 1 | 16
PRA24213 | Pragma χωνευτός πίνακας 2 σειρών 13 στοιχείων | 90.52 | 1 ΤΜΧ | 1 ΤΜΧ | ΥΛΙΚΑ ΡΑΓΑΣ | PTFDS | 3303432371616 | 1 | 16
PRA24218 | Pragma χωνευτός πίνακας 2 σειρών 18 στοιχείων | 113.34 | 1 ΤΜΧ | 1 ΤΜΧ | ΥΛΙΚΑ ΡΑΓΑΣ | PTFDS | 3303432371654 | 1 | 14
PRA24313 | Pragma χωνευτός πίνακας 3 σειρών 13 στοιχείων | 118.34 | 1 ΤΜΧ | 1 ΤΜΧ | ΥΛΙΚΑ ΡΑΓΑΣ | PTFDS | 3303432371623 | 1 | 17
PRA24318 | Pragma χωνευτός πίνακας 3 σειρών 18 στοιχείων | 140.12 | 1 ΤΜΧ | 1 ΤΜΧ | ΥΛΙΚΑ ΡΑΓΑΣ | PTFDS | 3303432371661 | 1 | 10
PRA24324 | Pragma χωνευτός πίνακας 3 σειρών 24 στοιχείων | 297.72 | 1 ΤΜΧ | 1 ΤΜΧ | ΥΛΙΚΑ ΡΑΓΑΣ | PTFDS | 3303432371708 | 1 | 5
PRA24413 | Pragma χωνευτός πίνακας 4 σειρών 13 στοιχείων | 151.56 | 1 ΤΜΧ | 1 ΤΜΧ | ΥΛΙΚΑ ΡΑΓΑΣ | PTFDS | 3303432371630 | 1 | 6
PRA24418 | Pragma χωνευτός πίνακας 4 σειρών 18 στοιχείων | 173.57 | 1 ΤΜΧ | 1 ΤΜΧ | ΥΛΙΚΑ ΡΑΓΑΣ | PTFDS | 3303432371678 | 1 | 14
PRA24424 | Pragma χωνευτός πίνακας 4 σειρών 24 στοιχείων | 368.99 | 1 ΤΜΧ | 1 ΤΜΧ | ΥΛΙΚΑ ΡΑΓΑΣ | PTFDS | 3303432371715 | 1 | 10
PRA24524 | Pragma χωνευτός πίνακας 5 σειρών 24 στοιχείων | 425.26 | 1 ΤΜΧ | 1 ΤΜΧ | ΥΛΙΚΑ ΡΑΓΑΣ | PTFDS | 3303432371722 | 1 | 3
PRA24624 | Pragma χωνευτός πίνακας 6 σειρών 24 στοιχείων | 509.23 | 1 ΤΜΧ | 1 ΤΜΧ | ΥΛΙΚΑ ΡΑΓΑΣ | PTFDS | 3303432371739 | 1 | 5
PRA29113 | Pragma επίτοιχος πίνακας 1 σειράς 13 στοιχείων | 71.73 | 1 ΤΜΧ | 1 ΤΜΧ | ΥΛΙΚΑ ΡΑΓΑΣ | PTFDS | 3303432371906 | 1 | 8
PRA29213 | Pragma επίτοιχος πίνακας 2 σειρών 13 στοιχείων | 94.26 | 1 ΤΜΧ | 1 ΤΜΧ | ΥΛΙΚΑ ΡΑΓΑΣ | PTFDS | 3303432371913 | 1 | 28
PRA29218 | Pragma επίτοιχος πίνακας 2 σειρών 18 στοιχείων | 119.49 | 1 ΤΜΧ | 1 ΤΜΧ | ΥΛΙΚΑ ΡΑΓΑΣ | PTFDS | 3303432371951 | 1 | 7
PRA29313 | Pragma επίτοιχος πίνακας 3 σειρών 13 στοιχείων | 123.97 | 1 ΤΜΧ | 1 ΤΜΧ | ΥΛΙΚΑ ΡΑΓΑΣ | PTFDS | 3303432371920 | 1 | 6
PRA29318 | Pragma επίτοιχος πίνακας 3 σειρών 18 στοιχείων | 145.76 | 1 ΤΜΧ | 1 ΤΜΧ | ΥΛΙΚΑ ΡΑΓΑΣ | PTFDS | 3303432371968 | 1 | 14
PRA29324 | Pragma επίτοιχος πίνακας 3 σειρών 24 στοιχείων | 317.15 | 1 ΤΜΧ | 1 ΤΜΧ | ΥΛΙΚΑ ΡΑΓΑΣ | PTFDS | 3303432372002 | 1 | 3
PRA29413 | Pragma επίτοιχος πίνακας 4 σειρών 13 στοιχείων | 158.06 | 1 ΤΜΧ | 1 ΤΜΧ | ΥΛΙΚΑ ΡΑΓΑΣ | PTFDS | 3303432371937 | 1 | 8
PRA29418 | Pragma επίτοιχος πίνακας 4 σειρών 18 στοιχείων | 182.77 | 1 ΤΜΧ | 1 ΤΜΧ | ΥΛΙΚΑ ΡΑΓΑΣ | PTFDS | 3303432371975 | 1 | 14
PRA29424 | Pragma επίτοιχος πίνακας 4 σειρών 24 στοιχείων | 394.28 | 1 ΤΜΧ | 1 ΤΜΧ | ΥΛΙΚΑ ΡΑΓΑΣ | PTFDS | 3303432372019 | 1 | 10
PRA29524 | Pragma επίτοιχος πίνακας 5 σειρών 24 στοιχείων | 454.05 | 1 ΤΜΧ | 1 ΤΜΧ | ΥΛΙΚΑ ΡΑΓΑΣ | PTFDS | 3303432372026 | 1 | 5
PRA29624 | Pragma επίτοιχος πίνακας 6 σειρών 24 στοιχείων | 542.56 | 1 ΤΜΧ | 1 ΤΜΧ | ΥΛΙΚΑ ΡΑΓΑΣ | PTFDS | 3303432372033 | 1 | 30
PRA90001 | Pragma κιτ σύνδεσης επίτοιχου πίνακα 13/18/24 στοιχείων | 13.17 | 1 ΤΜΧ | 1 ΤΜΧ | ΥΛΙΚΑ ΡΑΓΑΣ | PTFDS | 3303432359782 | 1 | 20 | 160
PRA90003 | Pragma kit επίτοιχης τοποθέτησης 24 στοιχείων | 116 | 1 ΤΜΧ | 1 ΤΜΧ | ΥΛΙΚΑ ΡΑΓΑΣ | PTFDS | 3303432359799 | 1 | 30 | 100
PRA90004 | Pragma κιτ σύνδεσης χωνευτού πίνακα 13 στοιχείων | 27.43 | 1 ΤΜΧ | 1 ΤΜΧ | ΥΛΙΚΑ ΡΑΓΑΣ | PTFDS | 3303432359805 | 1 | 12 | 96
PRA90005 | Pragma κιτ σύνδεσης χωνευτού πίνακα 18/24 στοιχείων | 30.72 | 1 ΤΜΧ | 1 ΤΜΧ | ΥΛΙΚΑ ΡΑΓΑΣ | PTFDS | 3303432359904 | 1 | 9 | 72
PRA90009 | Pragma κιτ στηριγμάτων επίτοιχου πίνακα 13/18/24 στοιχείων | 10.97 | 1 ΤΜΧ | 1 ΤΜΧ | ΥΛΙΚΑ ΡΑΓΑΣ | PTFDS | 3303432359836 | 1 | 75 | 600 | 1000
PRA90011 | Pragma κιτ χωνευτής στήριξης γυψοσανίδας | 16.46 | 1 ΤΜΧ | 1 ΤΜΧ | ΥΛΙΚΑ ΡΑΓΑΣ | PTFDS | 3303432359843 | 1 | 90 | 720
PRA90014G | Pragma μετώπη 18 στοιχείων | 9.88 | 1 ΤΜΧ | 1 ΤΜΧ | ΥΛΙΚΑ ΡΑΓΑΣ | PTFDS | 3606480592805 | 1 | 20 | 80
PRA90015G | Pragma μετώπη 24 στοιχείων | 11.7 | 1 ΤΜΧ | 1 ΤΜΧ | ΥΛΙΚΑ ΡΑΓΑΣ | PTFDS | 3606480592812 | 1 | 20 | 80
PRA90016G | Pragma τυφλή μετώπη 13 στοιχείων | 10.91 | 1 ΤΜΧ | 1 ΤΜΧ | ΥΛΙΚΑ ΡΑΓΑΣ | PTFDS | 3606480592829 | 1 | 14 | 1000
PRA90017G | Pragma τυφλή μετώπη 18 στοιχείων | 12.62 | 1 ΤΜΧ | 1 ΤΜΧ | ΥΛΙΚΑ ΡΑΓΑΣ | PTFDS | 3606480592836 | 1 | 20 | 80
PRA90020G | Pragma καλύματα κενών θέσεων (6 τμχ) | 17.56 | 1 ΤΜΧ | 1 ΤΜΧ | ΥΛΙΚΑ ΡΑΓΑΣ | PTFDS | 3606480592782 | 1 | 50 | 200
PRA90023 | Pragma βάσεις εισόδων καλωδίων FL21 | 9.98 | 1 ΤΜΧ | 1 ΤΜΧ | ΥΛΙΚΑ ΡΑΓΑΣ | PTFDS | 3303432360023 | 1 | 30 | 120
PRA90031 | Pragma βάση στήριξης NG160 | 74.61 | 1 ΤΜΧ | 1 ΤΜΧ | ΥΛΙΚΑ ΡΑΓΑΣ | PTFDS | 3303432360078 | 1 | 20 | 80
PRA90032 | Pragma πλάτη στήριξης 13 στοιχείων | 25.64 | 1 ΤΜΧ | 1 ΤΜΧ | ΥΛΙΚΑ ΡΑΓΑΣ | PTFDS | 3303432360085 | 1 | 40 | 320
PRA90033 | Pragma πλάτη στήριξης 18 στοιχείων | 27.99 | 1 ΤΜΧ | 1 ΤΜΧ | ΥΛΙΚΑ ΡΑΓΑΣ | PTFDS | 3303432360092 | 1 | 30 | 240
PRA90034 | Pragma πλάτη στήριξης 24 στοιχείων | 31.49 | 1 ΤΜΧ | 1 ΤΜΧ | ΥΛΙΚΑ ΡΑΓΑΣ | PTFDS | 3303432360108 | 1 | 20 | 80
PRA90036 | Pragma στήριγμα ετικέτας 18 στοιχείων (5 τμχ) | 19.49 | 1 ΤΜΧ | 1 ΤΜΧ | ΥΛΙΚΑ ΡΑΓΑΣ | PTFDS | 3606480592898 | 1 | 100 | 100 | 800
PRA90037 | Pragma στήριγμα ετικέτας 24 στοιχείων (5 τμχ) | 23.39 | 1 ΤΜΧ | 1 ΤΜΧ | ΥΛΙΚΑ ΡΑΓΑΣ | PTFDS | 3606480592904 | 1 | 100 | 400
PRA90039 | Pragma κλειδαριά πόρτας | 15.36 | 1 ΤΜΧ | 1 ΤΜΧ | ΥΛΙΚΑ ΡΑΓΑΣ | PTFDS | 3303432360115 | 1 | 150 | 1200
PRA90040 | Pragma φλάτζα εισόδου 13 στοιχείων (2τμχ) | 12.07 | 1 ΤΜΧ | 1 ΤΜΧ | ΥΛΙΚΑ ΡΑΓΑΣ | PTFDS | 3303432360122 | 1 | 50 | 400
PRA90041 | Pragma φλάτζα εισόδου 18 στοιχείων (2τμχ) | 15.36 | 1 ΤΜΧ | 1 ΤΜΧ | ΥΛΙΚΑ ΡΑΓΑΣ | PTFDS | 3303432359928 | 1 | 40 | 320
PRA90042 | Pragma φλάτζα εισόδου 24 στοιχείων (2τμχ) | 15.36 | 1 ΤΜΧ | 1 ΤΜΧ | ΥΛΙΚΑ ΡΑΓΑΣ | PTFDS | 3303432360139 | 1 | 35 | 140
PRA90043 | Pragma σετ 2 στηριγμάτων | 14.26 | 1 ΤΜΧ | 1 ΤΜΧ | ΥΛΙΚΑ ΡΑΓΑΣ | PTFDS | 3303432360146 | 1 | 30 | 240
PRA90045 | Pragma μπλοκ ακροδεκτών 50mm2 - σετ των 2 | 14.98 | 1 ΤΜΧ | 1 ΤΜΧ | ΥΛΙΚΑ ΡΑΓΑΣ | PTFDS | 3303432359935 | 1 | 35 | 280 | 280
PRA90046 | Pragma μπλοκ ακροδεκτών 25mm2 - σετ των 5 | 23.04 | 1 ΤΜΧ | 1 ΤΜΧ | ΥΛΙΚΑ ΡΑΓΑΣ | PTFDS | 3303432360153 | 1 | 35 | 280
PRA90047 | Pragma μπλοκ ακροδεκτών 4x6mm2 - σετ των 10 | 39.5 | 1 ΤΜΧ | 1 ΤΜΧ | ΥΛΙΚΑ ΡΑΓΑΣ | PTFDS | 3303432360160 | 1 | 35 | 280 | 280
PRA90048 | Pragma μπλοκ διανομής - σετ των 3 | 13.17 | 1 ΤΜΧ | 1 ΤΜΧ | ΥΛΙΚΑ ΡΑΓΑΣ | PTFDS | 3303432360177 | 1 | 35 | 280
PRA90049 | Pragma στοιχεία συνδέσμων 2 βημάτων - σετ των 10 | 27.43 | 1 ΤΜΧ | 1 ΤΜΧ | ΥΛΙΚΑ ΡΑΓΑΣ | PTFDS | 3303432360184 | 1 | 65 | 520 | 520
PRA90050 | Pragma στοιχεία συνδέσμων 8 βημάτων | 13.17 | 1 ΤΜΧ | 1 ΤΜΧ | ΥΛΙΚΑ ΡΑΓΑΣ | PTFDS | 3303432360191 | 1 | 65 | 520 | 520
PRA90051 | Pragma κιτ σύνδεσης στηρίγματος μπλοκ ακροδεκτών | 12.07 | 1 ΤΜΧ | 1 ΤΜΧ | ΥΛΙΚΑ ΡΑΓΑΣ | PTFDS | 3303432360207 | 1 | 25 | 100
PRA90053 | Pragma κιτ σύνδεσης στηρίγματος μπλοκ ακροδεκτών ουδετέρου | 13.63 | 1 ΤΜΧ | 1 ΤΜΧ | ΥΛΙΚΑ ΡΑΓΑΣ | PTFDS | 3303432359942 | 1 | 30 | 240
PRA90057 | Pragma σασί 1 σειράς 13/18 στοιχείων | 14.8 | 1 ΤΜΧ | 1 ΤΜΧ | ΥΛΙΚΑ ΡΑΓΑΣ | PTFDS | 3303432359973 | 1 | 12 | 96
PRA90058 | Pragma σασί 1 σειράς 24 στοιχείων | 21.95 | 1 ΤΜΧ | 1 ΤΜΧ | ΥΛΙΚΑ ΡΑΓΑΣ | PTFDS | 3303432360221 | 1 | 30 | 120
PRA90065 | Pragma βάση 7 στοιχείων υλικού ράγας | 82.29 | 1 ΤΜΧ | 1 ΤΜΧ | ΥΛΙΚΑ ΡΑΓΑΣ | PTFDS | 3303432360306 | 1 | 20 | 160
PRA90066 | Pragma βάση στήριξης μπουτόν | 8.78 | 1 ΤΜΧ | 1 ΤΜΧ | ΥΛΙΚΑ ΡΑΓΑΣ | PTFDS | 3303432360313 | 1 | 40 | 320
PRA90067 | Pragma βάση στήριξης βιομηχανικών ρευματοληπτών | 10.85 | 1 ΤΜΧ | 1 ΤΜΧ | ΥΛΙΚΑ ΡΑΓΑΣ | PTFDS | 3303432360269 | 1 | 20 | 160
PRA90082 | Pragma θήκη για σχέδια | 19.75 | 1 ΤΜΧ | 1 ΤΜΧ | ΥΛΙΚΑ ΡΑΓΑΣ | PTFDS | 3303432360405 | 1 | 60 | 480
PTEL2 | ROTECTNET TELECOM 2 LINE | 60 | 1 ΤΜΧ | 1 ΤΜΧ | APC | ITPPP | 731304000433 | 1 | 1 | 15 | 240
PZ42I-GR | APC UPS Power Strip, IEC C14 TO 4 Outlet | 38 | 1 ΤΜΧ | 1 ΤΜΧ | APC | ITBPP | 731304336211 | 1
PZ42IZ-GR | APC UPS Power Strip,Locking IEC to Schut | 55 | 1 ΤΜΧ | 1 ΤΜΧ | APC | ITBPP | 731304336266 | 1
RBC11 | APC Replacement Battery Cartridge #11 | 806 | 1 ΤΜΧ | 1 ΤΜΧ | APC | ITBPP | 731304003335 | 1 | 1 | 1 | 1
RBC12 | APC Replacement Battery Cartridge #12 | 900 | 1 ΤΜΧ | 1 ΤΜΧ | APC | ITBPP | 731304003342 | 1 | 1 | 1 | 1
RBC13 | APC Replacement Battery Cartridge #13 | 2900 | 1 ΤΜΧ | 1 ΤΜΧ | APC | ITBPP | 731304003359 | 1 | 1 | 1 | 1
RBC14 | APC Replacement Battery Cartridge #14 | 2390 | 1 ΤΜΧ | 1 ΤΜΧ | APC | ITBPP | 731304003366 | 1 | 1 | 1 | 1
RBC17 | APC Replacement Battery Cartridge #17 | 100 | 1 ΤΜΧ | 1 ΤΜΧ | APC | ITBPP | 731304206811 | 1 | 1 | 1 | 1
RBC18 | APC Replacement Battery Cartridge #18 | 285 | 1 ΤΜΧ | 1 ΤΜΧ | APC | ITBPP | 731304014003 | 1 | 1 | 1 | 1
RBC2 | APC Replacement Battery Cartridge #2 | 111 | 1 ΤΜΧ | 1 ΤΜΧ | APC | ITBPP | 731304003243 | 1 | 1 | 1 | 1
RBC22 | APC Replacement Battery Cartridge #22 | 420 | 1 ΤΜΧ | 1 ΤΜΧ | APC | ITBPP | 731304015796 | 1 | 1 | 1 | 1
RBC23 | APC Replacement Battery Cartridge #23 | 672 | 1 ΤΜΧ | 1 ΤΜΧ | APC | ITBPP | 731304015789 | 1 | 1 | 1 | 1
RBC24 | APC Replacement Battery Cartridge #24 | 836 | 1 ΤΜΧ | 1 ΤΜΧ | APC | ITBPP | 731304015772 | 1 | 1 | 1
RBC25 | APC Replacement Battery Cartridge #25 | 955 | 1 ΤΜΧ | 1 ΤΜΧ | APC | ITBPP | 731304015857 | 1 | 1 | 1 | 1
RBC26 | APC Replacement Battery Cartridge #26 | 570 | 1 ΤΜΧ | 1 ΤΜΧ | APC | ITBPP | 731304220794 | 1 | 1 | 1 | 1
RBC27 | APC Replacement Battery Cartridge #27 | 910 | 1 ΤΜΧ | 1 ΤΜΧ | APC | ITBPP | 731304099840 | 1 | 1 | 1 | 1
RBC29 | APC Replacement Battery Cartridge #29 | 100 | 1 ΤΜΧ | 1 ΤΜΧ | APC | ITBPP | 731304099857 | 1 | 1 | 1 | 1
RBC3 | APC Replacement Battery Cartridge #3 | 195 | 1 ΤΜΧ | 1 ΤΜΧ | APC | ITBPP | 731304003250 | 1 | 1 | 1 | 1
RBC30 | APC Replacement Battery Cartridge #30 | 95 | 1 ΤΜΧ | 1 ΤΜΧ | APC | ITBPP | 731304099864 | 1 | 1 | 1 | 1
RBC31 | APC Replacement Battery Cartridge #31 | 485 | 1 ΤΜΧ | 1 ΤΜΧ | APC | ITBPP | 731304111788 | 1 | 1 | 1 | 1
RBC32 | APC Replacement Battery Cartridge #32 | 172 | 1 ΤΜΧ | 1 ΤΜΧ | APC | ITBPP | 731304219088 | 1 | 1 | 1 | 1
RBC33 | APC Replacement Battery Cartridge #33 | 220 | 1 ΤΜΧ | 1 ΤΜΧ | APC | ITBPP | 731304219095 | 1 | 1 | 1 | 1
RBC34 | APC Replacement Battery Cartridge #34 | 573 | 1 ΤΜΧ | 1 ΤΜΧ | APC | ITBPP | 731304220664 | 1 | 1 | 1 | 1
RBC35 | APC Replacement Battery Cartridge #35 | 75 | 1 ΤΜΧ | 1 ΤΜΧ | APC | ITBPP | 731304206828 | 1 | 1 | 1 | 1
RBC4 | APC Replacement Battery Cartridge #4 | 180 | 1 ΤΜΧ | 1 ΤΜΧ | APC | ITBPP | 731304003267 | 1 | 1 | 1 | 1
RBC40 | APC Replacement Battery 12V-7AH | 135 | 1 ΤΜΧ | 1 ΤΜΧ | APC | ITBPP | 731304225324 | 1 | 1 | 1
RBC43 | APC Replacement Battery Cartridge #43 | 900 | 1 ΤΜΧ | 1 ΤΜΧ | APC | ITBPP | 731304218463 | 1 | 1 | 1 | 1
RBC46 | APC Replacement Battery Cartridge #46 | 90 | 1 ΤΜΧ | 1 ΤΜΧ | APC | ITBPP | 731304220688 | 1 | 1 | 1 | 1
RBC47 | APC Replacement Battery Cartridge #47 | 65 | 1 ΤΜΧ | 1 ΤΜΧ | APC | ITBPP | 731304220930 | 1 | 1 | 1 | 1
RBC48 | APC Replacement Battery Cartridge #48 | 255 | 1 ΤΜΧ | 1 ΤΜΧ | APC | ITBPP | 731304221586 | 1 | 1 | 1 | 1
RBC5 | APC Replacement Battery Cartridge #5 | 247 | 1 ΤΜΧ | 1 ΤΜΧ | APC | ITBPP | 731304003274 | 1 | 1 | 1 | 1
RBC55 | APC Replacement Battery Cartridge #55 | 900 | 1 ΤΜΧ | 1 ΤΜΧ | APC | ITBPP | 731304233510 | 1 | 1 | 1 | 1
RBC57 | APC Replacement Battery Cartridge #57 | 570 | 1 ΤΜΧ | 1 ΤΜΧ | APC | ITBPP | 731304228479 | 1 | 1 | 1 | 1
RBC59 | APC Replacement Battery Cartridge #59 | 320 | 1 ΤΜΧ | 1 ΤΜΧ | APC | ITBPP | 731304235590 | 1 | 1 | 1 | 1
RBC6 | APC Replacement Battery Cartridge #6 | 470 | 1 ΤΜΧ | 1 ΤΜΧ | APC | ITBPP | 731304003281 | 1 | 1 | 1 | 1
RBC7 | APC Replacement Battery Cartridge #7 | 555 | 1 ΤΜΧ | 1 ΤΜΧ | APC | ITBPP | 731304003298 | 1 | 1 | 1 | 1
RBC8 | APC Replacement Battery Cartridge #8 | 500 | 1 ΤΜΧ | 1 ΤΜΧ | APC | ITBPP | 731304003304 | 1 | 1 | 1 | 1
RBC9 | APC Replacement Battery Cartridge #9 | 250 | 1 ΤΜΧ | 1 ΤΜΧ | APC | ITBPP | 731304003311 | 1 | 1 | 1 | 1
RE17LAMW | Zelio χρονικο ρελέ On-delay - 1 s..100 h - 24..240 V AC/DC - solid state output | 44.16 | 1 ΤΜΧ | 1 ΤΜΧ | ΒΙΟΜΗΧΑΝΙΚΑ ΠΡΟΙΟΝΤΑ SIGNAL | IDSIG | 3606480552625 | 1 |  | 40 | 640
RE17LCBM | Zelio χρονικο ρελέ Off-delay - 0.05s…300h - 24…240V AC/DC - 2C/O | 59.78 | 1 ΤΜΧ | 1 ΤΜΧ | ΒΙΟΜΗΧΑΝΙΚΑ ΠΡΟΙΟΝΤΑ SIGNAL | IDSIG | 3606480552632 | 1 |  | 40 | 640
RE17LHBM | Zelio χρονικο ρελέ On-delay - 1 s..100 h - 24..240 V AC/DC - solid state output | 54.55 | 1 ΤΜΧ | 1 ΤΜΧ | ΒΙΟΜΗΧΑΝΙΚΑ ΠΡΟΙΟΝΤΑ SIGNAL | IDSIG | 3606480552649 | 1 |  | 40 | 640
RE17LLBM | Χρονικό με flash - 0.1..1 s - 24..240 V AC - solid state έξοδο | 60.58 | 1 ΤΜΧ | 1 ΤΜΧ | ΒΙΟΜΗΧΑΝΙΚΑ ΠΡΟΙΟΝΤΑ SIGNAL | IDSIG | 3606480552656 | 1 |  | 40 | 640
RE17LMBM | Zelio time χρονικό 10 λειτουργιών 1 επαφής 1s..100 h - 24…240V AC/DC | 68.84 | 1 ΤΜΧ | 1 ΤΜΧ | ΒΙΟΜΗΧΑΝΙΚΑ ΠΡΟΙΟΝΤΑ SIGNAL | IDSIG | 3606480552663 | 1 |  | 40 | 640
RE17RAMU | Zelio χρονικο ρελέ On-delay - 1 s..100 h - 24..240 V AC - 1 OC | 37.86 | 1 ΤΜΧ | 1 ΤΜΧ | ΒΙΟΜΗΧΑΝΙΚΑ ΠΡΟΙΟΝΤΑ SIGNAL | IDSIG | 3606480552670 | 1 |  | 40 | 640
RE17RBMU | Χρονικό παλμού - 1 s..100 h - 24..240 V AC - 1 OC | 46.76 | 1 ΤΜΧ | 1 ΤΜΧ | ΒΙΟΜΗΧΑΝΙΚΑ ΠΡΟΙΟΝΤΑ SIGNAL | IDSIG | 3606480552687 | 1 |  | 40 | 640
RE17RCMU | Zelio χρονικο ρελέ Off-delay - 0.05s…300h - 24…240V AC/DC - 2C/O | 44.17 | 1 ΤΜΧ | 1 ΤΜΧ | ΒΙΟΜΗΧΑΝΙΚΑ ΠΡΟΙΟΝΤΑ SIGNAL | IDSIG | 3606480552694 | 1 |  | 40 | 640
RE17RHMU | Zelio χρονικο ρελέ On-delay - 1 s..100 h - 24..240 V AC - 1 OC | 46.06 | 1 ΤΜΧ | 1 ΤΜΧ | ΒΙΟΜΗΧΑΝΙΚΑ ΠΡΟΙΟΝΤΑ SIGNAL | IDSIG | 3606480552700 | 1 |  | 40 | 640
RE17RLJU | Χρονικό με flash - 1 s..100 h - 12 V AC/DC - 1 OC | 75.35 | 1 ΤΜΧ | 1 ΤΜΧ | ΒΙΟΜΗΧΑΝΙΚΑ ΠΡΟΙΟΝΤΑ SIGNAL | IDSIG | 3606480552717 | 1 |  | 40 | 640
RE17RLMU | Χρονικό με flash - 1 s..100 h - 24..240 V AC - 1 OC | 70.68 | 1 ΤΜΧ | 1 ΤΜΧ | ΒΙΟΜΗΧΑΝΙΚΑ ΠΡΟΙΟΝΤΑ SIGNAL | IDSIG | 3606480552724 | 1 |  | 40 | 640
RE17RMEMU | Zelio time χρονικό 8 λειτουργιών 1 επαφής 1s..100 h - 24…240V AC/DC | 58.55 | 1 ΤΜΧ | 1 ΤΜΧ | ΒΙΟΜΗΧΑΝΙΚΑ ΠΡΟΙΟΝΤΑ SIGNAL | IDSIG | 3606480552731 | 1 |  | 40 | 640
RE17RMJU | Zelio time χρονικό 10 λειτουργιών 1 επαφής 1s..100 h - 12V AC/DC | 64.94 | 1 ΤΜΧ | 1 ΤΜΧ | ΒΙΟΜΗΧΑΝΙΚΑ ΠΡΟΙΟΝΤΑ SIGNAL | IDSIG | 3606480552748 | 1 |  | 40 | 640
RE17RMMU | Zelio time χρονικό 10 λειτουργιών 1 επαφής 1s..100 h - 24…240V AC/DC | 63.09 | 1 ΤΜΧ | 1 ΤΜΧ | ΒΙΟΜΗΧΑΝΙΚΑ ΠΡΟΙΟΝΤΑ SIGNAL | IDSIG | 3606480552755 | 1 |  | 40 | 640
RE17RMMW | Zelio time χρονικό 10 λειτουργιών 1 επαφής 1s..100 h - 12…240V AC/DC | 63.1 | 1 ΤΜΧ | 1 ΤΜΧ | ΒΙΟΜΗΧΑΝΙΚΑ ΠΡΟΙΟΝΤΑ SIGNAL | IDSIG | 3606480552762 | 1 |  | 40 | 640
RE17RMMWS | Zelio time χρονικό 10 λειτουργιών 1 επαφής 1s..100 h - 12…240V AC/DC | 68.84 | 1 ΤΜΧ | 1 ΤΜΧ | ΒΙΟΜΗΧΑΝΙΚΑ ΠΡΟΙΟΝΤΑ SIGNAL | IDSIG | 3606480552779 | 1 |  | 40 | 640
RE17RMXMU | Zelio time χρονικό 8 λειτουργιών 1 επαφής 1s..100 h - 24…240V AC/DC | 63.09 | 1 ΤΜΧ | 1 ΤΜΧ | ΒΙΟΜΗΧΑΝΙΚΑ ΠΡΟΙΟΝΤΑ SIGNAL | IDSIG | 3606480552786 | 1 |  | 40 | 640
RE22R1ACMR | Zelio χρονικο ρελέ On and Off - delay - 0.05s…300h - 24…240V AC/DC - 1C/O | 72.6 | 1 ΤΜΧ | 1 ΤΜΧ | ΒΙΟΜΗΧΑΝΙΚΑ ΠΡΟΙΟΝΤΑ SIGNAL | IDSIG | 3606480792403 | 1 |  | 40 | 640
RE22R1AKMR | Χρονικό με on/off delay - 0.05s…300h - 24…240V AC/DC - 1C/O | 83.93 | 1 ΤΜΧ | 1 ΤΜΧ | ΒΙΟΜΗΧΑΝΙΚΑ ΠΡΟΙΟΝΤΑ SIGNAL | IDSIG | 3606480792410 | 1 |  | 40 | 640
RE22R1AMR | Zelio χρονικο ρελέ On-delay - 0.05s…300h - 24…240V AC/DC - 1C/O | 62.34 | 1 ΤΜΧ | 1 ΤΜΧ | ΒΙΟΜΗΧΑΝΙΚΑ ΠΡΟΙΟΝΤΑ SIGNAL | IDSIG | 3606480792366 | 1 |  | 40 | 640
RE22R1CMR | Zelio χρονικο ρελέ Off-delay - 0.05s…300h - 24…240V AC/DC - 1C/O | 72.6 | 1 ΤΜΧ | 1 ΤΜΧ | ΒΙΟΜΗΧΑΝΙΚΑ ΠΡΟΙΟΝΤΑ SIGNAL | IDSIG | 3606480792397 | 1 |  | 40 | 640
RE22R1DMR | Χρονικό- 0.05s…300h - 24…240V AC/DC - 1C/O | 72.6 | 1 ΤΜΧ | 1 ΤΜΧ | ΒΙΟΜΗΧΑΝΙΚΑ ΠΡΟΙΟΝΤΑ SIGNAL | IDSIG | 3606480792380 | 1 |  | 40 | 640
RE22R1HMR | Χρονικό παλμού - 0.05s…300h - 24…240V AC/DC - 1C/O | 72.6 | 1 ΤΜΧ | 1 ΤΜΧ | ΒΙΟΜΗΧΑΝΙΚΑ ΠΡΟΙΟΝΤΑ SIGNAL | IDSIG | 3606480792373 | 1 |  | 40 | 640
RE22R1KMR | Zelio χρονικο ρελέ Off-delay - 0.05s…10min - 24…240V AC/DC - 1C/O | 72.6 | 1 ΤΜΧ | 1 ΤΜΧ | ΒΙΟΜΗΧΑΝΙΚΑ ΠΡΟΙΟΝΤΑ SIGNAL | IDSIG | 3606480792458 | 1 |  | 40 | 640
RE22R1MAMR | Zelio χρονικο ρελέ On-delay - 0.05s…300h - 24…240V AC/DC - 1C/O | 72.6 | 1 ΤΜΧ | 1 ΤΜΧ | ΒΙΟΜΗΧΑΝΙΚΑ ΠΡΟΙΟΝΤΑ SIGNAL | IDSIG | 3606480792427 | 1 |  | 40 | 640
RE22R1MLMR | Χρονικό με flash - 0.05s…300h - 24…240V AC/DC - 1C/O | 83.93 | 1 ΤΜΧ | 1 ΤΜΧ | ΒΙΟΜΗΧΑΝΙΚΑ ΠΡΟΙΟΝΤΑ SIGNAL | IDSIG | 3606480792441 | 1 |  | 40 | 640
RE22R1MYMR | Zelio χρονικό ρελέ - 0.05s…300h - 24…240V AC/DC - 1C/O | 72.6 | 1 ΤΜΧ | 1 ΤΜΧ | ΒΙΟΜΗΧΑΝΙΚΑ ΠΡΟΙΟΝΤΑ SIGNAL | IDSIG | 3606480792434 | 1 |  | 40 | 640
RE22R1QCMU | Zelio time ηλεκτρονικό χρονικό ράγας 24...240V 1C/O 0,05s…300s | 62.26 | 1 ΤΜΧ | 1 ΤΜΧ | ΒΙΟΜΗΧΑΝΙΚΑ ΠΡΟΙΟΝΤΑ SIGNAL | IDSIG | 3606480792564 | 1 |  | 40 | 640
RE22R1QMQ | Zelio time ηλεκτρονικό χρονικό ράγας 230V 1C/O | 72.6 | 1 ΤΜΧ | 1 ΤΜΧ | ΒΙΟΜΗΧΑΝΙΚΑ ΠΡΟΙΟΝΤΑ SIGNAL | IDSIG | 3606480676550 | 1 |  | 640
RE22R2ACMR | Zelio χρονικο ρελέ On and Off - delay - 0.05s…300h - 24…240V AC/DC - 2C/O | 83.93 | 1 ΤΜΧ | 1 ΤΜΧ | ΒΙΟΜΗΧΑΝΙΚΑ ΠΡΟΙΟΝΤΑ SIGNAL | IDSIG | 3606480792519 | 1 |  | 40 | 640
RE22R2AMR | Zelio χρονικο ρελέ On-delay - 0.05s…300h - 24…240V AC/DC - 2C/O | 83.93 | 1 ΤΜΧ | 1 ΤΜΧ | ΒΙΟΜΗΧΑΝΙΚΑ ΠΡΟΙΟΝΤΑ SIGNAL | IDSIG | 3606480792472 | 1 |  | 40 | 640
RE22R2AMU | Zelio χρονικο ρελέ On-delay - 24VDC/24..240 V AC - 2 C/O | 83.93 | 1 ΤΜΧ | 1 ΤΜΧ | ΒΙΟΜΗΧΑΝΙΚΑ ΠΡΟΙΟΝΤΑ SIGNAL | IDSIG | 3606480676567 | 1 |  | 640
RE22R2CMR | Zelio χρονικο ρελέ Off-delay - 0.05s…300h - 24…240V AC/DC - 2C/O | 72.6 | 1 ΤΜΧ | 1 ΤΜΧ | ΒΙΟΜΗΧΑΝΙΚΑ ΠΡΟΙΟΝΤΑ SIGNAL | IDSIG | 3606480792502 | 1 |  | 40 | 640
RE22R2DMR | Χρονικό - 0.05s…300h - 24…240V AC/DC - 2C/O | 83.93 | 1 ΤΜΧ | 1 ΤΜΧ | ΒΙΟΜΗΧΑΝΙΚΑ ΠΡΟΙΟΝΤΑ SIGNAL | IDSIG | 3606480792496 | 1 |  | 40 | 640
RE22R2HMR | Χρονικό παλμού - 0.05s…300h - 24…240V AC/DC - 2C/O | 83.93 | 1 ΤΜΧ | 1 ΤΜΧ | ΒΙΟΜΗΧΑΝΙΚΑ ΠΡΟΙΟΝΤΑ SIGNAL | IDSIG | 3606480792489 | 1 |  | 40 | 640
RE22R2KMR | Zelio χρονικο ρελέ Off-delay - 0.05s…10min - 24…240V AC/DC - 2C/O | 83.93 | 1 ΤΜΧ | 1 ΤΜΧ | ΒΙΟΜΗΧΑΝΙΚΑ ΠΡΟΙΟΝΤΑ SIGNAL | IDSIG | 3606480792465 | 1 |  | 40 | 640
RE22R2MMU | Zelio χρονικό ρελέ - 24VDC/24..240 V AC - 2 C/O | 83.93 | 1 ΤΜΧ | 1 ΤΜΧ | ΒΙΟΜΗΧΑΝΙΚΑ ΠΡΟΙΟΝΤΑ SIGNAL | IDSIG | 3606480676581 | 1 |  | 640
RE22R2MMW | Zelio χρονικό ρελέ - 12..240 V AC/DC - 2 C/O | 83.93 | 1 ΤΜΧ | 1 ΤΜΧ | ΒΙΟΜΗΧΑΝΙΚΑ ΠΡΟΙΟΝΤΑ SIGNAL | IDSIG | 3606480676574 | 1 |  | 640
RE22R2MWMR | Χρονικό παλμού - 0.05s…300h - 24…240V AC/DC - 2C/O | 72.6 | 1 ΤΜΧ | 1 ΤΜΧ | ΒΙΟΜΗΧΑΝΙΚΑ ΠΡΟΙΟΝΤΑ SIGNAL | IDSIG | 3606480792526 | 1 |  | 1 | 40
RE22R2MYMR | Zelio χρονικό ρελέ - 0.05s…300h - 24…240V AC/DC - 2C/O | 83.93 | 1 ΤΜΧ | 1 ΤΜΧ | ΒΙΟΜΗΧΑΝΙΚΑ ΠΡΟΙΟΝΤΑ SIGNAL | IDSIG | 3606480792533 | 1 |  | 40 | 640
RE22R2QEMR | Zelio time ηλεκτρονικό χρονικό ράγας 24...240V 2C/O 0,3s…30s | 83.93 | 1 ΤΜΧ | 1 ΤΜΧ | ΒΙΟΜΗΧΑΝΙΚΑ ΠΡΟΙΟΝΤΑ SIGNAL | IDSIG | 3606480792588 | 1 |  | 40 | 640
RE22R2QGMR | Zelio time ηλεκτρονικό χρονικό ράγας 240V 2C/O 0,05s…300h | 94.3 | 1 ΤΜΧ | 1 ΤΜΧ | ΒΙΟΜΗΧΑΝΙΚΑ ΠΡΟΙΟΝΤΑ SIGNAL | IDSIG | 3606480792557 | 1 |  | 40 | 640
RE22R2QTMR | Zelio time ηλεκτρονικό χρονικό ράγας 240V 2C/O 0,05s…300h | 83.93 | 1 ΤΜΧ | 1 ΤΜΧ | ΒΙΟΜΗΧΑΝΙΚΑ ΠΡΟΙΟΝΤΑ SIGNAL | IDSIG | 3606480792540 | 1 |  | 40 | 640
RE48ACV12MW | Χρονικό με flash - 0.02 s..300 h - 24..240 V AC - 2 OC | 91.31 | 1 ΤΜΧ | 1 ΤΜΧ | ΒΙΟΜΗΧΑΝΙΚΑ ΠΡΟΙΟΝΤΑ SIGNAL | IDSIG | 3389110649741 | 1 |  | 30 | 60
RE48AMH13MW | Zelio time χρονικό 2 λειτουργιών 2 επαφών 0.02s..100 h - 24..240V AC/DC | 68.47 | 1 ΤΜΧ | 1 ΤΜΧ | ΒΙΟΜΗΧΑΝΙΚΑ ΠΡΟΙΟΝΤΑ SIGNAL | IDSIG | 3389110649734 | 1 |  | 30 | 60
RE48AML12MW | Zelio time χρονικό 2 λειτουργιών 2 επαφών 0.02s..100 h - 24..240V AC/DC | 71.13 | 1 ΤΜΧ | 1 ΤΜΧ | ΒΙΟΜΗΧΑΝΙΚΑ ΠΡΟΙΟΝΤΑ SIGNAL | IDSIG | 3389110649598 | 1 |  | 30 | 60
RE48ATM12MW | Zelio χρονικο ρελέ On-delay - 0.02 s..300 h - 24..240 V AC - 2 OC | 66.54 | 1 ΤΜΧ | 1 ΤΜΧ | ΒΙΟΜΗΧΑΝΙΚΑ ΠΡΟΙΟΝΤΑ SIGNAL | IDSIG | 3389110649727 | 1 |  | 30 | 60
RE88867415 | Zelio Time Universa plug-in χρονικο ρελέ on-delay 0.1 s..60 mn 24..240V AC 1 OC | 63.88 | 1 ΤΜΧ | 1 ΤΜΧ | ΒΙΟΜΗΧΑΝΙΚΑ ΠΡΟΙΟΝΤΑ SIGNAL | IDSIG | 3389110278644 | 1 |  | 50 | 800
RENF22R2MMW | Zelio timer relays χρονικό - 0,05s...300h - 24...240V AC/DC | 92.45 | 1 ΤΜΧ | 1 ΤΜΧ | ΒΙΟΜΗΧΑΝΙΚΑ ΠΡΟΙΟΝΤΑ SIGNAL | IDSIG | 3606480936203 | 1 |  | 640
REXL2TMBD | Zelio Time ηλεκτρονικά χρονικά εργασίας 2 εξόδων 0.1s.. 100h 24V τύπου DC | 47.87 | 1 ΤΜΧ | 1 ΤΜΧ | ΒΙΟΜΗΧΑΝΙΚΑ ΠΡΟΙΟΝΤΑ SIGNAL | IDSIG | 3389119400015 | 1 |  | 48 | 1536
REXL2TMP7 | Zelio Time ηλεκτρονικά χρονικά εργασίας 2 εξόδων 0.1s.. 100h 230V τύπου AC | 44.81 | 1 ΤΜΧ | 1 ΤΜΧ | ΒΙΟΜΗΧΑΝΙΚΑ ΠΡΟΙΟΝΤΑ SIGNAL | IDSIG | 3389119400053 | 1 |  | 48 | 1536
REXL4TMBD | Zelio Time ηλεκτρονικά χρονικά εργασίας 4 εξόδων 0.1s.. 100h 24V τύπου DC | 51.69 | 1 ΤΜΧ | 1 ΤΜΧ | ΒΙΟΜΗΧΑΝΙΚΑ ΠΡΟΙΟΝΤΑ SIGNAL | IDSIG | 3389119400077 | 1 |  | 48 | 1536
REXL4TMF7 | Zelio Time ηλεκτρονικά χρονικά εργασίας 4 εξόδων 0.1s.. 100h 120V τύπου AC | 46.53 | 1 ΤΜΧ | 1 ΤΜΧ | ΒΙΟΜΗΧΑΝΙΚΑ ΠΡΟΙΟΝΤΑ SIGNAL | IDSIG | 3389119400091 | 1 |  | 48 | 1536
REXL4TMP7 | Zelio Time ηλεκτρονικά χρονικά εργασίας 4 εξόδων 0.1s.. 100h 230V τύπου AC | 46.53 | 1 ΤΜΧ | 1 ΤΜΧ | ΒΙΟΜΗΧΑΝΙΚΑ ΠΡΟΙΟΝΤΑ SIGNAL | IDSIG | 3389119400107 | 1 |  | 48 | 1536
RGZE1S35M | Zelio Relay βυσματωτή βάση RGZ 250V 10Α - χωριστές επαφές - ακροδέκτης βίδας | 4.1 | 1 ΤΜΧ | 1 ΤΜΧ | ΒΙΟΜΗΧΑΝΙΚΑ ΠΡΟΙΟΝΤΑ SIGNAL | IDSIG | 3606480689437 | 1 |  | 180 | 5760
RGZE1S48M | Zelio Relay βυσματωτή βάση RGZ 250V 5Α - χωριστές επαφές - ακροδέκτης βίδας | 6.87 | 1 ΤΜΧ | 1 ΤΜΧ | ΒΙΟΜΗΧΑΝΙΚΑ ΠΡΟΙΟΝΤΑ SIGNAL | IDSIG | 3606480689444 | 1 |  | 180 | 5760
RGZL520 | Ετικέτες για Zelio ρελε - 10 τμχ | 1.13 | 1 ΤΜΧ | 1 ΤΜΧ | ΒΙΟΜΗΧΑΝΙΚΑ ΠΡΟΙΟΝΤΑ SIGNAL | IDSIG | 3606480689468 | 1 |  | 200 | 6400
RGZR215 | Πλαστικός σφιγκτήρας συγκράτησης - για υποδοχή ρελέ RGZ | 0.48 | 1 ΤΜΧ | 1 ΤΜΧ | ΒΙΟΜΗΧΑΝΙΚΑ ΠΡΟΙΟΝΤΑ SIGNAL | IDSIG | 3606480689451 | 1 |  | 250 | 8000
RHK411B | Zelio RHK ρελέ μανδάλωσης 4 εξόδων 24V 5A 50Hz AC | 98.8 | 1 ΤΜΧ | 1 ΤΜΧ | ΒΙΟΜΗΧΑΝΙΚΑ ΠΡΟΙΟΝΤΑ SIGNAL | IDSIG | 3389110163100 | 1 |  | 28 | 448
RHK411F | Zelio RHK ρελέ μανδάλωσης 4 εξόδων 110V 5A 50Hz AC | 226.86 | 1 ΤΜΧ | 1 ΤΜΧ | ΒΙΟΜΗΧΑΝΙΚΑ ΠΡΟΙΟΝΤΑ SIGNAL | IDSIG | 3389110163148 | 1 |  | 28 | 448
RHK411M | Zelio RHK ρελέ μανδάλωσης 4 εξόδων 220V 5A 50Hz AC | 106.54 | 1 ΤΜΧ | 1 ΤΜΧ | ΒΙΟΜΗΧΑΝΙΚΑ ΠΡΟΙΟΝΤΑ SIGNAL | IDSIG | 3389110163162 | 1 |  | 28 | 448
RHK412B | Zelio RHK ρελέ μανδάλωσης 4 εξόδων 24V 5A DC | 114.42 | 1 ΤΜΧ | 1 ΤΜΧ | ΒΙΟΜΗΧΑΝΙΚΑ ΠΡΟΙΟΝΤΑ SIGNAL | IDSIG | 3389110163209 | 1 |  | 28 | 448
RHK412BA76 | Zelio RHK ρελέ μανδάλωσης 4 εξόδων 24V 5A DC - με αποσβεστήρα | 114.42 | 1 ΤΜΧ | 1 ΤΜΧ | ΒΙΟΜΗΧΑΝΙΚΑ ΠΡΟΙΟΝΤΑ SIGNAL | IDSIG | 3389110220445 | 1 |  | 28 | 448
RHK412E | Zelio RHK ρελέ μανδάλωσης 4 εξόδων 48V 5A DC | 112.59 | 1 ΤΜΧ | 1 ΤΜΧ | ΒΙΟΜΗΧΑΝΙΚΑ ΠΡΟΙΟΝΤΑ SIGNAL | IDSIG | 3389110163223 | 1 |  | 28 | 448
RHK412G | Zelio RHK ρελέ μανδάλωσης 4 εξόδων 125V 5A DC | 112.59 | 1 ΤΜΧ | 1 ΤΜΧ | ΒΙΟΜΗΧΑΝΙΚΑ ΠΡΟΙΟΝΤΑ SIGNAL | IDSIG | 3389110220483 | 1 |  | 28
RHK416GP | Zelio RHK ρελέ μανδάλωσης 4 εξόδων 220V 5A 60Hz AC | 107.1 | 1 ΤΜΧ | 1 ΤΜΧ | ΒΙΟΜΗΧΑΝΙΚΑ ΠΡΟΙΟΝΤΑ SIGNAL | IDSIG | 3389110191752 | 1 |  | 28 | 60
RHK422B | Zelio RHK ρελέ μανδάλωσης 4 εξόδων 24V 1A DC | 112.59 | 1 ΤΜΧ | 1 ΤΜΧ | ΒΙΟΜΗΧΑΝΙΚΑ ΠΡΟΙΟΝΤΑ SIGNAL | IDSIG | 3389110220575 | 1 |  | 14 | 448
RHN411B | Zelio RHN βοηθητικό ρελέ άμεσης ενέργειας 4 εξόδων 24V 5A 50Hz AC | 103.7 | 1 ΤΜΧ | 1 ΤΜΧ | ΒΙΟΜΗΧΑΝΙΚΑ ΠΡΟΙΟΝΤΑ SIGNAL | IDSIG | 3389110162806 | 1 |  | 55 | 880
RHN411E | Zelio RHN βοηθητικό ρελέ άμεσης ενέργειας 4 εξόδων 48V 5A 50Hz AC | 103.7 | 1 ΤΜΧ | 1 ΤΜΧ | ΒΙΟΜΗΧΑΝΙΚΑ ΠΡΟΙΟΝΤΑ SIGNAL | IDSIG | 3389110162820 | 1 |  | 55 | 880
RHN411F | Zelio RHN βοηθητικό ρελέ άμεσης ενέργειας 4 εξόδων 110V 5A 50Hz AC | 103.7 | 1 ΤΜΧ | 1 ΤΜΧ | ΒΙΟΜΗΧΑΝΙΚΑ ΠΡΟΙΟΝΤΑ SIGNAL | IDSIG | 3389110162844 | 1 |  | 55 | 880
RHN411G | Zelio RHN βοηθητικό ρελέ άμεσης ενέργειας 4 εξόδων 127V 5A 50Hz AC | 103.7 | 1 ΤΜΧ | 1 ΤΜΧ | ΒΙΟΜΗΧΑΝΙΚΑ ΠΡΟΙΟΝΤΑ SIGNAL | IDSIG | 3389110162851 | 1 |  | 14 | 55
RHN411M | Zelio RHN βοηθητικό ρελέ άμεσης ενέργειας 4 εξόδων 220V 5A 50Hz AC | 103.7 | 1 ΤΜΧ | 1 ΤΜΧ | ΒΙΟΜΗΧΑΝΙΚΑ ΠΡΟΙΟΝΤΑ SIGNAL | IDSIG | 3389110162868 | 1 |  | 55 | 880
RHN412B | Zelio RHN βοηθητικό ρελέ άμεσης ενέργειας 4 εξόδων 24V 5A DC | 108.21 | 1 ΤΜΧ | 1 ΤΜΧ | ΒΙΟΜΗΧΑΝΙΚΑ ΠΡΟΙΟΝΤΑ SIGNAL | IDSIG | 3389110162905 | 1 |  | 55 | 880
RHN412BA76 | Zelio RHN βοηθητικό ρελέ άμεσης ενέργειας 4 εξόδων 24V 5A DC - με αποσβεστήρα | 108.21 | 1 ΤΜΧ | 1 ΤΜΧ | ΒΙΟΜΗΧΑΝΙΚΑ ΠΡΟΙΟΝΤΑ SIGNAL | IDSIG | 3389110220636 | 1 |  | 55 | 880
RHN412BEA76 | Zelio RHN βοηθητικό ρελέ άμεσης ενέργειας 4 εξόδων 27V 5A DC - με αποσβεστήρα | 108.21 | 1 ΤΜΧ | 1 ΤΜΧ | ΒΙΟΜΗΧΑΝΙΚΑ ΠΡΟΙΟΝΤΑ SIGNAL | IDSIG | 3389110220650 | 1 |  | 16 | 512
RHN412F | Zelio RHN βοηθητικό ρελέ άμεσης ενέργειας 4 εξόδων 110V 5A DC | 108.21 | 1 ΤΜΧ | 1 ΤΜΧ | ΒΙΟΜΗΧΑΝΙΚΑ ΠΡΟΙΟΝΤΑ SIGNAL | IDSIG | 3389110162943 | 1 |  | 55 | 100
RHN416GP | Zelio RHN βοηθητικό ρελέ άμεσης ενέργειας 4 εξόδων 220V 5A 60Hz AC | 112.73 | 1 ΤΜΧ | 1 ΤΜΧ | ΒΙΟΜΗΧΑΝΙΚΑ ΠΡΟΙΟΝΤΑ SIGNAL | IDSIG | 3389110163360 | 1 |  | 14 | 512
RHN416KC | Zelio RHN βοηθητικό ρελέ άμεσης ενέργειας 4 εξόδων 110V 5A 60Hz AC | 112.73 | 1 ΤΜΧ | 1 ΤΜΧ | ΒΙΟΜΗΧΑΝΙΚΑ ΠΡΟΙΟΝΤΑ SIGNAL | IDSIG | 3389110163322 | 1 |  | 16 | 512
RHN416KF | Zelio RHN βοηθητικό ρελέ άμεσης ενέργειας 4 εξόδων 120V 5A 60Hz AC | 123.3 | 1 ΤΜΧ | 1 ΤΜΧ | ΒΙΟΜΗΧΑΝΙΚΑ ΠΡΟΙΟΝΤΑ SIGNAL | IDSIG | 3389110163346 | 1 |  | 14 | 30
RHN416LC | Zelio RHN βοηθητικό ρελέ άμεσης ενέργειας 4 εξόδων 230V 5A 60Hz AC | 125.37 | 1 ΤΜΧ | 1 ΤΜΧ | ΒΙΟΜΗΧΑΝΙΚΑ ΠΡΟΙΟΝΤΑ SIGNAL | IDSIG | 3389110467352 | 1
RHN422B | Zelio RHN βοηθητικό ρελέ άμεσης ενέργειας 4 εξόδων 24V 1A DC | 108.21 | 1 ΤΜΧ | 1 ΤΜΧ | ΒΙΟΜΗΧΑΝΙΚΑ ΠΡΟΙΟΝΤΑ SIGNAL | IDSIG | 3389110163056 | 1 |  | 16 | 512
RHZ11 | Zelio ρελέ - ακροδέκτες για faston και σύνδεση συγκόλλησης - 10 τμχ | 14.33 | 1 ΤΜΧ | 1 ΤΜΧ | ΒΙΟΜΗΧΑΝΙΚΑ ΠΡΟΙΟΝΤΑ SIGNAL | IDSIG | 3389110164008 | 1 |  | 80 | 2560
RHZ24 | Υποδοχή για RH plug-in ρελέ - ακροδέκτες faston 4.8 x 0.5 mm | 41.2 | 1 ΤΜΧ | 1 ΤΜΧ | ΒΙΟΜΗΧΑΝΙΚΑ ΠΡΟΙΟΝΤΑ SIGNAL | IDSIG | 3389110164077 | 1 |  | 21 | 672
RHZ42 | Υποδοχή για RH plug-in ρελέ - ενσωματωμένη καλωδίωση για sequencer | 86.29 | 1 ΤΜΧ | 1 ΤΜΧ | ΒΙΟΜΗΧΑΝΙΚΑ ΠΡΟΙΟΝΤΑ SIGNAL | IDSIG | 3389110164121 | 1 |  | 10 | 320
RM17JC00MW | Zelio control επιτηρητής ρεύματος 2…20A | 89.12 | 1 ΤΜΧ | 1 ΤΜΧ | ΒΙΟΜΗΧΑΝΙΚΑ ΠΡΟΙΟΝΤΑ SIGNAL | IDSIG | 3389119405034 | 1 |  | 32 | 512
RM17TA00 | Zelio Control RM17-TA ρελέ μέτρησης και ελέγχου 183…528V AC | 108.94 | 1 ΤΜΧ | 1 ΤΜΧ | ΒΙΟΜΗΧΑΝΙΚΑ ΠΡΟΙΟΝΤΑ SIGNAL | IDSIG | 3389119405041 | 1 |  | 48 | 768
RM17TE00 | Zelio Control RM17-TE ρελέ μέτρησης και ελέγχου 183…528V AC | 123.83 | 1 ΤΜΧ | 1 ΤΜΧ | ΒΙΟΜΗΧΑΝΙΚΑ ΠΡΟΙΟΝΤΑ SIGNAL | IDSIG | 3389119405058 | 1 |  | 48 | 768
RM17TG00 | Zelio Control τριφασικός επιτηρητής φάσεων RM17-T 183..528 V AC | 61.31 | 1 ΤΜΧ | 1 ΤΜΧ | ΒΙΟΜΗΧΑΝΙΚΑ ΠΡΟΙΟΝΤΑ SIGNAL | IDSIG | 3389119405065 | 1 |  | 48 | 768
RM17TG20 | Zelio Control τριφασικός επιτηρητής φάσεων RM17-T 183..484 V AC | 69.79 | 1 ΤΜΧ | 1 ΤΜΧ | ΒΙΟΜΗΧΑΝΙΚΑ ΠΡΟΙΟΝΤΑ SIGNAL | IDSIG | 3389119405072 | 1 |  | 48 | 768
RM17TT00 | Zelio Control RM17-TT ρελέ μέτρησης και ελέγχου 183…528V AC | 76.81 | 1 ΤΜΧ | 1 ΤΜΧ | ΒΙΟΜΗΧΑΝΙΚΑ ΠΡΟΙΟΝΤΑ SIGNAL | IDSIG | 3389119405089 | 1 |  | 48 | 768
RM17TU00 | Zelio Control RM17-TU ρελέ μέτρησης και ελέγχου 183…528V AC | 79.02 | 1 ΤΜΧ | 1 ΤΜΧ | ΒΙΟΜΗΧΑΝΙΚΑ ΠΡΟΙΟΝΤΑ SIGNAL | IDSIG | 3389119405096 | 1 |  | 48 | 768
RM17UAS14 | Zelio Control ρελέ ελέγχου τάσης 9…15V DC | 80.44 | 1 ΤΜΧ | 1 ΤΜΧ | ΒΙΟΜΗΧΑΝΙΚΑ ΠΡΟΙΟΝΤΑ SIGNAL | IDSIG | 3389119405102 | 1 |  | 48 | 768
RM17UAS15 | Zelio Control ρελέ ελέγχου τάσης 65…260V AC | 80.44 | 1 ΤΜΧ | 1 ΤΜΧ | ΒΙΟΜΗΧΑΝΙΚΑ ΠΡΟΙΟΝΤΑ SIGNAL | IDSIG | 3389119405126 | 1 |  | 48 | 768
RM17UAS16 | Zelio Control ρελέ ελέγχου τάσης 20…80V AC | 80.44 | 1 ΤΜΧ | 1 ΤΜΧ | ΒΙΟΜΗΧΑΝΙΚΑ ΠΡΟΙΟΝΤΑ SIGNAL | IDSIG | 3389119405119 | 1 |  | 48 | 768
RM17UB310 | Zelio Control ρελέ ελέγχου τάσης 183…528V AC | 103.19 | 1 ΤΜΧ | 1 ΤΜΧ | ΒΙΟΜΗΧΑΝΙΚΑ ΠΡΟΙΟΝΤΑ SIGNAL | IDSIG | 3389119405133 | 1 |  | 48 | 768
RM17UBE15 | Zelio Control ρελέ ελέγχου τάσης 65…260V AC/DC | 82.41 | 1 ΤΜΧ | 1 ΤΜΧ | ΒΙΟΜΗΧΑΝΙΚΑ ΠΡΟΙΟΝΤΑ SIGNAL | IDSIG | 3389119405140 | 1 |  | 48 | 768
RM17UBE16 | Zelio Control ρελέ ελέγχου τάσης 20…80V AC | 84.86 | 1 ΤΜΧ | 1 ΤΜΧ | ΒΙΟΜΗΧΑΝΙΚΑ ΠΡΟΙΟΝΤΑ SIGNAL | IDSIG | 3389119405157 | 1 |  | 48 | 768
RM22JA21MR | Zelio control επιτηρητής ρεύματος 4mA…1A 2 C/O | 112.21 | 1 ΤΜΧ | 1 ΤΜΧ | ΒΙΟΜΗΧΑΝΙΚΑ ΠΡΟΙΟΝΤΑ SIGNAL | IDSIG | 3606480792281 | 1 |  | 40 | 640
RM22JA31MR | Zelio control επιτηρητής ρεύματος 4mA…1A 2 C/O | 128.23 | 1 ΤΜΧ | 1 ΤΜΧ | ΒΙΟΜΗΧΑΝΙΚΑ ΠΡΟΙΟΝΤΑ SIGNAL | IDSIG | 3606480792298 | 1 |  | 40 | 640
RM22LA32MR | Zelio Control RM22 επιτηρητής στάθμης 24..240V 2 επαφών | 88.96 | 1 ΤΜΧ | 1 ΤΜΧ | ΒΙΟΜΗΧΑΝΙΚΑ ΠΡΟΙΟΝΤΑ SIGNAL | IDSIG | 3606480792342 | 1 |  | 40 | 640
RM22LA32MT | Zelio Control RM22 επιτηρητής στάθμης 380..415V 2 επαφών | 107.26 | 1 ΤΜΧ | 1 ΤΜΧ | ΒΙΟΜΗΧΑΝΙΚΑ ΠΡΟΙΟΝΤΑ SIGNAL | IDSIG | 3606480792359 | 1 |  | 1 | 40
RM22LG11MR | Zelio Control RM22 επιτηρητής στάθμης 24..240V 1 επαφής | 52.57 | 1 ΤΜΧ | 1 ΤΜΧ | ΒΙΟΜΗΧΑΝΙΚΑ ΠΡΟΙΟΝΤΑ SIGNAL | IDSIG | 3606480792328 | 1 |  | 40 | 640
RM22LG11MT | Zelio Control RM22 επιτηρητής στάθμης 380..415V 1 επαφής | 65.72 | 1 ΤΜΧ | 1 ΤΜΧ | ΒΙΟΜΗΧΑΝΙΚΑ ΠΡΟΙΟΝΤΑ SIGNAL | IDSIG | 3606480792335 | 1 |  | 1 | 40
RM22TA33 | Zelio control τριφασικός επιτηρητής ασσυμετρίας 380…480Vac, 2 C/O | 79.62 | 1 ΤΜΧ | 1 ΤΜΧ | ΒΙΟΜΗΧΑΝΙΚΑ ΠΡΟΙΟΝΤΑ SIGNAL | IDSIG | 3606480792151 | 1 |  | 40 | 640
RM22TG20 | Zelio control τριφασικός επιτηρητής, 183…528Vac, 2 C/O | 52.06 | 1 ΤΜΧ | 1 ΤΜΧ | ΒΙΟΜΗΧΑΝΙΚΑ ΠΡΟΙΟΝΤΑ SIGNAL | IDSIG | 3606480792137 | 1 |  | 40 | 640
RM22TR31 | Zelio control τριφασικός επιτηρητής τάσης 200…240Vac, 2 C/O | 100.09 | 1 ΤΜΧ | 1 ΤΜΧ | ΒΙΟΜΗΧΑΝΙΚΑ ΠΡΟΙΟΝΤΑ SIGNAL | IDSIG | 3606480792182 | 1 |  | 40 | 640
RM22TR33 | Zelio control τριφασικός επιτηρητής τάσης 380…480Vac, 2 C/O | 104.12 | 1 ΤΜΧ | 1 ΤΜΧ | ΒΙΟΜΗΧΑΝΙΚΑ ΠΡΟΙΟΝΤΑ SIGNAL | IDSIG | 3606480792199 | 1 |  | 40 | 640
RM22TU21 | Zelio control τριφασικός επιτηρητής υπότασης 200…240Vac, 2 C/O | 64.71 | 1 ΤΜΧ | 1 ΤΜΧ | ΒΙΟΜΗΧΑΝΙΚΑ ΠΡΟΙΟΝΤΑ SIGNAL | IDSIG | 3606480792168 | 1 |  | 40 | 640
RM22TU23 | Zelio control τριφασικός επιτηρητής υπότασης 380…480Vac, 2 C/O | 78.85 | 1 ΤΜΧ | 1 ΤΜΧ | ΒΙΟΜΗΧΑΝΙΚΑ ΠΡΟΙΟΝΤΑ SIGNAL | IDSIG | 3606480792175 | 1 |  | 40 | 640
RM22UA21MR | Zelio control επιτηρητής υπέρτασης 50mV…5Vac/dc, 2 C/O | 119.65 | 1 ΤΜΧ | 1 ΤΜΧ | ΒΙΟΜΗΧΑΝΙΚΑ ΠΡΟΙΟΝΤΑ SIGNAL | IDSIG | 3606480792205 | 1 |  | 40 | 640
RM22UA22MR | Zelio control επιτηρητής υπέρτασης 1V…100Vac/dc, 2 C/O | 79.87 | 1 ΤΜΧ | 1 ΤΜΧ | ΒΙΟΜΗΧΑΝΙΚΑ ΠΡΟΙΟΝΤΑ SIGNAL | IDSIG | 3606480792212 | 1 |  | 40 | 640
RM22UA23MR | Zelio control επιτηρητής υπέρτασης 15V…500Vac/dc, 2 C/O | 118.29 | 1 ΤΜΧ | 1 ΤΜΧ | ΒΙΟΜΗΧΑΝΙΚΑ ΠΡΟΙΟΝΤΑ SIGNAL | IDSIG | 3606480792229 | 1 |  | 40 | 640
RM22UA31MR | Zelio Control ρελέ ελέγχου τάσης 2 επαφών 50mV…5V | 134.41 | 1 ΤΜΧ | 1 ΤΜΧ | ΒΙΟΜΗΧΑΝΙΚΑ ΠΡΟΙΟΝΤΑ SIGNAL | IDSIG | 3606480792236 | 1 |  | 40 | 640
RM22UA32MR | Zelio Control ρελέ ελέγχου τάσης 2 επαφών 1…100V | 105.13 | 1 ΤΜΧ | 1 ΤΜΧ | ΒΙΟΜΗΧΑΝΙΚΑ ΠΡΟΙΟΝΤΑ SIGNAL | IDSIG | 3606480792243 | 1 |  | 40 | 640
RM22UA33MR | Zelio control επιτηρητής υπέρτασης και υπότασης 15V…500Vac/dc, 2 C/O | 122.32 | 1 ΤΜΧ | 1 ΤΜΧ | ΒΙΟΜΗΧΑΝΙΚΑ ΠΡΟΙΟΝΤΑ SIGNAL | IDSIG | 3606480792250 | 1 |  | 40 | 640
RM22UA33MT | Zelio control επιτηρητής υπέρτασης 15V…500Vac/dc, 2 C/O | 134.41 | 1 ΤΜΧ | 1 ΤΜΧ | ΒΙΟΜΗΧΑΝΙΚΑ ΠΡΟΙΟΝΤΑ SIGNAL | IDSIG | 3606480792267 | 1 |  | 1 | 40
RM22UB34 | Zelio Control ρελέ ελέγχου τάσης 2 επαφών 80…300V | 111.21 | 1 ΤΜΧ | 1 ΤΜΧ | ΒΙΟΜΗΧΑΝΙΚΑ ΠΡΟΙΟΝΤΑ SIGNAL | IDSIG | 3606480792274 | 1 |  | 40 | 640
RM35ATL0MW | Zelio RM35-A επιτηρητής θερμοκρασίας 24..240V 1 εξόδου | 97.01 | 1 ΤΜΧ | 1 ΤΜΧ | ΒΙΟΜΗΧΑΝΙΚΑ ΠΡΟΙΟΝΤΑ SIGNAL | IDSIG | 3389119405164 | 1 |  | 48 | 384
RM35ATR5MW | Zelio RM35-A επιτηρητής θερμοκρασίας 24..240V 2 εξόδων | 107.24 | 1 ΤΜΧ | 1 ΤΜΧ | ΒΙΟΜΗΧΑΝΙΚΑ ΠΡΟΙΟΝΤΑ SIGNAL | IDSIG | 3389119405171 | 1 |  | 48 | 384
RM35ATW5MW | Zelio RM35-A επιτηρητής θερμοκρασίας 24..240V 2 εξόδων | 143.03 | 1 ΤΜΧ | 1 ΤΜΧ | ΒΙΟΜΗΧΑΝΙΚΑ ΠΡΟΙΟΝΤΑ SIGNAL | IDSIG | 3389119405188 | 1 |  | 48 | 384
RM35BA10 | Ρελέ ελέγχου αντλίας RM35-BA - 1..10 A | 165.03 | 1 ΤΜΧ | 1 ΤΜΧ | ΒΙΟΜΗΧΑΝΙΚΑ ΠΡΟΙΟΝΤΑ SIGNAL | IDSIG | 3389119405195 | 1 |  | 48 | 384
RM35HZ21FM | Zelio επιτηρητής συχνότητας 40..70 Hz, 120...277 V AC | 129.45 | 1 ΤΜΧ | 1 ΤΜΧ | ΒΙΟΜΗΧΑΝΙΚΑ ΠΡΟΙΟΝΤΑ SIGNAL | IDSIG | 3389119405201 | 1 |  | 48 | 384
RM35JA31MW | Zelio control επιτηρητής ρεύματος 2…500mA | 88.98 | 1 ΤΜΧ | 1 ΤΜΧ | ΒΙΟΜΗΧΑΝΙΚΑ ΠΡΟΙΟΝΤΑ SIGNAL | IDSIG | 3389119405218 | 1 |  | 48 | 384
RM35JA32MR | Zelio control επιτηρητής ρεύματος 0.15A…15A 2 C/O | 122.32 | 1 ΤΜΧ | 1 ΤΜΧ | ΒΙΟΜΗΧΑΝΙΚΑ ΠΡΟΙΟΝΤΑ SIGNAL | IDSIG | 3606480792304 | 1 |  | 32 | 528
RM35JA32MT | Zelio control επιτηρητής ρεύματος 0.15A…15A 2 C/O | 133.45 | 1 ΤΜΧ | 1 ΤΜΧ | ΒΙΟΜΗΧΑΝΙΚΑ ΠΡΟΙΟΝΤΑ SIGNAL | IDSIG | 3606480792311 | 1 |  | 1 | 32
RM35JA32MW | Zelio control επιτηρητής ρεύματος 0.15…1,5A | 92.57 | 1 ΤΜΧ | 1 ΤΜΧ | ΒΙΟΜΗΧΑΝΙΚΑ ΠΡΟΙΟΝΤΑ SIGNAL | IDSIG | 3389119405225 | 1 |  | 48 | 384
RM35LM33MW | Zelio Control RM35-L ρελέ ελέγχου στάθμης υγρού 24…240V | 74.83 | 1 ΤΜΧ | 1 ΤΜΧ | ΒΙΟΜΗΧΑΝΙΚΑ ΠΡΟΙΟΝΤΑ SIGNAL | IDSIG | 3389119405232 | 1 |  | 48 | 384
RM35LV14MW | Zelio Control RM35-L ρελέ ελέγχου στάθμης υγρού 1 επαφής 24…240V | 95.68 | 1 ΤΜΧ | 1 ΤΜΧ | ΒΙΟΜΗΧΑΝΙΚΑ ΠΡΟΙΟΝΤΑ SIGNAL | IDSIG | 3389119405249 | 1 |  | 48 | 384
RM35S0MW | Zelio control RM35S επιτηρητής ταχύτητας 24…240V AC/DC | 140.33 | 1 ΤΜΧ | 1 ΤΜΧ | ΒΙΟΜΗΧΑΝΙΚΑ ΠΡΟΙΟΝΤΑ SIGNAL | IDSIG | 3389119405256 | 1 |  | 48 | 384
RM35TF30 | Zelio επιτηρητής φάσης RM35-T 194..528 V AC | 149.57 | 1 ΤΜΧ | 1 ΤΜΧ | ΒΙΟΜΗΧΑΝΙΚΑ ΠΡΟΙΟΝΤΑ SIGNAL | IDSIG | 3389119405263 | 1 |  | 48 | 384
RM35TM250MW | Zelio επιτρητής τάσης και θερμοκρασίας κινητήρα - RM35-T - 24..240 V AC/DC - 2NO | 145.69 | 1 ΤΜΧ | 1 ΤΜΧ | ΒΙΟΜΗΧΑΝΙΚΑ ΠΡΟΙΟΝΤΑ SIGNAL | IDSIG | 3389119405270 | 1 |  | 48 | 384
RM35UA11MW | Zelio Control RM35-U ρελέ ελέγχου τάσης 0.05...5V | 89.68 | 1 ΤΜΧ | 1 ΤΜΧ | ΒΙΟΜΗΧΑΝΙΚΑ ΠΡΟΙΟΝΤΑ SIGNAL | IDSIG | 3389119405294 | 1 |  | 48 | 384
RM35UA12MW | Zelio Control RM35-U ρελέ ελέγχου τάσης 1…100V | 89.65 | 1 ΤΜΧ | 1 ΤΜΧ | ΒΙΟΜΗΧΑΝΙΚΑ ΠΡΟΙΟΝΤΑ SIGNAL | IDSIG | 3389119405300 | 1 |  | 48 | 384
RM35UA13MW | Zelio Control RM35-U ρελέ ελέγχου τάσης 15…600V | 87.09 | 1 ΤΜΧ | 1 ΤΜΧ | ΒΙΟΜΗΧΑΝΙΚΑ ΠΡΟΙΟΝΤΑ SIGNAL | IDSIG | 3389119405317 | 1 |  | 48 | 384
RM35UB330 | Zelio Control ρελέ ελέγχου τάσης 194…528V AC | 131.82 | 1 ΤΜΧ | 1 ΤΜΧ | ΒΙΟΜΗΧΑΝΙΚΑ ΠΡΟΙΟΝΤΑ SIGNAL | IDSIG | 3389119405324 | 1 |  | 48 | 384
RM35UB3N30 | Zelio Control ρελέ ελέγχου τάσης 114…329V AC | 135.17 | 1 ΤΜΧ | 1 ΤΜΧ | ΒΙΟΜΗΧΑΝΙΚΑ ΠΡΟΙΟΝΤΑ SIGNAL | IDSIG | 3389119405331 | 1 |  | 48 | 384
RM3601 | Ενεργοποιητής 0471 240V | 791.04 | 1 ΤΜΧ | 1 ΤΜΧ | ΒΑΛΒΙΔΕΣ, ΑΙΣΘΗΤΗΡΙΑ, ΕΝΕΡΓ/ΤΕΣ | PTPRD | 3606485100869 | 1 | 1 | 6 | 32
RM79696014 | Ελεγκτήριο θερμοκρασίας 1000 mm για συνθήκες υψηλών θερμοκρασιών | 129 | 1 ΤΜΧ | 1 ΤΜΧ | ΒΙΟΜΗΧΑΝΙΚΑ ΠΡΟΙΟΝΤΑ SIGNAL | IDSIG | 3389110282030 | 1 |  | 80
RM79696043 | Προστατευτικό probe για ρελέ μέτρησης και ελέγχου | 20.61 | 1 ΤΜΧ | 1 ΤΜΧ | ΒΙΟΜΗΧΑΝΙΚΑ ΠΡΟΙΟΝΤΑ SIGNAL | IDSIG | 3389110282047 | 1 |  | 42 | 1000
RM84870301 | Zelio Control RM84 ρελέ ελέγχου στάθμης υγρού 24V 8 ακίδων | 86.89 | 1 ΤΜΧ | 1 ΤΜΧ | ΒΙΟΜΗΧΑΝΙΚΑ ΠΡΟΙΟΝΤΑ SIGNAL | IDSIG | 3389110282382 | 1 |  | 36
RM84870304 | Zelio Control RM84 ρελέ ελέγχου στάθμης υγρού 230V 8 ακίδων | 86.89 | 1 ΤΜΧ | 1 ΤΜΧ | ΒΙΟΜΗΧΑΝΙΚΑ ΠΡΟΙΟΝΤΑ SIGNAL | IDSIG | 3389110282481 | 1 |  | 16 | 36
RM84870309 | Zelio Control RM84 ρελέ ελέγχου στάθμης υγρού 230V 11 ακίδων | 103.96 | 1 ΤΜΧ | 1 ΤΜΧ | ΒΙΟΜΗΧΑΝΙΚΑ ΠΡΟΙΟΝΤΑ SIGNAL | IDSIG | 3389110282597 | 1 |  | 18 | 32
RM84870404 | Zelio Control RM84 ρελέ ελέγχου στάθμης υγρού 230V 11 ακίδων | 133.98 | 1 ΤΜΧ | 1 ΤΜΧ | ΒΙΟΜΗΧΑΝΙΚΑ ΠΡΟΙΟΝΤΑ SIGNAL | IDSIG | 3389110283143 | 1 |  | 16 | 36
RMCA61BD | Zelio Analog αναλογικός μετατροπέας - 0..5A | 106.5 | 1 ΤΜΧ | 1 ΤΜΧ | ΒΙΟΜΗΧΑΝΙΚΑ ΠΡΟΙΟΝΤΑ SIGNAL | IDSIG | 3389110108880 | 1 |  | 33 | 528
RMCL55BD | Zelio Analog αναλογικός μετατροπέας - 0..20mA | 106.5 | 1 ΤΜΧ | 1 ΤΜΧ | ΒΙΟΜΗΧΑΝΙΚΑ ΠΡΟΙΟΝΤΑ SIGNAL | IDSIG | 3389110108897 | 1 |  | 47 | 752
RMCN22BD | Zelio Analog αναλογικός μετατροπέας- 4..20V | 106.5 | 1 ΤΜΧ | 1 ΤΜΧ | ΒΙΟΜΗΧΑΝΙΚΑ ΠΡΟΙΟΝΤΑ SIGNAL | IDSIG | 3389110108903 | 1 |  | 47 | 752
RMCV60BD | Zelio Analog αναλογικός μετατροπέας- 0..50V | 106.5 | 1 ΤΜΧ | 1 ΤΜΧ | ΒΙΟΜΗΧΑΝΙΚΑ ΠΡΟΙΟΝΤΑ SIGNAL | IDSIG | 3389110108910 | 1 |  | 1 | 47
RMNF22TB30 | Zelio Control επιτηρητης πολυλειτουργιων nfc | 89.53 | 1 ΤΜΧ | 1 ΤΜΧ | ΒΙΟΜΗΧΑΝΙΚΑ ΠΡΟΙΟΝΤΑ SIGNAL | IDSIG | 3606489591120 | 1 |  | 36 | 720
RMPT10BD | Zelio analog μετατροπέας θερμοκρασίας - 40..40 °C/40..104 °F | 111.87 | 1 ΤΜΧ | 1 ΤΜΧ | ΒΙΟΜΗΧΑΝΙΚΑ ΠΡΟΙΟΝΤΑ SIGNAL | IDSIG | 3389110108927 | 1 |  | 47 | 752
RMPT13BD | Zelio analog μετατροπέας θερμοκρασίας - 40..40 °C/40..104 °F | 111.87 | 1 ΤΜΧ | 1 ΤΜΧ | ΒΙΟΜΗΧΑΝΙΚΑ ΠΡΟΙΟΝΤΑ SIGNAL | IDSIG | 3389110108934 | 1 |  | 47 | 752
RMPT20BD | Zelio analog μετατροπέας θερμοκρασίας - 100..100 °C/148..212 °F | 111.87 | 1 ΤΜΧ | 1 ΤΜΧ | ΒΙΟΜΗΧΑΝΙΚΑ ΠΡΟΙΟΝΤΑ SIGNAL | IDSIG | 3389110108941 | 1 |  | 47 | 752
RMPT23BD | Zelio analog μετατροπέας θερμοκρασίας - 100..100 °C/148..212 °F | 111.87 | 1 ΤΜΧ | 1 ΤΜΧ | ΒΙΟΜΗΧΑΝΙΚΑ ΠΡΟΙΟΝΤΑ SIGNAL | IDSIG | 3389110108958 | 1 |  | 47 | 752
RMPT30BD | Zelio analog μετατροπέας θερμοκρασίας - 0..100 °C/32..212 °F | 111.87 | 1 ΤΜΧ | 1 ΤΜΧ | ΒΙΟΜΗΧΑΝΙΚΑ ΠΡΟΙΟΝΤΑ SIGNAL | IDSIG | 3389110108965 | 1 |  | 47 | 752
RMPT33BD | Zelio analog μετατροπέας θερμοκρασίας - 0..100 °C/32..212 °F | 111.87 | 1 ΤΜΧ | 1 ΤΜΧ | ΒΙΟΜΗΧΑΝΙΚΑ ΠΡΟΙΟΝΤΑ SIGNAL | IDSIG | 3389110108972 | 1 |  | 47 | 752
RMPT50BD | Zelio analog μετατροπέας θερμοκρασίας - 0..250 °C/32..482 °F | 111.87 | 1 ΤΜΧ | 1 ΤΜΧ | ΒΙΟΜΗΧΑΝΙΚΑ ΠΡΟΙΟΝΤΑ SIGNAL | IDSIG | 3389110108989 | 1 |  | 47 | 752
RMPT53BD | Zelio analog μετατροπέας θερμοκρασίας - 0..250 °C/32..482 °F | 111.87 | 1 ΤΜΧ | 1 ΤΜΧ | ΒΙΟΜΗΧΑΝΙΚΑ ΠΡΟΙΟΝΤΑ SIGNAL | IDSIG | 3389110108996 | 1 |  | 47 | 752
RMPT70BD | Zelio analog μετατροπέας θερμοκρασίας - 0..500 °C/32..932 °F | 111.87 | 1 ΤΜΧ | 1 ΤΜΧ | ΒΙΟΜΗΧΑΝΙΚΑ ΠΡΟΙΟΝΤΑ SIGNAL | IDSIG | 3389110109009 | 1 |  | 47 | 752
RMPT73BD | Zelio analog μετατροπέας θερμοκρασίας - 0..500 °C/32..932 °F | 111.87 | 1 ΤΜΧ | 1 ΤΜΧ | ΒΙΟΜΗΧΑΝΙΚΑ ΠΡΟΙΟΝΤΑ SIGNAL | IDSIG | 3389110109016 | 1 |  | 47 | 752
RMTJ40BD | Zelio analog μετατροπέας θερμοκρασίας - 0..150 °C/32..302 °F | 134.44 | 1 ΤΜΧ | 1 ΤΜΧ | ΒΙΟΜΗΧΑΝΙΚΑ ΠΡΟΙΟΝΤΑ SIGNAL | IDSIG | 3389110109023 | 1 |  | 47 | 752
RMTJ80BD | Zelio analog μετατροπέας θερμοκρασίας - 0..600 °C/32..112 °F | 163.16 | 1 ΤΜΧ | 1 ΤΜΧ | ΒΙΟΜΗΧΑΝΙΚΑ ΠΡΟΙΟΝΤΑ SIGNAL | IDSIG | 3389110109047 | 1 |  | 1 | 47
RPF2AB7 | Zelio RPF ρελέ ισχύος 2 επαφών 24V 30A τύπου AC | 10.84 | 1 ΤΜΧ | 1 ΤΜΧ | ΒΙΟΜΗΧΑΝΙΚΑ ΠΡΟΙΟΝΤΑ SIGNAL | IDSIG | 3389119401524 | 1 |  | 60 | 960
RPF2ABD | Zelio RPF ρελέ ισχύος 2 επαφών 24V 30A τύπου DC | 11.06 | 1 ΤΜΧ | 1 ΤΜΧ | ΒΙΟΜΗΧΑΝΙΚΑ ΠΡΟΙΟΝΤΑ SIGNAL | IDSIG | 3389119401531 | 1 |  | 60 | 960
RPF2AJD | Zelio RPF ρελέ ισχύος 2 επαφών 12V 30A τύπου DC | 11.06 | 1 ΤΜΧ | 1 ΤΜΧ | ΒΙΟΜΗΧΑΝΙΚΑ ΠΡΟΙΟΝΤΑ SIGNAL | IDSIG | 3389119401562 | 1 |  | 60 | 960
RPF2AP7 | Zelio RPF ρελέ ισχύος 2 επαφών 230V 30A τύπου AC | 10.84 | 1 ΤΜΧ | 1 ΤΜΧ | ΒΙΟΜΗΧΑΝΙΚΑ ΠΡΟΙΟΝΤΑ SIGNAL | IDSIG | 3389119401579 | 1 |  | 60 | 960
RPF2BBD | Zelio RPF ρελέ ισχύος 2 επαφών 24V 30A τύπου DC | 11.06 | 1 ΤΜΧ | 1 ΤΜΧ | ΒΙΟΜΗΧΑΝΙΚΑ ΠΡΟΙΟΝΤΑ SIGNAL | IDSIG | 3389119401593 | 1 |  | 60 | 960
RPF2BP7 | Zelio RPF ρελέ ισχύος 2 επαφών 230V 30A τύπου AC | 10.84 | 1 ΤΜΧ | 1 ΤΜΧ | ΒΙΟΜΗΧΑΝΙΚΑ ΠΡΟΙΟΝΤΑ SIGNAL | IDSIG | 3389119401630 | 1 |  | 60 | 960
RPM11B7 | Zelio RPM ρελέ ισχύος 1 επαφής 24V 15A τύπου AC | 4.59 | 1 ΤΜΧ | 1 ΤΜΧ | ΒΙΟΜΗΧΑΝΙΚΑ ΠΡΟΙΟΝΤΑ SIGNAL | IDSIG | 3389119401647 | 1 |  | 160 | 5120
RPM11BD | Zelio RPM ρελέ ισχύος 1 επαφής 24V 15A τύπου DC | 4.68 | 1 ΤΜΧ | 1 ΤΜΧ | ΒΙΟΜΗΧΑΝΙΚΑ ΠΡΟΙΟΝΤΑ SIGNAL | IDSIG | 3389119401654 | 1 |  | 160 | 360
RPM11E7 | Zelio RPM ρελέ ισχύος 1 επαφής 48V 15A τύπου AC | 4.59 | 1 ΤΜΧ | 1 ΤΜΧ | ΒΙΟΜΗΧΑΝΙΚΑ ΠΡΟΙΟΝΤΑ SIGNAL | IDSIG | 3389119401661 | 1 |  | 160 | 5120
RPM11ED | Zelio RPM ρελέ ισχύος 1 επαφής 48V 15A τύπου DC | 4.68 | 1 ΤΜΧ | 1 ΤΜΧ | ΒΙΟΜΗΧΑΝΙΚΑ ΠΡΟΙΟΝΤΑ SIGNAL | IDSIG | 3389119401678 | 1 |  | 160 | 5120
RPM11F7 | Zelio RPM ρελέ ισχύος 1 επαφής 120V 15A τύπου AC | 4.59 | 1 ΤΜΧ | 1 ΤΜΧ | ΒΙΟΜΗΧΑΝΙΚΑ ΠΡΟΙΟΝΤΑ SIGNAL | IDSIG | 3389119401685 | 1 |  | 160 | 5120
RPM11FD | Zelio RPM ρελέ ισχύος 1 επαφής 110V 15A τύπου DC | 4.68 | 1 ΤΜΧ | 1 ΤΜΧ | ΒΙΟΜΗΧΑΝΙΚΑ ΠΡΟΙΟΝΤΑ SIGNAL | IDSIG | 3389119401692 | 1 |  | 160 | 5120
RPM11JD | Zelio RPM ρελέ ισχύος 1 επαφής 12V 15A τύπου DC | 4.68 | 1 ΤΜΧ | 1 ΤΜΧ | ΒΙΟΜΗΧΑΝΙΚΑ ΠΡΟΙΟΝΤΑ SIGNAL | IDSIG | 3389119401708 | 1 |  | 160 | 5120
RPM11P7 | Zelio RPM ρελέ ισχύος 1 επαφής 230V 15A τύπου AC | 4.59 | 1 ΤΜΧ | 1 ΤΜΧ | ΒΙΟΜΗΧΑΝΙΚΑ ΠΡΟΙΟΝΤΑ SIGNAL | IDSIG | 3389119401715 | 1 |  | 160 | 5120
RPM12B7 | Zelio RPM ρελέ ισχύος 1 επαφής 24V 15A τύπου AC με LED | 6.2 | 1 ΤΜΧ | 1 ΤΜΧ | ΒΙΟΜΗΧΑΝΙΚΑ ΠΡΟΙΟΝΤΑ SIGNAL | IDSIG | 3389119401722 | 1 |  | 160 | 5120
RPM12BD | Zelio RPM ρελέ ισχύος 1 επαφής 24V 15A τύπου DC με LED | 6.86 | 1 ΤΜΧ | 1 ΤΜΧ | ΒΙΟΜΗΧΑΝΙΚΑ ΠΡΟΙΟΝΤΑ SIGNAL | IDSIG | 3389119401739 | 1 |  | 160 | 360
RPM12E7 | Zelio RPM ρελέ ισχύος 1 επαφής 48V 15A τύπου AC με LED | 6.2 | 1 ΤΜΧ | 1 ΤΜΧ | ΒΙΟΜΗΧΑΝΙΚΑ ΠΡΟΙΟΝΤΑ SIGNAL | IDSIG | 3389119401746 | 1 |  | 160 | 5120
RPM12ED | Zelio RPM ρελέ ισχύος 1 επαφής 48V 15A τύπου DC με LED | 6.33 | 1 ΤΜΧ | 1 ΤΜΧ | ΒΙΟΜΗΧΑΝΙΚΑ ΠΡΟΙΟΝΤΑ SIGNAL | IDSIG | 3389119401753 | 1 |  | 160 | 5120
RPM12F7 | Zelio RPM ρελέ ισχύος 1 επαφής 120V 15A τύπου AC με LED | 6.2 | 1 ΤΜΧ | 1 ΤΜΧ | ΒΙΟΜΗΧΑΝΙΚΑ ΠΡΟΙΟΝΤΑ SIGNAL | IDSIG | 3389119401760 | 1 |  | 160 | 5120
RPM12FD | Zelio RPM ρελέ ισχύος 1 επαφής 110V 15A τύπου DC με LED | 6.33 | 1 ΤΜΧ | 1 ΤΜΧ | ΒΙΟΜΗΧΑΝΙΚΑ ΠΡΟΙΟΝΤΑ SIGNAL | IDSIG | 3389119401777 | 1 |  | 100 | 160
RPM12JD | Zelio RPM ρελέ ισχύος 1 επαφής 12V 15A τύπου DC με LED | 6.33 | 1 ΤΜΧ | 1 ΤΜΧ | ΒΙΟΜΗΧΑΝΙΚΑ ΠΡΟΙΟΝΤΑ SIGNAL | IDSIG | 3389119401784 | 1 |  | 160 | 5120
RPM12P7 | Zelio RPM ρελέ ισχύος 1 επαφής 230V 15A τύπου AC με LED | 6.2 | 1 ΤΜΧ | 1 ΤΜΧ | ΒΙΟΜΗΧΑΝΙΚΑ ΠΡΟΙΟΝΤΑ SIGNAL | IDSIG | 3389119401791 | 1 |  | 160 | 5120
RPM21B7 | Zelio RPM ρελέ ισχύος 2 επαφών 24V 15A τύπου AC | 9.67 | 1 ΤΜΧ | 1 ΤΜΧ | ΒΙΟΜΗΧΑΝΙΚΑ ΠΡΟΙΟΝΤΑ SIGNAL | IDSIG | 3389119401807 | 1 |  | 120 | 240
RPM21BD | Zelio RPM ρελέ ισχύος 2 επαφών 24V 15A τύπου DC | 9.86 | 1 ΤΜΧ | 1 ΤΜΧ | ΒΙΟΜΗΧΑΝΙΚΑ ΠΡΟΙΟΝΤΑ SIGNAL | IDSIG | 3389119401814 | 1 |  | 240 | 3840
RPM21E7 | Zelio RPM ρελέ ισχύος 2 επαφών 48V 15A τύπου AC | 9.67 | 1 ΤΜΧ | 1 ΤΜΧ | ΒΙΟΜΗΧΑΝΙΚΑ ΠΡΟΙΟΝΤΑ SIGNAL | IDSIG | 3389119401821 | 1 |  | 120 | 3840
RPM21ED | Zelio RPM ρελέ ισχύος 2 επαφών 48V 15A τύπου DC | 9.86 | 1 ΤΜΧ | 1 ΤΜΧ | ΒΙΟΜΗΧΑΝΙΚΑ ΠΡΟΙΟΝΤΑ SIGNAL | IDSIG | 3389119401838 | 1 |  | 120 | 3840
RPM21F7 | Zelio RPM ρελέ ισχύος 2 επαφών 120V 15A τύπου AC | 9.67 | 1 ΤΜΧ | 1 ΤΜΧ | ΒΙΟΜΗΧΑΝΙΚΑ ΠΡΟΙΟΝΤΑ SIGNAL | IDSIG | 3389119401845 | 1 |  | 120 | 3840
RPM21FD | Zelio RPM ρελέ ισχύος 2 επαφών 110V 15A τύπου DC | 9.86 | 1 ΤΜΧ | 1 ΤΜΧ | ΒΙΟΜΗΧΑΝΙΚΑ ΠΡΟΙΟΝΤΑ SIGNAL | IDSIG | 3389119401852 | 1 |  | 120 | 3840
RPM21JD | Zelio RPM ρελέ ισχύος 2 επαφών 12V 15A τύπου DC | 9.86 | 1 ΤΜΧ | 1 ΤΜΧ | ΒΙΟΜΗΧΑΝΙΚΑ ΠΡΟΙΟΝΤΑ SIGNAL | IDSIG | 3389119401869 | 1 |  | 120 | 3840
RPM21P7 | Zelio RPM ρελέ ισχύος 2 επαφών 230V 15A τύπου AC | 9.67 | 1 ΤΜΧ | 1 ΤΜΧ | ΒΙΟΜΗΧΑΝΙΚΑ ΠΡΟΙΟΝΤΑ SIGNAL | IDSIG | 3389119401876 | 1 |  | 120 | 240
RPM22B7 | Zelio RPM ρελέ ισχύος 2 επαφών 24V 15A τύπου AC με LED | 13.04 | 1 ΤΜΧ | 1 ΤΜΧ | ΒΙΟΜΗΧΑΝΙΚΑ ΠΡΟΙΟΝΤΑ SIGNAL | IDSIG | 3389119401883 | 1 |  | 240 | 3840
RPM22BD | Zelio RPM ρελέ ισχύος 2 επαφών 24V 15A τύπου DC με LED | 5.94 | 1 ΤΜΧ | 1 ΤΜΧ | ΒΙΟΜΗΧΑΝΙΚΑ ΠΡΟΙΟΝΤΑ SIGNAL | IDSIG | 3389119401890 | 1 |  | 240 | 3840
RPM22E7 | Zelio RPM ρελέ ισχύος 2 επαφών 48V 15A τύπου AC με LED | 13.04 | 1 ΤΜΧ | 1 ΤΜΧ | ΒΙΟΜΗΧΑΝΙΚΑ ΠΡΟΙΟΝΤΑ SIGNAL | IDSIG | 3389119401906 | 1 |  | 120 | 3840
RPM22ED | Zelio RPM ρελέ ισχύος 2 επαφών 48V 15A τύπου DC με LED | 13.29 | 1 ΤΜΧ | 1 ΤΜΧ | ΒΙΟΜΗΧΑΝΙΚΑ ΠΡΟΙΟΝΤΑ SIGNAL | IDSIG | 3389119401913 | 1 |  | 120 | 3840
RPM22F7 | Zelio RPM ρελέ ισχύος 2 επαφών 120V 15A τύπου AC με LED | 13.04 | 1 ΤΜΧ | 1 ΤΜΧ | ΒΙΟΜΗΧΑΝΙΚΑ ΠΡΟΙΟΝΤΑ SIGNAL | IDSIG | 3389119401920 | 1 |  | 120 | 3840
RPM22FD | Zelio RPM ρελέ ισχύος 2 επαφών 110V 15A τύπου DC με LED | 13.29 | 1 ΤΜΧ | 1 ΤΜΧ | ΒΙΟΜΗΧΑΝΙΚΑ ΠΡΟΙΟΝΤΑ SIGNAL | IDSIG | 3389119401937 | 1 |  | 10 | 120
RPM22JD | Zelio RPM ρελέ ισχύος 2 επαφών 12V 15A τύπου DC με LED | 13.29 | 1 ΤΜΧ | 1 ΤΜΧ | ΒΙΟΜΗΧΑΝΙΚΑ ΠΡΟΙΟΝΤΑ SIGNAL | IDSIG | 3389119401944 | 1 |  | 10 | 120
RPM22P7 | Zelio RPM ρελέ ισχύος 2 επαφών 230V 15A τύπου AC με LED | 13.04 | 1 ΤΜΧ | 1 ΤΜΧ | ΒΙΟΜΗΧΑΝΙΚΑ ΠΡΟΙΟΝΤΑ SIGNAL | IDSIG | 3389119401951 | 1 |  | 240 | 3840
RPM31B7 | Zelio RPM ρελέ ισχύος 3 επαφών 24V 15A τύπου AC | 10.69 | 1 ΤΜΧ | 1 ΤΜΧ | ΒΙΟΜΗΧΑΝΙΚΑ ΠΡΟΙΟΝΤΑ SIGNAL | IDSIG | 3389119401968 | 1 |  | 80 | 150
RPM31BD | Zelio RPM ρελέ ισχύος 3 επαφών 24V 15A τύπου DC | 10.9 | 1 ΤΜΧ | 1 ΤΜΧ | ΒΙΟΜΗΧΑΝΙΚΑ ΠΡΟΙΟΝΤΑ SIGNAL | IDSIG | 3389119401975 | 1 |  | 80 | 150
RPM31E7 | Zelio RPM ρελέ ισχύος 3 επαφών 48V 15A τύπου AC | 10.69 | 1 ΤΜΧ | 1 ΤΜΧ | ΒΙΟΜΗΧΑΝΙΚΑ ΠΡΟΙΟΝΤΑ SIGNAL | IDSIG | 3389119401982 | 1 |  | 80 | 2560
RPM31ED | Zelio RPM ρελέ ισχύος 3 επαφών 48V 15A τύπου DC | 10.9 | 1 ΤΜΧ | 1 ΤΜΧ | ΒΙΟΜΗΧΑΝΙΚΑ ΠΡΟΙΟΝΤΑ SIGNAL | IDSIG | 3389119401999 | 1 |  | 80 | 80
RPM31F7 | Zelio RPM ρελέ ισχύος 3 επαφών 120V 15A τύπου AC | 10.69 | 1 ΤΜΧ | 1 ΤΜΧ | ΒΙΟΜΗΧΑΝΙΚΑ ΠΡΟΙΟΝΤΑ SIGNAL | IDSIG | 3389119402002 | 1 |  | 80 | 2560
RPM31FD | Zelio RPM ρελέ ισχύος 3 επαφών 110V 15A τύπου DC | 10.9 | 1 ΤΜΧ | 1 ΤΜΧ | ΒΙΟΜΗΧΑΝΙΚΑ ΠΡΟΙΟΝΤΑ SIGNAL | IDSIG | 3389119402019 | 1 |  | 80 | 2560
RPM31JD | Zelio RPM ρελέ ισχύος 3 επαφών 12V 15A τύπου DC | 10.9 | 1 ΤΜΧ | 1 ΤΜΧ | ΒΙΟΜΗΧΑΝΙΚΑ ΠΡΟΙΟΝΤΑ SIGNAL | IDSIG | 3389119402026 | 1 |  | 80 | 2560
RPM31P7 | Zelio RPM ρελέ ισχύος 3 επαφών 230V 15A τύπου AC | 10.69 | 1 ΤΜΧ | 1 ΤΜΧ | ΒΙΟΜΗΧΑΝΙΚΑ ΠΡΟΙΟΝΤΑ SIGNAL | IDSIG | 3389119402033 | 1 |  | 80 | 150
RPM32B7 | Zelio RPM ρελέ ισχύος 3 επαφών 24V 15A τύπου AC με LED | 13.55 | 1 ΤΜΧ | 1 ΤΜΧ | ΒΙΟΜΗΧΑΝΙΚΑ ΠΡΟΙΟΝΤΑ SIGNAL | IDSIG | 3389119402040 | 1 |  | 80 | 150
RPM32BD | Zelio RPM ρελέ ισχύος 3 επαφών 24V 15A τύπου DC με LED | 13.82 | 1 ΤΜΧ | 1 ΤΜΧ | ΒΙΟΜΗΧΑΝΙΚΑ ΠΡΟΙΟΝΤΑ SIGNAL | IDSIG | 3389119402057 | 1 |  | 160 | 2560
RPM32E7 | Zelio RPM ρελέ ισχύος 3 επαφών 48V 15A τύπου AC με LED | 13.55 | 1 ΤΜΧ | 1 ΤΜΧ | ΒΙΟΜΗΧΑΝΙΚΑ ΠΡΟΙΟΝΤΑ SIGNAL | IDSIG | 3389119402064 | 1 |  | 80 | 2560
RPM32ED | Zelio RPM ρελέ ισχύος 3 επαφών 48V 15A τύπου DC με LED | 13.82 | 1 ΤΜΧ | 1 ΤΜΧ | ΒΙΟΜΗΧΑΝΙΚΑ ΠΡΟΙΟΝΤΑ SIGNAL | IDSIG | 3389119402071 | 1 |  | 80 | 2560
RPM32F7 | Zelio RPM ρελέ ισχύος 3 επαφών 120V 15A τύπου AC με LED | 13.55 | 1 ΤΜΧ | 1 ΤΜΧ | ΒΙΟΜΗΧΑΝΙΚΑ ΠΡΟΙΟΝΤΑ SIGNAL | IDSIG | 3389119402088 | 1 |  | 80 | 160
RPM32FD | Zelio RPM ρελέ ισχύος 3 επαφών 110V 15A τύπου DC με LED | 13.82 | 1 ΤΜΧ | 1 ΤΜΧ | ΒΙΟΜΗΧΑΝΙΚΑ ΠΡΟΙΟΝΤΑ SIGNAL | IDSIG | 3389119402095 | 1 |  | 80 | 2560
RPM32JD | Zelio RPM ρελέ ισχύος 3 επαφών 12V 15A τύπου DC με LED | 13.82 | 1 ΤΜΧ | 1 ΤΜΧ | ΒΙΟΜΗΧΑΝΙΚΑ ΠΡΟΙΟΝΤΑ SIGNAL | IDSIG | 3389119402101 | 1 |  | 80 | 2560
RPM32P7 | Zelio RPM ρελέ ισχύος 3 επαφών 230V 15A τύπου AC με LED | 13.55 | 1 ΤΜΧ | 1 ΤΜΧ | ΒΙΟΜΗΧΑΝΙΚΑ ΠΡΟΙΟΝΤΑ SIGNAL | IDSIG | 3389119402118 | 1 |  | 80 | 150
RPM41B7 | Zelio RPM ρελέ ισχύος 4 επαφών 24V 15A τύπου AC | 14.87 | 1 ΤΜΧ | 1 ΤΜΧ | ΒΙΟΜΗΧΑΝΙΚΑ ΠΡΟΙΟΝΤΑ SIGNAL | IDSIG | 3389119402125 | 1 |  | 40 | 120
RPM41BD | Zelio RPM ρελέ ισχύος 4 επαφών 24V 15A τύπου DC | 15.18 | 1 ΤΜΧ | 1 ΤΜΧ | ΒΙΟΜΗΧΑΝΙΚΑ ΠΡΟΙΟΝΤΑ SIGNAL | IDSIG | 3389119402132 | 1 |  | 120 | 1920
RPM41E7 | Zelio RPM ρελέ ισχύος 4 επαφών 48V 15A τύπου AC | 14.87 | 1 ΤΜΧ | 1 ΤΜΧ | ΒΙΟΜΗΧΑΝΙΚΑ ΠΡΟΙΟΝΤΑ SIGNAL | IDSIG | 3389119402149 | 1 |  | 40 | 1280
RPM41ED | Zelio RPM ρελέ ισχύος 4 επαφών 48V 15A τύπου DC | 15.18 | 1 ΤΜΧ | 1 ΤΜΧ | ΒΙΟΜΗΧΑΝΙΚΑ ΠΡΟΙΟΝΤΑ SIGNAL | IDSIG | 3389119402156 | 1 |  | 40 | 1280
RPM41F7 | Zelio RPM ρελέ ισχύος 4 επαφών 120V 15A τύπου AC | 14.87 | 1 ΤΜΧ | 1 ΤΜΧ | ΒΙΟΜΗΧΑΝΙΚΑ ΠΡΟΙΟΝΤΑ SIGNAL | IDSIG | 3389119402163 | 1 |  | 40 | 120
RPM41FD | Zelio RPM ρελέ ισχύος 4 επαφών 110V 15A τύπου DC | 15.18 | 1 ΤΜΧ | 1 ΤΜΧ | ΒΙΟΜΗΧΑΝΙΚΑ ΠΡΟΙΟΝΤΑ SIGNAL | IDSIG | 3389119402170 | 1 |  | 40 | 120
RPM41JD | Zelio RPM ρελέ ισχύος 4 επαφών 12V 15A τύπου DC | 15.18 | 1 ΤΜΧ | 1 ΤΜΧ | ΒΙΟΜΗΧΑΝΙΚΑ ΠΡΟΙΟΝΤΑ SIGNAL | IDSIG | 3389119402187 | 1 |  | 40 | 80
RPM41P7 | Zelio RPM ρελέ ισχύος 4 επαφών 230V 15A τύπου AC | 14.87 | 1 ΤΜΧ | 1 ΤΜΧ | ΒΙΟΜΗΧΑΝΙΚΑ ΠΡΟΙΟΝΤΑ SIGNAL | IDSIG | 3389119402194 | 1 |  | 120 | 1920
RPM42B7 | Zelio RPM ρελέ ισχύος 4 επαφών 24V 15A τύπου AC με LED | 16.78 | 1 ΤΜΧ | 1 ΤΜΧ | ΒΙΟΜΗΧΑΝΙΚΑ ΠΡΟΙΟΝΤΑ SIGNAL | IDSIG | 3389119402200 | 1 |  | 40 | 120
RPM42BD | Zelio RPM ρελέ ισχύος 4 επαφών 24V 15A τύπου DC με LED | 17.11 | 1 ΤΜΧ | 1 ΤΜΧ | ΒΙΟΜΗΧΑΝΙΚΑ ΠΡΟΙΟΝΤΑ SIGNAL | IDSIG | 3389119402217 | 1 |  | 10 | 120
RPM42E7 | Zelio RPM ρελέ ισχύος 4 επαφών 48V 15A τύπου AC με LED | 16.78 | 1 ΤΜΧ | 1 ΤΜΧ | ΒΙΟΜΗΧΑΝΙΚΑ ΠΡΟΙΟΝΤΑ SIGNAL | IDSIG | 3389119402224 | 1 |  | 40 | 1280
RPM42ED | Zelio RPM ρελέ ισχύος 4 επαφών 48V 15A τύπου DC με LED | 17.11 | 1 ΤΜΧ | 1 ΤΜΧ | ΒΙΟΜΗΧΑΝΙΚΑ ΠΡΟΙΟΝΤΑ SIGNAL | IDSIG | 3389119402231 | 1 |  | 40 | 1280
RPM42F7 | Zelio RPM ρελέ ισχύος 4 επαφών 120V 15A τύπου AC με LED | 16.78 | 1 ΤΜΧ | 1 ΤΜΧ | ΒΙΟΜΗΧΑΝΙΚΑ ΠΡΟΙΟΝΤΑ SIGNAL | IDSIG | 3389119402248 | 1 |  | 40 | 120
RPM42FD | Zelio RPM ρελέ ισχύος 4 επαφών 110V 15A τύπου DC με LED | 17.11 | 1 ΤΜΧ | 1 ΤΜΧ | ΒΙΟΜΗΧΑΝΙΚΑ ΠΡΟΙΟΝΤΑ SIGNAL | IDSIG | 3389119402255 | 1 |  | 40 | 120
RPM42JD | Zelio RPM ρελέ ισχύος 4 επαφών 12V 15A τύπου DC με LED | 17.11 | 1 ΤΜΧ | 1 ΤΜΧ | ΒΙΟΜΗΧΑΝΙΚΑ ΠΡΟΙΟΝΤΑ SIGNAL | IDSIG | 3389119402262 | 1 |  | 40 | 1280
RPM42P7 | Zelio RPM ρελέ ισχύος 4 επαφών 230V 15A τύπου AC με LED | 16.78 | 1 ΤΜΧ | 1 ΤΜΧ | ΒΙΟΜΗΧΑΝΙΚΑ ΠΡΟΙΟΝΤΑ SIGNAL | IDSIG | 3389119402279 | 1 |  | 120 | 1920
RPXKIT6F | Modicon Quantum - κιτ σύνδεσης για σταθμό RIO | 275.65 | 1 ΤΜΧ | 1 ΤΜΧ | ΒΙΟΜΗΧΑΝΙΚΑ ΠΡΟΙΟΝΤΑ PAC | IDPAC | 3595862006668 | 1 |  | 80
RPZ1DA | Zelio στοιχείο προσαρμογής ράγας DIN - για ρελέ ισχύος RPM | 1.7 | 1 ΤΜΧ | 1 ΤΜΧ | ΒΙΟΜΗΧΑΝΙΚΑ ΠΡΟΙΟΝΤΑ SIGNAL | IDSIG | 3389119402354 | 1 |  | 120 | 3840
RPZ1FA | Zelio στοιχείο προσαρμογής τοποθέτησης για πίνακα - για ρελέ ισχύος RPM | 1.57 | 1 ΤΜΧ | 1 ΤΜΧ | ΒΙΟΜΗΧΑΝΙΚΑ ΠΡΟΙΟΝΤΑ SIGNAL | IDSIG | 3389119402361 | 1 |  | 120 | 1000
RPZ3DA | Zelio στοιχείο προσαρμογής ράγας DIN - για ρελέ ισχύος RPM | 1.7 | 1 ΤΜΧ | 1 ΤΜΧ | ΒΙΟΜΗΧΑΝΙΚΑ ΠΡΟΙΟΝΤΑ SIGNAL | IDSIG | 3389119402392 | 1 |  | 40 | 180
RPZ3FA | Zelio στοιχείο προσαρμογής τοποθέτησης για πίνακα - για ρελέ ισχύος RPM | 1.57 | 1 ΤΜΧ | 1 ΤΜΧ | ΒΙΟΜΗΧΑΝΙΚΑ ΠΡΟΙΟΝΤΑ SIGNAL | IDSIG | 3389119402408 | 1 |  | 40 | 180
RPZ4DA | Zelio στοιχείο προσαρμογής ράγας DIN - για ρελέ ισχύος RPM | 1.7 | 1 ΤΜΧ | 1 ΤΜΧ | ΒΙΟΜΗΧΑΝΙΚΑ ΠΡΟΙΟΝΤΑ SIGNAL | IDSIG | 3389119402415 | 1 |  | 40 | 120
RPZ4FA | Zelio στοιχείο προσαρμογής τοποθέτησης για πίνακα - για ρελέ ισχύος RPM | 1.57 | 1 ΤΜΧ | 1 ΤΜΧ | ΒΙΟΜΗΧΑΝΙΚΑ ΠΡΟΙΟΝΤΑ SIGNAL | IDSIG | 3389119402422 | 1 |  | 40 | 120
RPZF1 | Βυσματωτή βάση RGZ - μικτές επαφές - 16 A - 250V - με βίδες | 5.04 | 1 ΤΜΧ | 1 ΤΜΧ | ΒΙΟΜΗΧΑΝΙΚΑ ΠΡΟΙΟΝΤΑ SIGNAL | IDSIG | 3389119402286 | 1 |  | 240 | 240
RPZF2 | Zelio Relay βυσματωτή βάση RGZ - μικτές επαφές - 16A - 250V - με βίδες για RPM2 | 6.91 | 1 ΤΜΧ | 1 ΤΜΧ | ΒΙΟΜΗΧΑΝΙΚΑ ΠΡΟΙΟΝΤΑ SIGNAL | IDSIG | 3389119402293 | 1 |  | 10 | 200
RPZF3 | Zelio Relay βυσματωτή βάση RGZ - μικτές επαφές - 16A - 250V - με βίδες για RPM3 | 7.52 | 1 ΤΜΧ | 1 ΤΜΧ | ΒΙΟΜΗΧΑΝΙΚΑ ΠΡΟΙΟΝΤΑ SIGNAL | IDSIG | 3389119402309 | 1 |  | 150 | 1200
RPZF4 | Zelio Relay βυσματωτή βάση RGZ - μικτές επαφές - 16A - 250V - με βίδες για RPM4 | 7.99 | 1 ΤΜΧ | 1 ΤΜΧ | ΒΙΟΜΗΧΑΝΙΚΑ ΠΡΟΙΟΝΤΑ SIGNAL | IDSIG | 3389119402316 | 1 |  | 10 | 10
RPZR235 | Μεταλλικός σφιγκτήρας συγκράτησης - για υποδοχή ρελέ RPZF1 | 1.1 | 1 ΤΜΧ | 1 ΤΜΧ | ΒΙΟΜΗΧΑΝΙΚΑ ΠΡΟΙΟΝΤΑ SIGNAL | IDSIG | 3389119402330 | 1 |  | 1000 | 1500
RS-03 | Αισθητήριο θερμοκρασίας NTC10k 10/set 3Μ καλώδιο | 43.84 | 10 ΤΜΧ | 10 ΤΜΧ | ΒΑΛΒΙΔΕΣ, ΑΙΣΘΗΤΗΡΙΑ, ΕΝΕΡΓ/ΤΕΣ | PTPRD | 7332552013454 | 1 | 21 | 672
RSB1A120B7 | Zelio RSB μικρορελέ 1 επαφής 24V 12A τύπου AC | 7.46 | 1 ΤΜΧ | 1 ΤΜΧ | ΒΙΟΜΗΧΑΝΙΚΑ ΠΡΟΙΟΝΤΑ SIGNAL | IDSIG | 3389110256710 | 1 |  | 10 | 350
RSB1A120B7S | Zelio RSB μικρορελέ 1 επαφής 24V 12A τύπου AC με πρίζα | 13.24 | 1 ΤΜΧ | 1 ΤΜΧ | ΒΙΟΜΗΧΑΝΙΚΑ ΠΡΟΙΟΝΤΑ SIGNAL | IDSIG | 3389110254969 | 1 |  | 140 | 1120
RSB1A120BD | Zelio RSB μικρορελέ 1 επαφής 24V 12A τύπου DC | 3.06 | 1 ΤΜΧ | 1 ΤΜΧ | ΒΙΟΜΗΧΑΝΙΚΑ ΠΡΟΙΟΝΤΑ SIGNAL | IDSIG | 3389110254136 | 1 |  | 10 | 350
RSB1A120BDS | Zelio RSB μικρορελέ 1 επαφής 24V 12A τύπου DC με πρίζα | 8.75 | 1 ΤΜΧ | 1 ΤΜΧ | ΒΙΟΜΗΧΑΝΙΚΑ ΠΡΟΙΟΝΤΑ SIGNAL | IDSIG | 3389110251500 | 1 |  | 120 | 1400
RSB1A120E7 | Zelio RSB μικρορελέ 1 επαφής 48V 12A τύπου AC | 7.61 | 1 ΤΜΧ | 1 ΤΜΧ | ΒΙΟΜΗΧΑΝΙΚΑ ΠΡΟΙΟΝΤΑ SIGNAL | IDSIG | 3389110256956 | 1 |  | 350 | 11200
RSB1A120ED | Zelio RSB μικρορελέ 1 επαφής 48V 12A τύπου DC | 3.12 | 1 ΤΜΧ | 1 ΤΜΧ | ΒΙΟΜΗΧΑΝΙΚΑ ΠΡΟΙΟΝΤΑ SIGNAL | IDSIG | 3389110254167 | 1 |  | 350 | 800
RSB1A120F7 | Zelio RSB μικρορελέ 1 επαφής 120V 12A τύπου AC | 7.46 | 1 ΤΜΧ | 1 ΤΜΧ | ΒΙΟΜΗΧΑΝΙΚΑ ΠΡΟΙΟΝΤΑ SIGNAL | IDSIG | 3389110257243 | 1 |  | 10 | 350
RSB1A120F7S | Zelio RSB μικρορελέ 1 επαφής 120V 12A τύπου AC με πρίζα | 12.98 | 1 ΤΜΧ | 1 ΤΜΧ | ΒΙΟΜΗΧΑΝΙΚΑ ΠΡΟΙΟΝΤΑ SIGNAL | IDSIG | 3389110254983 | 1 |  | 120 | 960
RSB1A120FD | Zelio RSB μικρορελέ 1 επαφής 110V 12A τύπου DC | 3.12 | 1 ΤΜΧ | 1 ΤΜΧ | ΒΙΟΜΗΧΑΝΙΚΑ ΠΡΟΙΟΝΤΑ SIGNAL | IDSIG | 3389110254181 | 1 |  | 350 | 11200
RSB1A120JD | Zelio RSB μικρορελέ 1 επαφής 12V 12A τύπου DC | 3.06 | 1 ΤΜΧ | 1 ΤΜΧ | ΒΙΟΜΗΧΑΝΙΚΑ ΠΡΟΙΟΝΤΑ SIGNAL | IDSIG | 3389110254112 | 1 |  | 350 | 11200
RSB1A120JDS | Zelio RSB μικρορελέ 1 επαφής 12V 12A τύπου DC με πρίζα | 8.75 | 1 ΤΜΧ | 1 ΤΜΧ | ΒΙΟΜΗΧΑΝΙΚΑ ΠΡΟΙΟΝΤΑ SIGNAL | IDSIG | 3389110251463 | 1 |  | 60 | 960
RSB1A120M7 | Zelio RSB μικρορελέ 1 επαφής 220V 12A τύπου AC | 7.61 | 1 ΤΜΧ | 1 ΤΜΧ | ΒΙΟΜΗΧΑΝΙΚΑ ΠΡΟΙΟΝΤΑ SIGNAL | IDSIG | 3389110257267 | 1 |  | 10 | 350
RSB1A120ND | Zelio RSB μικρορελέ 1 επαφής 60V 12A τύπου DC | 3.12 | 1 ΤΜΧ | 1 ΤΜΧ | ΒΙΟΜΗΧΑΝΙΚΑ ΠΡΟΙΟΝΤΑ SIGNAL | IDSIG | 3389110254174 | 1 |  | 350 | 11200
RSB1A120P7 | Zelio RSB μικρορελέ 1 επαφής 230V 12A τύπου AC | 7.46 | 1 ΤΜΧ | 1 ΤΜΧ | ΒΙΟΜΗΧΑΝΙΚΑ ΠΡΟΙΟΝΤΑ SIGNAL | IDSIG | 3389110257281 | 1 |  | 10 | 350
RSB1A120P7S | Zelio RSB μικρορελέ 1 επαφής 230V 12A τύπου AC με πρίζα | 13.24 | 1 ΤΜΧ | 1 ΤΜΧ | ΒΙΟΜΗΧΑΝΙΚΑ ΠΡΟΙΟΝΤΑ SIGNAL | IDSIG | 3389110255188 | 1 |  | 140
RSB1A120RD | Zelio RSB μικρορελέ 1 επαφής 6V 12A τύπου DC | 3.06 | 1 ΤΜΧ | 1 ΤΜΧ | ΒΙΟΜΗΧΑΝΙΚΑ ΠΡΟΙΟΝΤΑ SIGNAL | IDSIG | 3389110253511 | 1 |  | 200 | 11200
RSB1A120U7 | Zelio RSB μικρορελέ 1 επαφής 240V 12A τύπου ΑC | 7.61 | 1 ΤΜΧ | 1 ΤΜΧ | ΒΙΟΜΗΧΑΝΙΚΑ ΠΡΟΙΟΝΤΑ SIGNAL | IDSIG | 3389110257342 | 1 |  | 350 | 11200
RSB1A160B7 | Zelio RSB μικρορελέ 1 επαφής 24V 16A τύπου AC | 7.59 | 1 ΤΜΧ | 1 ΤΜΧ | ΒΙΟΜΗΧΑΝΙΚΑ ΠΡΟΙΟΝΤΑ SIGNAL | IDSIG | 3389110257366 | 1 |  | 350 | 800
RSB1A160B7S | Zelio RSB μικρορελέ 1 επαφής 24V 16A τύπου AC με πρίζα | 13.62 | 1 ΤΜΧ | 1 ΤΜΧ | ΒΙΟΜΗΧΑΝΙΚΑ ΠΡΟΙΟΝΤΑ SIGNAL | IDSIG | 3389110255232 | 1 |  | 1400
RSB1A160BD | Zelio RSB μικρορελέ 1 επαφής 24V 16A τύπου DC | 3.35 | 1 ΤΜΧ | 1 ΤΜΧ | ΒΙΟΜΗΧΑΝΙΚΑ ΠΡΟΙΟΝΤΑ SIGNAL | IDSIG | 3389110254464 | 1 |  | 10 | 10
RSB1A160BDS | Zelio RSB μικρορελέ 1 επαφής 24V 16A τύπου DC με πρίζα | 9.28 | 1 ΤΜΧ | 1 ΤΜΧ | ΒΙΟΜΗΧΑΝΙΚΑ ΠΡΟΙΟΝΤΑ SIGNAL | IDSIG | 3389110251920 | 1 |  | 60 | 1400
RSB1A160E7 | Zelio RSB μικρορελέ 1 επαφής 48V 16A τύπου AC | 7.73 | 1 ΤΜΧ | 1 ΤΜΧ | ΒΙΟΜΗΧΑΝΙΚΑ ΠΡΟΙΟΝΤΑ SIGNAL | IDSIG | 3389110257427 | 1 |  | 10 | 350
RSB1A160ED | Zelio RSB μικρορελέ 1 επαφής 48V 16A τύπου DC | 3.35 | 1 ΤΜΧ | 1 ΤΜΧ | ΒΙΟΜΗΧΑΝΙΚΑ ΠΡΟΙΟΝΤΑ SIGNAL | IDSIG | 3389110254471 | 1 |  | 200 | 350
RSB1A160F7 | Zelio RSB μικρορελέ 1 επαφής 120V 16A τύπου AC | 7.59 | 1 ΤΜΧ | 1 ΤΜΧ | ΒΙΟΜΗΧΑΝΙΚΑ ΠΡΟΙΟΝΤΑ SIGNAL | IDSIG | 3389110257465 | 1 |  | 10 | 350
RSB1A160F7S | Zelio RSB μικρορελέ 1 επαφής 120V 16A τύπου AC με πρίζα | 13.62 | 1 ΤΜΧ | 1 ΤΜΧ | ΒΙΟΜΗΧΑΝΙΚΑ ΠΡΟΙΟΝΤΑ SIGNAL | IDSIG | 3389110255638 | 1 |  | 140 | 1120
RSB1A160FD | Zelio RSB μικρορελέ 1 επαφής 110V 16A τύπου DC | 3.35 | 1 ΤΜΧ | 1 ΤΜΧ | ΒΙΟΜΗΧΑΝΙΚΑ ΠΡΟΙΟΝΤΑ SIGNAL | IDSIG | 3389110254884 | 1 |  | 350 | 11200
RSB1A160JD | Zelio RSB μικρορελέ 1 επαφής 12V 16A τύπου DC | 3.35 | 1 ΤΜΧ | 1 ΤΜΧ | ΒΙΟΜΗΧΑΝΙΚΑ ΠΡΟΙΟΝΤΑ SIGNAL | IDSIG | 3389110254440 | 1 |  | 350 | 11200
RSB1A160JDS | Zelio RSB μικρορελέ 1 επαφής 12V 16A τύπου DC με πρίζα | 9.28 | 1 ΤΜΧ | 1 ΤΜΧ | ΒΙΟΜΗΧΑΝΙΚΑ ΠΡΟΙΟΝΤΑ SIGNAL | IDSIG | 3389110251838 | 1 |  | 120
RSB1A160M7 | Zelio RSB μικρορελέ 1 επαφής 220V 16A τύπου ΑC | 7.73 | 1 ΤΜΧ | 1 ΤΜΧ | ΒΙΟΜΗΧΑΝΙΚΑ ΠΡΟΙΟΝΤΑ SIGNAL | IDSIG | 3389110260038 | 1 |  | 350 | 11200
RSB1A160P7 | Zelio RSB μικρορελέ 1 επαφής 230V 16A τύπου ΑC | 7.59 | 1 ΤΜΧ | 1 ΤΜΧ | ΒΙΟΜΗΧΑΝΙΚΑ ΠΡΟΙΟΝΤΑ SIGNAL | IDSIG | 3389110260045 | 1 |  | 10 | 350
RSB1A160P7S | Zelio RSB μικρορελέ 1 επαφής 230V 16A τύπου AC με πρίζα | 13.62 | 1 ΤΜΧ | 1 ΤΜΧ | ΒΙΟΜΗΧΑΝΙΚΑ ΠΡΟΙΟΝΤΑ SIGNAL | IDSIG | 3389110255652 | 1 |  | 20 | 140
RSB1A160RD | Zelio RSB μικρορελέ 1 επαφής 6V 16A τύπου DC | 3.41 | 1 ΤΜΧ | 1 ΤΜΧ | ΒΙΟΜΗΧΑΝΙΚΑ ΠΡΟΙΟΝΤΑ SIGNAL | IDSIG | 3389110254297 | 1 |  | 350 | 11200
RSB1A160U7 | Zelio RSB μικρορελέ 1 επαφής 240V 16A τύπου ΑC | 7.73 | 1 ΤΜΧ | 1 ΤΜΧ | ΒΙΟΜΗΧΑΝΙΚΑ ΠΡΟΙΟΝΤΑ SIGNAL | IDSIG | 3389110260076 | 1 |  | 350 | 11200
RSB2A080B7 | Zelio RSB μικρορελέ 2 επαφών 24V 8A τύπου ΑC | 7.96 | 1 ΤΜΧ | 1 ΤΜΧ | ΒΙΟΜΗΧΑΝΙΚΑ ΠΡΟΙΟΝΤΑ SIGNAL | IDSIG | 3389110255836 | 1 |  | 10 | 350
RSB2A080B7S | Zelio RSB μικρορελέ 2 επαφών 24V 8A τύπου ΑC με πρίζα | 13.98 | 1 ΤΜΧ | 1 ΤΜΧ | ΒΙΟΜΗΧΑΝΙΚΑ ΠΡΟΙΟΝΤΑ SIGNAL | IDSIG | 3389110254907 | 1 |  | 60 | 1400
RSB2A080BD | Zelio RSB μικρορελέ 2 επαφών 24V 8A τύπου DC | 3.88 | 1 ΤΜΧ | 1 ΤΜΧ | ΒΙΟΜΗΧΑΝΙΚΑ ΠΡΟΙΟΝΤΑ SIGNAL | IDSIG | 3389110252361 | 1 |  | 350 | 800
RSB2A080BDS | Zelio RSB μικρορελέ 2 επαφών 24V 8A τύπου DC με πρίζα | 9.66 | 1 ΤΜΧ | 1 ΤΜΧ | ΒΙΟΜΗΧΑΝΙΚΑ ΠΡΟΙΟΝΤΑ SIGNAL | IDSIG | 3389110251364 | 1 |  | 20 | 1400
RSB2A080E7 | Zelio RSB μικρορελέ 2 επαφών 48V 8A τύπου AC | 7.96 | 1 ΤΜΧ | 1 ΤΜΧ | ΒΙΟΜΗΧΑΝΙΚΑ ΠΡΟΙΟΝΤΑ SIGNAL | IDSIG | 3389110255959 | 1 |  | 350 | 11200
RSB2A080ED | Zelio RSB μικρορελέ 2 επαφών 48V 8A τύπου DC | 3.88 | 1 ΤΜΧ | 1 ΤΜΧ | ΒΙΟΜΗΧΑΝΙΚΑ ΠΡΟΙΟΝΤΑ SIGNAL | IDSIG | 3389110252392 | 1 |  | 350 | 800
RSB2A080F7 | Zelio RSB μικρορελέ 2 επαφών 120V 8A τύπου AC | 7.96 | 1 ΤΜΧ | 1 ΤΜΧ | ΒΙΟΜΗΧΑΝΙΚΑ ΠΡΟΙΟΝΤΑ SIGNAL | IDSIG | 3389110256260 | 1 |  | 10 | 350
RSB2A080F7S | Zelio RSB μικρορελέ 2 επαφών 120V 8A τύπου AC με πρίζα | 13.98 | 1 ΤΜΧ | 1 ΤΜΧ | ΒΙΟΜΗΧΑΝΙΚΑ ΠΡΟΙΟΝΤΑ SIGNAL | IDSIG | 3389110254921 | 1 |  | 1400
RSB2A080FD | Zelio RSB μικρορελέ 2 επαφών 110V 8A τύπου DC | 3.88 | 1 ΤΜΧ | 1 ΤΜΧ | ΒΙΟΜΗΧΑΝΙΚΑ ΠΡΟΙΟΝΤΑ SIGNAL | IDSIG | 3389110253375 | 1 |  | 350 | 11200
RSB2A080JD | Zelio RSB μικρορελέ 2 επαφών 12V 8A τύπου DC | 3.88 | 1 ΤΜΧ | 1 ΤΜΧ | ΒΙΟΜΗΧΑΝΙΚΑ ΠΡΟΙΟΝΤΑ SIGNAL | IDSIG | 3389110252309 | 1 |  | 10 | 350
RSB2A080JDS | Zelio RSB μικρορελέ 2 επαφών 12V 8A τύπου DC με πρίζα | 9.84 | 1 ΤΜΧ | 1 ΤΜΧ | ΒΙΟΜΗΧΑΝΙΚΑ ΠΡΟΙΟΝΤΑ SIGNAL | IDSIG | 3389110251265 | 1 |  | 140 | 1120
RSB2A080M7 | Zelio RSB μικρορελέ 2 επαφών 220V 8A τύπου ΑC | 7.96 | 1 ΤΜΧ | 1 ΤΜΧ | ΒΙΟΜΗΧΑΝΙΚΑ ΠΡΟΙΟΝΤΑ SIGNAL | IDSIG | 3389110256277 | 1 |  | 10 | 350
RSB2A080ND | Zelio RSB μικρορελέ 2 επαφών 60V 8A τύπου DC | 3.95 | 1 ΤΜΧ | 1 ΤΜΧ | ΒΙΟΜΗΧΑΝΙΚΑ ΠΡΟΙΟΝΤΑ SIGNAL | IDSIG | 3389110252606 | 1 |  | 10 | 350
RSB2A080P7 | Zelio RSB μικρορελέ 2 επαφών 230V 8A τύπου ΑC | 7.96 | 1 ΤΜΧ | 1 ΤΜΧ | ΒΙΟΜΗΧΑΝΙΚΑ ΠΡΟΙΟΝΤΑ SIGNAL | IDSIG | 3389110256611 | 1 |  | 350 | 800
RSB2A080P7S | Zelio RSB μικρορελέ 2 επαφών 230V 8A τύπου ΑC με πρίζα | 13.72 | 1 ΤΜΧ | 1 ΤΜΧ | ΒΙΟΜΗΧΑΝΙΚΑ ΠΡΟΙΟΝΤΑ SIGNAL | IDSIG | 3389110254945 | 1 |  | 120 | 1400
RSB2A080RD | Zelio RSB μικρορελέ 2 επαφών 6V 8A τύπου DC | 3.95 | 1 ΤΜΧ | 1 ΤΜΧ | ΒΙΟΜΗΧΑΝΙΚΑ ΠΡΟΙΟΝΤΑ SIGNAL | IDSIG | 3389110252217 | 1 |  | 350 | 11200
RSB2A080U7 | Zelio RSB μικρορελέ 2 επαφών 240V 8A τύπου ΑC | 7.96 | 1 ΤΜΧ | 1 ΤΜΧ | ΒΙΟΜΗΧΑΝΙΚΑ ΠΡΟΙΟΝΤΑ SIGNAL | IDSIG | 3389110256635 | 1 |  | 350 | 11200
RSL1AB4BD | Zelio RSL ρελέ interface τύπου Slim 1 επαφής 24V 6A τύπου DC | 5.26 | 1 ΤΜΧ | 1 ΤΜΧ | ΒΙΟΜΗΧΑΝΙΚΑ ΠΡΟΙΟΝΤΑ SIGNAL | IDSIG | 3606480077975 | 1 |  | 10 | 500
RSL1AB4JD | Zelio RSL ρελέ interface τύπου Slim 1 επαφής 12V 6A τύπου DC | 5.26 | 1 ΤΜΧ | 1 ΤΜΧ | ΒΙΟΜΗΧΑΝΙΚΑ ΠΡΟΙΟΝΤΑ SIGNAL | IDSIG | 3606480077951 | 1 |  | 500 | 16000
RSL1AB4ND | Zelio RSL ρελέ interface τύπου Slim 1 επαφής 60V 6A τύπου DC | 5.26 | 1 ΤΜΧ | 1 ΤΜΧ | ΒΙΟΜΗΧΑΝΙΚΑ ΠΡΟΙΟΝΤΑ SIGNAL | IDSIG | 3606480078019 | 1 |  | 10 | 500
RSL1GB4BD | Zelio RSL ρελέ interface τύπου Slim 1 επαφής 24V 6A τύπου DC | 5.26 | 1 ΤΜΧ | 1 ΤΜΧ | ΒΙΟΜΗΧΑΝΙΚΑ ΠΡΟΙΟΝΤΑ SIGNAL | IDSIG | 3606480077968 | 1 |  | 250 | 8000
RSL1GB4ND | Zelio RSL ρελέ interface τύπου Slim 1 επαφής 60V 6A τύπου DC | 5.26 | 1 ΤΜΧ | 1 ΤΜΧ | ΒΙΟΜΗΧΑΝΙΚΑ ΠΡΟΙΟΝΤΑ SIGNAL | IDSIG | 3606480078002 | 1 |  | 10 | 500
RSL1PRBU | Zelio RSL ρελέ interface 1 επαφής 24V 6A τύπου DC με LED | 14.81 | 1 ΤΜΧ | 1 ΤΜΧ | ΒΙΟΜΗΧΑΝΙΚΑ ΠΡΟΙΟΝΤΑ SIGNAL | IDSIG | 3606480077906 | 1 |  | 50 | 300
RSL1PREU | Zelio RSL ρελέ interface 1 επαφής 48V 6A τύπου DC με LED | 14.51 | 1 ΤΜΧ | 1 ΤΜΧ | ΒΙΟΜΗΧΑΝΙΚΑ ΠΡΟΙΟΝΤΑ SIGNAL | IDSIG | 3606480077913 | 1 |  | 10 | 50
RSL1PRFU | Zelio RSL ρελέ interface 1 επαφής 60V 6A τύπου DC με LED | 14.81 | 1 ΤΜΧ | 1 ΤΜΧ | ΒΙΟΜΗΧΑΝΙΚΑ ΠΡΟΙΟΝΤΑ SIGNAL | IDSIG | 3606480077920 | 1 |  | 10 | 50
RSL1PRJU | Zelio RSL ρελέ interface 1 επαφής 12V 6A τύπου DC με LED | 14.81 | 1 ΤΜΧ | 1 ΤΜΧ | ΒΙΟΜΗΧΑΝΙΚΑ ΠΡΟΙΟΝΤΑ SIGNAL | IDSIG | 3606480077890 | 1 |  | 10 | 50
RSL1PRPU | Zelio RSL ρελέ τύπου Slim 230V με προστασία και LED (βάση + ρελέ) | 14.81 | 1 ΤΜΧ | 1 ΤΜΧ | ΒΙΟΜΗΧΑΝΙΚΑ ΠΡΟΙΟΝΤΑ SIGNAL | IDSIG | 3606480077937 | 1 |  | 10 | 50
RSL1PVBU | Zelio RSL ρελέ τύπου Slim 24V με προστασία και LED (βάση + ρελέ) | 14.81 | 1 ΤΜΧ | 1 ΤΜΧ | ΒΙΟΜΗΧΑΝΙΚΑ ΠΡΟΙΟΝΤΑ SIGNAL | IDSIG | 3606480077838 | 1 |  | 300 | 350
RSL1PVEU | Zelio RSL ρελέ τύπου Slim 48V με προστασία και LED (βάση + ρελέ) | 14.51 | 1 ΤΜΧ | 1 ΤΜΧ | ΒΙΟΜΗΧΑΝΙΚΑ ΠΡΟΙΟΝΤΑ SIGNAL | IDSIG | 3606480077845 | 1 |  | 10 | 300
RSL1PVFU | Zelio RSL ρελέ τύπου Slim 110V με προστασία και LED (βάση + ρελέ) | 14.81 | 1 ΤΜΧ | 1 ΤΜΧ | ΒΙΟΜΗΧΑΝΙΚΑ ΠΡΟΙΟΝΤΑ SIGNAL | IDSIG | 3606480077852 | 1 |  | 10 | 300
RSL1PVJU | Zelio RSL ρελέ τύπου Slim 12V με προστασία και LED (βάση + ρελέ) | 14.81 | 1 ΤΜΧ | 1 ΤΜΧ | ΒΙΟΜΗΧΑΝΙΚΑ ΠΡΟΙΟΝΤΑ SIGNAL | IDSIG | 3606480077821 | 1 |  | 300 | 2400
RSL1PVPU | Zelio RSL ρελέ τύπου Slim 230V με προστασία και LED (βάση + ρελέ) | 15.69 | 1 ΤΜΧ | 1 ΤΜΧ | ΒΙΟΜΗΧΑΝΙΚΑ ΠΡΟΙΟΝΤΑ SIGNAL | IDSIG | 3606480077869 | 1 |  | 300 | 2400
RSLZ2 | Μπάρα γεφύρωσης 20 πόλων | 3.88 | 1 ΤΜΧ | 1 ΤΜΧ | ΒΙΟΜΗΧΑΝΙΚΑ ΠΡΟΙΟΝΤΑ SIGNAL | IDSIG | 3606480078132 | 1 |  | 10 | 300
RSLZ3 | Zelio διαχωριστικό για RSLZ | 7.43 | 1 ΤΜΧ | 1 ΤΜΧ | ΒΙΟΜΗΧΑΝΙΚΑ ΠΡΟΙΟΝΤΑ SIGNAL | IDSIG | 3606480078149 | 1 |  | 300 | 1000
RSLZ5 | Zelio Relay ετικέτες για RSLZ | 9.92 | 1 ΤΜΧ | 1 ΤΜΧ | ΒΙΟΜΗΧΑΝΙΚΑ ΠΡΟΙΟΝΤΑ SIGNAL | IDSIG | 3606480078125 | 1 |  | 20 | 96
RSLZRA1 | Zelio Relay υποδοχή με ελατήρια, με Led και προστασία κυκλώματος, 12-24 V | 10.61 | 1 ΤΜΧ | 1 ΤΜΧ | ΒΙΟΜΗΧΑΝΙΚΑ ΠΡΟΙΟΝΤΑ SIGNAL | IDSIG | 3606480078071 | 1 |  | 10 | 50
RSLZVA1 | Zelio βιδωτή υποδοχή ρελέ, με Led και προστασία κυκλώματος, 12-24 V | 10.4 | 1 ΤΜΧ | 1 ΤΜΧ | ΒΙΟΜΗΧΑΝΙΚΑ ΠΡΟΙΟΝΤΑ SIGNAL | IDSIG | 3606480078026 | 1 |  | 10 | 50
RSLZVA3 | Zelio βιδωτή υποδοχή ρελέ, με Led και προστασία κυκλώματος, 110 V | 10.4 | 1 ΤΜΧ | 1 ΤΜΧ | ΒΙΟΜΗΧΑΝΙΚΑ ΠΡΟΙΟΝΤΑ SIGNAL | IDSIG | 3606480078040 | 1 |  | 50 | 300
RSZE1S35M | Zelio Relay βυσματωτή βάση RGZ 250V - χωριστές επαφές - ακροδέκτης βίδας | 5.58 | 1 ΤΜΧ | 1 ΤΜΧ | ΒΙΟΜΗΧΑΝΙΚΑ ΠΡΟΙΟΝΤΑ SIGNAL | IDSIG | 3389110260120 | 1 |  | 10 | 240
RSZE1S48M | Zelio Relay βυσματωτή βάση RGZ 250V - χωριστές επαφές - ακροδέκτης βίδας | 5.82 | 1 ΤΜΧ | 1 ΤΜΧ | ΒΙΟΜΗΧΑΝΙΚΑ ΠΡΟΙΟΝΤΑ SIGNAL | IDSIG | 3389110260083 | 1 |  | 240 | 1000
RSZL300 | Ετικέτα για υποδοχή ρελέ RSZ | 0.15 | 1 ΤΜΧ | 1 ΤΜΧ | ΒΙΟΜΗΧΑΝΙΚΑ ΠΡΟΙΟΝΤΑ SIGNAL | IDSIG | 3389110260625 | 1 |  | 10 | 900
RSZR215 | Πλαστικός σφιγκτήρας συγκράτησης - για υποδοχή ρελέ RSZ | 0.87 | 1 ΤΜΧ | 1 ΤΜΧ | ΒΙΟΜΗΧΑΝΙΚΑ ΠΡΟΙΟΝΤΑ SIGNAL | IDSIG | 3389110260601 | 1 |  | 10 | 1000
RTC48PUN1RNHU | Zelio RTC επιτηρητής θερμοκρασίας 48x48mm 100..240V 1 εξόδου AC | 130.88 | 1 ΤΜΧ | 1 ΤΜΧ | ΒΙΟΜΗΧΑΝΙΚΑ ΠΡΟΙΟΝΤΑ RTC | IDPSO | 3606480598401 | 1 |  | 512
RTC48PUN1RNLU | Zelio RTC επιτηρητής θερμοκρασίας 48x48mm 24V 1 εξόδου AC/DC | 130.88 | 1 ΤΜΧ | 1 ΤΜΧ | ΒΙΟΜΗΧΑΝΙΚΑ ΠΡΟΙΟΝΤΑ RTC | IDPSO | 3606480598418 | 1 |  | 512
RTC48PUN1RRHU | Zelio RTC επιτηρητής θερμοκρασίας 48x48mm 100..240V 2 εξόδων AC | 152.69 | 1 ΤΜΧ | 1 ΤΜΧ | ΒΙΟΜΗΧΑΝΙΚΑ ΠΡΟΙΟΝΤΑ RTC | IDPSO | 3606480598487 | 1 |  | 512
RTC48PUN1RRLU | Zelio RTC επιτηρητής θερμοκρασίας 48x48mm 24V 2 εξόδων AC/DC | 152.69 | 1 ΤΜΧ | 1 ΤΜΧ | ΒΙΟΜΗΧΑΝΙΚΑ ΠΡΟΙΟΝΤΑ RTC | IDPSO | 3606480598494 | 1 |  | 512
RTC48PUN1RSHU | Zelio RTC επιτηρητής θερμοκρασίας 48x48mm 100..240V 1 εξόδου 1 SSR AC | 152.69 | 1 ΤΜΧ | 1 ΤΜΧ | ΒΙΟΜΗΧΑΝΙΚΑ ΠΡΟΙΟΝΤΑ RTC | IDPSO | 3606480598609 | 1 |  | 512
RTC48PUN1RSLU | Zelio RTC επιτηρητής θερμοκρασίας 48x48mm 24V 1 εξόδου 1 SSR AC/DC | 152.69 | 1 ΤΜΧ | 1 ΤΜΧ | ΒΙΟΜΗΧΑΝΙΚΑ ΠΡΟΙΟΝΤΑ RTC | IDPSO | 3606480598616 | 1 |  | 512
RTC48PUN1SNHU | Zelio RTC επιτηρητής θερμοκρασίας 48x48mm 100..240V 1 SSR AC | 130.88 | 1 ΤΜΧ | 1 ΤΜΧ | ΒΙΟΜΗΧΑΝΙΚΑ ΠΡΟΙΟΝΤΑ RTC | IDPSO | 3606480598425 | 1 |  | 512
RTC48PUN1SNLU | Zelio RTC επιτηρητής θερμοκρασίας 48x48mm 24V 1 SSR AC/DC | 130.88 | 1 ΤΜΧ | 1 ΤΜΧ | ΒΙΟΜΗΧΑΝΙΚΑ ΠΡΟΙΟΝΤΑ RTC | IDPSO | 3606480598432 | 1 |  | 512
RTC48PUN1SRHU | Zelio RTC επιτηρητής θερμοκρασίας 48x48mm 100..240V 1 SSR 1 εξόδου AC | 152.69 | 1 ΤΜΧ | 1 ΤΜΧ | ΒΙΟΜΗΧΑΝΙΚΑ ΠΡΟΙΟΝΤΑ RTC | IDPSO | 3606480598500 | 1 |  | 512
RTC48PUN1SRLU | Zelio RTC επιτηρητής θερμοκρασίας 48x48mm 24V 1 εξόδου 1 SSR AC/DC | 152.69 | 1 ΤΜΧ | 1 ΤΜΧ | ΒΙΟΜΗΧΑΝΙΚΑ ΠΡΟΙΟΝΤΑ RTC | IDPSO | 3606480598517 | 1 |  | 512
RTC48PUN1SSHU | Zelio RTC επιτηρητής θερμοκρασίας 48x48mm 100..240V 2 SSR AC | 152.69 | 1 ΤΜΧ | 1 ΤΜΧ | ΒΙΟΜΗΧΑΝΙΚΑ ΠΡΟΙΟΝΤΑ RTC | IDPSO | 3606480598623 | 1 |  | 512
RTC48PUN1SSLU | Zelio RTC επιτηρητής θερμοκρασίας 48x48mm 24V 2 SSR AC/DC | 152.69 | 1 ΤΜΧ | 1 ΤΜΧ | ΒΙΟΜΗΧΑΝΙΚΑ ΠΡΟΙΟΝΤΑ RTC | IDPSO | 3606480598630 | 1 |  | 512
RTC48PUN2RNHU | Zelio RTC επιτηρητής θερμοκρασίας 48x48mm 100..240V 1 εξόδου AC | 141.79 | 1 ΤΜΧ | 1 ΤΜΧ | ΒΙΟΜΗΧΑΝΙΚΑ ΠΡΟΙΟΝΤΑ RTC | IDPSO | 3606480598524 | 1 |  | 512
RTC48PUN2RNLU | Zelio RTC επιτηρητής θερμοκρασίας 48x48mm 24V 1 εξόδου AC/DC | 141.79 | 1 ΤΜΧ | 1 ΤΜΧ | ΒΙΟΜΗΧΑΝΙΚΑ ΠΡΟΙΟΝΤΑ RTC | IDPSO | 3606480598531 | 1 |  | 512
RTC48PUN2SNHU | Zelio RTC επιτηρητής θερμοκρασίας 48x48mm 100..240V 1 SSR AC | 141.79 | 1 ΤΜΧ | 1 ΤΜΧ | ΒΙΟΜΗΧΑΝΙΚΑ ΠΡΟΙΟΝΤΑ RTC | IDPSO | 3606480598548 | 1 |  | 512
RTC48PUN2SNLU | Zelio RTC επιτηρητής θερμοκρασίας 48x48mm 24V 1 SSR AC/DC | 141.79 | 1 ΤΜΧ | 1 ΤΜΧ | ΒΙΟΜΗΧΑΝΙΚΑ ΠΡΟΙΟΝΤΑ RTC | IDPSO | 3606480598555 | 1 |  | 512
RTC48PUNCRNHU | Zelio RTC επιτηρητής θερμοκρασίας 48x48mm 100..240V 1 εξόδου AC | 174.5 | 1 ΤΜΧ | 1 ΤΜΧ | ΒΙΟΜΗΧΑΝΙΚΑ ΠΡΟΙΟΝΤΑ RTC | IDPSO | 3606480598449 | 1 |  | 512
RTC48PUNCRNLU | Zelio RTC επιτηρητής θερμοκρασίας 48x48mm 24V 1 εξόδου AC/DC | 174.5 | 1 ΤΜΧ | 1 ΤΜΧ | ΒΙΟΜΗΧΑΝΙΚΑ ΠΡΟΙΟΝΤΑ RTC | IDPSO | 3606480598456 | 1 |  | 512
RTC48PUNCRRHU | Zelio RTC επιτηρητής θερμοκρασίας 48x48mm 100..240V 2 εξόδων AC | 196.32 | 1 ΤΜΧ | 1 ΤΜΧ | ΒΙΟΜΗΧΑΝΙΚΑ ΠΡΟΙΟΝΤΑ RTC | IDPSO | 3606480598562 | 1 |  | 512
RTC48PUNCRRLU | Zelio RTC επιτηρητής θερμοκρασίας 48x48mm 24V 2 εξόδων AC/DC | 196.32 | 1 ΤΜΧ | 1 ΤΜΧ | ΒΙΟΜΗΧΑΝΙΚΑ ΠΡΟΙΟΝΤΑ RTC | IDPSO | 3606480598579 | 1 |  | 512
RTC48PUNCRSHU | Zelio RTC επιτηρητής θερμοκρασίας 48x48mm 100..240V 1 SSR AC | 196.32 | 1 ΤΜΧ | 1 ΤΜΧ | ΒΙΟΜΗΧΑΝΙΚΑ ΠΡΟΙΟΝΤΑ RTC | IDPSO | 3606480598647 | 1 |  | 512
RTC48PUNCRSLU | Zelio RTC επιτηρητής θερμοκρασίας 48x48mm 24V 1 SSR AC/DC | 196.32 | 1 ΤΜΧ | 1 ΤΜΧ | ΒΙΟΜΗΧΑΝΙΚΑ ΠΡΟΙΟΝΤΑ RTC | IDPSO | 3606480598654 | 1 |  | 512
RTC48PUNCSNHU | Zelio RTC επιτηρητής θερμοκρασίας 48x48mm 100..240V 1 SSR | 174.5 | 1 ΤΜΧ | 1 ΤΜΧ | ΒΙΟΜΗΧΑΝΙΚΑ ΠΡΟΙΟΝΤΑ RTC | IDPSO | 3606480598463 | 1 |  | 512
RTC48PUNCSNLU | Zelio RTC επιτηρητής θερμοκρασίας 48x48mm 24V 1 SSR AC/DC | 174.5 | 1 ΤΜΧ | 1 ΤΜΧ | ΒΙΟΜΗΧΑΝΙΚΑ ΠΡΟΙΟΝΤΑ RTC | IDPSO | 3606480598470 | 1 |  | 512
RTC48PUNCSRHU | Zelio RTC επιτηρητής θερμοκρασίας 48x48mm 100..240V 1 εξόδου SSR AC | 196.32 | 1 ΤΜΧ | 1 ΤΜΧ | ΒΙΟΜΗΧΑΝΙΚΑ ΠΡΟΙΟΝΤΑ RTC | IDPSO | 3606480598586 | 1 |  | 512
RTC48PUNCSRLU | Zelio RTC επιτηρητής θερμοκρασίας 48x48mm 24V 1 SSR, 1 εξόδου AC/DC | 196.32 | 1 ΤΜΧ | 1 ΤΜΧ | ΒΙΟΜΗΧΑΝΙΚΑ ΠΡΟΙΟΝΤΑ RTC | IDPSO | 3606480598593 | 1 |  | 512
RTC48PUNCSSHU | Zelio RTC επιτηρητής θερμοκρασίας 48x48mm 100..240V 2 SSR AC | 196.32 | 1 ΤΜΧ | 1 ΤΜΧ | ΒΙΟΜΗΧΑΝΙΚΑ ΠΡΟΙΟΝΤΑ RTC | IDPSO | 3606480598661 | 1 |  | 512
RTC48PUNCSSLU | Zelio RTC επιτηρητής θερμοκρασίας 48x48mm 24V 2 SSR AC/DC | 196.32 | 1 ΤΜΧ | 1 ΤΜΧ | ΒΙΟΜΗΧΑΝΙΚΑ ΠΡΟΙΟΝΤΑ RTC | IDPSO | 3606480598678 | 1 |  | 512
RTR-E 3502 | Θερμοστάτης on/off με set point/διακόπτη και ένδειξη | 40.8 | 1 ΤΜΧ | 1 ΤΜΧ | ΒΑΛΒΙΔΕΣ, ΑΙΣΘΗΤΗΡΙΑ, ΕΝΕΡΓ/ΤΕΣ | PTPRD | 4017254106910 | 1
RTR-E 3520 | Θερμοστάτης on/off με set point | 27.54 | 1 ΤΜΧ | 1 ΤΜΧ | ΒΑΛΒΙΔΕΣ, ΑΙΣΘΗΤΗΡΙΑ, ΕΝΕΡΓ/ΤΕΣ | PTPRD |  | 1
RTR-E 6124 | Θερμοστάτης on/off με set point και διακόπτη | 26.54 | 1 ΤΜΧ | 1 ΤΜΧ | ΒΑΛΒΙΔΕΣ, ΑΙΣΘΗΤΗΡΙΑ, ΕΝΕΡΓ/ΤΕΣ | PTPRD |  | 1
RTR-E 6721 | Θερμοστάτης με επαφή changeover | 26.54 | 1 ΤΜΧ | 1 ΤΜΧ | ΒΑΛΒΙΔΕΣ, ΑΙΣΘΗΤΗΡΙΑ, ΕΝΕΡΓ/ΤΕΣ | PTPRD | 4017254084638 | 1 | 120 | 960
RUMC21B7 | Zelio RUM ρελέ τύπου λυχνίας 2 επαφών 24V 10A τύπου ΑC | 10.46 | 1 ΤΜΧ | 1 ΤΜΧ | ΒΙΟΜΗΧΑΝΙΚΑ ΠΡΟΙΟΝΤΑ SIGNAL | IDSIG | 3606480626579 | 1 |  | 60 | 960
RUMC21BD | Zelio RUM ρελέ τύπου λυχνίας 2 επαφών 24V 10A τύπου DC | 9.51 | 1 ΤΜΧ | 1 ΤΜΧ | ΒΙΟΜΗΧΑΝΙΚΑ ΠΡΟΙΟΝΤΑ SIGNAL | IDSIG | 3606480626586 | 1 |  | 60 | 960
RUMC21E7 | Zelio RUM ρελέ τύπου λυχνίας 2 επαφών 48V 10A τύπου ΑC | 10.46 | 1 ΤΜΧ | 1 ΤΜΧ | ΒΙΟΜΗΧΑΝΙΚΑ ΠΡΟΙΟΝΤΑ SIGNAL | IDSIG | 3606480626593 | 1 |  | 60 | 960
RUMC21ED | Zelio RUM ρελέ τύπου λυχνίας 2 επαφών 48V 10A τύπου DC | 9.51 | 1 ΤΜΧ | 1 ΤΜΧ | ΒΙΟΜΗΧΑΝΙΚΑ ΠΡΟΙΟΝΤΑ SIGNAL | IDSIG | 3606480626609 | 1 |  | 60 | 960
RUMC21F7 | Zelio RUM ρελέ τύπου λυχνίας 2 επαφών 120V 10A τύπου ΑC | 10.46 | 1 ΤΜΧ | 1 ΤΜΧ | ΒΙΟΜΗΧΑΝΙΚΑ ΠΡΟΙΟΝΤΑ SIGNAL | IDSIG | 3606480626616 | 1 |  | 60 | 960
RUMC21FD | Zelio RUM ρελέ τύπου λυχνίας 2 επαφών 110V 10A τύπου DC | 9.97 | 1 ΤΜΧ | 1 ΤΜΧ | ΒΙΟΜΗΧΑΝΙΚΑ ΠΡΟΙΟΝΤΑ SIGNAL | IDSIG | 3606480626623 | 1 |  | 60 | 960
RUMC21JD | Zelio RUM ρελέ τύπου λυχνίας 2 επαφών 12V 10A τύπου DC | 9.51 | 1 ΤΜΧ | 1 ΤΜΧ | ΒΙΟΜΗΧΑΝΙΚΑ ΠΡΟΙΟΝΤΑ SIGNAL | IDSIG | 3606480626630 | 1 |  | 60 | 960
RUMC21P7 | Zelio RUM ρελέ τύπου λυχνίας 2 επαφών 230V 10A τύπου ΑC | 10.46 | 1 ΤΜΧ | 1 ΤΜΧ | ΒΙΟΜΗΧΑΝΙΚΑ ΠΡΟΙΟΝΤΑ SIGNAL | IDSIG | 3606480626647 | 1 |  | 60 | 960
RUMC22B7 | Zelio RUM ρελέ τύπου λυχνίας 2 επαφών 24V 10A τύπου ΑC με LED | 13.22 | 1 ΤΜΧ | 1 ΤΜΧ | ΒΙΟΜΗΧΑΝΙΚΑ ΠΡΟΙΟΝΤΑ SIGNAL | IDSIG | 3606480626654 | 1 |  | 60 | 960
RUMC22BD | Zelio RUM ρελέ τύπου λυχνίας 2 επαφών 24V 10A τύπου DC με LED | 12.26 | 1 ΤΜΧ | 1 ΤΜΧ | ΒΙΟΜΗΧΑΝΙΚΑ ΠΡΟΙΟΝΤΑ SIGNAL | IDSIG | 3606480626661 | 1 |  | 60 | 960
RUMC22E7 | Zelio RUM ρελέ τύπου λυχνίας 2 επαφών 48V 10A τύπου ΑC με LED | 13.22 | 1 ΤΜΧ | 1 ΤΜΧ | ΒΙΟΜΗΧΑΝΙΚΑ ΠΡΟΙΟΝΤΑ SIGNAL | IDSIG | 3606480626678 | 1 |  | 60 | 960
RUMC22ED | Zelio RUM ρελέ τύπου λυχνίας 2 επαφών 48V 10A τύπου DC με LED | 12.26 | 1 ΤΜΧ | 1 ΤΜΧ | ΒΙΟΜΗΧΑΝΙΚΑ ΠΡΟΙΟΝΤΑ SIGNAL | IDSIG | 3606480626685 | 1 |  | 60 | 960
RUMC22F7 | Zelio RUM ρελέ τύπου λυχνίας 2 επαφών 120V 10A τύπου ΑC με LED | 13.22 | 1 ΤΜΧ | 1 ΤΜΧ | ΒΙΟΜΗΧΑΝΙΚΑ ΠΡΟΙΟΝΤΑ SIGNAL | IDSIG | 3606480626692 | 1 |  | 60 | 960
RUMC22FD | Zelio RUM ρελέ τύπου λυχνίας 2 επαφών 110V 10A τύπου DC με LED | 12.26 | 1 ΤΜΧ | 1 ΤΜΧ | ΒΙΟΜΗΧΑΝΙΚΑ ΠΡΟΙΟΝΤΑ SIGNAL | IDSIG | 3606480626708 | 1 |  | 60 | 960
RUMC22JD | Zelio RUM ρελέ τύπου λυχνίας 2 επαφών 12V 10A τύπου DC με LED | 12.26 | 1 ΤΜΧ | 1 ΤΜΧ | ΒΙΟΜΗΧΑΝΙΚΑ ΠΡΟΙΟΝΤΑ SIGNAL | IDSIG | 3606480626715 | 1 |  | 60 | 960
RUMC22P7 | Zelio RUM ρελέ τύπου λυχνίας 2 επαφών 230V 10A τύπου ΑC με LED | 13.22 | 1 ΤΜΧ | 1 ΤΜΧ | ΒΙΟΜΗΧΑΝΙΚΑ ΠΡΟΙΟΝΤΑ SIGNAL | IDSIG | 3606480626722 | 1 |  | 60 | 960
RUMC2AB1B7 | Zelio RUM ρελέ τύπου λυχνίας 2 επαφών 24V 10A τύπου ΑC | 10.37 | 1 ΤΜΧ | 1 ΤΜΧ | ΒΙΟΜΗΧΑΝΙΚΑ ΠΡΟΙΟΝΤΑ SIGNAL | IDSIG | 3389119402590
RUMC31B7 | Zelio RUM ρελέ τύπου λυχνίας 3 επαφών 24V 10A τύπου ΑC | 10.47 | 1 ΤΜΧ | 1 ΤΜΧ | ΒΙΟΜΗΧΑΝΙΚΑ ΠΡΟΙΟΝΤΑ SIGNAL | IDSIG | 3606480626814 | 1 |  | 60 | 960
RUMC31BD | Zelio RUM ρελέ τύπου λυχνίας 3 επαφών 24V 10A τύπου DC | 11.42 | 1 ΤΜΧ | 1 ΤΜΧ | ΒΙΟΜΗΧΑΝΙΚΑ ΠΡΟΙΟΝΤΑ SIGNAL | IDSIG | 3606480626821 | 1 |  | 60 | 960
RUMC31E7 | Zelio RUM ρελέ τύπου λυχνίας 3 επαφών 48V 10A τύπου ΑC | 10.47 | 1 ΤΜΧ | 1 ΤΜΧ | ΒΙΟΜΗΧΑΝΙΚΑ ΠΡΟΙΟΝΤΑ SIGNAL | IDSIG | 3606480626838 | 1 |  | 60 | 960
RUMC31ED | Zelio RUM ρελέ τύπου λυχνίας 3 επαφών 48V 10A τύπου DC | 11.52 | 1 ΤΜΧ | 1 ΤΜΧ | ΒΙΟΜΗΧΑΝΙΚΑ ΠΡΟΙΟΝΤΑ SIGNAL | IDSIG | 3606480626845 | 1 |  | 60 | 960
RUMC31F7 | Zelio RUM ρελέ τύπου λυχνίας 3 επαφών 120V 10A τύπου ΑC | 10.47 | 1 ΤΜΧ | 1 ΤΜΧ | ΒΙΟΜΗΧΑΝΙΚΑ ΠΡΟΙΟΝΤΑ SIGNAL | IDSIG | 3606480626852 | 1 |  | 60 | 960
RUMC31FD | Zelio RUM ρελέ τύπου λυχνίας 3 επαφών 110V 10A τύπου DC | 11.52 | 1 ΤΜΧ | 1 ΤΜΧ | ΒΙΟΜΗΧΑΝΙΚΑ ΠΡΟΙΟΝΤΑ SIGNAL | IDSIG | 3606480626869 | 1 |  | 60 | 960
RUMC31GD | Zelio RUM ρελέ τύπου λυχνίας 3 επαφών 125V 10A τύπου DC | 10.69 | 1 ΤΜΧ | 1 ΤΜΧ | ΒΙΟΜΗΧΑΝΙΚΑ ΠΡΟΙΟΝΤΑ SIGNAL | IDSIG | 3606480626876 | 1 |  | 60 | 960
RUMC31JD | Zelio RUM ρελέ τύπου λυχνίας 3 επαφών 12V 10A τύπου DC | 11.52 | 1 ΤΜΧ | 1 ΤΜΧ | ΒΙΟΜΗΧΑΝΙΚΑ ΠΡΟΙΟΝΤΑ SIGNAL | IDSIG | 3606480626883 | 1 |  | 60 | 960
RUMC31MD | Zelio RUM ρελέ τύπου λυχνίας 3 επαφών 220V 10A τύπου DC | 11.52 | 1 ΤΜΧ | 1 ΤΜΧ | ΒΙΟΜΗΧΑΝΙΚΑ ΠΡΟΙΟΝΤΑ SIGNAL | IDSIG | 3606480626890 | 1 |  | 60 | 960
RUMC31ND | Zelio RUM ρελέ τύπου λυχνίας 3 επαφών 60V 10A τύπου DC | 10.69 | 1 ΤΜΧ | 1 ΤΜΧ | ΒΙΟΜΗΧΑΝΙΚΑ ΠΡΟΙΟΝΤΑ SIGNAL | IDSIG | 3606480626906 | 1 |  | 60 | 960
RUMC31P7 | Zelio RUM ρελέ τύπου λυχνίας 3 επαφών 230V 10A τύπου ΑC | 10.47 | 1 ΤΜΧ | 1 ΤΜΧ | ΒΙΟΜΗΧΑΝΙΚΑ ΠΡΟΙΟΝΤΑ SIGNAL | IDSIG | 3606480626913 | 1 |  | 60 | 960
RUMC32B7 | Zelio RUM ρελέ τύπου λυχνίας 3 επαφών 24V 10A τύπου ΑC με LED | 13.5 | 1 ΤΜΧ | 1 ΤΜΧ | ΒΙΟΜΗΧΑΝΙΚΑ ΠΡΟΙΟΝΤΑ SIGNAL | IDSIG | 3606480626920 | 1 |  | 60 | 960
RUMC32BD | Zelio RUM ρελέ τύπου λυχνίας 3 επαφών 24V 10A τύπου DC με LED | 12.53 | 1 ΤΜΧ | 1 ΤΜΧ | ΒΙΟΜΗΧΑΝΙΚΑ ΠΡΟΙΟΝΤΑ SIGNAL | IDSIG | 3606480626937 | 1 |  | 60 | 960
RUMC32E7 | Zelio RUM ρελέ τύπου λυχνίας 3 επαφών 48V 10A τύπου ΑC με LED | 13.5 | 1 ΤΜΧ | 1 ΤΜΧ | ΒΙΟΜΗΧΑΝΙΚΑ ΠΡΟΙΟΝΤΑ SIGNAL | IDSIG | 3606480626944 | 1 |  | 60 | 960
RUMC32ED | Zelio RUM ρελέ τύπου λυχνίας 3 επαφών 48V 10A τύπου DC με LED | 12.53 | 1 ΤΜΧ | 1 ΤΜΧ | ΒΙΟΜΗΧΑΝΙΚΑ ΠΡΟΙΟΝΤΑ SIGNAL | IDSIG | 3606480626951 | 1 |  | 60 | 960
RUMC32F7 | Zelio RUM ρελέ τύπου λυχνίας 3 επαφών 120V 10A τύπου ΑC με LED | 13.5 | 1 ΤΜΧ | 1 ΤΜΧ | ΒΙΟΜΗΧΑΝΙΚΑ ΠΡΟΙΟΝΤΑ SIGNAL | IDSIG | 3606480626968 | 1 |  | 60 | 960
RUMC32FD | Zelio RUM ρελέ τύπου λυχνίας 3 επαφών 110V 10A τύπου DC με LED | 12.53 | 1 ΤΜΧ | 1 ΤΜΧ | ΒΙΟΜΗΧΑΝΙΚΑ ΠΡΟΙΟΝΤΑ SIGNAL | IDSIG | 3606480626975 | 1 |  | 60 | 960
RUMC32GD | Zelio RUM ρελέ τύπου λυχνίας 3 επαφών 125V 10A τύπου DC με LED | 12.53 | 1 ΤΜΧ | 1 ΤΜΧ | ΒΙΟΜΗΧΑΝΙΚΑ ΠΡΟΙΟΝΤΑ SIGNAL | IDSIG | 3606480626982 | 1 |  | 60 | 960
RUMC32JD | Zelio RUM ρελέ τύπου λυχνίας 3 επαφών 12V 10A τύπου DC με LED | 12.53 | 1 ΤΜΧ | 1 ΤΜΧ | ΒΙΟΜΗΧΑΝΙΚΑ ΠΡΟΙΟΝΤΑ SIGNAL | IDSIG | 3606480626999 | 1 |  | 60 | 960
RUMC32ND | Zelio RUM ρελέ τύπου λυχνίας 3 επαφών 60V 10A τύπου DC με LED | 12.53 | 1 ΤΜΧ | 1 ΤΜΧ | ΒΙΟΜΗΧΑΝΙΚΑ ΠΡΟΙΟΝΤΑ SIGNAL | IDSIG | 3606480627002 | 1 |  | 60 | 960
RUMC32P7 | Zelio RUM ρελέ τύπου λυχνίας 3 επαφών 230V 10A τύπου ΑC με LED | 13.5 | 1 ΤΜΧ | 1 ΤΜΧ | ΒΙΟΜΗΧΑΝΙΚΑ ΠΡΟΙΟΝΤΑ SIGNAL | IDSIG | 3606480627019 | 1 |  | 60 | 960
RUMF21B7 | Zelio RUM ρελέ τύπου λυχνίας 2 επαφών 24V 10A τύπου ΑC | 10.57 | 1 ΤΜΧ | 1 ΤΜΧ | ΒΙΟΜΗΧΑΝΙΚΑ ΠΡΟΙΟΝΤΑ SIGNAL | IDSIG | 3606480627125 | 1 |  | 60 | 960
RUMF21BD | Zelio RUM ρελέ τύπου λυχνίας 2 επαφών 24V 10A τύπου DC | 9.76 | 1 ΤΜΧ | 1 ΤΜΧ | ΒΙΟΜΗΧΑΝΙΚΑ ΠΡΟΙΟΝΤΑ SIGNAL | IDSIG | 3606480627132 | 1 |  | 60 | 960
RUMF21E7 | Zelio RUM ρελέ τύπου λυχνίας 2 επαφών 48V 10A τύπου ΑC | 10.57 | 1 ΤΜΧ | 1 ΤΜΧ | ΒΙΟΜΗΧΑΝΙΚΑ ΠΡΟΙΟΝΤΑ SIGNAL | IDSIG | 3606480627149 | 1 |  | 60 | 960
RUMF21ED | Zelio RUM ρελέ τύπου λυχνίας 2 επαφών 48V 10A τύπου DC | 9.76 | 1 ΤΜΧ | 1 ΤΜΧ | ΒΙΟΜΗΧΑΝΙΚΑ ΠΡΟΙΟΝΤΑ SIGNAL | IDSIG | 3606480627156 | 1 |  | 60 | 960
RUMF21F7 | Zelio RUM ρελέ τύπου λυχνίας 2 επαφών 120V 10A τύπου ΑC | 10.57 | 1 ΤΜΧ | 1 ΤΜΧ | ΒΙΟΜΗΧΑΝΙΚΑ ΠΡΟΙΟΝΤΑ SIGNAL | IDSIG | 3606480627163 | 1 |  | 60 | 960
RUMF21FD | Zelio RUM ρελέ τύπου λυχνίας 2 επαφών 110V 10A τύπου DC | 9.76 | 1 ΤΜΧ | 1 ΤΜΧ | ΒΙΟΜΗΧΑΝΙΚΑ ΠΡΟΙΟΝΤΑ SIGNAL | IDSIG | 3606480627170 | 1 |  | 60 | 960
RUMF21JD | Zelio RUM ρελέ τύπου λυχνίας 2 επαφών 12V 10A τύπου DC | 9.76 | 1 ΤΜΧ | 1 ΤΜΧ | ΒΙΟΜΗΧΑΝΙΚΑ ΠΡΟΙΟΝΤΑ SIGNAL | IDSIG | 3606480627187 | 1 |  | 60 | 960
RUMF21P7 | Zelio RUM ρελέ τύπου λυχνίας 2 επαφών 230V 10A τύπου ΑC | 10.57 | 1 ΤΜΧ | 1 ΤΜΧ | ΒΙΟΜΗΧΑΝΙΚΑ ΠΡΟΙΟΝΤΑ SIGNAL | IDSIG | 3606480627194 | 1 |  | 60 | 960
RUMF22B7 | Zelio RUM ρελέ τύπου λυχνίας 2 επαφών 24V 10A τύπου ΑC με LED | 13.27 | 1 ΤΜΧ | 1 ΤΜΧ | ΒΙΟΜΗΧΑΝΙΚΑ ΠΡΟΙΟΝΤΑ SIGNAL | IDSIG | 3606480627200 | 1 |  | 60 | 960
RUMF22BD | Zelio RUM ρελέ τύπου λυχνίας 2 επαφών 24V 10A τύπου DC με LED | 12.41 | 1 ΤΜΧ | 1 ΤΜΧ | ΒΙΟΜΗΧΑΝΙΚΑ ΠΡΟΙΟΝΤΑ SIGNAL | IDSIG | 3606480627217 | 1 |  | 60 | 960
RUMF22E7 | Zelio RUM ρελέ τύπου λυχνίας 2 επαφών 48V 10A τύπου ΑC με LED | 13.27 | 1 ΤΜΧ | 1 ΤΜΧ | ΒΙΟΜΗΧΑΝΙΚΑ ΠΡΟΙΟΝΤΑ SIGNAL | IDSIG | 3606480627224 | 1 |  | 60 | 960
RUMF22ED | Zelio RUM ρελέ τύπου λυχνίας 2 επαφών 48V 10A τύπου DC με LED | 12.41 | 1 ΤΜΧ | 1 ΤΜΧ | ΒΙΟΜΗΧΑΝΙΚΑ ΠΡΟΙΟΝΤΑ SIGNAL | IDSIG | 3606480627231 | 1 |  | 60 | 960
RUMF22F7 | Zelio RUM ρελέ τύπου λυχνίας 2 επαφών 120V 10A τύπου ΑC με LED | 13.27 | 1 ΤΜΧ | 1 ΤΜΧ | ΒΙΟΜΗΧΑΝΙΚΑ ΠΡΟΙΟΝΤΑ SIGNAL | IDSIG | 3606480627248 | 1 |  | 60 | 960
RUMF22FD | Zelio RUM ρελέ τύπου λυχνίας 2 επαφών 110V 10A τύπου DC με LED | 12.41 | 1 ΤΜΧ | 1 ΤΜΧ | ΒΙΟΜΗΧΑΝΙΚΑ ΠΡΟΙΟΝΤΑ SIGNAL | IDSIG | 3606480627255 | 1 |  | 60 | 960
RUMF22JD | Zelio RUM ρελέ τύπου λυχνίας 2 επαφών 12V 10A τύπου DC με LED | 12.41 | 1 ΤΜΧ | 1 ΤΜΧ | ΒΙΟΜΗΧΑΝΙΚΑ ΠΡΟΙΟΝΤΑ SIGNAL | IDSIG | 3606480627262 | 1 |  | 60 | 960
RUMF22P7 | Zelio RUM ρελέ τύπου λυχνίας 2 επαφών 230V 10A τύπου ΑC με LED | 13.27 | 1 ΤΜΧ | 1 ΤΜΧ | ΒΙΟΜΗΧΑΝΙΚΑ ΠΡΟΙΟΝΤΑ SIGNAL | IDSIG | 3606480627279 | 1 |  | 60 | 960
RUMF31B7 | Zelio RUM ρελέ τύπου λυχνίας 3 επαφών 24V 10A τύπου ΑC | 11.54 | 1 ΤΜΧ | 1 ΤΜΧ | ΒΙΟΜΗΧΑΝΙΚΑ ΠΡΟΙΟΝΤΑ SIGNAL | IDSIG | 3606480627361 | 1 |  | 60 | 960
RUMF31BD | Zelio RUM ρελέ τύπου λυχνίας 3 επαφών 24V 10A τύπου DC | 10.24 | 1 ΤΜΧ | 1 ΤΜΧ | ΒΙΟΜΗΧΑΝΙΚΑ ΠΡΟΙΟΝΤΑ SIGNAL | IDSIG | 3606480627378 | 1 |  | 60 | 960
RUMF31E7 | Zelio RUM ρελέ τύπου λυχνίας 3 επαφών 48V 10A τύπου ΑC | 10.81 | 1 ΤΜΧ | 1 ΤΜΧ | ΒΙΟΜΗΧΑΝΙΚΑ ΠΡΟΙΟΝΤΑ SIGNAL | IDSIG | 3606480627385 | 1 |  | 60 | 960
RUMF31ED | Zelio RUM ρελέ τύπου λυχνίας 3 επαφών 48V 10A τύπου DC | 10.24 | 1 ΤΜΧ | 1 ΤΜΧ | ΒΙΟΜΗΧΑΝΙΚΑ ΠΡΟΙΟΝΤΑ SIGNAL | IDSIG | 3606480627392 | 1 |  | 60 | 960
RUMF31F7 | Zelio RUM ρελέ τύπου λυχνίας 3 επαφών 120V 10A τύπου ΑC | 11.66 | 1 ΤΜΧ | 1 ΤΜΧ | ΒΙΟΜΗΧΑΝΙΚΑ ΠΡΟΙΟΝΤΑ SIGNAL | IDSIG | 3606480627408 | 1 |  | 60 | 960
RUMF31FD | Zelio RUM ρελέ τύπου λυχνίας 3 επαφών 110V 10A τύπου DC | 10.24 | 1 ΤΜΧ | 1 ΤΜΧ | ΒΙΟΜΗΧΑΝΙΚΑ ΠΡΟΙΟΝΤΑ SIGNAL | IDSIG | 3606480627415 | 1 |  | 60 | 960
RUMF31JD | Zelio RUM ρελέ τύπου λυχνίας 3 επαφών 12V 10A τύπου DC | 10.24 | 1 ΤΜΧ | 1 ΤΜΧ | ΒΙΟΜΗΧΑΝΙΚΑ ΠΡΟΙΟΝΤΑ SIGNAL | IDSIG | 3606480627422 | 1 |  | 60 | 960
RUMF31P7 | Zelio RUM ρελέ τύπου λυχνίας 3 επαφών 230V 10A τύπου ΑC | 11.66 | 1 ΤΜΧ | 1 ΤΜΧ | ΒΙΟΜΗΧΑΝΙΚΑ ΠΡΟΙΟΝΤΑ SIGNAL | IDSIG | 3606480627439 | 1 |  | 60 | 960
RUMF32B7 | Zelio RUM ρελέ τύπου λυχνίας 3 επαφών 24V 10A τύπου ΑC με LED | 13.85 | 1 ΤΜΧ | 1 ΤΜΧ | ΒΙΟΜΗΧΑΝΙΚΑ ΠΡΟΙΟΝΤΑ SIGNAL | IDSIG | 3606480627446 | 1 |  | 60 | 960
RUMF32BD | Zelio RUM ρελέ τύπου λυχνίας 3 επαφών 24V 10A τύπου DC με LED | 13.16 | 1 ΤΜΧ | 1 ΤΜΧ | ΒΙΟΜΗΧΑΝΙΚΑ ΠΡΟΙΟΝΤΑ SIGNAL | IDSIG | 3606480627453 | 1 |  | 60 | 960
RUMF32E7 | Zelio RUM ρελέ τύπου λυχνίας 3 επαφών 48V 10A τύπου ΑC με LED | 13.85 | 1 ΤΜΧ | 1 ΤΜΧ | ΒΙΟΜΗΧΑΝΙΚΑ ΠΡΟΙΟΝΤΑ SIGNAL | IDSIG | 3606480627460 | 1 |  | 60 | 960
RUMF32ED | Zelio RUM ρελέ τύπου λυχνίας 3 επαφών 48V 10A τύπου DC με LED | 13.16 | 1 ΤΜΧ | 1 ΤΜΧ | ΒΙΟΜΗΧΑΝΙΚΑ ΠΡΟΙΟΝΤΑ SIGNAL | IDSIG | 3606480627477 | 1 |  | 60 | 960
RUMF32FD | Zelio RUM ρελέ τύπου λυχνίας 3 επαφών 110V 10A τύπου DC με LED | 13.16 | 1 ΤΜΧ | 1 ΤΜΧ | ΒΙΟΜΗΧΑΝΙΚΑ ΠΡΟΙΟΝΤΑ SIGNAL | IDSIG | 3606480627491 | 1 |  | 60 | 960
RUMF32JD | Zelio RUM ρελέ τύπου λυχνίας 3 επαφών 12V 10A τύπου DC με LED | 13.16 | 1 ΤΜΧ | 1 ΤΜΧ | ΒΙΟΜΗΧΑΝΙΚΑ ΠΡΟΙΟΝΤΑ SIGNAL | IDSIG | 3606480627507 | 1 |  | 60 | 960
RUMF32P7 | Zelio RUM ρελέ τύπου λυχνίας 3 επαφών 230V 10A τύπου ΑC με LED | 13.85 | 1 ΤΜΧ | 1 ΤΜΧ | ΒΙΟΜΗΧΑΝΙΚΑ ΠΡΟΙΟΝΤΑ SIGNAL | IDSIG | 3606480627514 | 1 |  | 60 | 960
RUW101MW | Χρονικό module πολλαπλών λειτουργιών - 24..240 AC/DC για υποδοχή RPZ power ρελέ | 65.96 | 1 ΤΜΧ | 1 ΤΜΧ | ΒΙΟΜΗΧΑΝΙΚΑ ΠΡΟΙΟΝΤΑ SIGNAL | IDSIG | 3389110876567 | 1 |  | 78 | 1000
RUW240BD | Δίοδος - 6..250 VDC - για υποδοχή RPZ/RUZ | 2.39 | 1 ΤΜΧ | 1 ΤΜΧ | ΒΙΟΜΗΧΑΝΙΚΑ ΠΡΟΙΟΝΤΑ SIGNAL | IDSIG | 3389119403320 | 1 |  | 320 | 10240
RUW241P7 | Zelio ηλεκτρομηχανικό ρελέ για υποδοχή RPZ/RUZ RC circuit - 110..240 V AC | 3.36 | 1 ΤΜΧ | 1 ΤΜΧ | ΒΙΟΜΗΧΑΝΙΚΑ ΠΡΟΙΟΝΤΑ SIGNAL | IDSIG | 3389119403337 | 1 |  | 10 | 300
RUW242B7 | Varistor - 24 V AC/DC - για υποδοχή RPZ/RUZ | 3.15 | 1 ΤΜΧ | 1 ΤΜΧ | ΒΙΟΜΗΧΑΝΙΚΑ ΠΡΟΙΟΝΤΑ SIGNAL | IDSIG | 3389119403344 | 1 |  | 100 | 150
RUW242P7 | Varistor - 240 V AC/DC - για υποδοχή RPZ/RUZ | 3.15 | 1 ΤΜΧ | 1 ΤΜΧ | ΒΙΟΜΗΧΑΝΙΚΑ ΠΡΟΙΟΝΤΑ SIGNAL | IDSIG | 3389119403351 | 1 |  | 300
RUZC200 | Μεταλλικός σφιγκτήρας συγκράτησης - για υποδοχή ρελέ RUZ | 1.21 | 1 ΤΜΧ | 1 ΤΜΧ | ΒΙΟΜΗΧΑΝΙΚΑ ΠΡΟΙΟΝΤΑ SIGNAL | IDSIG | 3389119403269 | 1 |  | 10 | 150
RUZC2M | Zelio Relay βυσματωτή βάση RGZ - μικτές επαφές - 10A - 250V - για ρελέ RUM3 | 4.3 | 1 ΤΜΧ | 1 ΤΜΧ | ΒΙΟΜΗΧΑΝΙΚΑ ΠΡΟΙΟΝΤΑ SIGNAL | IDSIG | 3389119403214 | 1 |  | 10 | 200
RUZC3M | Zelio Relay βυσματωτή βάση RGZ - μικτές επαφές - 10A - 250V - για ρελέ RUM2/3 | 4.76 | 1 ΤΜΧ | 1 ΤΜΧ | ΒΙΟΜΗΧΑΝΙΚΑ ΠΡΟΙΟΝΤΑ SIGNAL | IDSIG | 3389119403207 | 1 |  | 10 | 200
RUZL420 | Ετικέτες για Zelio υποδοχή με ξεχωριστές επαφές - 10 τμχ | 0.62 | 1 ΤΜΧ | 1 ΤΜΧ | ΒΙΟΜΗΧΑΝΙΚΑ ΠΡΟΙΟΝΤΑ SIGNAL | IDSIG | 3389119403283 | 1 |  | 1000 | 1500
RUZS2 | Zelio ηλεκτρομηχανικό ρελέ για υποδοχή Zelio με ξεχωριστές επαφές - 10τμχ | 0.87 | 1 ΤΜΧ | 1 ΤΜΧ | ΒΙΟΜΗΧΑΝΙΚΑ ΠΡΟΙΟΝΤΑ SIGNAL | IDSIG | 3389119403290 | 1 |  | 100 | 250
RUZSC2M | Zelio Relay βυσματωτή βάση RGZ 250V 12Α - χωριστές επαφές - ακροδέκτης βίδας | 5.44 | 1 ΤΜΧ | 1 ΤΜΧ | ΒΙΟΜΗΧΑΝΙΚΑ ΠΡΟΙΟΝΤΑ SIGNAL | IDSIG | 3389119403245 | 1 |  | 10 | 120
RUZSC3M | Zelio Relay βυσματωτή βάση RGZ 250V 12Α - χωριστές επαφές - ακροδέκτης βίδας | 6.15 | 1 ΤΜΧ | 1 ΤΜΧ | ΒΙΟΜΗΧΑΝΙΚΑ ΠΡΟΙΟΝΤΑ SIGNAL | IDSIG | 3389119403238 | 1 |  | 10 | 80
RUZSF3M | Zelio Relay βυσματωτή βάση RGZ 250V 12Α - χωριστές επαφές - ακροδέκτης βίδας | 6.79 | 1 ΤΜΧ | 1 ΤΜΧ | ΒΙΟΜΗΧΑΝΙΚΑ ΠΡΟΙΟΝΤΑ SIGNAL | IDSIG | 3389119403252 | 1 |  | 80 | 80
RXG11P7 | Zelio RXG ρελέ interface 1 επαφής 230V 10A τύπου ΑC | 10.37 | 1 ΤΜΧ | 1 ΤΜΧ | ΒΙΟΜΗΧΑΝΙΚΑ ΠΡΟΙΟΝΤΑ SIGNAL | IDSIG | 3606480688591 | 1 |  | 200 | 6400
RXG12B7 | Zelio RXG ρελέ interface 1 επαφής 24V 10A τύπου ΑC με LED | 8.35 | 1 ΤΜΧ | 1 ΤΜΧ | ΒΙΟΜΗΧΑΝΙΚΑ ΠΡΟΙΟΝΤΑ SIGNAL | IDSIG | 3606480688669 | 1 |  | 200 | 6400
RXG12BD | Zelio RXG ρελέ interface 1 επαφής 24V 10A τύπου DC με LED | 5.96 | 1 ΤΜΧ | 1 ΤΜΧ | ΒΙΟΜΗΧΑΝΙΚΑ ΠΡΟΙΟΝΤΑ SIGNAL | IDSIG | 3606480688737 | 1 |  | 200 | 6400
RXG12E7 | Zelio RXG ρελέ interface 1 επαφής 48V 10A τύπου ΑC με LED | 8.35 | 1 ΤΜΧ | 1 ΤΜΧ | ΒΙΟΜΗΧΑΝΙΚΑ ΠΡΟΙΟΝΤΑ SIGNAL | IDSIG | 3606480688676 | 1 |  | 10 | 200
RXG12ED | Zelio RXG ρελέ interface 1 επαφής 48V 10A τύπου DC με LED | 5.96 | 1 ΤΜΧ | 1 ΤΜΧ | ΒΙΟΜΗΧΑΝΙΚΑ ΠΡΟΙΟΝΤΑ SIGNAL | IDSIG | 3606480688744 | 1 |  | 200 | 6400
RXG12F7 | Zelio RXG ρελέ interface 1 επαφής 120V 10A τύπου ΑC με LED | 8.35 | 1 ΤΜΧ | 1 ΤΜΧ | ΒΙΟΜΗΧΑΝΙΚΑ ΠΡΟΙΟΝΤΑ SIGNAL | IDSIG | 3606480688683 | 1 |  | 200 | 6400
RXG12FD | Zelio RXG ρελέ interface 1 επαφής 110V 10A τύπου DC με LED | 5.96 | 1 ΤΜΧ | 1 ΤΜΧ | ΒΙΟΜΗΧΑΝΙΚΑ ΠΡΟΙΟΝΤΑ SIGNAL | IDSIG | 3606480688768 | 1 |  | 200 | 6400
RXG12JD | Zelio RXG ρελέ interface 1 επαφής 12V 10A τύπου DC με LED | 5.96 | 1 ΤΜΧ | 1 ΤΜΧ | ΒΙΟΜΗΧΑΝΙΚΑ ΠΡΟΙΟΝΤΑ SIGNAL | IDSIG | 3606480688720 | 1 |  | 200 | 6400
RXG12M7 | Zelio RXG ρελέ interface 1 επαφής 220V 10A τύπου ΑC με LED | 8.35 | 1 ΤΜΧ | 1 ΤΜΧ | ΒΙΟΜΗΧΑΝΙΚΑ ΠΡΟΙΟΝΤΑ SIGNAL | IDSIG | 3606480688690 | 1 |  | 200 | 6400
RXG12ND | Zelio RXG ρελέ interface 1 επαφής 60V 10A τύπου DC με LED | 7.66 | 1 ΤΜΧ | 1 ΤΜΧ | ΒΙΟΜΗΧΑΝΙΚΑ ΠΡΟΙΟΝΤΑ SIGNAL | IDSIG | 3606480688751 | 1 |  | 10 | 200
RXG12P7 | Zelio RXG ρελέ interface 1 επαφής 230V 10A τύπου ΑC με LED | 8.35 | 1 ΤΜΧ | 1 ΤΜΧ | ΒΙΟΜΗΧΑΝΙΚΑ ΠΡΟΙΟΝΤΑ SIGNAL | IDSIG | 3606480688706 | 1 |  | 200 | 6400
RXG12RD | Zelio RXG ρελέ interface 1 επαφής 6V 10A τύπου DC με LED | 7.65 | 1 ΤΜΧ | 1 ΤΜΧ | ΒΙΟΜΗΧΑΝΙΚΑ ΠΡΟΙΟΝΤΑ SIGNAL | IDSIG | 3606480688713 | 1 |  | 200 | 6400
RXG22B7 | Zelio RXG ρελέ interface 2 επαφών 24V 5A τύπου ΑC με LED | 9.35 | 1 ΤΜΧ | 1 ΤΜΧ | ΒΙΟΜΗΧΑΝΙΚΑ ΠΡΟΙΟΝΤΑ SIGNAL | IDSIG | 3606480689109 | 1 |  | 200 | 6400
RXG22BD | Zelio RXG ρελέ interface 2 επαφών 24V 5A τύπου DC με LED | 6.96 | 1 ΤΜΧ | 1 ΤΜΧ | ΒΙΟΜΗΧΑΝΙΚΑ ΠΡΟΙΟΝΤΑ SIGNAL | IDSIG | 3606480689178 | 1 |  | 200 | 6400
RXG22E7 | Zelio RXG ρελέ interface 2 επαφών 48V 5A τύπου ΑC με LED | 9.35 | 1 ΤΜΧ | 1 ΤΜΧ | ΒΙΟΜΗΧΑΝΙΚΑ ΠΡΟΙΟΝΤΑ SIGNAL | IDSIG | 3606480689116 | 1 |  | 10 | 200
RXG22ED | Zelio RXG ρελέ interface 2 επαφών 48V 5A τύπου DC με LED | 6.96 | 1 ΤΜΧ | 1 ΤΜΧ | ΒΙΟΜΗΧΑΝΙΚΑ ΠΡΟΙΟΝΤΑ SIGNAL | IDSIG | 3606480689185 | 1 |  | 200 | 6400
RXG22F7 | Zelio RXG ρελέ interface 2 επαφών 120V 5A τύπου ΑC με LED | 9.35 | 1 ΤΜΧ | 1 ΤΜΧ | ΒΙΟΜΗΧΑΝΙΚΑ ΠΡΟΙΟΝΤΑ SIGNAL | IDSIG | 3606480689123 | 1 |  | 200 | 6400
RXG22FD | Zelio RXG ρελέ interface 2 επαφών 110V 5A τύπου DC με LED | 6.96 | 1 ΤΜΧ | 1 ΤΜΧ | ΒΙΟΜΗΧΑΝΙΚΑ ΠΡΟΙΟΝΤΑ SIGNAL | IDSIG | 3606480689208 | 1 |  | 10 | 200
RXG22JD | Zelio RXG ρελέ interface 2 επαφών 12V 5A τύπου DC με LED | 6.96 | 1 ΤΜΧ | 1 ΤΜΧ | ΒΙΟΜΗΧΑΝΙΚΑ ΠΡΟΙΟΝΤΑ SIGNAL | IDSIG | 3606480689161 | 1 |  | 200 | 6400
RXG22M7 | Zelio RXG ρελέ interface 2 επαφών 220V 5A τύπου ΑC με LED | 9.35 | 1 ΤΜΧ | 1 ΤΜΧ | ΒΙΟΜΗΧΑΝΙΚΑ ΠΡΟΙΟΝΤΑ SIGNAL | IDSIG | 3606480689130 | 1 |  | 200 | 6400
RXG22ND | Zelio RXG ρελέ interface 2 επαφών 60V 5A τύπου DC με LED | 8.05 | 1 ΤΜΧ | 1 ΤΜΧ | ΒΙΟΜΗΧΑΝΙΚΑ ΠΡΟΙΟΝΤΑ SIGNAL | IDSIG | 3606480689192 | 1 |  | 10 | 200
RXG22P7 | Zelio RXG ρελέ interface 2 επαφών 230V 5A τύπου ΑC με LED | 9.35 | 1 ΤΜΧ | 1 ΤΜΧ | ΒΙΟΜΗΧΑΝΙΚΑ ΠΡΟΙΟΝΤΑ SIGNAL | IDSIG | 3606480689147 | 1 |  | 200 | 6400
RXG22RD | Zelio RXG ρελέ interface 2 επαφών 6V 5A τύπου DC με LED | 8.04 | 1 ΤΜΧ | 1 ΤΜΧ | ΒΙΟΜΗΧΑΝΙΚΑ ΠΡΟΙΟΝΤΑ SIGNAL | IDSIG | 3606480689154 | 1 |  | 200 | 6400
RXM021BN | Varistor - 24..60 V AC/DC - για υποδοχή RPZ/RXZ | 3.03 | 1 ΤΜΧ | 1 ΤΜΧ | ΒΙΟΜΗΧΑΝΙΚΑ ΠΡΟΙΟΝΤΑ SIGNAL | IDSIG | 3389119404358 | 1 |  | 10 | 500
RXM021FP | Varistor - 110..240 V AC/DC - για υποδοχή RPZ/RXZ | 3.03 | 1 ΤΜΧ | 1 ΤΜΧ | ΒΙΟΜΗΧΑΝΙΚΑ ΠΡΟΙΟΝΤΑ SIGNAL | IDSIG | 3389119404365 | 1 |  | 60 | 500
RXM021RB | Varistor - 6..24 V AC/DC - για υποδοχή RPZ/RXZ | 3.03 | 1 ΤΜΧ | 1 ΤΜΧ | ΒΙΟΜΗΧΑΝΙΚΑ ΠΡΟΙΟΝΤΑ SIGNAL | IDSIG | 3389119404372 | 1 |  | 400 | 1000
RXM040W | Δίοδος - 6..250 VDC - για υποδοχή RPZ/RXZ | 1.98 | 1 ΤΜΧ | 1 ΤΜΧ | ΒΙΟΜΗΧΑΝΙΚΑ ΠΡΟΙΟΝΤΑ SIGNAL | IDSIG | 3389119404433 | 1 |  | 20 | 600
RXM041BN7 | Zelio ηλεκτρομηχανικό ρελέ για υποδοχή RPZ/RXZ RC circuit - 24..60 V AC | 3.19 | 1 ΤΜΧ | 1 ΤΜΧ | ΒΙΟΜΗΧΑΝΙΚΑ ΠΡΟΙΟΝΤΑ SIGNAL | IDSIG | 3389119404419 | 1 |  | 100 | 500
RXM041FU7 | Zelio ηλεκτρομηχανικό ρελέ για υποδοχή RPZ/RXZ RC circuit - 110..240 V AC | 3.19 | 1 ΤΜΧ | 1 ΤΜΧ | ΒΙΟΜΗΧΑΝΙΚΑ ΠΡΟΙΟΝΤΑ SIGNAL | IDSIG | 3389119404426 | 1 |  | 10 | 500
RXM2AB1B7 | Zelio RXM τύπου μινιατούρα 2 επαφών 24V 12A τύπου AC | 7.27 | 1 ΤΜΧ | 1 ΤΜΧ | ΒΙΟΜΗΧΑΝΙΚΑ ΠΡΟΙΟΝΤΑ SIGNAL | IDSIG | 3389119403382 | 1 |  | 10 | 240
RXM2AB1BD | Zelio RXM τύπου μινιατούρα 2 επαφών 24V 12A τύπου DC | 6.91 | 1 ΤΜΧ | 1 ΤΜΧ | ΒΙΟΜΗΧΑΝΙΚΑ ΠΡΟΙΟΝΤΑ SIGNAL | IDSIG | 3389119403399 | 1 |  | 10 | 240
RXM2AB1E7 | Zelio RXM τύπου μινιατούρα 2 επαφών 48V 12A τύπου AC | 7.27 | 1 ΤΜΧ | 1 ΤΜΧ | ΒΙΟΜΗΧΑΝΙΚΑ ΠΡΟΙΟΝΤΑ SIGNAL | IDSIG | 3389119403405 | 1 |  | 120 | 240
RXM2AB1ED | Zelio RXM τύπου μινιατούρα 2 επαφών 48V 12A τύπου DC | 6.84 | 1 ΤΜΧ | 1 ΤΜΧ | ΒΙΟΜΗΧΑΝΙΚΑ ΠΡΟΙΟΝΤΑ SIGNAL | IDSIG | 3389119403412 | 1 |  | 10 | 120
RXM2AB1F7 | Zelio RXM τύπου μινιατούρα 2 επαφών 120V 12A τύπου AC | 7.27 | 1 ΤΜΧ | 1 ΤΜΧ | ΒΙΟΜΗΧΑΝΙΚΑ ΠΡΟΙΟΝΤΑ SIGNAL | IDSIG | 3389119403429 | 1 |  | 10 | 120
RXM2AB1FD | Zelio RXM τύπου μινιατούρα 2 επαφών 110V 12A τύπου DC | 6.84 | 1 ΤΜΧ | 1 ΤΜΧ | ΒΙΟΜΗΧΑΝΙΚΑ ΠΡΟΙΟΝΤΑ SIGNAL | IDSIG | 3389119403436 | 1 |  | 10 | 120
RXM2AB1JD | Zelio RXM τύπου μινιατούρα 2 επαφών 12V 12A τύπου DC | 6.84 | 1 ΤΜΧ | 1 ΤΜΧ | ΒΙΟΜΗΧΑΝΙΚΑ ΠΡΟΙΟΝΤΑ SIGNAL | IDSIG | 3389119403443 | 1 |  | 10 | 220
RXM2AB1P7 | Zelio RXM τύπου μινιατούρα 2 επαφών 230V 12A τύπου AC | 7.35 | 1 ΤΜΧ | 1 ΤΜΧ | ΒΙΟΜΗΧΑΝΙΚΑ ΠΡΟΙΟΝΤΑ SIGNAL | IDSIG | 3389119403450 | 1 |  | 10 | 240
RXM2AB2B7 | Zelio RXM τύπου μινιατούρα 2 επαφών 24V 12A τύπου AC με LED | 8.1 | 1 ΤΜΧ | 1 ΤΜΧ | ΒΙΟΜΗΧΑΝΙΚΑ ΠΡΟΙΟΝΤΑ SIGNAL | IDSIG | 3389119403467 | 1 |  | 10 | 240
RXM2AB2BD | Zelio RXM τύπου μινιατούρα 2 επαφών 24V 12A τύπου DC με LED | 7 | 1 ΤΜΧ | 1 ΤΜΧ | ΒΙΟΜΗΧΑΝΙΚΑ ΠΡΟΙΟΝΤΑ SIGNAL | IDSIG | 3389119403474 | 1 |  | 10 | 240
RXM2AB2E7 | Zelio RXM τύπου μινιατούρα 2 επαφών 48V 12A τύπου AC με LED | 8.1 | 1 ΤΜΧ | 1 ΤΜΧ | ΒΙΟΜΗΧΑΝΙΚΑ ΠΡΟΙΟΝΤΑ SIGNAL | IDSIG | 3389119403481 | 1 |  | 120 | 240
RXM2AB2ED | Zelio RXM τύπου μινιατούρα 2 επαφών 48V 12A τύπου DC με LED | 7 | 1 ΤΜΧ | 1 ΤΜΧ | ΒΙΟΜΗΧΑΝΙΚΑ ΠΡΟΙΟΝΤΑ SIGNAL | IDSIG | 3389119403498 | 1 |  | 10 | 120
RXM2AB2F7 | Zelio RXM τύπου μινιατούρα 2 επαφών 120V 12A τύπου AC με LED | 8.1 | 1 ΤΜΧ | 1 ΤΜΧ | ΒΙΟΜΗΧΑΝΙΚΑ ΠΡΟΙΟΝΤΑ SIGNAL | IDSIG | 3389119403504 | 1 |  | 10 | 120
RXM2AB2JD | Zelio RXM τύπου μινιατούρα 2 επαφών 12V 12A τύπου DC με LED | 7 | 1 ΤΜΧ | 1 ΤΜΧ | ΒΙΟΜΗΧΑΝΙΚΑ ΠΡΟΙΟΝΤΑ SIGNAL | IDSIG | 3389119403528 | 1 |  | 120 | 240
RXM2AB2P7 | Zelio RXM τύπου μινιατούρα 2 επαφών 230V 12A τύπου AC με LED | 8.1 | 1 ΤΜΧ | 1 ΤΜΧ | ΒΙΟΜΗΧΑΝΙΚΑ ΠΡΟΙΟΝΤΑ SIGNAL | IDSIG | 3389119403535 | 1 |  | 10 | 240
RXM3AB1B7 | Zelio RXM τύπου μινιατούρα 3 επαφών 24V 10A τύπου AC | 7.44 | 1 ΤΜΧ | 1 ΤΜΧ | ΒΙΟΜΗΧΑΝΙΚΑ ΠΡΟΙΟΝΤΑ SIGNAL | IDSIG | 3389119403542 | 1 |  | 10 | 120
RXM3AB1BD | Zelio RXM τύπου μινιατούρα 3 επαφών 24V 10A τύπου DC | 7.09 | 1 ΤΜΧ | 1 ΤΜΧ | ΒΙΟΜΗΧΑΝΙΚΑ ΠΡΟΙΟΝΤΑ SIGNAL | IDSIG | 3389119403559 | 1 |  | 10 | 240
RXM3AB1E7 | Zelio RXM τύπου μινιατούρα 3 επαφών 48V 10A τύπου AC | 7.44 | 1 ΤΜΧ | 1 ΤΜΧ | ΒΙΟΜΗΧΑΝΙΚΑ ΠΡΟΙΟΝΤΑ SIGNAL | IDSIG | 3389119403566 | 1 |  | 10 | 120
RXM3AB1ED | Zelio RXM τύπου μινιατούρα 3 επαφών 48V 10A τύπου DC | 7.09 | 1 ΤΜΧ | 1 ΤΜΧ | ΒΙΟΜΗΧΑΝΙΚΑ ΠΡΟΙΟΝΤΑ SIGNAL | IDSIG | 3389119403573 | 1 |  | 10 | 120
RXM3AB1F7 | Zelio RXM τύπου μινιατούρα 3 επαφών 120V 10A τύπου AC | 7.44 | 1 ΤΜΧ | 1 ΤΜΧ | ΒΙΟΜΗΧΑΝΙΚΑ ΠΡΟΙΟΝΤΑ SIGNAL | IDSIG | 3389119403580 | 1 |  | 10 | 120
RXM3AB1FD | Zelio RXM τύπου μινιατούρα 3 επαφών 110V 10A τύπου DC | 7.09 | 1 ΤΜΧ | 1 ΤΜΧ | ΒΙΟΜΗΧΑΝΙΚΑ ΠΡΟΙΟΝΤΑ SIGNAL | IDSIG | 3389119403597 | 1 |  | 10 | 120
RXM3AB1JD | Zelio RXM τύπου μινιατούρα 3 επαφών 12V 10A τύπου DC | 7.09 | 1 ΤΜΧ | 1 ΤΜΧ | ΒΙΟΜΗΧΑΝΙΚΑ ΠΡΟΙΟΝΤΑ SIGNAL | IDSIG | 3389119403603 | 1 |  | 10 | 120
RXM3AB1P7 | Zelio RXM τύπου μινιατούρα 3 επαφών 230V 10A τύπου AC | 7.44 | 1 ΤΜΧ | 1 ΤΜΧ | ΒΙΟΜΗΧΑΝΙΚΑ ΠΡΟΙΟΝΤΑ SIGNAL | IDSIG | 3389119403610 | 1 |  | 10 | 120
RXM3AB2B7 | Zelio RXM τύπου μινιατούρα 3 επαφών 24V 10A τύπου AC με LED | 7.53 | 1 ΤΜΧ | 1 ΤΜΧ | ΒΙΟΜΗΧΑΝΙΚΑ ΠΡΟΙΟΝΤΑ SIGNAL | IDSIG | 3389119403627 | 1 |  | 120 | 240
RXM3AB2BD | Zelio RXM τύπου μινιατούρα 3 επαφών 24V 10A τύπου DC με LED | 8.53 | 1 ΤΜΧ | 1 ΤΜΧ | ΒΙΟΜΗΧΑΝΙΚΑ ΠΡΟΙΟΝΤΑ SIGNAL | IDSIG | 3389119403634 | 1 |  | 10 | 10
RXM3AB2E7 | Zelio RXM τύπου μινιατούρα 3 επαφών 48V 10A τύπου AC με LED | 7.53 | 1 ΤΜΧ | 1 ΤΜΧ | ΒΙΟΜΗΧΑΝΙΚΑ ΠΡΟΙΟΝΤΑ SIGNAL | IDSIG | 3389119403641 | 1 |  | 120 | 240
RXM3AB2ED | Zelio RXM τύπου μινιατούρα 3 επαφών 48V 10A τύπου DC με LED | 8.53 | 1 ΤΜΧ | 1 ΤΜΧ | ΒΙΟΜΗΧΑΝΙΚΑ ΠΡΟΙΟΝΤΑ SIGNAL | IDSIG | 3389119403658 | 1 |  | 10 | 120
RXM3AB2F7 | Zelio RXM τύπου μινιατούρα 3 επαφών 120V 10A τύπου AC με LED | 7.53 | 1 ΤΜΧ | 1 ΤΜΧ | ΒΙΟΜΗΧΑΝΙΚΑ ΠΡΟΙΟΝΤΑ SIGNAL | IDSIG | 3389119403665 | 1 |  | 10 | 120
RXM3AB2FD | Zelio RXM τύπου μινιατούρα 3 επαφών 110V 10A τύπου DC με LED | 8.53 | 1 ΤΜΧ | 1 ΤΜΧ | ΒΙΟΜΗΧΑΝΙΚΑ ΠΡΟΙΟΝΤΑ SIGNAL | IDSIG | 3389119403672 | 1 |  | 10 | 120
RXM3AB2JD | Zelio RXM τύπου μινιατούρα 3 επαφών 12V 10A τύπου DC με LED | 8.53 | 1 ΤΜΧ | 1 ΤΜΧ | ΒΙΟΜΗΧΑΝΙΚΑ ΠΡΟΙΟΝΤΑ SIGNAL | IDSIG | 3389119403689 | 1 |  | 120 | 3840
RXM3AB2P7 | Zelio RXM τύπου μινιατούρα 3 επαφών 230V 10A τύπου AC με LED | 7.53 | 1 ΤΜΧ | 1 ΤΜΧ | ΒΙΟΜΗΧΑΝΙΚΑ ΠΡΟΙΟΝΤΑ SIGNAL | IDSIG | 3389119403696 | 1 |  | 10 | 120
RXM4AB1B7 | Zelio RXM τύπου μινιατούρα 4 επαφών 24V 6A τύπου AC | 7.75 | 1 ΤΜΧ | 1 ΤΜΧ | ΒΙΟΜΗΧΑΝΙΚΑ ΠΡΟΙΟΝΤΑ SIGNAL | IDSIG | 3389119403702 | 1 |  | 10 | 240
RXM4AB1BD | Zelio RXM τύπου μινιατούρα 4 επαφών 24V 6A τύπου DC | 7.46 | 1 ΤΜΧ | 1 ΤΜΧ | ΒΙΟΜΗΧΑΝΙΚΑ ΠΡΟΙΟΝΤΑ SIGNAL | IDSIG | 3389119403719 | 1 |  | 10 | 240
RXM4AB1E7 | Zelio RXM τύπου μινιατούρα 4 επαφών 48V 6A τύπου AC | 7.66 | 1 ΤΜΧ | 1 ΤΜΧ | ΒΙΟΜΗΧΑΝΙΚΑ ΠΡΟΙΟΝΤΑ SIGNAL | IDSIG | 3389119403726 | 1 |  | 10 | 240
RXM4AB1ED | Zelio RXM τύπου μινιατούρα 4 επαφών 48V 6A τύπου DC | 7.38 | 1 ΤΜΧ | 1 ΤΜΧ | ΒΙΟΜΗΧΑΝΙΚΑ ΠΡΟΙΟΝΤΑ SIGNAL | IDSIG | 3389119403733 | 1 |  | 10 | 240
RXM4AB1F7 | Zelio RXM τύπου μινιατούρα 4 επαφών 120V 6A τύπου AC | 7.66 | 1 ΤΜΧ | 1 ΤΜΧ | ΒΙΟΜΗΧΑΝΙΚΑ ΠΡΟΙΟΝΤΑ SIGNAL | IDSIG | 3389119403740 | 1 |  | 10 | 240
RXM4AB1FD | Zelio RXM τύπου μινιατούρα 4 επαφών 110V 6A τύπου DC | 7.38 | 1 ΤΜΧ | 1 ΤΜΧ | ΒΙΟΜΗΧΑΝΙΚΑ ΠΡΟΙΟΝΤΑ SIGNAL | IDSIG | 3389119403757 | 1 |  | 10 | 240
RXM4AB1JD | Zelio RXM τύπου μινιατούρα 4 επαφών 12V 6A τύπου DC | 7.46 | 1 ΤΜΧ | 1 ΤΜΧ | ΒΙΟΜΗΧΑΝΙΚΑ ΠΡΟΙΟΝΤΑ SIGNAL | IDSIG | 3389119403764 | 1 |  | 10 | 240
RXM4AB1MD | Zelio RXM τύπου μινιατούρα 4 επαφών 220V 6A τύπου DC | 7.81 | 1 ΤΜΧ | 1 ΤΜΧ | ΒΙΟΜΗΧΑΝΙΚΑ ΠΡΟΙΟΝΤΑ SIGNAL | IDSIG | 3389119403771 | 1 |  | 10 | 10
RXM4AB1P7 | Zelio RXM τύπου μινιατούρα 4 επαφών 230V 6A τύπου AC | 7.75 | 1 ΤΜΧ | 1 ΤΜΧ | ΒΙΟΜΗΧΑΝΙΚΑ ΠΡΟΙΟΝΤΑ SIGNAL | IDSIG | 3389119403795 | 1 |  | 10 | 240
RXM4AB1U7 | Zelio RXM τύπου μινιατούρα 4 επαφών 240V 6A τύπου AC | 7.66 | 1 ΤΜΧ | 1 ΤΜΧ | ΒΙΟΜΗΧΑΝΙΚΑ ΠΡΟΙΟΝΤΑ SIGNAL | IDSIG | 3389119403788 | 1 |  | 10 | 30
RXM4AB2B7 | Zelio RXM τύπου μινιατούρα 4 επαφών 24V 6A τύπου AC με LED | 8.66 | 1 ΤΜΧ | 1 ΤΜΧ | ΒΙΟΜΗΧΑΝΙΚΑ ΠΡΟΙΟΝΤΑ SIGNAL | IDSIG | 3389119403801 | 1 |  | 10 | 240
RXM4AB2BD | Zelio RXM τύπου μινιατούρα 4 επαφών 24V 6A τύπου DC με LED | 7.76 | 1 ΤΜΧ | 1 ΤΜΧ | ΒΙΟΜΗΧΑΝΙΚΑ ΠΡΟΙΟΝΤΑ SIGNAL | IDSIG | 3389119403818 | 1 |  | 10 | 240
RXM4AB2E7 | Zelio RXM τύπου μινιατούρα 4 επαφών 48V 6A τύπου AC με LED | 8.66 | 1 ΤΜΧ | 1 ΤΜΧ | ΒΙΟΜΗΧΑΝΙΚΑ ΠΡΟΙΟΝΤΑ SIGNAL | IDSIG | 3389119403825 | 1 |  | 10 | 120
RXM4AB2ED | Zelio RXM τύπου μινιατούρα 4 επαφών 48V 6A τύπου DC με LED | 7.69 | 1 ΤΜΧ | 1 ΤΜΧ | ΒΙΟΜΗΧΑΝΙΚΑ ΠΡΟΙΟΝΤΑ SIGNAL | IDSIG | 3389119403832 | 1 |  | 10 | 240
RXM4AB2F7 | Zelio RXM τύπου μινιατούρα 4 επαφών 120V 6A τύπου AC με LED | 8.66 | 1 ΤΜΧ | 1 ΤΜΧ | ΒΙΟΜΗΧΑΝΙΚΑ ΠΡΟΙΟΝΤΑ SIGNAL | IDSIG | 3389119403849 | 1 |  | 10 | 240
RXM4AB2FD | Zelio RXM τύπου μινιατούρα 4 επαφών 110V 6A τύπου DC με LED | 7.69 | 1 ΤΜΧ | 1 ΤΜΧ | ΒΙΟΜΗΧΑΝΙΚΑ ΠΡΟΙΟΝΤΑ SIGNAL | IDSIG | 3389119403856 | 1 |  | 240 | 3840
RXM4AB2GD | Zelio RXM τύπου μινιατούρα 4 επαφών 125V 6A τύπου DC με LED | 7.69 | 1 ΤΜΧ | 1 ΤΜΧ | ΒΙΟΜΗΧΑΝΙΚΑ ΠΡΟΙΟΝΤΑ SIGNAL | IDSIG | 3389119403863 | 1 |  | 10 | 240
RXM4AB2JD | Zelio RXM τύπου μινιατούρα 4 επαφών 12V 6A τύπου DC με LED | 7.69 | 1 ΤΜΧ | 1 ΤΜΧ | ΒΙΟΜΗΧΑΝΙΚΑ ΠΡΟΙΟΝΤΑ SIGNAL | IDSIG | 3389119403870 | 1 |  | 10 | 240
RXM4AB2P7 | Zelio RXM τύπου μινιατούρα 4 επαφών 230V 6A τύπου AC με LED | 8.76 | 1 ΤΜΧ | 1 ΤΜΧ | ΒΙΟΜΗΧΑΝΙΚΑ ΠΡΟΙΟΝΤΑ SIGNAL | IDSIG | 3389119403887 | 1 |  | 10 | 240
RXM4GB1B7 | Zelio RXM τύπου μινιατούρα 4 επαφών 24V 3A τύπου AC | 8.17 | 1 ΤΜΧ | 1 ΤΜΧ | ΒΙΟΜΗΧΑΝΙΚΑ ΠΡΟΙΟΝΤΑ SIGNAL | IDSIG | 3389119403894 | 1 |  | 60 | 120
RXM4GB1BD | Zelio RXM τύπου μινιατούρα 4 επαφών 24V 3A τύπου DC | 7.89 | 1 ΤΜΧ | 1 ΤΜΧ | ΒΙΟΜΗΧΑΝΙΚΑ ΠΡΟΙΟΝΤΑ SIGNAL | IDSIG | 3389119403900 | 1 |  | 120 | 240
RXM4GB1E7 | Zelio RXM τύπου μινιατούρα 4 επαφών 48V 3A τύπου AC | 8.17 | 1 ΤΜΧ | 1 ΤΜΧ | ΒΙΟΜΗΧΑΝΙΚΑ ΠΡΟΙΟΝΤΑ SIGNAL | IDSIG | 3389119403917 | 1 |  | 30 | 120
RXM4GB1ED | Zelio RXM τύπου μινιατούρα 4 επαφών 48V 3A τύπου DC | 7.89 | 1 ΤΜΧ | 1 ΤΜΧ | ΒΙΟΜΗΧΑΝΙΚΑ ΠΡΟΙΟΝΤΑ SIGNAL | IDSIG | 3389119403924 | 1 |  | 30 | 120
RXM4GB1F7 | Zelio RXM τύπου μινιατούρα 4 επαφών 120V 3A τύπου AC | 8.17 | 1 ΤΜΧ | 1 ΤΜΧ | ΒΙΟΜΗΧΑΝΙΚΑ ΠΡΟΙΟΝΤΑ SIGNAL | IDSIG | 3389119403931 | 1 |  | 120 | 120
RXM4GB1FD | Zelio RXM τύπου μινιατούρα 4 επαφών 110V 3A τύπου DC | 7.89 | 1 ΤΜΧ | 1 ΤΜΧ | ΒΙΟΜΗΧΑΝΙΚΑ ΠΡΟΙΟΝΤΑ SIGNAL | IDSIG | 3389119403948 | 1 |  | 60 | 120
RXM4GB1JD | Zelio RXM τύπου μινιατούρα 4 επαφών 12V 3A τύπου DC | 7.89 | 1 ΤΜΧ | 1 ΤΜΧ | ΒΙΟΜΗΧΑΝΙΚΑ ΠΡΟΙΟΝΤΑ SIGNAL | IDSIG | 3389119403955 | 1 |  | 30 | 120
RXM4GB1P7 | Zelio RXM τύπου μινιατούρα 4 επαφών 220V 3A τύπου AC | 8.17 | 1 ΤΜΧ | 1 ΤΜΧ | ΒΙΟΜΗΧΑΝΙΚΑ ΠΡΟΙΟΝΤΑ SIGNAL | IDSIG | 3389119403962 | 1 |  | 30 | 240
RXM4GB2B7 | Zelio RXM τύπου μινιατούρα 4 επαφών 24V 3A τύπου AC με LED | 8.98 | 1 ΤΜΧ | 1 ΤΜΧ | ΒΙΟΜΗΧΑΝΙΚΑ ΠΡΟΙΟΝΤΑ SIGNAL | IDSIG | 3389119403979 | 1 |  | 60 | 120
RXM4GB2BD | Zelio RXM τύπου μινιατούρα 4 επαφών 24V 3A τύπου DC με LED | 8.78 | 1 ΤΜΧ | 1 ΤΜΧ | ΒΙΟΜΗΧΑΝΙΚΑ ΠΡΟΙΟΝΤΑ SIGNAL | IDSIG | 3389119403986 | 1 |  | 120 | 240
RXM4GB2E7 | Zelio RXM τύπου μινιατούρα 4 επαφών 48V 3A τύπου AC με LED | 8.98 | 1 ΤΜΧ | 1 ΤΜΧ | ΒΙΟΜΗΧΑΝΙΚΑ ΠΡΟΙΟΝΤΑ SIGNAL | IDSIG | 3389119403993 | 1 |  | 120 | 240
RXM4GB2ED | Zelio RXM τύπου μινιατούρα 4 επαφών 48V 3A τύπου DC με LED | 8.78 | 1 ΤΜΧ | 1 ΤΜΧ | ΒΙΟΜΗΧΑΝΙΚΑ ΠΡΟΙΟΝΤΑ SIGNAL | IDSIG | 3389119404006 | 1 |  | 30 | 120
RXM4GB2F7 | Zelio RXM τύπου μινιατούρα 4 επαφών 120V 3A τύπου AC με LED | 8.98 | 1 ΤΜΧ | 1 ΤΜΧ | ΒΙΟΜΗΧΑΝΙΚΑ ΠΡΟΙΟΝΤΑ SIGNAL | IDSIG | 3389119404013 | 1 |  | 120 | 3840
RXM4GB2FD | Zelio RXM τύπου μινιατούρα 4 επαφών 110V 3A τύπου DC με LED | 8.78 | 1 ΤΜΧ | 1 ΤΜΧ | ΒΙΟΜΗΧΑΝΙΚΑ ΠΡΟΙΟΝΤΑ SIGNAL | IDSIG | 3389119404020 | 1 |  | 120 | 3840
RXM4GB2JD | Zelio RXM τύπου μινιατούρα 4 επαφών 12V 3A τύπου DC με LED | 8.78 | 1 ΤΜΧ | 1 ΤΜΧ | ΒΙΟΜΗΧΑΝΙΚΑ ΠΡΟΙΟΝΤΑ SIGNAL | IDSIG | 3389119404037 | 1 |  | 120 | 240
RXM4GB2ND | Zelio RXM τύπου μινιατούρα 4 επαφών 60V 3A τύπου DC με LED | 10.11 | 1 ΤΜΧ | 1 ΤΜΧ | ΒΙΟΜΗΧΑΝΙΚΑ ΠΡΟΙΟΝΤΑ SIGNAL | IDSIG | 3389119229098 | 1 |  | 50 | 120
RXM4GB2P7 | Zelio RXM τύπου μινιατούρα 4 επαφών 230V 3A τύπου AC με LED | 8.98 | 1 ΤΜΧ | 1 ΤΜΧ | ΒΙΟΜΗΧΑΝΙΚΑ ΠΡΟΙΟΝΤΑ SIGNAL | IDSIG | 3389119404044 | 1 |  | 50 | 240
RXM4GB2U7 | Zelio RXM τύπου μινιατούρα 4 επαφών 240V 3A τύπου AC με LED | 8.98 | 1 ΤΜΧ | 1 ΤΜΧ | ΒΙΟΜΗΧΑΝΙΚΑ ΠΡΟΙΟΝΤΑ SIGNAL | IDSIG | 3389119404051 | 1 |  | 120 | 240
RXM4LB2B7 | Zelio RXM4L τύπου μινιατούρα 4 επαφών 24V 3A τύπου AC με LED | 8.33 | 1 ΤΜΧ | 1 ΤΜΧ | ΒΙΟΜΗΧΑΝΙΚΑ ΠΡΟΙΟΝΤΑ SIGNAL | IDSIG | 3389119215398 | 1 |  | 270 | 4320
RXZ400 | Μεταλλικός σφιγκτήρας συγκράτησης - για miniature υποδοχή ρελέ RXZ | 0.58 | 1 ΤΜΧ | 1 ΤΜΧ | ΒΙΟΜΗΧΑΝΙΚΑ ΠΡΟΙΟΝΤΑ SIGNAL | IDSIG | 3389119404297 | 1 |  | 10 | 1000
RXZE2DA | Zelio στοιχείο προσαρμογής ράγας DIN - για ρελέ ισχύος RPM και RXM | 1.59 | 1 ΤΜΧ | 1 ΤΜΧ | ΒΙΟΜΗΧΑΝΙΚΑ ΠΡΟΙΟΝΤΑ SIGNAL | IDSIG | 3389119404334 | 1 |  | 120 | 240
RXZE2M114 | Zelio Relay βυσματωτή βάση RGZ - μικτές επαφές - 10A - 250V -με βίδες για RPM2/4 | 4.51 | 1 ΤΜΧ | 1 ΤΜΧ | ΒΙΟΜΗΧΑΝΙΚΑ ΠΡΟΙΟΝΤΑ SIGNAL | IDSIG | 3389119404242 | 1 |  | 200 | 1000
RXZE2M114M | Zelio Relay βυσματωτή βάση RGZ - μικτές επαφές - 10A - 250V -με βίδες για RPM2/4 | 5.45 | 1 ΤΜΧ | 1 ΤΜΧ | ΒΙΟΜΗΧΑΝΙΚΑ ΠΡΟΙΟΝΤΑ SIGNAL | IDSIG | 3389119404259 | 1 |  | 10 | 10
RXZE2S108M | Zelio Relay βυσματωτή βάση RGZ 250V 12Α - χωριστές επαφές - ακροδέκτης βίδας | 4.16 | 1 ΤΜΧ | 1 ΤΜΧ | ΒΙΟΜΗΧΑΝΙΚΑ ΠΡΟΙΟΝΤΑ SIGNAL | IDSIG | 3389119404266 | 1 |  | 120 | 230
RXZE2S111M | Zelio Relay βυσματωτή βάση RGZ 250V 10Α - χωριστές επαφές - ακροδέκτης βίδας | 5.25 | 1 ΤΜΧ | 1 ΤΜΧ | ΒΙΟΜΗΧΑΝΙΚΑ ΠΡΟΙΟΝΤΑ SIGNAL | IDSIG | 3389119404273 | 1 |  | 10 | 120
RXZE2S114M | Zelio Relay βυσματωτή βάση RGZ 250V 10Α - χωριστές επαφές - ακροδέκτης βίδας | 5.77 | 1 ΤΜΧ | 1 ΤΜΧ | ΒΙΟΜΗΧΑΝΙΚΑ ΠΡΟΙΟΝΤΑ SIGNAL | IDSIG | 3389119404280 | 1 |  | 10 | 120
RXZE2S114S | Zelio Relay βυσματωτή βάση RGZ 250V 12/6Α - χωριστές επαφές - ακροδέκτης βίδας | 6.21 | 1 ΤΜΧ | 1 ΤΜΧ | ΒΙΟΜΗΧΑΝΙΚΑ ΠΡΟΙΟΝΤΑ SIGNAL | IDSIG | 3606480566769 | 1 |  | 190 | 1520
RXZL420 | Zelio φύλλο 108 ετικετών κλιπ - για ρελέ Zelio - σετ των 10 | 0.49 | 1 ΤΜΧ | 1 ΤΜΧ | ΒΙΟΜΗΧΑΝΙΚΑ ΠΡΟΙΟΝΤΑ SIGNAL | IDSIG | 3389119404310 | 1 |  | 1000 | 3000
RXZL520 | Ετικέτες για Zelio ρελε - 10 τμχ | 6.07 | 1 ΤΜΧ | 1 ΤΜΧ | ΒΙΟΜΗΧΑΝΙΚΑ ΠΡΟΙΟΝΤΑ SIGNAL | IDSIG | 3389119404440 | 1 |  | 40 | 1280
RXZR335 | Πλαστικός σφιγκτήρας συγκράτησης - για υποδοχή ρελέ RXZ | 0.88 | 1 ΤΜΧ | 1 ΤΜΧ | ΒΙΟΜΗΧΑΝΙΚΑ ΠΡΟΙΟΝΤΑ SIGNAL | IDSIG | 3389119404303 | 1 |  | 200 | 1000
RXZS2 | Μπάρα γεφύρωσης 2 πόλων | 0.44 | 1 ΤΜΧ | 1 ΤΜΧ | ΒΙΟΜΗΧΑΝΙΚΑ ΠΡΟΙΟΝΤΑ SIGNAL | IDSIG | 3389119404327 | 1 |  | 1500 | 1500
RZM021BN | Zelio ρελέ varistor + Led - 24..60 VAC/DC - για υποδοχή RSZ - Πράσινο | 5.52 | 1 ΤΜΧ | 1 ΤΜΧ | ΒΙΟΜΗΧΑΝΙΚΑ ΠΡΟΙΟΝΤΑ SIGNAL | IDSIG | 3389110261608 | 1 |  | 500 | 1000
RZM021FP | Zelio ρελέ varistor + Led - 110..230 VAC/DC - για υποδοχή RSZ - Πράσινο | 5.52 | 1 ΤΜΧ | 1 ΤΜΧ | ΒΙΟΜΗΧΑΝΙΚΑ ΠΡΟΙΟΝΤΑ SIGNAL | IDSIG | 3389110261820 | 1 |  | 10 | 10
RZM021RB | Zelio ρελέ varistor + Led - 6..24 VAC/DC - για υποδοχή RSZ - Πράσινο | 5.52 | 1 ΤΜΧ | 1 ΤΜΧ | ΒΙΟΜΗΧΑΝΙΚΑ ΠΡΟΙΟΝΤΑ SIGNAL | IDSIG | 3389110261264 | 1 |  | 500 | 1000
RZM031BN | Zelio ρελέ Δίοδος + LED - 24..60 VDC - για υποδοχή RSZ - Πράσινο | 3.57 | 1 ΤΜΧ | 1 ΤΜΧ | ΒΙΟΜΗΧΑΝΙΚΑ ΠΡΟΙΟΝΤΑ SIGNAL | IDSIG | 3389110261189 | 1 |  | 500 | 1000
RZM031FPD | Zelio ρελέ Δίοδος + LED - 110..230 VDC - για υποδοχή RSZ - Πράσινο | 3.57 | 1 ΤΜΧ | 1 ΤΜΧ | ΒΙΟΜΗΧΑΝΙΚΑ ΠΡΟΙΟΝΤΑ SIGNAL | IDSIG | 3389110261196 | 1 |  | 500 | 1000
RZM031RB | Zelio ρελέ Δίοδος + LED - 6..24 VDC - για υποδοχή RSZ - Πράσινο | 3.57 | 1 ΤΜΧ | 1 ΤΜΧ | ΒΙΟΜΗΧΑΝΙΚΑ ΠΡΟΙΟΝΤΑ SIGNAL | IDSIG | 3389110261172 | 1 |  | 10 | 500
RZM040W | Zelio ρελέ Δίοδος - 6..230 VDC - για υποδοχή RSZ | 3.57 | 1 ΤΜΧ | 1 ΤΜΧ | ΒΙΟΜΗΧΑΝΙΚΑ ΠΡΟΙΟΝΤΑ SIGNAL | IDSIG | 3389110260649 | 1 |  | 10 | 500
RZM041BN7 | Zelio ηλεκτρομηχανικό ρελέ για υποδοχή RSZ RC circuit - 24..60 V AC | 3.49 | 1 ΤΜΧ | 1 ΤΜΧ | ΒΙΟΜΗΧΑΝΙΚΑ ΠΡΟΙΟΝΤΑ SIGNAL | IDSIG | 3389110263312 | 1 |  | 10 | 500
S520291 | Mureva Styl μπλε LED για διακόπτες και πριζες 220VAC | 7.75 | 1 ΤΜΧ | 10 ΤΜΧ | MUREVA STYL | PTWDA | 3606480319327 | 1 | 5 | 75 | 1200
S520292 | Mureva Styl μπλε LED για διακόπτες 220VAC PlugnPlay | 5.98 | 1 ΤΜΧ | 10 ΤΜΧ | MUREVA STYL | PTWDA | 3606480319334 | 1 | 5 | 190
S520293 | Mureva Styl μπλε LED για διακόπτες 12-48VDC PlugnPlay | 12.27 | 1 ΤΜΧ | 10 ΤΜΧ | MUREVA STYL | PTWDA | 3606480319341 | 1 | 5 | 25 | 800
SC1300E5045 | Ρελέ για έλεγχο fan coil SE73/83 110/130V | 314.62 | 1 ΤΜΧ | 1 ΤΜΧ | ΒΑΛΒΙΔΕΣ, ΑΙΣΘΗΤΗΡΙΑ, ΕΝΕΡΓ/ΤΕΣ | PTLRC | 711426003758 | 1
SC2300E5045 | Ρελέ για έλεγχο fan coil SE73/83 220/240V | 315.09 | 1 ΤΜΧ | 1 ΤΜΧ | ΒΑΛΒΙΔΕΣ, ΑΙΣΘΗΤΗΡΙΑ, ΕΝΕΡΓ/ΤΕΣ | PTLRC | 711426003765 | 1 | 4 | 32
SC3300E5045 | Ρελέ για έλεγχο fan coil SER SLAVE FAN ONLY 3FO | 107.1 | 1 ΤΜΧ | 1 ΤΜΧ | ΒΑΛΒΙΔΕΣ, ΑΙΣΘΗΤΗΡΙΑ, ΕΝΕΡΓ/ΤΕΣ | PTLRC | 3606480769962 | 1 | 1 | 20 | 32
SC3400E5045 | Ρελέ για έλεγχο fan coil SER 1H/1C MODHEAT RH 3FO | 144.59 | 1 ΤΜΧ | 1 ΤΜΧ | ΒΑΛΒΙΔΕΣ, ΑΙΣΘΗΤΗΡΙΑ, ΕΝΕΡΓ/ΤΕΣ | PTLRC | 3606480769979 | 1 | 1 | 20 | 32
SC3404E5045 | Ρελέ για έλεγχο fan coil SER 1H/1C MODHEAT 4IN3FO | 163.2 | 1 ΤΜΧ | 1 ΤΜΧ | ΒΑΛΒΙΔΕΣ, ΑΙΣΘΗΤΗΡΙΑ, ΕΝΕΡΓ/ΤΕΣ | PTLRC | 3606480769986 | 1
SC3500E5045 | Ρελέ για έλεγχο fan coil SER 1H/1C 1C 3FO | 144.59 | 1 ΤΜΧ | 1 ΤΜΧ | ΒΑΛΒΙΔΕΣ, ΑΙΣΘΗΤΗΡΙΑ, ΕΝΕΡΓ/ΤΕΣ | PTLRC | 3606480769993 | 1 | 1 | 20 | 32
SC3504E5045 | Ρελέ για έλεγχο fan coil SER 1H/1C 1C 4IN3FO | 171.36 | 1 ΤΜΧ | 1 ΤΜΧ | ΒΑΛΒΙΔΕΣ, ΑΙΣΘΗΤΗΡΙΑ, ΕΝΕΡΓ/ΤΕΣ | PTLRC | 3606480770005 | 1 | 1 | 20 | 32
SC3514E5045 | Ρελέ για έλεγχο fan coil SER 1H/1C 1C OCC 4IN3FO | 183.6 | 1 ΤΜΧ | 1 ΤΜΧ | ΒΑΛΒΙΔΕΣ, ΑΙΣΘΗΤΗΡΙΑ, ΕΝΕΡΓ/ΤΕΣ | PTLRC | 3606480770012 | 1 | 1 | 20 | 32
SC420I | APC Smart-UPS SC 420VA 230V | 400 | 1 ΤΜΧ | 1 ΤΜΧ | APC | ITBPP | 731304222613 | 1 | 1 | 6 | 32
SC620I | APC Smart-UPS SC 620VA 230V | 600 | 1 ΤΜΧ | 1 ΤΜΧ | APC | ITBPP | 731304222637 | 1 | 1 | 32
SD326DU25S2 | Lexium SD326 ρυθμιστής βηματικού κινητήρα - παλμού/κατεύθυνσης - 2.5 A | 688.68 | 1 ΤΜΧ | 1 ΤΜΧ | ΒΙΟΜΗΧ. ΠΡΟΙΟΝΤΑ SERVO | IDMST | 3389119224321 | 1 |  | 46
SD326DU68S2 | Lexium SD326 ρυθμιστής βηματικού κινητήρα - παλμού/κατεύθυνσης - 6.8 A | 1001.24 | 1 ΤΜΧ | 1 ΤΜΧ | ΒΙΟΜΗΧ. ΠΡΟΙΟΝΤΑ SERVO | IDMST | 3389119224345 | 1 |  | 33
SD326RU68S2 | Lexium SD326 ρυθμιστής βηματικού κινητήρα - παλμού/κατεύθυνσης - 6.8 A | 1132.69 | 1 ΤΜΧ | 1 ΤΜΧ | ΒΙΟΜΗΧ. ΠΡΟΙΟΝΤΑ SERVO | IDMST | 3389119224352 | 1 |  | 6 | 33
SD328BU25S2 | Lexium SD328 ρυθμιστής βηματικού κινητήρα - 2.5 A | 1493.47 | 1 ΤΜΧ | 1 ΤΜΧ | ΒΙΟΜΗΧ. ΠΡΟΙΟΝΤΑ SERVO | IDMST | 3389119224376 | 1 |  | 6 | 33
SD328BU68S2 | Lexium SD328 ρυθμιστής βηματικού κινητήρα - 6.8 A | 1580.84 | 1 ΤΜΧ | 1 ΤΜΧ | ΒΙΟΜΗΧ. ΠΡΟΙΟΝΤΑ SERVO | IDMST | 3389119224390 | 1 |  | 6 | 33
SDN0100123 | Sedna διακόπτης απλός Λευκός | 4.27 | 1 ΤΜΧ | 10 ΤΜΧ | SEDNA | PTWDA | 8690495032338 | 1 | 10 | 100 | 120
SDN0100160 | Sedna διακόπτης απλός Αλουμίνιο | 5.1 | 1 ΤΜΧ | 10 ΤΜΧ | SEDNA | PTWDA | 8690495032345 | 1 | 10 | 100 | 120
SDN0100168 | Sedna διακόπτης απλός Τιτάνιο | 5.1 | 1 ΤΜΧ | 10 ΤΜΧ | SEDNA | PTWDA | 8690495032369 | 1 | 10 | 100 | 120
SDN0100170 | Sedna διακόπτης απλός Γραφίτης | 5.1 | 1 ΤΜΧ | 10 ΤΜΧ | SEDNA | PTWDA | 8690495032376 | 1 | 1 | 10 | 120
SDN0300123 | Sedna διακόπτης κομμυτατέρ Λευκός | 6.26 | 1 ΤΜΧ | 10 ΤΜΧ | SEDNA | PTWDA | 8690495032499 | 1 | 10 | 10 | 100
SDN0300160 | Sedna διακόπτης κομμυτατέρ Αλουμίνιο | 8.15 | 1 ΤΜΧ | 10 ΤΜΧ | SEDNA | PTWDA | 8690495032505 | 1 | 10 | 100 | 120
SDN0300168 | Sedna διακόπτης κομμυτατέρ Τιτάνιο | 8.15 | 1 ΤΜΧ | 10 ΤΜΧ | SEDNA | PTWDA | 8690495032529 | 1 | 10 | 100 | 120
SDN0300170 | Sedna διακόπτης κομμυτατέρ Γραφίτης | 8.15 | 1 ΤΜΧ | 10 ΤΜΧ | SEDNA | PTWDA | 8690495032536 | 1 | 1 | 10 | 120
SDN0300323 | Sedna διακόπτης κομμυτατέρ με λυχνία προσανατολοσμού Λευκός | 14.94 | 1 ΤΜΧ | 10 ΤΜΧ | SEDNA | PTWDA | 8690495039139 | 1 | 10 | 100 | 120
SDN0300360 | Sedna διακόπτης κομμυτατέρ με λυχνία προσανατολοσμού Αλουμίνιο | 17.61 | 1 ΤΜΧ | 10 ΤΜΧ | SEDNA | PTWDA | 8690495039412 | 1 | 10 | 100 | 120
SDN0300368 | Sedna διακόπτης κομμυτατέρ με λυχνία προσανατολοσμού Τιτάνιο | 17.61 | 1 ΤΜΧ | 10 ΤΜΧ | SEDNA | PTWDA | 8690495050363 | 1 | 10 | 100 | 120
SDN0300370 | Sedna διακόπτης κομμυτατέρ με λυχνία προσανατολοσμού Γραφίτης | 17.61 | 1 ΤΜΧ | 10 ΤΜΧ | SEDNA | PTWDA | 8690495055306 | 1 | 1 | 10 | 120
SDN0400123 | Sedna διακόπτης αλέ/ρετούρ Λευκός | 5.24 | 1 ΤΜΧ | 10 ΤΜΧ | SEDNA | PTWDA | 8690495032598 | 1 | 10 | 100 | 120
SDN0400160 | Sedna διακόπτης Αλέ/Ρετούρ Αλουμίνιο | 6.42 | 1 ΤΜΧ | 10 ΤΜΧ | SEDNA | PTWDA | 8690495032604 | 1 | 10 | 100 | 120
SDN0400168 | Sedna διακόπτης αλέ/ρετούρ Τιτάνιο | 6.42 | 1 ΤΜΧ | 10 ΤΜΧ | SEDNA | PTWDA | 8690495032628 | 1 | 10 | 100 | 120
SDN0400170 | Sedna διακόπτης αλέ/ρετούρ Γραφίτης | 6.42 | 1 ΤΜΧ | 10 ΤΜΧ | SEDNA | PTWDA | 8690495032635 | 1 | 1 | 10 | 120
SDN0400323 | Sedna διακόπτης απλός με ενδεικτική λυχνία Λευκός | 10.8 | 1 ΤΜΧ | 10 ΤΜΧ | SEDNA | PTWDA | 8690495039146 | 1 | 10 | 100 | 120
SDN0400360 | Sedna διακόπτης απλός με ενδεικτική λυχνία Αλουμίνιο | 13.91 | 1 ΤΜΧ | 10 ΤΜΧ | SEDNA | PTWDA | 8690495039429 | 1 | 10 | 100 | 120
SDN0400368 | Sedna διακόπτης απλός με ενδεικτική λυχνία Τιτάνιο | 13.91 | 1 ΤΜΧ | 10 ΤΜΧ | SEDNA | PTWDA | 8690495050370 | 1 | 10 | 100 | 120
SDN0400370 | Sedna διακόπτης απλός με ενδεικτική λυχνία Γραφίτης | 13.91 | 1 ΤΜΧ | 10 ΤΜΧ | SEDNA | PTWDA | 8690495055320 | 1 | 1 | 10 | 120
SDN0500123 | Sedna διακόπτης μεσαίος αλέ/ρετούρ Λευκός | 9.79 | 1 ΤΜΧ | 10 ΤΜΧ | SEDNA | PTWDA | 8690495032697 | 1 | 10 | 100 | 100
SDN0500160 | Sedna διακόπτης μεσαίος αλέ/Ρετούρ Αλουμίνιο | 12.97 | 1 ΤΜΧ | 10 ΤΜΧ | SEDNA | PTWDA | 8690495032703 | 1 | 10 | 100 | 120
SDN0500168 | Sedna διακόπτης μεσαίος αλέ/ρετούρ Τιτάνιο | 12.97 | 1 ΤΜΧ | 10 ΤΜΧ | SEDNA | PTWDA | 8690495032727 | 1 | 10 | 100 | 120
SDN0500170 | Sedna διακόπτης μεσαίος αλέ/ρετούρ Γραφίτης | 12.97 | 1 ΤΜΧ | 10 ΤΜΧ | SEDNA | PTWDA | 8690495032734 | 1 | 1 | 10 | 120
SDN0600123 | Sedna διακόπτης διπλός αλέ/ρετούρ Λευκός | 10.51 | 1 ΤΜΧ | 10 ΤΜΧ | SEDNA | PTWDA | 8690495032796 | 1 | 10 | 100 | 120
SDN0600160 | Sedna διακόπτης διπλός αλέ/ρετούρ Αλουμίνιο | 13.71 | 1 ΤΜΧ | 10 ΤΜΧ | SEDNA | PTWDA | 8690495032802 | 1 | 10 | 10 | 100
SDN0600168 | Sedna διακόπτης διπλός αλέ/ρετούρ Τιτάνιο | 13.71 | 1 ΤΜΧ | 10 ΤΜΧ | SEDNA | PTWDA | 8690495032826 | 1 | 10 | 100 | 120
SDN0600170 | Sedna διακόπτης διπλός αλέ/ρετούρ Γραφίτης | 13.71 | 1 ΤΜΧ | 10 ΤΜΧ | SEDNA | PTWDA | 8690495032833 | 1 | 1 | 10 | 120
SDN0700123 | Sedna μπουτόν απλό Λευκό | 5.15 | 1 ΤΜΧ | 10 ΤΜΧ | SEDNA | PTWDA | 8690495032857 | 1 | 10 | 100 | 120
SDN0700160 | Sedna μπουτόν απλό Αλουμίνιο | 6.73 | 1 ΤΜΧ | 10 ΤΜΧ | SEDNA | PTWDA | 8690495032864 | 1 | 10 | 100 | 120
SDN0700168 | Sedna μπουτόν απλό Τιτάνιο | 6.73 | 1 ΤΜΧ | 10 ΤΜΧ | SEDNA | PTWDA | 8690495032888 | 1 | 10 | 100 | 120
SDN0700170 | Sedna μπουτόν απλό Γραφίτης | 6.73 | 1 ΤΜΧ | 10 ΤΜΧ | SEDNA | PTWDA | 8690495032895 | 1 | 1 | 10 | 120
SDN1200123 | Sedna μπουτόν με κορδόνι Λευκό | 13.22 | 1 ΤΜΧ | 10 ΤΜΧ | SEDNA | PTWDA | 8690495033250 | 1 | 10 | 100 | 120
SDN1300123 | Sedna μπουτόν ρολών Λευκό | 15.11 | 1 ΤΜΧ | 10 ΤΜΧ | SEDNA | PTWDA | 8690495033311 | 1 | 10 | 100 | 120
SDN1300160 | Sedna μπουτόν ρολών Αλουμίνιο | 18.69 | 1 ΤΜΧ | 10 ΤΜΧ | SEDNA | PTWDA | 8690495033328 | 1 | 10 | 100 | 120
SDN1300168 | Sedna μπουτόν ρολών Τιτάνιο | 18.69 | 1 ΤΜΧ | 10 ΤΜΧ | SEDNA | PTWDA | 8690495033342 | 1 | 10 | 100 | 120
SDN1300170 | Sedna μπουτόν ρολών Γραφίτης | 18.69 | 1 ΤΜΧ | 10 ΤΜΧ | SEDNA | PTWDA | 8690495033359 | 1 | 1 | 10 | 120
SDN1300323 | Sedna διακόπτης ρολών Λευκός | 15.11 | 1 ΤΜΧ | 10 ΤΜΧ | SEDNA | PTWDA | 8690495039160 | 1 | 10 | 100 | 120
SDN1300360 | Sedna διακόπτης ρολών Αλουμίνιο | 18.69 | 1 ΤΜΧ | 10 ΤΜΧ | SEDNA | PTWDA | 8690495039443 | 1 | 10 | 100 | 120
SDN1300368 | Sedna διακόπτης ρολών Τιτάνιο | 18.69 | 1 ΤΜΧ | 10 ΤΜΧ | SEDNA | PTWDA | 8690495051308 | 1 | 10 | 100 | 120
SDN1300370 | Sedna διακόπτης ρολών Γραφίτης | 18.69 | 1 ΤΜΧ | 10 ΤΜΧ | SEDNA | PTWDA | 8690495052930 | 1 | 1 | 10 | 120
SDN1400123 | Sedna διακόπτης απλός με λυχνία προσανατολοσμού Λευκός | 10.97 | 1 ΤΜΧ | 10 ΤΜΧ | SEDNA | PTWDA | 8690495033410 | 1 | 10 | 100 | 120
SDN1400160 | Sedna διακόπτης απλός με λυχνία προσανατολοσμού Αλουμίνιο | 14.06 | 1 ΤΜΧ | 10 ΤΜΧ | SEDNA | PTWDA | 8690495033427 | 1 | 10 | 100 | 120
SDN1400168 | Sedna διακόπτης απλός με λυχνία προσανατολοσμού Τιτάνιο | 14.06 | 1 ΤΜΧ | 10 ΤΜΧ | SEDNA | PTWDA | 8690495033441 | 1 | 10 | 100 | 120
SDN1400170 | Sedna διακόπτης απλός με λυχνία προσανατολοσμού Γραφίτης | 14.06 | 1 ΤΜΧ | 10 ΤΜΧ | SEDNA | PTWDA | 8690495033458 | 1 | 1 | 10 | 120
SDN1500123 | Sedna διακόπτης αλέ ρετούρ με λυχνία προσανατολοσμού Λευκός | 13.76 | 1 ΤΜΧ | 10 ΤΜΧ | SEDNA | PTWDA | 8690495033519 | 1 | 10 | 100 | 120
SDN1500160 | Sedna διακόπτης αλέ ρετούρ με λυχνία προσανατολοσμού Αλουμίνιο | 17.15 | 1 ΤΜΧ | 10 ΤΜΧ | SEDNA | PTWDA | 8690495033526 | 1 | 10 | 100 | 120
SDN1500168 | Sedna διακόπτης αλέ ρετούρ με λυχνία προσανατολοσμού Τιτάνιο | 17.15 | 1 ΤΜΧ | 10 ΤΜΧ | SEDNA | PTWDA | 8690495033540 | 1 | 10 | 100 | 120
SDN1500170 | Sedna διακόπτης αλέ ρετούρ με λυχνία προσανατολοσμού Γραφίτης | 17.15 | 1 ΤΜΧ | 10 ΤΜΧ | SEDNA | PTWDA | 8690495033557 | 1 | 1 | 10 | 120
SDN1700423 | Sedna μπουτόν κουδουνιού με θέση επιγραφής Λευκό | 12.04 | 1 ΤΜΧ | 10 ΤΜΧ | SEDNA | PTWDA | 8690495053135 | 1 | 10 | 100 | 120
SDN1700460 | Sedna μπουτόν κουδουνιού με θέση επιγραφής Αλουμίνιο | 15.35 | 1 ΤΜΧ | 10 ΤΜΧ | SEDNA | PTWDA | 8690495053296 | 1 | 10 | 100 | 120
SDN1700468 | Sedna μπουτόν κουδουνιού με θέση επιγραφής Τιτάνιο | 15.35 | 1 ΤΜΧ | 10 ΤΜΧ | SEDNA | PTWDA | 8690495053456 | 1 | 10 | 100 | 120
SDN1700470 | Sedna μπουτόν κουδουνιού με θέση επιγραφής Γραφίτης | 15.35 | 1 ΤΜΧ | 10 ΤΜΧ | SEDNA | PTWDA | 8690495055436 | 1 | 1 | 10 | 120
SDN1800123 | Sedna μπουτόν με λυχνία προσανατολισμού και σύμβολο λυχνίας Λευκό | 9.55 | 1 ΤΜΧ | 10 ΤΜΧ | SEDNA | PTWDA | 8690495033779 | 1 | 10 | 100 | 120
SDN1800160 | Sedna μπουτόν με ενδεικτική λυχνία και σύμβολο λυχνίας Αλουμίνιο | 12.41 | 1 ΤΜΧ | 10 ΤΜΧ | SEDNA | PTWDA | 8690495033786 | 1 | 1 | 10 | 100
SDN1800168 | Sedna μπουτόν με λυχνία προσανατολισμού και σύμβολο λυχνίας Τιτάνιο | 12.41 | 1 ΤΜΧ | 10 ΤΜΧ | SEDNA | PTWDA | 8690495033809 | 1 | 10 | 100 | 120
SDN1800170 | Sedna μπουτόν με ενδεικτική λυχνία και σύμβολο λυχνίας Γραφίτης | 12.41 | 1 ΤΜΧ | 10 ΤΜΧ | SEDNA | PTWDA | 8690495033816 | 1 | 1 | 10 | 120
SDN1900123 | Sedna διακόπτης δωματίου με κάρτα Λευκός | 16.55 | 1 ΤΜΧ | 1 ΤΜΧ | SEDNA | PTWDA | 8690495033878 | 1 | 8 | 80 | 96
SDN1900160 | Sedna διακόπτης δωματίου με κάρτα Αλουμίνιο | 20.89 | 1 ΤΜΧ | 1 ΤΜΧ | SEDNA | PTWDA | 8690495033885 | 1 | 8 | 80 | 96
SDN1900168 | Sedna διακόπτης δωματίου με κάρτα Τιτάνιο | 20.89 | 1 ΤΜΧ | 1 ΤΜΧ | SEDNA | PTWDA | 8690495033908 | 1 | 1 | 8 | 80
SDN1900170 | Sedna διακόπτης δωματίου με κάρτα Γραφίτης | 20.89 | 1 ΤΜΧ | 1 ΤΜΧ | SEDNA | PTWDA | 8690495033915 | 1 | 1 | 8 | 96
SDN2200523 | Sedna περιστροφικό dimmer 60-500VA Λευκό | 40.45 | 1 ΤΜΧ | 1 ΤΜΧ | SEDNA | PTLRC | 8690495039191 | 1 | 8 | 80 | 96
SDN2200560 | Sedna περιστροφικό dimmer 60-500VA Αλουμίνιο | 48.83 | 1 ΤΜΧ | 1 ΤΜΧ | SEDNA | PTLRC | 8690495039474 | 1 | 8 | 80 | 96
SDN2200568 | Sedna περιστροφικό dimmer 60-500VA Τιτάνιο | 48.83 | 1 ΤΜΧ | 1 ΤΜΧ | SEDNA | PTLRC | 8690495043976 | 1 | 8 | 80 | 96
SDN2200570 | Sedna περιστροφικό dimmer 60-500VA Γραφίτης | 48.83 | 1 ΤΜΧ | 1 ΤΜΧ | SEDNA | PTLRC | 8690495043983 | 1 | 1 | 8 | 96
SDN2200723 | Sedna περιστροφικό dimmer Α/Ρ 325VA Λευκό | 57.14 | 1 ΤΜΧ | 1 ΤΜΧ | SEDNA | PTLRC | 8690495039184 | 1 | 8 | 80 | 96
SDN2200760 | Sedna περιστροφικό dimmer Α/Ρ 325VA Αλουμίνιο | 69 | 1 ΤΜΧ | 1 ΤΜΧ | SEDNA | PTLRC | 8690495039467 | 1 | 8 | 80 | 96
SDN2200768 | Sedna περιστροφικό dimmer Α/Ρ 325VA Τιτάνιο | 69 | 1 ΤΜΧ | 1 ΤΜΧ | SEDNA | PTLRC | 8690495044072 | 1 | 8 | 80 | 96
SDN2200770 | Sedna περιστροφικό dimmer Α/Ρ 325VA Γραφίτης | 69 | 1 ΤΜΧ | 1 ΤΜΧ | SEDNA | PTLRC | 8690495044089 | 1 | 1 | 8 | 96
SDN2201123 | Sedna περιστροφικό dimmer Α/Ρ 420VA Λευκό | 98.35 | 1 ΤΜΧ | 1 ΤΜΧ | SEDNA | PTLRC | 3606480683947 | 1 | 96 | 384
SDN2201160 | Sedna περιστροφικό dimmer Α/Ρ 420VA Αλουμίνιο | 110.13 | 1 ΤΜΧ | 1 ΤΜΧ | SEDNA | PTLRC | 3606480683961 | 1 | 96 | 384
SDN2201168 | Sedna περιστροφικό dimmer Α/Ρ 420VA Τιτάνιο | 110.13 | 1 ΤΜΧ | 1 ΤΜΧ | SEDNA | PTLRC | 3606480683978 | 1 | 96 | 384
SDN2201223 | SEDNA dimmer LED 4-400W - Λευκό | 100 | 1ΤΜΧ | 1 ΤΜΧ | SEDNA | PTWDA | 3606481003850 | 1 | 16 | 256
SDN2201260 | SEDNA dimmer LED 4-400W - Αλουμίνιο | 105 | 1ΤΜΧ | 1 ΤΜΧ | SEDNA | PTWDA | 3606481003874 | 1 | 16 | 256
SDN2201268 | SEDNA dimmer LED 4-400W - Τιτάνιο | 105 | 1ΤΜΧ | 1 ΤΜΧ | SEDNA | PTWDA | 3606481003881 | 1 | 16 | 256
SDN2201270 | SEDNA dimmer LED 4-400W - Γραφίτης | 105 | 1ΤΜΧ | 1 ΤΜΧ | SEDNA | PTWDA | 3606481003898 | 1 | 16 | 256
SDN2710223 | Sedna πρίζα φόρτισης 2xUSB 2,1A Λευκό | 70.04 | 1 ΤΜΧ | 1 ΤΜΧ | SEDNA | PTWDA | 3606480989810 | 1 | 36 | 288
SDN2710260 | Sedna πρίζα φόρτισης 2xUSB 2,1Α Αλουμίνιο | 73.08 | 1 ΤΜΧ | 1 ΤΜΧ | SEDNA | PTWDA | 3606480989834 | 1 | 36 | 288
SDN2710268 | Sedna πρίζα φόρτισης 2xUSB 2,1A Τιτάνιο | 73.08 | 1 ΤΜΧ | 1 ΤΜΧ | SEDNA | PTWDA | 3606480989841 | 1 | 36 | 288
SDN2710270 | Sedna πρίζα φόρτισης 2xUSB 2,1A Γραφίτης | 73.08 | 1 ΤΜΧ | 1 ΤΜΧ | SEDNA | PTWDA | 3606480989858 | 1 | 36 | 288
SDN3000123 | Sedna πρίζα σούκο ασφαλείας (2Π+Γ) Λευκό | 4.96 | 1 ΤΜΧ | 10 ΤΜΧ | SEDNA | PTWDA | 8690495034448 | 1 | 10 | 10 | 100
SDN3000160 | Sedna πρίζα σούκο ασφαλείας (2Π+Γ) Αλουμίνιο | 6.31 | 1 ΤΜΧ | 10 ΤΜΧ | SEDNA | PTWDA | 8690495034455 | 1 | 10 | 100 | 120
SDN3000168 | Sedna πρίζα σούκο ασφαλείας (2Π+Γ) Τιτάνιο | 6.31 | 1 ΤΜΧ | 10 ΤΜΧ | SEDNA | PTWDA | 8690495034479 | 1 | 10 | 100 | 120
SDN3000170 | Sedna πρίζα σούκο ασφαλείας (2Π+Γ) Γραφίτης | 6.31 | 1 ΤΜΧ | 10 ΤΜΧ | SEDNA | PTWDA | 8690495034486 | 1 | 1 | 10 | 120
SDN3000341 | Sedna πρίζα σούκο ασφαλείας UPS (2Π+Γ) | 8.06 | 1 ΤΜΧ | 10 ΤΜΧ | SEDNA | PTWDA | 8690495039214 | 1 | 10 | 100 | 120
SDN3000350 | Sedna πρίζα σούκο ασφαλείας (2Π+Γ) Πράσινη | 8.06 | 1 ΤΜΧ | 10 ΤΜΧ | SEDNA | PTWDA | 8690495039207 | 1 | 10 | 100 | 120
SDN3000423 | Sedna πρίζα σούκο ασφαλείας διπλή Λευκή | 8.45 | 1 ΤΜΧ | 10 ΤΜΧ | SEDNA | PTWDA | 5904093551409 | 1 | 10 | 50 | 1000
SDN3000460 | Sedna πρίζα σούκο ασφαλείας διπλή Αλουμίνιο | 10.89 | 1 ΤΜΧ | 10 ΤΜΧ | SEDNA | PTWDA | 5904093551416 | 1 | 10 | 10 | 50
SDN3000468 | Sedna πρίζα σούκο ασφαλείας διπλή Τιτάνιο | 10.89 | 1 ΤΜΧ | 10 ΤΜΧ | SEDNA | PTWDA | 5904093551423 | 1 | 50 | 600
SDN3000470 | Sedna πρίζα σούκο ασφαλείας (2Π+Γ) διπλή Γραφίτης | 10.89 | 1 ΤΜΧ | 10 ΤΜΧ | SEDNA | PTWDA | 3606480672934 | 1 | 1 | 10 | 50
SDN3100123 | Sedna πρίζα σούκο ασφαλείας με καπάκι (2Π+Γ) Λευκό | 7.97 | 1 ΤΜΧ | 10 ΤΜΧ | SEDNA | PTWDA | 8690495034547 | 1 | 10 | 100 | 120
SDN3100160 | Sedna πρίζα σούκο ασφαλείας με καπάκι (2Π+Γ) Αλουμίνιο | 10.4 | 1 ΤΜΧ | 10 ΤΜΧ | SEDNA | PTWDA | 8690495034554 | 1 | 10 | 100 | 120
SDN3100168 | Sedna πρίζα σούκο ασφαλείας με καπάκι (2Π+Γ) Τιτάνιο | 10.4 | 1 ΤΜΧ | 10 ΤΜΧ | SEDNA | PTWDA | 8690495034578 | 1 | 10 | 100 | 120
SDN3100170 | Sedna πρίζα σούκο ασφαλείας με καπάκι Γραφίτης | 10.4 | 1 ΤΜΧ | 10 ΤΜΧ | SEDNA | PTWDA | 8690495034585 | 1 | 1 | 10 | 120
SDN3301323 | Sedna πρίζα TV-FM διέλευσης 8dB Λευκό | 17.76 | 1 ΤΜΧ | 10 ΤΜΧ | SEDNA | PTLRC | 8690495039306 | 1 | 10 | 100 | 120
SDN3301360 | Sedna πρίζα TV-FM διέλευσης 8dB Αλουμίνιο | 22.07 | 1 ΤΜΧ | 10 ΤΜΧ | SEDNA | PTLRC | 8690495039580 | 1 | 10 | 100 | 120
SDN3301368 | Sedna πρίζα TV-FM διέλευσης 8dB Τιτάνιο | 22.07 | 1 ΤΜΧ | 10 ΤΜΧ | SEDNA | PTLRC | 8690495043006 | 1 | 10 | 100 | 120
SDN3301370 | Sedna πρίζα TV-FM διέλευσης 8dB Γραφίτης | 22.07 | 1 ΤΜΧ | 10 ΤΜΧ | SEDNA | PTLRC | 8690495043013 | 1 | 1 | 10 | 120
SDN3301623 | Sedna πρίζα TV-FM τερματική 1dB Λευκό | 17.76 | 1 ΤΜΧ | 10 ΤΜΧ | SEDNA | PTLRC | 8690495039313 | 1 | 10 | 100 | 120
SDN3301660 | Sedna πρίζα TV-FM τερματική 1dB Αλουμίνιο | 22.07 | 1 ΤΜΧ | 10 ΤΜΧ | SEDNA | PTLRC | 8690495039597 | 1 | 10 | 100 | 120
SDN3301668 | Sedna πρίζα TV-FM τερματική 1dB Τιτάνιο | 22.07 | 1 ΤΜΧ | 10 ΤΜΧ | SEDNA | PTLRC | 8690495043167 | 1 | 10 | 100 | 120
SDN3301670 | Sedna πρίζα TV-FM τερματική 1dB Γραφίτης | 22.07 | 1 ΤΜΧ | 10 ΤΜΧ | SEDNA | PTLRC | 8690495043174 | 1 | 1 | 10 | 120
SDN3301823 | Sedna πρίζα TV-FM διέλευσης 4dB Λευκό | 17.76 | 1 ΤΜΧ | 10 ΤΜΧ | SEDNA | PTLRC | 8690495039290 | 1 | 10 | 100 | 120
SDN3301860 | Sedna πρίζα TV-FM διέλευσης 4dB Αλουμίνιο | 22.07 | 1 ΤΜΧ | 10 ΤΜΧ | SEDNA | PTLRC | 8690495039573 | 1 | 10 | 100 | 120
SDN3301868 | Sedna πρίζα TV-FM διέλευσης 4dB Τιτάνιο | 22.07 | 1 ΤΜΧ | 10 ΤΜΧ | SEDNA | PTLRC | 8690495042962 | 1 | 10 | 100 | 120
SDN3301870 | Sedna πρίζα TV-FM διέλευσης 4dB Γραφίτης | 22.07 | 1 ΤΜΧ | 10 ΤΜΧ | SEDNA | PTLRC | 8690495042979 | 1 | 1 | 10 | 120
SDN3401223 | Sedna πρίζα TV-SAT διέλευσης 8dB Λευκό | 20.43 | 1 ΤΜΧ | 10 ΤΜΧ | SEDNA | PTLRC | 8690495039337 | 1 | 10 | 100 | 120
SDN3401260 | Sedna πρίζα TV-SAT διέλευσης 8dB Αλουμίνιο | 25.38 | 1 ΤΜΧ | 10 ΤΜΧ | SEDNA | PTLRC | 8690495039610 | 1 | 10 | 100 | 120
SDN3401268 | Sedna πρίζα TV-SAT διέλευσης 8dB Τιτάνιο | 25.38 | 1 ΤΜΧ | 10 ΤΜΧ | SEDNA | PTLRC | 8690495043303 | 1 | 10 | 100 | 120
SDN3401270 | Sedna πρίζα TV-SAT διέλευσης 8dB Γραφίτη | 25.38 | 1 ΤΜΧ | 10 ΤΜΧ | SEDNA | PTLRC | 8690495043310 | 1 | 1 | 10 | 120
SDN3401623 | Sedna πρίζα TV-SAT τερματική 1dB Λευκό | 20.43 | 1 ΤΜΧ | 10 ΤΜΧ | SEDNA | PTLRC | 8690495039344 | 1 | 10 | 100 | 120
SDN3401660 | Sedna πρίζα TV-SAT τερματική 1dB Αλουμίνιο | 25.38 | 1 ΤΜΧ | 10 ΤΜΧ | SEDNA | PTLRC | 8690495039627 | 1 | 10 | 100 | 120
SDN3401668 | Sedna πρίζα TV-SAT τερματική 1dB Τιτάνιο | 25.38 | 1 ΤΜΧ | 10 ΤΜΧ | SEDNA | PTLRC | 8690495043464 | 1 | 10 | 100 | 120
SDN3401670 | Sedna πρίζα TV-SAT τερματική 1dB Γραφίτη | 25.38 | 1 ΤΜΧ | 10 ΤΜΧ | SEDNA | PTLRC | 8690495043471 | 1 | 1 | 10 | 120
SDN3401923 | Sedna πρίζα TV-SAT διέλευσης 4dB Λευκό | 20.43 | 1 ΤΜΧ | 10 ΤΜΧ | SEDNA | PTLRC | 8690495039320 | 1 | 10 | 100 | 120
SDN3401960 | Sedna πρίζα TV-SAT διέλευσης 4dB Αλουμίνιο | 25.38 | 1 ΤΜΧ | 10 ΤΜΧ | SEDNA | PTLRC | 8690495039603 | 1 | 10 | 100 | 120
SDN3401968 | Sedna πρίζα TV-SAT διέλευσης 4dB Τιτάνιο | 25.38 | 1 ΤΜΧ | 10 ΤΜΧ | SEDNA | PTLRC | 8690495043266 | 1 | 10 | 100 | 120
SDN3401970 | Sedna πρίζα TV-SAT διέλευσης 4dB Γραφίτη | 25.38 | 1 ΤΜΧ | 10 ΤΜΧ | SEDNA | PTLRC | 8690495043273 | 1 | 1 | 10 | 120
SDN3501223 | Sedna πρίζα TV-FM-SAT διέλευσης 8dB Λευκό | 23.34 | 1 ΤΜΧ | 10 ΤΜΧ | SEDNA | PTLRC | 8690495039368 | 1 | 10 | 100 | 120
SDN3501260 | Sedna πρίζα TV-FM-SAT διέλευσης 8dB Αλουμίνιο | 29.03 | 1 ΤΜΧ | 10 ΤΜΧ | SEDNA | PTLRC | 8690495039641 | 1 | 10 | 100 | 120
SDN3501268 | Sedna πρίζα TV-FM-SAT διέλευσης 8dB Τιτάνιο | 29.03 | 1 ΤΜΧ | 10 ΤΜΧ | SEDNA | PTLRC | 8690495043648 | 1 | 10 | 100 | 120
SDN3501270 | Sedna πρίζα TV-FM-SAT διέλευσης 8dB Γραφίτη | 29.03 | 1 ΤΜΧ | 10 ΤΜΧ | SEDNA | PTLRC | 8690495043655 | 1 | 1 | 10 | 120
SDN3501323 | Sedna πρίζα TV-FM-SAT τερματική 1dB Λευκό | 23.34 | 1 ΤΜΧ | 10 ΤΜΧ | SEDNA | PTLRC | 8690495039382 | 1 | 10 | 100 | 120
SDN3501360 | Sedna πρίζα TV-FM-SAT τερματική 1dB Αλουμίνιο | 29.03 | 1 ΤΜΧ | 10 ΤΜΧ | SEDNA | PTLRC | 8690495039665 | 1 | 10 | 100 | 120
SDN3501368 | Sedna πρίζα TV-FM-SAT τερματική 1dB Τιτάνιο | 29.03 | 1 ΤΜΧ | 10 ΤΜΧ | SEDNA | PTLRC | 8690495043686 | 1 | 10 | 100 | 120
SDN3501370 | Sedna πρίζα TV-FM-SAT τερματική 1dB Γραφίτης | 29.03 | 1 ΤΜΧ | 10 ΤΜΧ | SEDNA | PTLRC | 8690495043693 | 1 | 1 | 10 | 120
SDN3501423 | Sedna πρίζα TV-FM-SAT διέλευσης 4dB Λευκό | 23.34 | 1 ΤΜΧ | 10 ΤΜΧ | SEDNA | PTLRC | 8690495039375 | 1 | 10 | 100 | 120
SDN3501460 | Sedna πρίζα TV-FM-SAT διέλευσης 4dB Αλουμίνιο | 29.03 | 1 ΤΜΧ | 10 ΤΜΧ | SEDNA | PTLRC | 8690495039658 | 1 | 10 | 100 | 120
SDN3501468 | Sedna πρίζα TV-FM-SAT διέλευσης 4dB Τιτάνιο | 29.03 | 1 ΤΜΧ | 10 ΤΜΧ | SEDNA | PTLRC | 8690495043600 | 1 | 10 | 100 | 120
SDN3501470 | Sedna πρίζα TV-FM-SAT διέλευσης 4dB Γραφίτη | 29.03 | 1 ΤΜΧ | 10 ΤΜΧ | SEDNA | PTLRC | 8690495043617 | 1 | 1 | 10 | 120
SDN4101123 | Sedna πρίζα τηλεφώνου RJ11 μονή Λευκό | 8.95 | 1 ΤΜΧ | 10 ΤΜΧ | SEDNA | PTLRC | 8690495039221 | 1 | 10 | 100 | 120
SDN4101160 | Sedna πρίζα τηλεφώνου RJ11 μονή Αλουμίνιο | 11.08 | 1 ΤΜΧ | 10 ΤΜΧ | SEDNA | PTLRC | 8690495039504 | 1 | 10 | 100 | 120
SDN4101168 | Sedna πρίζα τηλεφώνου RJ11 μονή Τιτάνιο | 11.08 | 1 ΤΜΧ | 1 ΤΜΧ | SEDNA | PTLRC | 8690495044119 | 1 | 10 | 100 | 120
SDN4101170 | Sedna πρίζα τηλεφώνου RJ11 μονή Γραφίτης | 11.08 | 1 ΤΜΧ | 10 ΤΜΧ | SEDNA | PTLRC | 8690495044126 | 1 | 1 | 10 | 120
SDN4201123 | Sedna πρίζα τηλεφώνου RJ11 διπλή Λευκό | 12.77 | 1 ΤΜΧ | 10 ΤΜΧ | SEDNA | PTLRC | 8690495039238 | 1 | 10 | 100 | 120
SDN4201160 | Sedna πρίζα τηλεφώνου RJ11 διπλή Αλουμίνιο | 15.67 | 1 ΤΜΧ | 10 ΤΜΧ | SEDNA | PTLRC | 8690495039511 | 1 | 10 | 100 | 120
SDN4201168 | Sedna πρίζα τηλεφώνου RJ11 διπλή Τιτάνιο | 15.67 | 1 ΤΜΧ | 10 ΤΜΧ | SEDNA | PTLRC | 8690495044157 | 1 | 10 | 100 | 120
SDN4201170 | Sedna πρίζα τηλεφώνου RJ11 διπλή Γραφίτης | 15.67 | 1 ΤΜΧ | 10 ΤΜΧ | SEDNA | PTLRC | 8690495044164 | 1 | 1 | 10 | 120
SDN4700123 | Sedna πρίζα πληροφορικής RJ45 κατ.6 UTP μονή Λευκή | 12.63 | 1 ΤΜΧ | 10 ΤΜΧ | SEDNA | PTLRC | 8690495035940 | 1 | 10 | 100 | 120
SDN4700160 | Sedna πρίζα πληροφορικής RJ45 κατ.6 UTP μονή Αλουμίνιο | 15.76 | 1 ΤΜΧ | 10 ΤΜΧ | SEDNA | PTLRC | 8690495035957 | 1 | 10 | 100 | 120
SDN4700168 | Sedna πρίζα πληροφορικής RJ45 κατ.6 UTP μονή Τιτάνιο | 15.76 | 1 ΤΜΧ | 10 ΤΜΧ | SEDNA | PTLRC | 8690495035971 | 1 | 10 | 100 | 120
SDN4700170 | Sedna πρίζα πληροφορικής RJ45 κατ.6 UTP μονή Γραφίτης | 15.76 | 1 ΤΜΧ | 10 ΤΜΧ | SEDNA | PTLRC | 8690495035988 | 1 | 1 | 10 | 120
SDN4800123 | Sedna πρίζα πληροφορικής RJ45 κατ.6 UTP διπλή Λευκή | 17.3 | 1 ΤΜΧ | 10 ΤΜΧ | SEDNA | PTLRC | 8690495036008 | 1 | 10 | 100 | 120
SDN4800160 | Sedna πρίζα πληροφορικής RJ45 κατ.6 UTP διπλή Αλουμίνιο | 21.84 | 1 ΤΜΧ | 10 ΤΜΧ | SEDNA | PTLRC | 8690495036015 | 1 | 10 | 100 | 120
SDN4800168 | Sedna πρίζα πληροφορικής RJ45 κατ.6 UTP διπλή Τιτάνιο | 21.84 | 1 ΤΜΧ | 10 ΤΜΧ | SEDNA | PTLRC | 8690495036039 | 1 | 10 | 100 | 120
SDN4800170 | Sedna πρίζα πληροφορικής RJ45 κατ.6 UTP διπλή Γραφίτης | 21.84 | 1 ΤΜΧ | 10 ΤΜΧ | SEDNA | PTLRC | 8690495036046 | 1 | 1 | 10 | 120
SDN5000123 | Sedna πρίζα πληροφορικής RJ45 κατ.6 STP διπλή Λευκή | 23.3 | 1 ΤΜΧ | 10 ΤΜΧ | SEDNA | PTLRC | 8690495036121 | 1 | 10 | 100 | 120
SDN5000160 | Sedna πρίζα πληροφορικής RJ45 κατ.6 STP διπλή Αλουμίνιο | 29.29 | 1 ΤΜΧ | 10 ΤΜΧ | SEDNA | PTLRC | 8690495036138 | 1 | 10 | 100 | 120
SDN5000168 | Sedna πρίζα πληροφορικής RJ45 κατ.6 STP διπλή Τιτάνιο | 29.29 | 1 ΤΜΧ | 10 ΤΜΧ | SEDNA | PTLRC | 8690495036152 | 1 | 10 | 100 | 120
SDN5200123 | Sedna πρίζα RJ11+RJ45 κατ.6 UTP Λευκή | 15.42 | 1 ΤΜΧ | 10 ΤΜΧ | SEDNA | PTLRC | 8690495036282 | 1 | 10 | 100 | 120
SDN5200160 | Sedna πρίζα RJ11+RJ45 κατ.6 UTP Αλουμίνιο | 19.29 | 1 ΤΜΧ | 10 ΤΜΧ | SEDNA | PTLRC | 8690495036299 | 1 | 10 | 100 | 120
SDN5200168 | Sedna πρίζα RJ11+RJ45 κατ.6 UTP Τιτάνιο | 19.29 | 1 ΤΜΧ | 10 ΤΜΧ | SEDNA | PTLRC | 8690495036312 | 1 | 10 | 100 | 120
SDN5200170 | Sedna πρίζα RJ11+RJ45 κατ.6 UTP Γραφίτης | 19.29 | 1 ΤΜΧ | 10 ΤΜΧ | SEDNA | PTLRC | 8690495036329 | 1 | 1 | 10 | 120
SDN5400123 | Sedna πρίζα ηχείων διπλή Λευκή | 20.54 | 1 ΤΜΧ | 10 ΤΜΧ | SEDNA | PTWDA | 8690495036404 | 1 | 10 | 10 | 100
SDN5400160 | Sedna πρίζα ηχείων διπλή Αλουμίνιο | 24.68 | 1 ΤΜΧ | 10 ΤΜΧ | SEDNA | PTWDA | 8690495036411 | 1 | 10 | 100 | 120
SDN5400168 | Sedna πρίζα ηχείων διπλή Τιτάνιο | 24.68 | 1 ΤΜΧ | 10 ΤΜΧ | SEDNA | PTWDA | 8690495036435 | 1 | 10 | 100 | 120
SDN5400170 | Sedna πρίζα ηχείων διπλή Γραφίτης | 24.68 | 1 ΤΜΧ | 10 ΤΜΧ | SEDNA | PTWDA | 8690495036442 | 1 | 1 | 10 | 120
SDN5600123 | Sedna τυφλό κάλυμμα Λευκό | 4.96 | 1 ΤΜΧ | 10 ΤΜΧ | SEDNA | PTWDA | 8690495036565 | 1 | 10 | 100 | 120
SDN5800123 | Sedna πλαίσιο 1 θέσης Λευκό | 1.29 | 1 ΤΜΧ | 10 ΤΜΧ | SEDNA | PTWDA | 8690495036688 | 1 | 30 | 30 | 300
SDN5800131 | Sedna πλαίσιο 1 θέσης Γκρι σχιστόλιθου | 1.5 | 1 ΤΜΧ | 10 ΤΜΧ | SEDNA | PTWDA | 8690495036695 | 1 | 30 | 300 | 360
SDN5800141 | Sedna πλαίσιο 1 θέσης Κόκκινο | 1.5 | 1 ΤΜΧ | 10 ΤΜΧ | SEDNA | PTWDA | 8690495036725 | 1 | 30 | 300 | 360
SDN5800160 | Sedna πλαίσιο 1 θέσης Αλουμίνιο | 1.75 | 1 ΤΜΧ | 10 ΤΜΧ | SEDNA | PTWDA | 8690495036749 | 1 | 30 | 30 | 300
SDN5800168 | Sedna πλαίσιο 1 θέσης Τιτάνιο | 1.75 | 1 ΤΜΧ | 10 ΤΜΧ | SEDNA | PTWDA | 8690495036763 | 1 | 30 | 300 | 360
SDN5800170 | Sedna πλαίσιο 1 θέσης Γραφίτης | 1.75 | 1 ΤΜΧ | 10 ΤΜΧ | SEDNA | PTWDA | 8690495036770 | 1 | 1 | 30 | 360
SDN5800323 | Sedna πλαίσιο 2 θέσεων οριζόντιο Λευκό | 2.55 | 1 ΤΜΧ | 10 ΤΜΧ | SEDNA | PTWDA | 8690495036886 | 1 | 25 | 125 | 3000
SDN5800331 | Sedna πλαίσιο 2 θέσεων οριζόντιο Γκρι σχιστόλιθος | 2.95 | 1 ΤΜΧ | 10 ΤΜΧ | SEDNA | PTWDA | 8690495036893 | 1 | 25 | 125 | 500
SDN5800341 | Sedna πλαίσιο 2 θέσεων οριζόντιο Κόκκινο | 2.95 | 1 ΤΜΧ | 10 ΤΜΧ | SEDNA | PTWDA | 8690495036923 | 1 | 25 | 125 | 500
SDN5800360 | Sedna πλαίσιο 2 θέσεων οριζόντιο Αλουμίνιο | 3.4 | 1 ΤΜΧ | 10 ΤΜΧ | SEDNA | PTWDA | 8690495036947 | 1 | 25 | 125 | 3000
SDN5800368 | Sedna πλαίσιο 2 θέσεων οριζόντιο Τιτάνιο | 3.4 | 1 ΤΜΧ | 10 ΤΜΧ | SEDNA | PTWDA | 8690495036961 | 1 | 25 | 125 | 1250
SDN5800370 | Sedna πλαίσιο 2 θέσεων οριζόντιο Γραφίτης | 3.4 | 1 ΤΜΧ | 10 ΤΜΧ | SEDNA | PTWDA | 8690495036978 | 1 | 1 | 25 | 125
SDN5800523 | Sedna πλαίσιο 3 θέσεων οριζόντιο Λευκό | 4.16 | 1 ΤΜΧ | 2 ΤΜΧ | SEDNA | PTWDA | 8690495037081 | 1 | 20 | 100 | 700
SDN5800531 | Sedna πλαίσιο 3 θέσεων οριζόντιο Γκρι σχιστόλιθος | 4.75 | 1 ΤΜΧ | 2 ΤΜΧ | SEDNA | PTWDA | 8690495037098 | 1 | 20 | 100 | 400
SDN5800541 | Sedna πλαίσιο 3 θέσεων οριζόντιο Κόκκινο | 4.75 | 1 ΤΜΧ | 2 ΤΜΧ | SEDNA | PTWDA | 8690495037128 | 1 | 20 | 100 | 700
SDN5800560 | Sedna πλαίσιο 3 θέσεων οριζόντιο Αλουμίνιο | 5.5 | 1 ΤΜΧ | 2 ΤΜΧ | SEDNA | PTWDA | 8690495037142 | 1 | 20 | 100 | 700
SDN5800568 | Sedna πλαίσιο 3 θέσεων οριζόντιο Τιτάνιο | 5.5 | 1 ΤΜΧ | 2 ΤΜΧ | SEDNA | PTWDA | 8690495037166 | 1 | 20 | 100 | 400
SDN5800570 | Sedna πλαίσιο 3 θέσεων οριζόντιο Γραφίτης | 5.5 | 1 ΤΜΧ | 2 ΤΜΧ | SEDNA | PTWDA | 8690495037173 | 1 | 1 | 20 | 100
SDN5800723 | Sedna πλαίσιο 4 θέσεων οριζόντιο Λευκό | 6.95 | 1 ΤΜΧ | 1 ΤΜΧ | SEDNA | PTWDA | 8690495037289 | 1 | 20 | 100 | 800
SDN5800731 | Sedna πλαίσιο 4 θέσεων οριζόντιο Γκρι σχιστόλιθος | 7.98 | 1 ΤΜΧ | 1 ΤΜΧ | SEDNA | PTWDA | 8690495037296 | 1 | 20 | 100 | 400
SDN5800741 | Sedna πλαίσιο 4 θέσεων οριζόντιο Κόκκινο | 7.98 | 1 ΤΜΧ | 1 ΤΜΧ | SEDNA | PTWDA | 8690495037326 | 1 | 20 | 100 | 400
SDN5800760 | Sedna πλαίσιο 4 θέσεων οριζόντιο Αλουμίνιο | 9.19 | 1 ΤΜΧ | 1 ΤΜΧ | SEDNA | PTWDA | 8690495037340 | 1 | 20 | 100 | 700
SDN5800768 | Sedna πλαίσιο 4 θέσεων οριζόντιο Τιτάνιο | 9.19 | 1 ΤΜΧ | 1 ΤΜΧ | SEDNA | PTWDA | 8690495037364 | 1 | 20 | 100 | 400
SDN5800770 | Sedna πλαίσιο 4 θέσεων οριζόντιο Γραφίτης | 9.19 | 1 ΤΜΧ | 1 ΤΜΧ | SEDNA | PTWDA | 8690495037371 | 1 | 1 | 20 | 100
SDN5800923 | Sedna πλαίσιο 5 θέσεων οριζόντιο Λευκό | 8.53 | 1 ΤΜΧ | 1 ΤΜΧ | SEDNA | PTWDA | 8690495037487 | 1 | 1 | 80 | 320
SDN5800931 | Sedna πλαίσιο 5 θέσεων οριζόντιο Γκρι σχιστόλιθος | 9.79 | 1 ΤΜΧ | 1 ΤΜΧ | SEDNA | PTWDA | 8690495037494 | 1 | 1 | 80 | 320
SDN5800941 | Sedna πλαίσιο 5 θέσεων οριζόντιο Κόκκινο | 9.79 | 1 ΤΜΧ | 1 ΤΜΧ | SEDNA | PTWDA | 8690495037524 | 1 | 1 | 80 | 320
SDN5800960 | Sedna πλαίσιο 5 θέσεων οριζόντιο Αλουμίνιο | 11.3 | 1 ΤΜΧ | 1 ΤΜΧ | SEDNA | PTWDA | 8690495037548 | 1 | 1 | 80 | 320
SDN5800968 | Sedna πλαίσιο 5 θέσεων οριζόντιο Τιτάνιο | 11.3 | 1 ΤΜΧ | 1 ΤΜΧ | SEDNA | PTWDA | 8690495037562 | 1 | 1 | 80 | 320
SDN5800970 | Sedna πλαίσιο 5 θέσεων οριζόντιο Γραφίτης | 11.3 | 1 ΤΜΧ | 1 ΤΜΧ | SEDNA | PTWDA | 8690495037579 | 1 | 1 | 80 | 320
SDN5801123 | Sedna πλαίσιο 2 θέσεων κάθετο Λευκό | 2.55 | 1 ΤΜΧ | 10 ΤΜΧ | SEDNA | PTWDA | 8690495037685 | 1 | 25 | 125 | 500
SDN5801131 | Sedna πλαίσιο 2 θέσεων κάθετο Γκρι σχιστόλιθος | 2.95 | 1 ΤΜΧ | 10 ΤΜΧ | SEDNA | PTWDA | 8690495037692 | 1 | 25 | 125 | 500
SDN5801141 | Sedna πλαίσιο 2 θέσεων κάθετο Κόκκινο | 2.95 | 1 ΤΜΧ | 10 ΤΜΧ | SEDNA | PTWDA | 8690495037722 | 1 | 25 | 125 | 500
SDN5801160 | Sedna πλαίσιο 2 θέσεων κάθετο Αλουμίνιο | 3.4 | 1 ΤΜΧ | 10 ΤΜΧ | SEDNA | PTWDA | 8690495037746 | 1 | 25 | 125 | 500
SDN5801168 | Sedna πλαίσιο 2 θέσεων κάθετο Τιτάνιο | 3.4 | 1 ΤΜΧ | 10 ΤΜΧ | SEDNA | PTWDA | 8690495037760 | 1 | 25 | 125 | 500
SDN5801170 | Sedna πλαίσιο 2 θέσεων κάθετο Γραφίτης | 3.4 | 1 ΤΜΧ | 10 ΤΜΧ | SEDNA | PTWDA | 8690495037777 | 1 | 1 | 25 | 125
SDN5801323 | Sedna πλαίσιο 3 θέσεων κάθετο Λευκό | 4.16 | 1 ΤΜΧ | 2 ΤΜΧ | SEDNA | PTWDA | 8690495037883 | 1 | 20 | 100 | 400
SDN5801331 | Sedna πλαίσιο 3 θέσεων κάθετο Γκρι σχιστόλιθος | 4.75 | 1 ΤΜΧ | 2 ΤΜΧ | SEDNA | PTWDA | 8690495037890 | 1 | 20 | 100 | 400
SDN5801341 | Sedna πλαίσιο 3 θέσεων κάθετο Κόκκινο | 4.75 | 1 ΤΜΧ | 2 ΤΜΧ | SEDNA | PTWDA | 8690495037920 | 1 | 20 | 100 | 400
SDN5801360 | Sedna πλαίσιο 3 θέσεων κάθετο Αλουμίνιο | 5.5 | 1 ΤΜΧ | 2 ΤΜΧ | SEDNA | PTWDA | 8690495037944 | 1 | 20 | 100 | 400
SDN5801368 | Sedna πλαίσιο 3 θέσεων κάθετο Τιτάνιο | 5.5 | 1 ΤΜΧ | 2 ΤΜΧ | SEDNA | PTWDA | 8690495037968 | 1 | 20 | 100 | 400
SDN5801370 | Sedna πλαίσιο 3 θέσεων κάθετο Γραφίτης | 5.5 | 1 ΤΜΧ | 2 ΤΜΧ | SEDNA | PTWDA | 8690495037975 | 1 | 1 | 20 | 100
SDN5801523 | Sedna πλαίσιο 5 θέσεων κάθετο Λευκό | 8.53 | 1 ΤΜΧ | 1 ΤΜΧ | SEDNA | PTWDA | 8690495038088 | 1 | 1 | 80 | 320
SDN5801531 | Sedna πλαίσιο 5 θέσεων - κάθετα - Γκρι | 9.79 | 1 ΤΜΧ | 1 ΤΜΧ | SEDNA | PTWDA | 8690495038095 | 1 | 1 | 80 | 320
SDN5801541 | Sedna πλαίσιο 5 θέσεων κάθετο Κόκκινο | 9.79 | 1 ΤΜΧ | 1 ΤΜΧ | SEDNA | PTWDA | 8690495038125 | 1 | 1 | 80 | 320
SDN5801560 | Sedna πλαίσιο 5 θέσεων κάθετο Αλουμίνιο | 11.3 | 1 ΤΜΧ | 1 ΤΜΧ | SEDNA | PTWDA | 8690495038149 | 1 | 1 | 80 | 320
SDN5801568 | Sedna πλαίσιο 5 θέσεων κάθετο Τιτάνιο | 11.3 | 1 ΤΜΧ | 1 ΤΜΧ | SEDNA | PTWDA | 8690495038156 | 1 | 1 | 80 | 320
SDN5801570 | Sedna πλαίσιο 5 θέσεων κάθετο Γραφίτης | 11.3 | 1 ΤΜΧ | 1 ΤΜΧ | SEDNA | PTWDA | 8690495038163 | 1 | 1 | 80 | 640
SDN5802023 | Sedna πλαίσιο 4 θέσεων κάθετο Λευκό | 6.95 | 1 ΤΜΧ | 1 ΤΜΧ | SEDNA | PTWDA | 8690495039399 | 1 | 20 | 100 | 400
SDN5802031 | Sedna πλαίσιο 4 θέσεων - κάθετα - Γκρι | 7.98 | 1 ΤΜΧ | 1 ΤΜΧ | SEDNA | PTWDA | 8690495039689 | 1 | 20 | 100 | 800
SDN5802041 | Sedna πλαίσιο 4 θέσεων κάθετο Κόκκινο | 7.98 | 1 ΤΜΧ | 1 ΤΜΧ | SEDNA | PTWDA | 8690495039696 | 1 | 20 | 100 | 400
SDN5802060 | Sedna πλαίσιο 4 θέσεων κάθετο Αλουμίνιο | 9.19 | 1 ΤΜΧ | 1 ΤΜΧ | SEDNA | PTWDA | 8690495039672 | 1 | 20 | 100 | 400
SDN5802068 | Sedna πλαίσιο 4 θέσεων κάθετο Τιτάνιο | 9.19 | 1 ΤΜΧ | 1 ΤΜΧ | SEDNA | PTWDA | 8690495039405 | 1 | 20 | 100 | 400
SDN5802070 | Sedna πλαίσιο 4 θέσεων κάθετο Γραφίτης | 9.19 | 1 ΤΜΧ | 1 ΤΜΧ | SEDNA | PTWDA | 8690495055764 | 1 | 1 | 20 | 100
SDN5900123 | Sedna φωτιστικό νυκτός | 25.58 | 1 ΤΜΧ | 5 ΤΜΧ | SEDNA | PTLRC | 8690495039276 | 1 | 10 | 100 | 120
SDN6000123 | Sedna θερμοστάτης Λευκός | 80.09 | 1 ΤΜΧ | 1 ΤΜΧ | SEDNA | PTLRC | 8690495039283 | 1 | 10 | 100 | 120
SDN6000160 | Sedna θερμοστάτης Αλουμίνιο | 92.49 | 1 ΤΜΧ | 1 ΤΜΧ | SEDNA | PTLRC | 8690495039566 | 1 | 10 | 100 | 120
SDN6000168 | Sedna θερμοστάτης Τιτάνιο | 92.49 | 1 ΤΜΧ | 1 ΤΜΧ | SEDNA | PTLRC | 8690495050356 | 1 | 10 | 100 | 120
SDN6000170 | Sedna θερμοστάτης Γραφίτης | 92.49 | 1 ΤΜΧ | 1 ΤΜΧ | SEDNA | PTLRC | 8690495055818 | 1 | 1 | 10 | 120
SDN6100123 | Sedna κουτί επίτοιχο 1 θέσης Λευκό | 3.63 | 1 ΤΜΧ | 8 ΤΜΧ | SEDNA | PTWDA | 8690495053197 | 1 | 8 | 80 | 96
SDN6100160 | Sedna κουτί επίτοιχο 1 θέσης Ακουμίνιο | 4.66 | 1 ΤΜΧ | 8 ΤΜΧ | SEDNA | PTWDA | 8690495053357 | 1 | 8 | 80 | 96
SDN6100168 | Sedna κουτί επίτοιχο 1 θέσης Τιτάνιο | 4.66 | 1 ΤΜΧ | 8 ΤΜΧ | SEDNA | PTWDA | 8690495053524 | 1 | 8 | 80 | 96
SDN6100170 | Sedna κουτί επίτοιχο 1 θέσης Γραφίτης | 4.66 | 1 ΤΜΧ | 8 ΤΜΧ | SEDNA | PTWDA | 3606480672323 | 1 | 1 | 8 | 96
SDN6100223 | Sedna κουτί επίτοιχο 2 θέσης Λευκό | 3.91 | 1 ΤΜΧ | 8 ΤΜΧ | SEDNA | PTWDA | 8690495053203 | 1 | 8 | 80 | 96
SDN6100260 | Sedna κουτί επίτοιχο 2 θέσης Ακουμίνιο | 5.03 | 1 ΤΜΧ | 8 ΤΜΧ | SEDNA | PTWDA | 8690495053364 | 1 | 8 | 80 | 96
SDN6100268 | Sedna κουτί επίτοιχο 2 θέσης Τιτάνιο | 5.03 | 1 ΤΜΧ | 8 ΤΜΧ | SEDNA | PTWDA | 8690495053531 | 1 | 8 | 80 | 96
SDN6100270 | Sedna κουτί επίτοιχο 2 θέσης Γραφίτης | 5.03 | 1 ΤΜΧ | 8 ΤΜΧ | SEDNA | PTWDA | 3606480672330 | 1 | 1 | 8 | 96
SE3010W1045 | Αισθητήρας θερμοκρασίας δωματίου SE7000 SERIES | 47.12 | 1 ΤΜΧ | 1 ΤΜΧ | ΒΑΛΒΙΔΕΣ, ΑΙΣΘΗΤΗΡΙΑ, ΕΝΕΡΓ/ΤΕΣ | PTLRC | 711426068429 | 1
SE3020W1045 | Αισθητήρας θερμοκρασίας δωματίου OVERRIDE - SE7000 | 69.36 | 1 ΤΜΧ | 1 ΤΜΧ | ΒΑΛΒΙΔΕΣ, ΑΙΣΘΗΤΗΡΙΑ, ΕΝΕΡΓ/ΤΕΣ | PTLRC | 0711426068436 | 1
SE8350U0B00 | SE8 Ελεγκτής fan coil BACnet με υγρασία Ασημί | 535.5 | 1 ΤΜΧ | 1 ΤΜΧ | ΒΑΛΒΙΔΕΣ, ΑΙΣΘΗΤΗΡΙΑ, ΕΝΕΡΓ/ΤΕΣ | PTLRC | 785901528593 | 1 | 1 | 20 | 32
SE8350U0B11 | SE8 Ελεγκτής fan coil BACnet με υγρασία Λευκός | 535.5 | 1 ΤΜΧ | 1 ΤΜΧ | ΒΑΛΒΙΔΕΣ, ΑΙΣΘΗΤΗΡΙΑ, ΕΝΕΡΓ/ΤΕΣ | PTLRC | 785901577126 | 1 | 1 | 20 | 32
SE8350U5B00 | SE8 Ελεγκτής fan coil BACnet MS/TP με υγρασία και ανίχνευση κίνησης Ασημί | 724.2 | 1 ΤΜΧ | 1 ΤΜΧ | ΒΑΛΒΙΔΕΣ, ΑΙΣΘΗΤΗΡΙΑ, ΕΝΕΡΓ/ΤΕΣ | PTLRC | 3606480770074 | 1 | 1 | 20 | 32
SE8350U5B11 | SE8 Ελεγκτής fan coil BACnet με υγρασία και ανίχνευση κίνησης Λευκός | 724.2 | 1 ΤΜΧ | 1 ΤΜΧ | ΒΑΛΒΙΔΕΣ, ΑΙΣΘΗΤΗΡΙΑ, ΕΝΕΡΓ/ΤΕΣ | PTLRC | 785901583301 | 1 | 1 | 20 | 32
SE8650U0B00 | SE8 Ελεγκτής Roof Top μονάδων BACnet με υγρασία Ασημί | 545.7 | 1 ΤΜΧ | 1 ΤΜΧ | ΒΑΛΒΙΔΕΣ, ΑΙΣΘΗΤΗΡΙΑ, ΕΝΕΡΓ/ΤΕΣ | PTLRC |  | 1
SE8650U0B11 | SE8 Ελεγκτής Roof Top μονάδων BACnet με υγρασία Λευκός | 545.7 | 1 ΤΜΧ | 1 ΤΜΧ | ΒΑΛΒΙΔΕΣ, ΑΙΣΘΗΤΗΡΙΑ, ΕΝΕΡΓ/ΤΕΣ | PTLRC | 785901643128 | 1
SE8650U5B00 | SE8 Ελεγκτής Roof Top μονάδων BACnet με υγρασία και ανίχνευση κίνησης Ασημί | 637.5 | 1 ΤΜΧ | 1 ΤΜΧ | ΒΑΛΒΙΔΕΣ, ΑΙΣΘΗΤΗΡΙΑ, ΕΝΕΡΓ/ΤΕΣ | PTLRC | 785901654988 | 1
SE8650U5B11 | SE8 Ελεγκτής Roof Top μονάδων BACnet με υγρασία και ανίχνευση κίνησης Λευκός | 637.5 | 1 ΤΜΧ | 1 ΤΜΧ | ΒΑΛΒΙΔΕΣ, ΑΙΣΘΗΤΗΡΙΑ, ΕΝΕΡΓ/ΤΕΣ | PTLRC |  | 1 | 1
SEC-TEA-230-5045 | SEC Ελεγκτής wireless Zigbee Pro - 4I+4AO+5DO - 230 Vac | 510 | 1 ΤΜΧ | 1 ΤΜΧ | ΒΑΛΒΙΔΕΣ, ΑΙΣΘΗΤΗΡΙΑ, ΕΝΕΡΓ/ΤΕΣ | PTLRC | 3606480669460 | 1 | 6
SEC-TEA-24-5045 | SEC Ελεγκτής wireless Zigbee Pro - 4I+4AO+5DO - 24 Vac | 475.37 | 1 ΤΜΧ | 1 ΤΜΧ | ΒΑΛΒΙΔΕΣ, ΑΙΣΘΗΤΗΡΙΑ, ΕΝΕΡΓ/ΤΕΣ | PTLRC |  | 1 | 1
SEC-TEA-R-230-5045 | SEC Ελεγκτής external Zigbee Pro - 4I+4AO+5DO - 230 Vac | 579.76 | 1 ΤΜΧ | 1 ΤΜΧ | ΒΑΛΒΙΔΕΣ, ΑΙΣΘΗΤΗΡΙΑ, ΕΝΕΡΓ/ΤΕΣ | PTLRC | 711426074987 | 1 | 16 | 128
SEC-TEA-R-24-5045 | SEC Ελεγκτής external Zigbee Pro - 4I+4AO+5DO - 24 Vac | 517.22 | 1 ΤΜΧ | 1 ΤΜΧ | ΒΑΛΒΙΔΕΣ, ΑΙΣΘΗΤΗΡΙΑ, ΕΝΕΡΓ/ΤΕΣ | PTLRC | 0711426074994 | 1
SEC-TEB-230-5045 | SEC Ελεγκτής wireless Zigbee Pro - 4I+4AO - 230 Vac | 475.37 | 1 ΤΜΧ | 1 ΤΜΧ | ΒΑΛΒΙΔΕΣ, ΑΙΣΘΗΤΗΡΙΑ, ΕΝΕΡΓ/ΤΕΣ | PTLRC |  | 1
SEC-TEB-24-5045 | SEC Ελεγκτής wireless Zigbee Pro - 4I+4AO - 24 Vac | 412.85 | 1 ΤΜΧ | 1 ΤΜΧ | ΒΑΛΒΙΔΕΣ, ΑΙΣΘΗΤΗΡΙΑ, ΕΝΕΡΓ/ΤΕΣ | PTLRC |  | 1
SEC-TEB-R-230-5045 | SEC Ελεγκτής external Zigbee Pro - 4I+4AO - 230 Vac | 517.22 | 1 ΤΜΧ | 1 ΤΜΧ | ΒΑΛΒΙΔΕΣ, ΑΙΣΘΗΤΗΡΙΑ, ΕΝΕΡΓ/ΤΕΣ | PTLRC | 0711426075076 | 1
SEC-TEB-R-24-5045 | SEC Ελεγκτής external Zigbee Pro - 4I+4AO - 24 Vac | 454.23 | 1 ΤΜΧ | 1 ΤΜΧ | ΒΑΛΒΙΔΕΣ, ΑΙΣΘΗΤΗΡΙΑ, ΕΝΕΡΓ/ΤΕΣ | PTLRC | 0711426075083 | 1
SED-0-ACC-M51 | Ανταλλακτικό κιτ για SED-0 ενεργοποιητή: M5 Lever, M5 Tappet, Endstop Ring, Mount. Panel | 49.41 | 1 ΤΜΧ | 1 ΤΜΧ | ΒΑΛΒΙΔΕΣ, ΑΙΣΘΗΤΗΡΙΑ, ΕΝΕΡΓ/ΤΕΣ | PTLRC |  | 1 | 24 | 192
SED-0H0-5045 | Ενεργοποιητής SED-0 με ZigBee Pro | 413.1 | 1 ΤΜΧ | 1 ΤΜΧ | ΒΑΛΒΙΔΕΣ, ΑΙΣΘΗΤΗΡΙΑ, ΕΝΕΡΓ/ΤΕΣ | PTLRC |  | 1 | 24 | 192 | 192
SER8350A0B00 | SER8 Ελεγκτής Fan Coil BACnet MS/TP με υγρασία Ασημί | 386.63 | 1 ΤΜΧ | 1 ΤΜΧ | ΒΑΛΒΙΔΕΣ, ΑΙΣΘΗΤΗΡΙΑ, ΕΝΕΡΓ/ΤΕΣ | PTLRC | 3606480771491 | 1 | 1 | 20 | 32
SER8350A0B11 | SER8 Ελεγκτής Fan Coil BACnet MS/TP με υγρασία Λευκός | 386.63 | 1 ΤΜΧ | 1 ΤΜΧ | ΒΑΛΒΙΔΕΣ, ΑΙΣΘΗΤΗΡΙΑ, ΕΝΕΡΓ/ΤΕΣ | PTLRC | 785901747260 | 1 | 1 | 20 | 32
SER8350A5B00 | SER8 Ελεγκτής Fan Coil BACnet MS/TP με υγρασία και ανίχνευση κίνησης Ασημί | 484.5 | 1 ΤΜΧ | 1 ΤΜΧ | ΒΑΛΒΙΔΕΣ, ΑΙΣΘΗΤΗΡΙΑ, ΕΝΕΡΓ/ΤΕΣ | PTLRC | 3606480772092 | 1 | 1 | 20 | 32
SER8350A5B11 | SER8 Ελεγκτής Fan Coil BACnet MS/TP με υγρασία και ανίχνευση κίνησης Λευκός | 484.5 | 1 ΤΜΧ | 1 ΤΜΧ | ΒΑΛΒΙΔΕΣ, ΑΙΣΘΗΤΗΡΙΑ, ΕΝΕΡΓ/ΤΕΣ | PTLRC | 3606480772207 | 1 | 1 | 20 | 32
SFW1251 | Αισθητήριο WATER FLOWSWITCH | 193.8 | 1 ΤΜΧ | 1 ΤΜΧ | ΒΑΛΒΙΔΕΣ, ΑΙΣΘΗΤΗΡΙΑ, ΕΝΕΡΓ/ΤΕΣ | PTPRD | 3606489660598 | 1 | 6 | 48
SMC1000I-2UC | APC Smart-UPS C 1000VA LCD RM 2U 230V wi | 1260 | 1 ΤΜΧ | 1 ΤΜΧ | APC | ITBPP | 731304332930 | 1
SMC1000IC | APC Smart-UPS C 1000VA LCD 230V with Sma | 950 | 1 ΤΜΧ | 1 ΤΜΧ | APC | ITBPP | 731304332947 | 1
SMC1500I-2UC | APC Smart-UPS C 1500VA LCD RM 2U 230V wi | 1650 | 1 ΤΜΧ | 1 ΤΜΧ | APC | ITBPP | 731304332954 | 1
SMC1500IC | APC Smart-UPS C 1500VA LCD 230V with Sma | 1240 | 1 ΤΜΧ | 1 ΤΜΧ | APC | ITBPP | 731304332961 | 1 | 8
SMT1000IC | APC Smart-UPS 1000VA LCD 230V with Smart | 1035 | 1 ΤΜΧ | 1 ΤΜΧ | APC | ITBPP | 731304332978 | 1
SMT1000RMI2UC | APC Smart-UPS 1000VA LCD RM 2U 230V with | 1450 | 1 ΤΜΧ | 1 ΤΜΧ | APC | ITBPP | 731304332985 | 1
SMT1500IC | APC Smart-UPS 1500VA LCD 230V with Smart | 1400 | 1 ΤΜΧ | 1 ΤΜΧ | APC | ITBPP | 731304332992 | 1
SMT1500RMI2UC | APC Smart-UPS 1500VA LCD RM 2U 230V with | 1820 | 1 ΤΜΧ | 1 ΤΜΧ | APC | ITBPP | 731304333005 | 1
SMT1500RMI2UNC | APC Smart-UPS 1500VA LCD RM 2U 230V with | 2400 | 1 ΤΜΧ | 1 ΤΜΧ | APC | ITBPP | 731304327684 | 1
SMT2200IC | APC Smart-UPS 2200VA LCD 230V with Smart | 2175 | 1 ΤΜΧ | 1 ΤΜΧ | APC | ITBPP | 731304337317 | 1
SMT2200RMI2UC | APC Smart-UPS 2200VA LCD RM 2U 230V with | 3060 | 1 ΤΜΧ | 1 ΤΜΧ | APC | ITBPP | 731304337324 | 1
SMT2200RMI2UNC | APC Smart-UPS 2200VA LCD RM 2U 230V with | 3655 | 1 ΤΜΧ | 1 ΤΜΧ | APC | ITBPP | 731304327691 | 1
SMT3000IC | APC Smart-UPS 3000VA LCD 230V with Smart | 3318 | 1 ΤΜΧ | 1 ΤΜΧ | APC | ITBPP | 731304337331 | 1
SMT3000RMI2UC | APC Smart-UPS 3000VA LCD RM 2U 230V with | 3920 | 1 ΤΜΧ | 1 ΤΜΧ | APC | ITBPP | 731304337348 | 1
SMT3000RMI2UNC | APC Smart-UPS 3000VA LCD RM 2U 230V with | 4520 | 1 ΤΜΧ | 1 ΤΜΧ | APC | ITBPP | 731304327707 | 1
SMT750IC | APC Smart-UPS 750VA LCD 230V with SmartC | 720 | 1 ΤΜΧ | 1 ΤΜΧ | APC | ITBPP | 731304340317 | 1
SMT750RMI2UC | APC Smart-UPS 750VA LCD RM 2U 230V with | 1070 | 1 ΤΜΧ | 1 ΤΜΧ | APC | ITBPP | 731304340324 | 1
SMT750RMI2UNC | APC Smart-UPS 750VA LCD RM 2U 230V with | 1570 | 1 ΤΜΧ | 1 ΤΜΧ | APC | ITBPP | 731304327721 | 1
SMX1000I | APC Smart-UPS X 1000VA Rack/Tower LCD 23 | 510 | 1 ΤΜΧ | 1 ΤΜΧ | APC | ITBPP | 731304268635 | 1 | 16
SMX120BP | APC Smart-UPS X 120V Ext. Batt Pack Rack/To | 1345 | 1 ΤΜΧ | 1 ΤΜΧ | APC | ITBPP | 731304292562 | 1 | 1 | 4
SMX120RMBP2U | APC Smart-UPS X 120V External Battery Pa | 1850 | 1 ΤΜΧ | 1 ΤΜΧ | APC | ITBPP | 731304295839 | 1 | 2 | 6
SMX1500RMI2U | APC Smart-UPS X 1500VA Rack/Tower LCD 23 | 795 | 1 ΤΜΧ | 1 ΤΜΧ | APC | ITBPP | 731304268598 | 1 | 4 | 16
SMX1500RMI2UNC | APC Smart-UPS X 1500VA Rack/Tower LCD 23 | 3300 | 1 ΤΜΧ | 1 ΤΜΧ | APC | ITBPP | 731304281702 | 1 | 16
SMX2200HV | APC Smart-UPS X 2200VA Rack/Tower LCD 20 | 2920 | 1 ΤΜΧ | 1 ΤΜΧ | APC | ITBPP | 731304292609 | 1
SMX2200HVNC | APC Smart-UPS X 2200VA Short Depth Tower | 3890 | 1 ΤΜΧ | 1 ΤΜΧ | APC | ITBPP | 731304327158 | 1
SMX2200R2HVNC | APC Smart-UPS X 2200VA Rack/Tower LCD 20 | 5070 | 1 ΤΜΧ | 1 ΤΜΧ | APC | ITBPP | 731304327738 | 1
SMX3000HV | APC Smart-UPS X 3000VA Rack/Tower LCD | 3800 | 1 ΤΜΧ | 1 ΤΜΧ | APC | ITBPP | 731304292616 | 1
SMX3000HVNC | APC Smart-UPS X 3000VA Rack/Tower LCD 20 | 4790 | 1 ΤΜΧ | 1 ΤΜΧ | APC | ITBPP | 731304292623 | 1 | 1
SMX3000RMHV2U | APC Smart-UPS X 3000VA Rack/Tower LCD 20 | 4690 | 1 ΤΜΧ | 1 ΤΜΧ | APC | ITBPP | 731304268529 | 1 | 1 | 8
SMX3000RMHV2UNC | APC Smart-UPS X 3000VA Rack/Tower LCD 20 | 5350 | 1 ΤΜΧ | 1 ΤΜΧ | APC | ITBPP | 731304272694 | 1 | 8
SMX48RMBP2U | APC Smart-UPS X-Series 48V External Batt | 1340 | 1 ΤΜΧ | 1 ΤΜΧ | APC | ITBPP | 731304268611 | 1 | 1 | 4 | 8
SMX750I | APC Smart-UPS X 750VA Rack/Tower LCD 230 | 1160 | 1 ΤΜΧ | 1 ΤΜΧ | APC | ITBPP | 731304268581 | 1 | 4 | 16
SPA1401 | Αισθητήριο διαφορικής πίεσης AIR SWITCH | 86.7 | 1 ΤΜΧ | 1 ΤΜΧ | ΒΑΛΒΙΔΕΣ, ΑΙΣΘΗΤΗΡΙΑ, ΕΝΕΡΓ/ΤΕΣ | PTPRD |  | 1
SPA1402 | Αισθητήριο διαφορικής πίεσης AIR SWITCH | 86.7 | 1 ΤΜΧ | 1 ΤΜΧ | ΒΑΛΒΙΔΕΣ, ΑΙΣΘΗΤΗΡΙΑ, ΕΝΕΡΓ/ΤΕΣ | PTPRD |  | 1 | 6 | 96
SR110KXIET | Schneider Electric On-Line UPS 10000VA 2 | 9100 | 1 ΤΜΧ | 1 ΤΜΧ | APC | ITBPP | 731304315810 | 1
SR1192XBP | Schneider Electric On-Line UPS 192V Batt | 1600 | 1 ΤΜΧ | 1 ΤΜΧ | APC | ITBPP | 731304315834 | 1
SR11KXIET | Schneider Electric On-Line UPS 1000VA 23 | 1120 | 1 ΤΜΧ | 1 ΤΜΧ | APC | ITBPP | 731304315841 | 1
SR12KXIET | Schneider Electric On-Line UPS 2000VA 23 | 2100 | 1 ΤΜΧ | 1 ΤΜΧ | APC | ITBPP | 731304315865 | 1
SR13KXIET | Schneider Electric On-Line UPS 3000VA 23 | 3300 | 1 ΤΜΧ | 1 ΤΜΧ | APC | ITBPP | 731304310747 | 1
SR148XBP | Schneider Electric On-Line UPS 48V Batte | 1000 | 1 ΤΜΧ | 1 ΤΜΧ | APC | ITBPP | 731304315872 | 1
SR15KDXIET | Schneider Electric On-Line UPS 5000VA 23 | 5200 | 1 ΤΜΧ | 1 ΤΜΧ | APC | ITBPP | 731304310754 | 1
SR16KXIET | Schneider Electric On-Line UPS 6000VA 23 | 5800 | 1 ΤΜΧ | 1 ΤΜΧ | APC | ITBPP | 731304310761 | 1
SR18KXIET | Schneider Electric On-Line UPS 8000VA 23 | 7400 | 1 ΤΜΧ | 1 ΤΜΧ | APC | ITBPP | 731304315889 | 1
SR2A101BD | Zelio Logic μη επεκτάσιμοι ελεγκτές 10 I/O 24V τύπου DC με οθόνη | 162.71 | 1 ΤΜΧ | 1 ΤΜΧ | ΒΙΟΜΗΧΑΝΙΚΑ ΠΡΟΙΟΝΤΑ PLC | IDMST | 3389110547535 | 1 |  | 30 | 240
SR2A101FU | Zelio Logic μη επεκτάσιμοι ελεγκτές 10 I/O 100..240V τύπου AC με οθόνη | 165.18 | 1 ΤΜΧ | 1 ΤΜΧ | ΒΙΟΜΗΧΑΝΙΚΑ ΠΡΟΙΟΝΤΑ PLC | IDMST | 3389110547634 | 1 |  | 30 | 60
SR2A201BD | Zelio Logic μη επεκτάσιμοι ελεγκτές 20 I/O 24V τύπου DC με οθόνη | 250.16 | 1 ΤΜΧ | 1 ΤΜΧ | ΒΙΟΜΗΧΑΝΙΚΑ ΠΡΟΙΟΝΤΑ PLC | IDMST | 3389110549416 | 1 |  | 20 | 60
SR2A201E | Zelio Logic μη επεκτάσιμοι ελεγκτές 20 I/O 48V τύπου AC με οθόνη | 259.13 | 1 ΤΜΧ | 1 ΤΜΧ | ΒΙΟΜΗΧΑΝΙΚΑ ΠΡΟΙΟΝΤΑ PLC | IDMST | 3389119204040 | 1 |  | 20 | 192
SR2A201FU | Zelio Logic μη επεκτάσιμοι ελεγκτές 20 I/O 100-240V τύπου AC με οθόνη | 256 | 1 ΤΜΧ | 1 ΤΜΧ | ΒΙΟΜΗΧΑΝΙΚΑ ΠΡΟΙΟΝΤΑ PLC | IDMST | 3389110549447 | 1 |  | 20 | 60
SR2B121B | Zelio Logic μη επεκτάσιμοι ελεγκτές 12 I/O 24V τύπου AC με οθόνη | 158.47 | 1 ΤΜΧ | 1 ΤΜΧ | ΒΙΟΜΗΧΑΝΙΚΑ ΠΡΟΙΟΝΤΑ PLC | IDMST | 3389110549157 | 1 |  | 30 | 240
SR2B121BD | Zelio Logic μη επεκτάσιμοι ελεγκτές 12 I/O 24V τύπου DC με οθόνη | 158.47 | 1 ΤΜΧ | 1 ΤΜΧ | ΒΙΟΜΗΧΑΝΙΚΑ ΠΡΟΙΟΝΤΑ PLC | IDMST | 3389110547542 | 1 |  | 30 | 240
SR2B121FU | Zelio Logic μη επεκτάσιμοι ελεγκτές 12 I/O 100-240V τύπου AC με οθόνη | 163.19 | 1 ΤΜΧ | 1 ΤΜΧ | ΒΙΟΜΗΧΑΝΙΚΑ ΠΡΟΙΟΝΤΑ PLC | IDMST | 3389110547641 | 1 |  | 30 | 240
SR2B121JD | Zelio Logic μη επεκτάσιμοι ελεγκτές 12 I/O 12V τύπου DC με οθόνη | 168.94 | 1 ΤΜΧ | 1 ΤΜΧ | ΒΙΟΜΗΧΑΝΙΚΑ ΠΡΟΙΟΝΤΑ PLC | IDMST | 3389110549171 | 1 |  | 30 | 240
SR2B122BD | Zelio Logic μη επεκτάσιμοι ελεγκτές 12 I/O 24V τύπου DC με οθόνη | 160.84 | 1 ΤΜΧ | 1 ΤΜΧ | ΒΙΟΜΗΧΑΝΙΚΑ ΠΡΟΙΟΝΤΑ PLC | IDMST | 3389110547610 | 1 |  | 30 | 240
SR2B201B | Zelio Logic μη επεκτάσιμοι ελεγκτές 20 I/O 24V τύπου AC με οθόνη | 239.55 | 1 ΤΜΧ | 1 ΤΜΧ | ΒΙΟΜΗΧΑΝΙΚΑ ΠΡΟΙΟΝΤΑ PLC | IDMST | 3389110549713 | 1 |  | 20 | 160
SR2B201BD | Zelio Logic μη επεκτάσιμοι ελεγκτές 20 I/O 24V τύπου DC με οθόνη | 239.55 | 1 ΤΜΧ | 1 ΤΜΧ | ΒΙΟΜΗΧΑΝΙΚΑ ΠΡΟΙΟΝΤΑ PLC | IDMST | 3389110549423 | 1 |  | 20 | 160
SR2B201FU | Zelio Logic μη επεκτάσιμοι ελεγκτές 20 I/O 100-240V τύπου AC με οθόνη | 241.9 | 1 ΤΜΧ | 1 ΤΜΧ | ΒΙΟΜΗΧΑΝΙΚΑ ΠΡΟΙΟΝΤΑ PLC | IDMST | 3389110549607 | 1 |  | 20 | 160
SR2B201JD | Zelio Logic μη επεκτάσιμοι ελεγκτές 20 I/O 12V τύπου DC με οθόνη | 239.55 | 1 ΤΜΧ | 1 ΤΜΧ | ΒΙΟΜΗΧΑΝΙΚΑ ΠΡΟΙΟΝΤΑ PLC | IDMST | 3389110549720 | 1 |  | 20 | 160
SR2B202BD | Zelio Logic μη επεκτάσιμοι ελεγκτές 20 I/O 24V τύπου DC με οθόνη | 231.32 | 1 ΤΜΧ | 1 ΤΜΧ | ΒΙΟΜΗΧΑΝΙΚΑ ΠΡΟΙΟΝΤΑ PLC | IDMST | 3389110549430 | 1 |  | 20 | 160
SR2BTC01 | Zelio Logic Bluetooth Interface | 223.22 | 1 ΤΜΧ | 1 ΤΜΧ | ΒΙΟΜΗΧΑΝΙΚΑ ΠΡΟΙΟΝΤΑ PLC | IDMST | 3389119208512 | 1 |  | 70 | 2240
SR2CBL01 | Zelio Logic SUB-D 9-pin καλώδιο σύνδεσης με υπολογιστή - 3m | 100.92 | 1 ΤΜΧ | 1 ΤΜΧ | ΒΙΟΜΗΧΑΝΙΚΑ ΠΡΟΙΟΝΤΑ PLC | IDMST | 3389110550245 | 1 |  | 30 | 1000
SR2CBL06 | Αντάπτορας - αρσενικό usb - αρσενικό SUB-D 9 - 1.8 m | 99.86 | 1 ΤΜΧ | 1 ΤΜΧ | ΒΙΟΜΗΧΑΝΙΚΑ ΠΡΟΙΟΝΤΑ PLC | IDMST | 3389110704020 | 1 |  | 20 | 30
SR2CBL07 | Zelio Logic SUB-D 9-pin καλώδιο σύνδεσης με modem -για έξυπνο ρελέ Zelio Logic | 70.5 | 1 ΤΜΧ | 1 ΤΜΧ | ΒΙΟΜΗΧΑΝΙΚΑ ΠΡΟΙΟΝΤΑ PLC | IDMST | 3389119204033 | 1 |  | 30 | 480
SR2CBL08 | Zelio Logic Magelis καλώδιο σύνδεσης με μικρή οθόνη -για έξυπνο ρελέ Zelio Logic | 46.07 | 1 ΤΜΧ | 1 ΤΜΧ | ΒΙΟΜΗΧΑΝΙΚΑ ΠΡΟΙΟΝΤΑ PLC | IDMST | 3606480156779 | 1 |  | 30 | 100
SR2CBL09 | Zelio Logic Magelis καλώδιο σύνδεσης με μικρή οθόνη -για έξυπνο ρελέ Zelio Logic | 65.78 | 1 ΤΜΧ | 1 ΤΜΧ | ΒΙΟΜΗΧΑΝΙΚΑ ΠΡΟΙΟΝΤΑ PLC | IDMST | 3606480388583 | 1 |  | 30 | 1000
SR2COM01 | Στοιχείο επικοινωνίας για σύνδεση σε Zelio Logic | 143.79 | 1 ΤΜΧ | 1 ΤΜΧ | ΒΙΟΜΗΧΑΝΙΚΑ ΠΡΟΙΟΝΤΑ PLC | IDMST | 3389110550207 | 1 |  | 20 | 160
SR2D101BD | Zelio Logic μη επεκτάσιμοι ελεγκτές 10 I/O 24V τύπου DC | 127.1 | 1 ΤΜΧ | 1 ΤΜΧ | ΒΙΟΜΗΧΑΝΙΚΑ ΠΡΟΙΟΝΤΑ PLC | IDMST | 3389110549751 | 1 |  | 30 | 240
SR2D101FU | Zelio Logic μη επεκτάσιμοι ελεγκτές 10 I/O 100-240V τύπου AC | 134.34 | 1 ΤΜΧ | 1 ΤΜΧ | ΒΙΟΜΗΧΑΝΙΚΑ ΠΡΟΙΟΝΤΑ PLC | IDMST | 3389110549775 | 1 |  | 30 | 240
SR2D201BD | Zelio Logic μη επεκτάσιμοι ελεγκτές 20 I/O 24V τύπου DC | 218.22 | 1 ΤΜΧ | 1 ΤΜΧ | ΒΙΟΜΗΧΑΝΙΚΑ ΠΡΟΙΟΝΤΑ PLC | IDMST | 3389110549805 | 1 |  | 20 | 160
SR2D201FU | Zelio Logic μη επεκτάσιμοι ελεγκτές 20 I/O 100-240V τύπου AC | 221.91 | 1 ΤΜΧ | 1 ΤΜΧ | ΒΙΟΜΗΧΑΝΙΚΑ ΠΡΟΙΟΝΤΑ PLC | IDMST | 3389110549829 | 1 |  | 20 | 160
SR2E121B | Zelio Logic μη επεκτάσιμοι ελεγκτές 12 I/O 24V τύπου AC | 127.94 | 1 ΤΜΧ | 1 ΤΜΧ | ΒΙΟΜΗΧΑΝΙΚΑ ΠΡΟΙΟΝΤΑ PLC | IDMST | 3389110549799 | 1 |  | 30 | 240
SR2E121BD | Zelio Logic μη επεκτάσιμοι ελεγκτές 12 I/O 24V τύπου DC | 127.94 | 1 ΤΜΧ | 1 ΤΜΧ | ΒΙΟΜΗΧΑΝΙΚΑ ΠΡΟΙΟΝΤΑ PLC | IDMST | 3389110549768 | 1 |  | 30 | 240
SR2E121FU | Zelio Logic μη επεκτάσιμοι ελεγκτές 12I /O 100-240V τύπου AC | 136.16 | 1 ΤΜΧ | 1 ΤΜΧ | ΒΙΟΜΗΧΑΝΙΚΑ ΠΡΟΙΟΝΤΑ PLC | IDMST | 3389110549782 | 1 |  | 30 | 240
SR2E201B | Zelio Logic μη επεκτάσιμοι ελεγκτές 20 I/O 24V τύπου AC | 207.83 | 1 ΤΜΧ | 1 ΤΜΧ | ΒΙΟΜΗΧΑΝΙΚΑ ΠΡΟΙΟΝΤΑ PLC | IDMST | 3389110549843 | 1 |  | 20 | 160
SR2E201BD | Zelio Logic μη επεκτάσιμοι ελεγκτές 20 I/O 24V τύπου DC | 207.83 | 1 ΤΜΧ | 1 ΤΜΧ | ΒΙΟΜΗΧΑΝΙΚΑ ΠΡΟΙΟΝΤΑ PLC | IDMST | 3389110549812 | 1 |  | 20 | 160
SR2E201FU | Zelio Logic μη επεκτάσιμοι ελεγκτές 20 I/O 100-240V τύπου AC | 228.91 | 1 ΤΜΧ | 1 ΤΜΧ | ΒΙΟΜΗΧΑΝΙΚΑ ΠΡΟΙΟΝΤΑ PLC | IDMST | 3389110549836 | 1 |  | 20 | 160
SR2MEM01 | Zelio Logic κασέτα μνήμης - για λογισμικό έξυπνου ρελέ Zelio Logic v2.4 - EEPROM | 43.97 | 1 ΤΜΧ | 1 ΤΜΧ | ΒΙΟΜΗΧΑΝΙΚΑ ΠΡΟΙΟΝΤΑ PLC | IDMST | 3389110550306 | 1 |  | 70 | 2240
SR2MEM02 | Zelio Logic κασέτα μνήμης - για λογισμικό έξυπνου ρελέ Zelio Logic v3.0 - EEPROM | 38.74 | 1 ΤΜΧ | 1 ΤΜΧ | ΒΙΟΜΗΧΑΝΙΚΑ ΠΡΟΙΟΝΤΑ PLC | IDMST | 3389119204019 | 1 |  | 70 | 2240
SR2MOD02 | Στοιχέιο διασύνδεσης για μονάδα επικοινωνίας GSM | 335.8 | 1 ΤΜΧ | 1 ΤΜΧ | ΒΙΟΜΗΧΑΝΙΚΑ ΠΡΟΙΟΝΤΑ PLC | IDMST | 3389119203999 | 1 |  | 20 | 112
SR2MOD03 | Modicon M221 GSM Modem | 431.88 | 1 ΤΜΧ | 1 ΤΜΧ | ΒΙΟΜΗΧΑΝΙΚΑ ΠΡΟΙΟΝΤΑ PLC | IDMST | 3389119218498 | 1 |  | 20 | 160
SR2PACK2BD | Zelio Logic μη επεκτάσιμοι ελεγκτές σε πακέτο Zelio Pack 20 I/O 24V τύπου DC | 309 | 1 ΤΜΧ | 1 ΤΜΧ | ΒΙΟΜΗΧΑΝΙΚΑ ΠΡΟΙΟΝΤΑ PLC | IDMST | 3389110549737 | 1 |  | 10 | 15
SR2PACK2FU | Zelio Logic μη επεκτάσιμοι ελεγκτές σε πακέτο Zelio Pack 20 I/O 100..240V AC | 311.14 | 1 ΤΜΧ | 1 ΤΜΧ | ΒΙΟΜΗΧΑΝΙΚΑ ΠΡΟΙΟΝΤΑ PLC | IDMST | 3389110549744 | 1 |  | 10 | 15
SR2PACKBD | Zelio Logic μη επεκτάσιμοι ελεγκτές σε πακέτο Zelio Pack 12 I/O 24V τύπου DC | 235.43 | 1 ΤΜΧ | 1 ΤΜΧ | ΒΙΟΜΗΧΑΝΙΚΑ ΠΡΟΙΟΝΤΑ PLC | IDMST | 3389110549386 | 1 |  | 10 | 15
SR2PACKFU | Zelio Logic μη επεκτάσιμοι ελεγκτές σε πακέτο Zelio Pack 12 I/O 100-240V AC | 239.69 | 1 ΤΜΧ | 1 ΤΜΧ | ΒΙΟΜΗΧΑΝΙΚΑ ΠΡΟΙΟΝΤΑ PLC | IDMST | 3389110549393 | 1 |  | 10 | 15
SR2SFT01 | Λογισμικό προγραμματισμού "Zelio Soft 2" πολυγλωσσικό - για Zelio Logic - CD ROM | 54.6 | 1 ΤΜΧ | 1 ΤΜΧ | ΒΙΟΜΗΧΑΝΙΚΑ ΠΡΟΙΟΝΤΑ PLC | IDMST | 3389110550344 | 1 |  | 1040
SR2SFT02 | Λογισμικό συναγερμού με προειδοποίηση σε PC, SMS σε ένα GSM, e-mail μέσω SMS | 40.33 | 1 ΤΜΧ | 1 ΤΜΧ | ΒΙΟΜΗΧΑΝΙΚΑ ΠΡΟΙΟΝΤΑ PLC | IDMST | 3389119204026 | 1 |  | 65 | 1040
SR2USB01 | Zelio Logic καλώδιο σύνδεσης μέσω usb με υπολογιστή - 3m | 59.26 | 1 ΤΜΧ | 1 ΤΜΧ | ΒΙΟΜΗΧΑΝΙΚΑ ΠΡΟΙΟΝΤΑ PLC | IDMST | 3389119204002 | 1 |  | 20 | 1000
SR3B101B | Zelio Logic επεκτάσιμοι ελεγκτές 10 I/O 24V τύπου AC με οθόνη | 166.36 | 1 ΤΜΧ | 1 ΤΜΧ | ΒΙΟΜΗΧΑΝΙΚΑ ΠΡΟΙΟΝΤΑ PLC | IDMST | 3389110549935 | 1 |  | 30 | 240
SR3B101BD | Zelio Logic επεκτάσιμοι ελεγκτές 10 I/O 24V τύπου DC με οθόνη | 166.36 | 1 ΤΜΧ | 1 ΤΜΧ | ΒΙΟΜΗΧΑΝΙΚΑ ΠΡΟΙΟΝΤΑ PLC | IDMST | 3389110549898 | 1 |  | 30 | 240
SR3B101FU | Zelio Logic επεκτάσιμοι ελεγκτές 10 I/O 100-240V τύπου AC με οθόνη | 170.58 | 1 ΤΜΧ | 1 ΤΜΧ | ΒΙΟΜΗΧΑΝΙΚΑ ΠΡΟΙΟΝΤΑ PLC | IDMST | 3389110549911 | 1 |  | 30 | 240
SR3B102BD | Zelio Logic επεκτάσιμοι ελεγκτές 10 I/O 24V τύπου DC με οθόνη | 151.14 | 1 ΤΜΧ | 1 ΤΜΧ | ΒΙΟΜΗΧΑΝΙΚΑ ΠΡΟΙΟΝΤΑ PLC | IDMST | 3389110549904 | 1 |  | 30 | 240
SR3B261B | Zelio Logic επεκτάσιμοι ελεγκτές 26 I/O 24V τύπου ΑC με οθόνη | 290.19 | 1 ΤΜΧ | 1 ΤΜΧ | ΒΙΟΜΗΧΑΝΙΚΑ ΠΡΟΙΟΝΤΑ PLC | IDMST | 3389110550016 | 1 |  | 20 | 160
SR3B261BD | Zelio Logic επεκτάσιμοι ελεγκτές 26 I/O 24V τύπου DC με οθόνη | 290.19 | 1 ΤΜΧ | 1 ΤΜΧ | ΒΙΟΜΗΧΑΝΙΚΑ ΠΡΟΙΟΝΤΑ PLC | IDMST | 3389110549980 | 1 |  | 20 | 60
SR3B261FU | Zelio Logic επεκτάσιμοι ελεγκτές 26 I/O 100-240V AC με οθόνη | 295.82 | 1 ΤΜΧ | 1 ΤΜΧ | ΒΙΟΜΗΧΑΝΙΚΑ ΠΡΟΙΟΝΤΑ PLC | IDMST | 3389110550009 | 1 |  | 20 | 60
SR3B261JD | Zelio Logic επεκτάσιμοι ελεγκτές 26 I/O 12V τύπου DC με οθόνη | 251.19 | 1 ΤΜΧ | 1 ΤΜΧ | ΒΙΟΜΗΧΑΝΙΚΑ ΠΡΟΙΟΝΤΑ PLC | IDMST | 3389119203920 | 1 |  | 20 | 160
SR3B262BD | Zelio Logic επεκτάσιμοι ελεγκτές 26 I/O 24V τύπου DC με οθόνη | 300.39 | 1 ΤΜΧ | 1 ΤΜΧ | ΒΙΟΜΗΧΑΝΙΚΑ ΠΡΟΙΟΝΤΑ PLC | IDMST | 3389110549997 | 1 |  | 20 | 160
SR3MBU01BD | Zelio Logic κάρτα επικοινωνίας Modbus 24 vdc | 124.06 | 1 ΤΜΧ | 1 ΤΜΧ | ΒΙΟΜΗΧΑΝΙΚΑ ΠΡΟΙΟΝΤΑ PLC | IDMST | 3389110840339 | 1 |  | 48 | 384
SR3NET01BD | Zelio Logic κάρτα επικοινωνίας ethernet 24 vdc | 125.62 | 1 ΤΜΧ | 1 ΤΜΧ | ΒΙΟΜΗΧΑΝΙΚΑ ΠΡΟΙΟΝΤΑ PLC | IDMST | 3389119208505 | 1 |  | 48 | 384
SR3PACK2BD | Zelio Logic επεκτάσιμοι ελεγκτές σε πακέτο Zelio Pack 26 I/O 24V τύπου DC | 354.95 | 1 ΤΜΧ | 1 ΤΜΧ | ΒΙΟΜΗΧΑΝΙΚΑ ΠΡΟΙΟΝΤΑ PLC | IDMST | 3389110550047 | 1 |  | 10 | 15
SR3PACK2FU | Zelio Logic επεκτάσιμοι ελεγκτές σε πακέτο Zelio Pack 26 I/O 100-240V τύπου AC | 360.08 | 1 ΤΜΧ | 1 ΤΜΧ | ΒΙΟΜΗΧΑΝΙΚΑ ΠΡΟΙΟΝΤΑ PLC | IDMST | 3389110550054 | 1 |  | 10 | 15
SR3PACKBD | Zelio Logic επεκτάσιμοι ελεγκτές σε πακέτο Zelio Pack 10 I/O 24V τύπου DC | 242.57 | 1 ΤΜΧ | 1 ΤΜΧ | ΒΙΟΜΗΧΑΝΙΚΑ ΠΡΟΙΟΝΤΑ PLC | IDMST | 3389110549959 | 1 |  | 10 | 60
SR3PACKFU | Zelio Logic επεκτάσιμοι ελεγκτές σε πακέτο Zelio Pack 10 I/O 100-240V τύπου AC | 246.4 | 1 ΤΜΧ | 1 ΤΜΧ | ΒΙΟΜΗΧΑΝΙΚΑ ΠΡΟΙΟΝΤΑ PLC | IDMST | 3389110549973 | 1 |  | 10 | 15
SR3XT101B | Μονάδες Επέκτασης 10 ψηφιακών I/O 24V τύπου AC για Zelio Logic | 87.94 | 1 ΤΜΧ | 1 ΤΜΧ | ΒΙΟΜΗΧΑΝΙΚΑ ΠΡΟΙΟΝΤΑ PLC | IDMST | 3389110550184 | 1 |  | 30 | 240
SR3XT101BD | Μονάδες Επέκτασης 10 ψηφιακών I/O 24V τύπου DC για Zelio Logic | 87.94 | 1 ΤΜΧ | 1 ΤΜΧ | ΒΙΟΜΗΧΑΝΙΚΑ ΠΡΟΙΟΝΤΑ PLC | IDMST | 3389110550085 | 1 |  | 30 | 240
SR3XT101FU | Μονάδες Επέκτασης 10 ψηφιακών I/O 100-240V τύπου AC για Zelio Logic | 87.94 | 1 ΤΜΧ | 1 ΤΜΧ | ΒΙΟΜΗΧΑΝΙΚΑ ΠΡΟΙΟΝΤΑ PLC | IDMST | 3389110550139 | 1 |  | 30 | 240
SR3XT101JD | Μονάδες Επέκτασης 10 ψηφιακών I/O 12V τύπου DC για Zelio Logic | 87.94 | 1 ΤΜΧ | 1 ΤΜΧ | ΒΙΟΜΗΧΑΝΙΚΑ ΠΡΟΙΟΝΤΑ PLC | IDMST | 3389119203944 | 1 |  | 30 | 240
SR3XT141B | Μονάδες Επέκτασης 14 ψηφιακών I/O 24V τύπου AC για Zelio Logic | 127 | 1 ΤΜΧ | 1 ΤΜΧ | ΒΙΟΜΗΧΑΝΙΚΑ ΠΡΟΙΟΝΤΑ PLC | IDMST | 3389110550191 | 1 |  | 30 | 240
SR3XT141BD | Μονάδες Επέκτασης 14 ψηφιακών I/O 24V τύπου DC για Zelio Logic | 127 | 1 ΤΜΧ | 1 ΤΜΧ | ΒΙΟΜΗΧΑΝΙΚΑ ΠΡΟΙΟΝΤΑ PLC | IDMST | 3389110550115 | 1 |  | 30 | 240
SR3XT141FU | Μονάδες Επέκτασης 14 ψηφιακών I/O 100..240V τύπου AC για Zelio Logic | 127 | 1 ΤΜΧ | 1 ΤΜΧ | ΒΙΟΜΗΧΑΝΙΚΑ ΠΡΟΙΟΝΤΑ PLC | IDMST | 3389110550160 | 1 |  | 30 | 240
SR3XT141JD | Μονάδες Επέκτασης 14 ψηφιακών I/O 12V τύπου DC για Zelio Logic | 94.66 | 1 ΤΜΧ | 1 ΤΜΧ | ΒΙΟΜΗΧΑΝΙΚΑ ΠΡΟΙΟΝΤΑ PLC | IDMST | 3389119203951 | 1 |  | 30 | 240
SR3XT43BD | Μονάδες Επέκτασης 4 αναλογικών I/O 24V τύπου DC για Zelio Logic | 131.79 | 1 ΤΜΧ | 1 ΤΜΧ | ΒΙΟΜΗΧΑΝΙΚΑ ΠΡΟΙΟΝΤΑ PLC | IDMST | 3389119203968 | 1 |  | 48 | 384
SR3XT61B | Μονάδες Επέκτασης 6 ψηφιακών I/O 24V τύπου AC για Zelio Logic | 78.48 | 1 ΤΜΧ | 1 ΤΜΧ | ΒΙΟΜΗΧΑΝΙΚΑ ΠΡΟΙΟΝΤΑ PLC | IDMST | 3389110550177 | 1 |  | 48 | 384
SR3XT61BD | Μονάδες Επέκτασης 6 ψηφιακών I/O 24V τύπου DC για Zelio Logic | 78.48 | 1 ΤΜΧ | 1 ΤΜΧ | ΒΙΟΜΗΧΑΝΙΚΑ ΠΡΟΙΟΝΤΑ PLC | IDMST | 3389110550078 | 1 |  | 48 | 384
SR3XT61FU | Μονάδες Επέκτασης 6 ψηφιακών I/O 100-240V τύπου AC για Zelio Logic | 78.48 | 1 ΤΜΧ | 1 ΤΜΧ | ΒΙΟΜΗΧΑΝΙΚΑ ΠΡΟΙΟΝΤΑ PLC | IDMST | 3389110550122 | 1 |  | 48 | 384
SR3XT61JD | Μονάδες Επέκτασης 6 ψηφιακών I/O 12V τύπου DC για Zelio Logic | 57.52 | 1 ΤΜΧ | 1 ΤΜΧ | ΒΙΟΜΗΧΑΝΙΚΑ ΠΡΟΙΟΝΤΑ PLC | IDMST | 3389119203937 | 1 |  | 48 | 384
SRT012 | APC Smart-UPS SRT 2200VA/3000VA Input/Ou | 445 | 1 ΤΜΧ | 1 ΤΜΧ | APC | ITBPP | 731304323983 | 1
SRT10KRMXLI | Smart-UPS SRT 10000VA 230V RM | 14445 | 1 ΤΜΧ | 1 ΤΜΧ | APC | ITBPP | 731304304265 | 1 | 1
SRT10KXLI | Smart-UPS SRT 10000VA 230V | 14000 | 1 ΤΜΧ | 1 ΤΜΧ | APC | ITBPP | 731304304272 | 1 | 1 | 1
SRT192BP | SRT 192V 5kVA and 6kVA Battery Pack | 2650 | 1 ΤΜΧ | 1 ΤΜΧ | APC | ITBPP | 731304301769 | 1 | 1 | 1
SRT192BP2 | SRT 192V 8kVA and 10kVA Battery Pack | 2750 | 1 ΤΜΧ | 1 ΤΜΧ | APC | ITBPP | 731304292746 | 1 | 1
SRT192RMBP | SRT 192V 5kVA and 6kVA RM Battery Pack | 3115 | 1 ΤΜΧ | 1 ΤΜΧ | APC | ITBPP | 731304301776 | 1 | 1
SRT192RMBP2 | SRT 192V 8 and 10kVA RM Battery Pack | 3230 | 1 ΤΜΧ | 1 ΤΜΧ | APC | ITBPP | 731304292753 | 1 | 1
SRT2200RMXLI | APC Smart-UPS SRT 2200VA RM 230V | 3444 | 1 ΤΜΧ | 1 ΤΜΧ | APC | ITBPP | 731304317623 | 1 | 3
SRT2200RMXLI-NC | APC Smart-UPS SRT 2200VA RM 230V Network | 4280 | 1 ΤΜΧ | 1 ΤΜΧ | APC | ITBPP | 731304327561 | 1
SRT2200XLI | APC Smart-UPS SRT 2200VA 230V | 3115 | 1 ΤΜΧ | 1 ΤΜΧ | APC | ITBPP | 731304317630 | 1 | 2
SRT3000RMXLI | APC Smart-UPS SRT 3000VA RM 230V | 5370 | 1 ΤΜΧ | 1 ΤΜΧ | APC | ITBPP | 731304317647 | 1 | 1
SRT3000RMXLW-IEC | APC Smart-UPS SRT 3000VA RM 208/230V IEC | 5562 | 1 ΤΜΧ | 1 ΤΜΧ | APC | ITBPP |  | 1
SRT3000XLI | APC Smart-UPS SRT 3000VA 230V | 5040 | 1 ΤΜΧ | 1 ΤΜΧ | APC | ITBPP | 731304317678 | 1 | 1 | 2
SRT5KRMXLI | Smart-UPS SRT 5000VA RM | 8000 | 1 ΤΜΧ | 1 ΤΜΧ | APC | ITBPP | 731304301196 | 1 | 1 | 4
SRT5KRMXLW-HW | APC Smart-UPS SRT 5000VA RM 208/230V HW | 8445 | 1 ΤΜΧ | 1 ΤΜΧ | APC | ITBPP | 731304301516 | 1 | 2
SRT5KXLI | Smart-UPS SRT 5000VA | 7585 | 1 ΤΜΧ | 1 ΤΜΧ | APC | ITBPP | 731304301615 | 1 | 1 | 2
SRT6KRMXLI | Smart-UPS SRT 6000VA RM | 9265 | 1 ΤΜΧ | 1 ΤΜΧ | APC | ITBPP | 731304308515 | 1 | 1 | 4
SRT6KXLI | Smart-UPS SRT 6000VA | 8830 | 1 ΤΜΧ | 1 ΤΜΧ | APC | ITBPP | 731304301660 | 1 | 1 | 1
SRT72BP | APC Smart-UPS SRT 72V 2.2kVA Battery Pac | 1535 | 1 ΤΜΧ | 1 ΤΜΧ | APC | ITBPP | 731304317708 | 1
SRT72RMBP | APC Smart-UPS SRT 72V 2.2kVA RM Battery | 1880 | 1 ΤΜΧ | 1 ΤΜΧ | APC | ITBPP | 731304317715 | 1 | 2
SRT8KRMXLI | Smart-UPS SRT 8000VA 230V RM | 11950 | 1 ΤΜΧ | 1 ΤΜΧ | APC | ITBPP | 731304304296 | 1 | 1 | 1
SRT8KXLI | Smart-UPS SRT 8000VA 230V | 11520 | 1 ΤΜΧ | 1 ΤΜΧ | APC | ITBPP | 731304304319 | 1 | 1 | 1
SRT96BP | APC Smart-UPS SRT 96V 3kVA Battery Pack | 2145 | 1 ΤΜΧ | 1 ΤΜΧ | APC | ITBPP | 731304317722 | 1
SRT96RMBP | APC Smart-UPS SRT 96V 3kVA RM Battery Pa | 2490 | 1 ΤΜΧ | 1 ΤΜΧ | APC | ITBPP | 731304317739 | 1
SRTL1000RMXLI | APC Smart-UPS SRT Li-Ion 1000VA RM 230V | 3700 | 1 ΤΜΧ | 1 ΤΜΧ | APC | ITBPP | 731304346388 | 1
SRTL1500RMXLI | APC Smart-UPS SRT Li-Ion 1500VA RM 230V | 4400 | 1 ΤΜΧ | 1 ΤΜΧ | APC | ITBPP | 731304346401 | 1
SRTRK2 | APC Smart-UPS SRT 19 Rail Kit for Sma | 430 | 1 ΤΜΧ | 1 ΤΜΧ | APC | ITBPP | 731304313113 | 1 | 10 | 20
SRVS10KI | Schneider Electric Smart-UPS SRV 10000VA | 6665 | 1 ΤΜΧ | 1 ΤΜΧ | APC | ITBPP | 731304338031 | 1
SRVS1KI | Schneider Electric Smart-UPS SRV 1000VA | 880 | 1 ΤΜΧ | 1 ΤΜΧ | APC | ITBPP | 731304341338 | 1
SRVS2KI | Schneider Electric Smart-UPS SRV 2000VA | 1480 | 1 ΤΜΧ | 1 ΤΜΧ | APC | ITBPP | 731304341345 | 1
SRVS3KI | Schneider Electric Smart-UPS SRV 3000VA | 1945 | 1 ΤΜΧ | 1 ΤΜΧ | APC | ITBPP | 731304338147 | 1
SRVS6KI | Schneider Electric Smart-UPS SRV 6000VA | 3870 | 1 ΤΜΧ | 1 ΤΜΧ | APC | ITBPP | 731304338154 | 1
SSL1A12BD | Ρελέ τύπου solid state εισόδου 15-30V DC, εξόδου 24-280V AC 2A | 4.77 | 1 ΤΜΧ | 1 ΤΜΧ | ΒΙΟΜΗΧΑΝΙΚΑ ΠΡΟΙΟΝΤΑ SIGNAL | IDSIG | 3606480579721 | 1 |  | 1080 | 34560
SSL1A12BDR | Ρελέ τύπου solid state εισόδου 15-30V DC, εξόδου 24-280V AC 2A | 5.06 | 1 ΤΜΧ | 1 ΤΜΧ | ΒΙΟΜΗΧΑΝΙΚΑ ΠΡΟΙΟΝΤΑ SIGNAL | IDSIG | 3606480579738 | 1 |  | 1080 | 34560
SSL1A12JD | Ρελέ τύπου solid state εισόδου 3-12V DC , εξόδου 24-280V AC 2A | 4.45 | 1 ΤΜΧ | 1 ΤΜΧ | ΒΙΟΜΗΧΑΝΙΚΑ ΠΡΟΙΟΝΤΑ SIGNAL | IDSIG | 3606480579707 | 1 |  | 1080 | 34560
SSL1A12JDR | Ρελέ τύπου solid state εισόδου 3-12V DC, εξόδου 24-280V AC 2A | 4.71 | 1 ΤΜΧ | 1 ΤΜΧ | ΒΙΟΜΗΧΑΝΙΚΑ ΠΡΟΙΟΝΤΑ SIGNAL | IDSIG | 3606480579714 | 1 |  | 1080 | 34560
SSL1D03BD | Ρελέ τύπου solid state εισόδου 15-30V DC, εξόδου 1-24V DC 3.5A | 25.46 | 1 ΤΜΧ | 1 ΤΜΧ | ΒΙΟΜΗΧΑΝΙΚΑ ΠΡΟΙΟΝΤΑ SIGNAL | IDSIG | 3606480579653 | 1 |  | 1080 | 34560
SSL1D03JD | Ρελέ τύπου solid state εισόδου 3-12V DC, εξόδου 1-24V DC, 3.5A | 25.46 | 1 ΤΜΧ | 1 ΤΜΧ | ΒΙΟΜΗΧΑΝΙΚΑ ΠΡΟΙΟΝΤΑ SIGNAL | IDSIG | 3606480579646 | 1 |  | 1080 | 34560
SSL1D101BD | Ρελέ τύπου solid state εισόδου 16-30 V DC, εξόδου 1-48 V DC, 0.1A | 16.03 | 1 ΤΜΧ | 1 ΤΜΧ | ΒΙΟΜΗΧΑΝΙΚΑ ΠΡΟΙΟΝΤΑ SIGNAL | IDSIG | 3606480579684 | 1 |  | 1080 | 34560
SSL1D101JD | Ρελέ τύπου solid state εισόδου 3-12 V DC, εξόδου 1-48 V DC, 0.1A | 15.96 | 1 ΤΜΧ | 1 ΤΜΧ | ΒΙΟΜΗΧΑΝΙΚΑ ΠΡΟΙΟΝΤΑ SIGNAL | IDSIG | 3606480579677 | 1 |  | 1080 | 34560
SSLZRA1 | Βάση για ρελέ ημιαγωγών SSL - 6 A - 5/24 V DC | 7.64 | 1 ΤΜΧ | 1 ΤΜΧ | ΒΙΟΜΗΧΑΝΙΚΑ ΠΡΟΙΟΝΤΑ SIGNAL | IDSIG | 3606480580161 | 1 |  | 300 | 2400
SSLZVA1 | Βάση για ρελέ ημιαγωγών SSL - 6 A - 5/24 V DC | 6.97 | 1 ΤΜΧ | 1 ΤΜΧ | ΒΙΟΜΗΧΑΝΙΚΑ ΠΡΟΙΟΝΤΑ SIGNAL | IDSIG | 3606480580123 | 1 |  | 300 | 2400
SSLZVA4 | Zelio solid state βαση ρελε 6 A 230vac | 9.96 | 1 ΤΜΧ | 1 ΤΜΧ | ΒΙΟΜΗΧΑΝΙΚΑ ΠΡΟΙΟΝΤΑ SIGNAL | IDSIG | 3606480580154 | 1 |  | 300 | 2400
SSM1A112BD | Ρελέ τύπου solid state για ράγα εισόδου 4-32V DC, εξόδου 24-280V AC 12A | 63.88 | 1 ΤΜΧ | 1 ΤΜΧ | ΒΙΟΜΗΧΑΝΙΚΑ ΠΡΟΙΟΝΤΑ SIGNAL | IDSIG | 3606480579486 | 1 |  | 72 | 1152
SSM1A112P7 | Ρελέ τύπου solid state για ράγα εισόδου 200-265V AC, εξόδου 24-280V AC 12A | 69.23 | 1 ΤΜΧ | 1 ΤΜΧ | ΒΙΟΜΗΧΑΝΙΚΑ ΠΡΟΙΟΝΤΑ SIGNAL | IDSIG | 3606480579509 | 1 |  | 1 | 72
SSM1A120BD | Ρελέ τύπου solid state για ράγα εισόδου 4-32V DC, εξόδου 24-280V AC 20A | 68.52 | 1 ΤΜΧ | 1 ΤΜΧ | ΒΙΟΜΗΧΑΝΙΚΑ ΠΡΟΙΟΝΤΑ SIGNAL | IDSIG | 3606485441573 | 1 |  | 24 | 384
SSM1A120M7 | Ρελέ τύπου solid state για ράγα εισόδου 90-280V AC, εξόδου 24-280V AC 20A | 79.94 | 1 ΤΜΧ | 1 ΤΜΧ | ΒΙΟΜΗΧΑΝΙΚΑ ΠΡΟΙΟΝΤΑ SIGNAL | IDSIG | 3606485441597 | 1 |  | 24 | 384
SSM1A130BD | Ρελέ τύπου solid state για ράγα εισόδου 4-32V DC, εξόδου 24-280V AC 30A | 85.26 | 1 ΤΜΧ | 1 ΤΜΧ | ΒΙΟΜΗΧΑΝΙΚΑ ΠΡΟΙΟΝΤΑ SIGNAL | IDSIG | 3606485441580 | 1 |  | 24 | 384
SSM1A130M7 | Ρελέ τύπου solid state για ράγα εισόδου 90-280V AC, εξόδου 24-280V AC 30A | 90.6 | 1 ΤΜΧ | 1 ΤΜΧ | ΒΙΟΜΗΧΑΝΙΚΑ ΠΡΟΙΟΝΤΑ SIGNAL | IDSIG | 3606485441603 | 1 |  | 24 | 384
SSM1A145BD | Ρελέ τύπου solid state για ράγα εισόδου 3-32V DC,εξόδου 24-280V AC 45Α | 109.2 | 1 ΤΜΧ | 1 ΤΜΧ | ΒΙΟΜΗΧΑΝΙΚΑ ΠΡΟΙΟΝΤΑ SIGNAL | IDSIG | 3606485441634 | 1 |  | 12 | 192
SSM1A16BD | Ρελέ τύπου solid state για ράγα εισόδου 4-32V DC,εξόδου 24-280V AC 6A | 59.15 | 1 ΤΜΧ | 1 ΤΜΧ | ΒΙΟΜΗΧΑΝΙΚΑ ΠΡΟΙΟΝΤΑ SIGNAL | IDSIG | 3606480579363 | 1 |  | 96 | 1536
SSM1A16P7 | Ρελέ τύπου solid state για ράγα εισόδου 200-265V AC, εξόδου 24-280V AC 6A | 60.33 | 1 ΤΜΧ | 1 ΤΜΧ | ΒΙΟΜΗΧΑΝΙΚΑ ΠΡΟΙΟΝΤΑ SIGNAL | IDSIG | 3606480579387 | 1 |  | 96 | 1536
SSM1A445BD | Ρελέ τύπου solid state για ράγα εισόδου 4-32V DC, εξόδου 48-660V AC 45A | 101.26 | 1 ΤΜΧ | 1 ΤΜΧ | ΒΙΟΜΗΧΑΝΙΚΑ ΠΡΟΙΟΝΤΑ SIGNAL | IDSIG | 3606485441665 | 1 |  | 12 | 192
SSM1A455BD | Ρελέ τύπου solid state για ράγα εισόδου 4-32V DC, εξόδου 48-660V AC 55A | 119.9 | 1 ΤΜΧ | 1 ΤΜΧ | ΒΙΟΜΗΧΑΝΙΚΑ ΠΡΟΙΟΝΤΑ SIGNAL | IDSIG | 3606485441689 | 1 |  | 12 | 192
SSM1D212BD | Ρελέ τύπου solid state για ράγα εισόδου 4-32 V DC, εξόδου 1-60 V DC ,12A | 95.95 | 1 ΤΜΧ | 1 ΤΜΧ | ΒΙΟΜΗΧΑΝΙΚΑ ΠΡΟΙΟΝΤΑ SIGNAL | IDSIG | 3606480579462 | 1 |  | 72 | 1152
SSM1D26BD | Ρελέ τύπου solid state για ράγα εισόδου 4-32V DC, εξόδου 1-60V DC 6A | 55.19 | 1 ΤΜΧ | 1 ΤΜΧ | ΒΙΟΜΗΧΑΝΙΚΑ ΠΡΟΙΟΝΤΑ SIGNAL | IDSIG | 3606480579349 | 1 |  | 96 | 1536
SSM1D312BD | Ρελέ τύπου solid state για ράγα εισόδου 4-32 V DC, εξόδου 1-100 V DC ,12A | 98.6 | 1 ΤΜΧ | 1 ΤΜΧ | ΒΙΟΜΗΧΑΝΙΚΑ ΠΡΟΙΟΝΤΑ SIGNAL | IDSIG | 3606480579479 | 1 |  | 72 | 1152
SSP1A110BDT | Ρελέ τύπου solid state για πίνακα εισόδου 3-32V DC, εξόδου 24-300V AC 10 A | 35.11 | 1 ΤΜΧ | 1 ΤΜΧ | ΒΙΟΜΗΧΑΝΙΚΑ ΠΡΟΙΟΝΤΑ SIGNAL | IDSIG | 3606485442037 | 1 |  | 30 | 960
SSP1A110M7T | Ρελέ τύπου solid state για πίνακα εισόδου 90-280VAC, εξόδου 24-300V AC 10 A | 38.45 | 1 ΤΜΧ | 1 ΤΜΧ | ΒΙΟΜΗΧΑΝΙΚΑ ΠΡΟΙΟΝΤΑ SIGNAL | IDSIG | 3606485442112 | 1 |  | 30 | 960
SSP1A125BDT | Ρελέ τύπου solid state για πίνακα εισόδου 3-32V DC, εξόδου 24-300V AC 25 A | 36.21 | 1 ΤΜΧ | 1 ΤΜΧ | ΒΙΟΜΗΧΑΝΙΚΑ ΠΡΟΙΟΝΤΑ SIGNAL | IDSIG | 3606485442044 | 1 |  | 30 | 960
SSP1A125M7T | Ρελέ τύπου solid state για πίνακα εισόδου 90-280VAC, εξόδου 24-300V AC 25 A | 41.79 | 1 ΤΜΧ | 1 ΤΜΧ | ΒΙΟΜΗΧΑΝΙΚΑ ΠΡΟΙΟΝΤΑ SIGNAL | IDSIG | 3606485442129 | 1 |  | 30 | 960
SSP1A150BDT | Ρελέ τύπου solid state για πίνακα εισόδου 3-32V DC, εξόδου 24-300V AC 50 A | 41.79 | 1 ΤΜΧ | 1 ΤΜΧ | ΒΙΟΜΗΧΑΝΙΚΑ ΠΡΟΙΟΝΤΑ SIGNAL | IDSIG | 3606485442051 | 1 |  | 30 | 960
SSP1A150M7T | Ρελέ τύπου solid state για πίνακα εισόδου 90-280VAC, εξόδου 24-300V AC 50 A | 41.79 | 1 ΤΜΧ | 1 ΤΜΧ | ΒΙΟΜΗΧΑΝΙΚΑ ΠΡΟΙΟΝΤΑ SIGNAL | IDSIG | 3606485442136 | 1 |  | 30 | 960
SSP1A4125BDT | Ρελέ τύπου solid state για πίνακα εισόδου 4-32V DC, εξόδου 48-660VAC 125 A | 68.54 | 1 ΤΜΧ | 1 ΤΜΧ | ΒΙΟΜΗΧΑΝΙΚΑ ΠΡΟΙΟΝΤΑ SIGNAL | IDSIG | 3606485442105 | 1 |  | 30 | 960
SSP1A4125M7T | Ρελέ τύπου solid state για πίνακα εισόδου 90-280VAC, εξόδου 48-660VAC 125 A | 71.88 | 1 ΤΜΧ | 1 ΤΜΧ | ΒΙΟΜΗΧΑΝΙΚΑ ΠΡΟΙΟΝΤΑ SIGNAL | IDSIG | 3606485442181 | 1 |  | 30 | 960
SSP1A450BDT | Ρελέ τύπου solid state για πίνακα εισόδου 4-32V DC, εξόδου 48-660V AC 50 A | 50.5 | 1 ΤΜΧ | 1 ΤΜΧ | ΒΙΟΜΗΧΑΝΙΚΑ ΠΡΟΙΟΝΤΑ SIGNAL | IDSIG | 3606485442068 | 1 |  | 30 | 960
SSP1A475BDT | Ρελέ τύπου solid state για πίνακα εισόδου 4-32V DC, εξόδου 48-660V AC 75 A | 51.83 | 1 ΤΜΧ | 1 ΤΜΧ | ΒΙΟΜΗΧΑΝΙΚΑ ΠΡΟΙΟΝΤΑ SIGNAL | IDSIG | 3606485442082 | 1 |  | 30 | 960
SSP1A475M7T | Ρελέ τύπου solid state για πίνακα εισόδου 90-280VAC, εξόδου 48-660VAC 75 A | 58.51 | 1 ΤΜΧ | 1 ΤΜΧ | ΒΙΟΜΗΧΑΝΙΚΑ ΠΡΟΙΟΝΤΑ SIGNAL | IDSIG | 3606485442167 | 1 |  | 30 | 960
SSP1A490BDT | Ρελέ τύπου solid state για πίνακα εισόδου 4-32V DC, εξόδου 48-660V AC 90 A | 55.56 | 1 ΤΜΧ | 1 ΤΜΧ | ΒΙΟΜΗΧΑΝΙΚΑ ΠΡΟΙΟΝΤΑ SIGNAL | IDSIG | 3606485442099 | 1 |  | 30 | 960
SSP1A490M7T | Ρελέ τύπου solid state για πίνακα εισόδου 90-280VAC, εξόδου 48-660VAC 90 A | 65.2 | 1 ΤΜΧ | 1 ΤΜΧ | ΒΙΟΜΗΧΑΝΙΚΑ ΠΡΟΙΟΝΤΑ SIGNAL | IDSIG | 3606485442174 | 1 |  | 30 | 960
SSP1D412BDT | Ρελέ τύπου solid state για πίνακα εισόδου 3.5-32VDC, εξόδου 1-150VDC 12 A | 41.79 | 1 ΤΜΧ | 1 ΤΜΧ | ΒΙΟΜΗΧΑΝΙΚΑ ΠΡΟΙΟΝΤΑ SIGNAL | IDSIG | 3606485442006 | 1 |  | 30 | 960
SSP1D425BDT | Ρελέ τύπου solid state για πίνακα εισόδου 3.5-32VDC, εξόδου 1-150VDC 25 A | 46.08 | 1 ΤΜΧ | 1 ΤΜΧ | ΒΙΟΜΗΧΑΝΙΚΑ ΠΡΟΙΟΝΤΑ SIGNAL | IDSIG | 3606485442013 | 1 |  | 30 | 960
SSP1D440BDT | Ρελέ τύπου solid state για πίνακα εισόδου 3.5-32VDC, εξόδου 1-150VDC 40 A | 48.47 | 1 ΤΜΧ | 1 ΤΜΧ | ΒΙΟΜΗΧΑΝΙΚΑ ΠΡΟΙΟΝΤΑ SIGNAL | IDSIG | 3606485442020 | 1 |  | 30 | 960
SSP3A225B7 | Ρελέ τύπου solid state για πίνακα εισόδου 18-36V AC, εξόδου 48-530V AC, 25A | 227.61 | 1 ΤΜΧ | 1 ΤΜΧ | ΒΙΟΜΗΧΑΝΙΚΑ ΠΡΟΙΟΝΤΑ SIGNAL | IDSIG | 3606480579837 | 1 |  | 27 | 432
SSP3A225B7R | Ρελέ τύπου solid state για πίνακα εισόδου 18-36V AC, εξόδου 48-530V AC, 25A | 235.32 | 1 ΤΜΧ | 1 ΤΜΧ | ΒΙΟΜΗΧΑΝΙΚΑ ΠΡΟΙΟΝΤΑ SIGNAL | IDSIG | 3606480579912 | 1 |  | 27 | 432
SSP3A225B7RT | Ρελέ τύπου solid state για πίνακα εισόδου 18-36V AC, εξόδου 48-530V AC 25A | 243.05 | 1 ΤΜΧ | 1 ΤΜΧ | ΒΙΟΜΗΧΑΝΙΚΑ ΠΡΟΙΟΝΤΑ SIGNAL | IDSIG | 3606480580079 | 1 |  | 27 | 432
SSP3A225B7T | Ρελέ τύπου solid state για πίνακα εισόδου 18-36V AC, εξόδου 48-530V AC 25A | 235.32 | 1 ΤΜΧ | 1 ΤΜΧ | ΒΙΟΜΗΧΑΝΙΚΑ ΠΡΟΙΟΝΤΑ SIGNAL | IDSIG | 3606480579998 | 1 |  | 27 | 432
SSP3A225BD | Ρελέ τύπου solid state για πίνακα εισόδου 4-32V DC, εξόδου 48-530V AC 25A | 231.47 | 1 ΤΜΧ | 1 ΤΜΧ | ΒΙΟΜΗΧΑΝΙΚΑ ΠΡΟΙΟΝΤΑ SIGNAL | IDSIG | 3606480579820 | 1 |  | 27 | 432
SSP3A225BDR | Ρελέ τύπου solid state για πίνακα εισόδου 4-32V DC, εξόδου 48-530V AC 25A | 239.18 | 1 ΤΜΧ | 1 ΤΜΧ | ΒΙΟΜΗΧΑΝΙΚΑ ΠΡΟΙΟΝΤΑ SIGNAL | IDSIG | 3606480579905 | 1 |  | 27 | 432
SSP3A225BDRT | Ρελέ τύπου solid state για πίνακα εισόδου 4-32V DC, εξόδου 48-530V AC 25A | 246.9 | 1 ΤΜΧ | 1 ΤΜΧ | ΒΙΟΜΗΧΑΝΙΚΑ ΠΡΟΙΟΝΤΑ SIGNAL | IDSIG | 3606480580062 | 1 |  | 27 | 432
SSP3A225BDT | Ρελέ τύπου solid state για πίνακα εισόδου 4-32V DC, εξόδου 48-530V AC 25A | 239.18 | 1 ΤΜΧ | 1 ΤΜΧ | ΒΙΟΜΗΧΑΝΙΚΑ ΠΡΟΙΟΝΤΑ SIGNAL | IDSIG | 3606480579981 | 1 |  | 27 | 432
SSP3A225F7 | Ρελέ τύπου solid state για πίνακα εισόδου 90-140V AC, εξόδου 48-530V AC 25A | 227.61 | 1 ΤΜΧ | 1 ΤΜΧ | ΒΙΟΜΗΧΑΝΙΚΑ ΠΡΟΙΟΝΤΑ SIGNAL | IDSIG | 3606480579813 | 1 |  | 27 | 432
SSP3A225F7R | Ρελέ τύπου solid state για πίνακα εισόδου 90-140V AC, εξόδου 48-530V AC 25A | 235.32 | 1 ΤΜΧ | 1 ΤΜΧ | ΒΙΟΜΗΧΑΝΙΚΑ ΠΡΟΙΟΝΤΑ SIGNAL | IDSIG | 3606480579899 | 1 |  | 27 | 432
SSP3A225F7RT | Ρελέ τύπου solid state για πίνακα εισόδου 90-140V AC, εξόδου 48-530V AC 25A | 243.05 | 1 ΤΜΧ | 1 ΤΜΧ | ΒΙΟΜΗΧΑΝΙΚΑ ΠΡΟΙΟΝΤΑ SIGNAL | IDSIG | 3606480580055 | 1 |  | 27 | 432
SSP3A225F7T | Ρελέ τύπου solid state για πίνακα εισόδου 90-140V AC, εξόδου 48-530V AC 25A | 235.32 | 1 ΤΜΧ | 1 ΤΜΧ | ΒΙΟΜΗΧΑΝΙΚΑ ΠΡΟΙΟΝΤΑ SIGNAL | IDSIG | 3606480579974 | 1 |  | 27 | 432
SSP3A225P7 | Ρελέ τύπου solid state για πίνακα εισόδου 180-280V AC, εξόδου 48-530V AC 25A | 227.61 | 1 ΤΜΧ | 1 ΤΜΧ | ΒΙΟΜΗΧΑΝΙΚΑ ΠΡΟΙΟΝΤΑ SIGNAL | IDSIG | 3606480579806 | 1 |  | 27 | 432
SSP3A225P7R | Ρελέ τύπου solid state για πίνακα εισόδου 180-280V AC, εξόδου 48-530V AC 25A | 235.32 | 1 ΤΜΧ | 1 ΤΜΧ | ΒΙΟΜΗΧΑΝΙΚΑ ΠΡΟΙΟΝΤΑ SIGNAL | IDSIG | 3606480579882 | 1 |  | 27 | 432
SSP3A225P7RT | Ρελέ τύπου solid state για πίνακα εισόδου 180-280V AC, εξόδου 48-530V AC25A | 243.05 | 1 ΤΜΧ | 1 ΤΜΧ | ΒΙΟΜΗΧΑΝΙΚΑ ΠΡΟΙΟΝΤΑ SIGNAL | IDSIG | 3606480580048 | 1 |  | 27 | 432
SSP3A225P7T | Ρελέ τύπου solid state για πίνακα εισόδου 180-280V AC, εξόδου 48-530V AC25A | 235.32 | 1 ΤΜΧ | 1 ΤΜΧ | ΒΙΟΜΗΧΑΝΙΚΑ ΠΡΟΙΟΝΤΑ SIGNAL | IDSIG | 3606480579967 | 1 |  | 1 | 27
SSP3A250B7 | Ρελέ τύπου solid state για πίνακα εισόδου 18-36V AC, εξόδου 48-530V AC 50A | 244.97 | 1 ΤΜΧ | 1 ΤΜΧ | ΒΙΟΜΗΧΑΝΙΚΑ ΠΡΟΙΟΝΤΑ SIGNAL | IDSIG | 3606480579875 | 1 |  | 27 | 432
SSP3A250B7R | Ρελέ τύπου solid state για πίνακα εισόδου 18-36V AC, εξόδου 48-530V AC 50A | 252.69 | 1 ΤΜΧ | 1 ΤΜΧ | ΒΙΟΜΗΧΑΝΙΚΑ ΠΡΟΙΟΝΤΑ SIGNAL | IDSIG | 3606480579950 | 1 |  | 27 | 432
SSP3A250B7RT | Ρελέ τύπου solid state για πίνακα εισόδου 18-36V AC, εξόδου 48-530V AC 50A | 260.41 | 1 ΤΜΧ | 1 ΤΜΧ | ΒΙΟΜΗΧΑΝΙΚΑ ΠΡΟΙΟΝΤΑ SIGNAL | IDSIG | 3606480580116 | 1 |  | 27 | 432
SSP3A250B7T | Ρελέ τύπου solid state για πίνακα εισόδου 18-36V AC, εξόδου 48-530V AC 50A | 252.69 | 1 ΤΜΧ | 1 ΤΜΧ | ΒΙΟΜΗΧΑΝΙΚΑ ΠΡΟΙΟΝΤΑ SIGNAL | IDSIG | 3606480580031 | 1 |  | 27 | 432
SSP3A250BD | Ρελέ τύπου solid state για πίνακα εισόδου 4-32V DC, εξόδου 48-530V AC 50A | 248.83 | 1 ΤΜΧ | 1 ΤΜΧ | ΒΙΟΜΗΧΑΝΙΚΑ ΠΡΟΙΟΝΤΑ SIGNAL | IDSIG | 3606480579868 | 1 |  | 27 | 432
SSP3A250BDR | Ρελέ τύπου solid state για πίνακα εισόδου 4-32V DC, εξόδου 48-530V AC 50A | 256.55 | 1 ΤΜΧ | 1 ΤΜΧ | ΒΙΟΜΗΧΑΝΙΚΑ ΠΡΟΙΟΝΤΑ SIGNAL | IDSIG | 3606480579943 | 1 |  | 27 | 432
SSP3A250BDRT | Ρελέ τύπου solid state για πίνακα εισόδου 4-32V DC, εξόδου 48-530V AC 50A | 264.26 | 1 ΤΜΧ | 1 ΤΜΧ | ΒΙΟΜΗΧΑΝΙΚΑ ΠΡΟΙΟΝΤΑ SIGNAL | IDSIG | 3606480580109 | 1 |  | 27 | 432
SSP3A250BDT | Ρελέ τύπου solid state για πίνακα εισόδου 4-32V DC, εξόδου 48-530V AC 50A | 256.55 | 1 ΤΜΧ | 1 ΤΜΧ | ΒΙΟΜΗΧΑΝΙΚΑ ΠΡΟΙΟΝΤΑ SIGNAL | IDSIG | 3606480580024 | 1 |  | 27 | 432
SSP3A250F7 | Ρελέ τύπου solid state για πίνακα εισόδου 90-140V AC, εξόδου 48-530V AC 50A | 244.97 | 1 ΤΜΧ | 1 ΤΜΧ | ΒΙΟΜΗΧΑΝΙΚΑ ΠΡΟΙΟΝΤΑ SIGNAL | IDSIG | 3606480579851 | 1 |  | 27 | 432
SSP3A250F7R | Ρελέ τύπου solid state για πίνακα εισόδου 90-140V AC, εξόδου 48-530V AC 50A | 252.69 | 1 ΤΜΧ | 1 ΤΜΧ | ΒΙΟΜΗΧΑΝΙΚΑ ΠΡΟΙΟΝΤΑ SIGNAL | IDSIG | 3606480579936 | 1 |  | 27 | 432
SSP3A250F7RT | Ρελέ τύπου solid state για πίνακα εισόδου 90-140V AC, εξόδου 48-530V AC 50A | 260.41 | 1 ΤΜΧ | 1 ΤΜΧ | ΒΙΟΜΗΧΑΝΙΚΑ ΠΡΟΙΟΝΤΑ SIGNAL | IDSIG | 3606480580093 | 1 |  | 27 | 432
SSP3A250F7T | Ρελέ τύπου solid state για πίνακα εισόδου 90-140V AC, εξόδου 48-530V AC 50A | 252.69 | 1 ΤΜΧ | 1 ΤΜΧ | ΒΙΟΜΗΧΑΝΙΚΑ ΠΡΟΙΟΝΤΑ SIGNAL | IDSIG | 3606480580017 | 1 |  | 27 | 432
SSP3A250P7 | Ρελέ τύπου solid state για πίνακα εισόδου 180-280V AC, εξόδου 48-530 VAC 50A | 244.97 | 1 ΤΜΧ | 1 ΤΜΧ | ΒΙΟΜΗΧΑΝΙΚΑ ΠΡΟΙΟΝΤΑ SIGNAL | IDSIG | 3606480579844 | 1 |  | 27 | 432
SSP3A250P7R | Ρελέ τύπου solid state για πίνακα εισόδου 180-280V AC, εξόδου 48-530V AC 50A | 252.69 | 1 ΤΜΧ | 1 ΤΜΧ | ΒΙΟΜΗΧΑΝΙΚΑ ΠΡΟΙΟΝΤΑ SIGNAL | IDSIG | 3606480579929 | 1 |  | 27 | 432
SSP3A250P7RT | Ρελέ τύπου solid state για πίνακα εισόδου 180-280V AC, εξόδου 48-530V AC 50A | 260.41 | 1 ΤΜΧ | 1 ΤΜΧ | ΒΙΟΜΗΧΑΝΙΚΑ ΠΡΟΙΟΝΤΑ SIGNAL | IDSIG | 3606480580086 | 1 |  | 27 | 432
SSP3A250P7T | Ρελέ τύπου solid state για πίνακα εισόδου 180-280V AC, εξόδου 48-530V AC 50A | 252.69 | 1 ΤΜΧ | 1 ΤΜΧ | ΒΙΟΜΗΧΑΝΙΚΑ ΠΡΟΙΟΝΤΑ SIGNAL | IDSIG | 3606480580000 | 1 |  | 27 | 432
SSRAH1 | Ψύκτρα για ρελέ τύπου Zelio - 0.7 °C/W - πώληση ανά 1 | 31.98 | 1 ΤΜΧ | 1 ΤΜΧ | ΒΙΟΜΗΧΑΝΙΚΑ ΠΡΟΙΟΝΤΑ SIGNAL | IDSIG | 3606480076435 | 1 |  | 4 | 32
SSRHP02 | Ψύκτρα για ρελέ τύπου Zelio | 200.39 | 1 ΤΜΧ | 1 ΤΜΧ | ΒΙΟΜΗΧΑΝΙΚΑ ΠΡΟΙΟΝΤΑ SIGNAL | IDSIG | 3606480580253 | 1 |  | 32
SSRHP05 | Ψύκτρα για ρελέ τύπου Zelio | 98.59 | 1 ΤΜΧ | 1 ΤΜΧ | ΒΙΟΜΗΧΑΝΙΚΑ ΠΡΟΙΟΝΤΑ SIGNAL | IDSIG | 3606480580222 | 1
SSRHP07 | Zelio ψύκτρα solid state ρελέ | 88.04 | 1 ΤΜΧ | 1 ΤΜΧ | ΒΙΟΜΗΧΑΝΙΚΑ ΠΡΟΙΟΝΤΑ SIGNAL | IDSIG | 3606485442198 | 1 |  | 3 | 64
SSRHP10 | Ψύκτρα για ρελέ τύπου Zelio | 53.58 | 1 ΤΜΧ | 1 ΤΜΧ | ΒΙΟΜΗΧΑΝΙΚΑ ΠΡΟΙΟΝΤΑ SIGNAL | IDSIG | 3606480580239 | 1 |  | 112
SSRHP17 | Ψύκτρα για ρελέ τύπου Zelio | 72.87 | 1 ΤΜΧ | 1 ΤΜΧ | ΒΙΟΜΗΧΑΝΙΚΑ ΠΡΟΙΟΝΤΑ SIGNAL | IDSIG | 3606480580215 | 1 |  | 27 | 224
SSRHP25 | Ψύκτρα για ρελέ τύπου Zelio | 34.29 | 1 ΤΜΧ | 1 ΤΜΧ | ΒΙΟΜΗΧΑΝΙΚΑ ΠΡΟΙΟΝΤΑ SIGNAL | IDSIG | 3606480580208 | 1 |  | 54
STBACI0320 | STB κάρτα αναλογικών εισόδων - 4..20 mA - 4 I - 15 bits + σήμα | 137.9 | 1 ΤΜΧ | 1 ΤΜΧ | ΒΙΟΜΗΧΑΝΙΚΑ ΠΡΟΙΟΝΤΑ PAC | IDPAC | 3595863867985
STBACI0320K | STB κάρτα αναλογικών εισόδων - 4..20 mA - 4 I - 15 bits + σήμα | 522.85 | 1 ΤΜΧ | 1 ΤΜΧ | ΒΙΟΜΗΧΑΝΙΚΑ ΠΡΟΙΟΝΤΑ PAC | IDPAC | 3595863948288 | 1 |  | 448
STBACI1225 | STB κάρτα αναλογικών εισόδων - 4..20 mA - 2 I - 10 bits | 107.19 | 1 ΤΜΧ | 1 ΤΜΧ | ΒΙΟΜΗΧΑΝΙΚΑ ΠΡΟΙΟΝΤΑ PAC | IDPAC | 3595863799668
STBACI1225K | STB βασική κάρτα αναλογικών εισόδων - 4..20 mA - 2 I - 10 bits | 269.2 | 1 ΤΜΧ | 1 ΤΜΧ | ΒΙΟΜΗΧΑΝΙΚΑ ΠΡΟΙΟΝΤΑ PAC | IDPAC | 3595863948387 | 1 |  | 28 | 448
STBACI1230 | STB βασική κάρτα αναλογικών εισόδων - 0..20 mA - 2 I - 12 bits | 216.63 | 1 ΤΜΧ | 1 ΤΜΧ | ΒΙΟΜΗΧΑΝΙΚΑ ΠΡΟΙΟΝΤΑ PAC | IDPAC | 3595862057813
STBACI1230K | STB κάρτα αναλογικών εισόδων - 0..20 mA - 2 I - 12 bits | 252.37 | 1 ΤΜΧ | 1 ΤΜΧ | ΒΙΟΜΗΧΑΝΙΚΑ ΠΡΟΙΟΝΤΑ PAC | IDPAC | 3595863948394 | 1 |  | 28 | 28
STBACI1400K | STB κάρτα αναλογικών εισόδων - 4..20 mA - 8 I - 15 bits + σήμα | 644.52 | 1 ΤΜΧ | 1 ΤΜΧ | ΒΙΟΜΗΧΑΝΙΚΑ ΠΡΟΙΟΝΤΑ PAC | IDPAC | 3595863948400 | 1 |  | 448
STBACO0220 | STB βασική κάρτα αναλογικών εισόδων - 4.20 mA - 2 O - 15 bits + σήμα | 188.21 | 1 ΤΜΧ | 1 ΤΜΧ | ΒΙΟΜΗΧΑΝΙΚΑ ΠΡΟΙΟΝΤΑ PAC | IDPAC | 3595863867992
STBACO0220K | STB κάρτα αναλογικών εξόδων - 4..20 mA - 2 O - 15 bits + σήμα | 408.46 | 1 ΤΜΧ | 1 ΤΜΧ | ΒΙΟΜΗΧΑΝΙΚΑ ΠΡΟΙΟΝΤΑ PAC | IDPAC | 3595863948769 | 1 |  | 28 | 28
STBACO1210K | STB βασική κάρτα αναλογικών εισόδων - 0..20 mA - 2 O - 12 bits | 248.18 | 1 ΤΜΧ | 1 ΤΜΧ | ΒΙΟΜΗΧΑΝΙΚΑ ΠΡΟΙΟΝΤΑ PAC | IDPAC | 3595863948776 | 1 |  | 28 | 448
STBACO1225K | STB βασική κάρτα αναλογικών εξόδων - 4..20 mA - 2 O - 10 bits | 267.89 | 1 ΤΜΧ | 1 ΤΜΧ | ΒΙΟΜΗΧΑΝΙΚΑ ΠΡΟΙΟΝΤΑ PAC | IDPAC | 3595863948790 | 1 |  | 28 | 448
STBART0200 | STB βασική κάρτα αναλογικών εισόδων - 2 I - 15 bits + σήμα | 206.59 | 1 ΤΜΧ | 1 ΤΜΧ | ΒΙΟΜΗΧΑΝΙΚΑ ΠΡΟΙΟΝΤΑ PAC | IDPAC | 3595862057806
STBART0200K | STB κάρτα αναλογικών εισόδων - 2 I - 15 bits + σήμα | 328.73 | 1 ΤΜΧ | 1 ΤΜΧ | ΒΙΟΜΗΧΑΝΙΚΑ ΠΡΟΙΟΝΤΑ PAC | IDPAC | 3595863948691 | 1 |  | 736
STBAVI0300K | STB κάρτα αναλογικών εισόδων - +/- 10 V - 4 I - 15 bits + σήμα | 481.46 | 1 ΤΜΧ | 1 ΤΜΧ | ΒΙΟΜΗΧΑΝΙΚΑ ΠΡΟΙΟΝΤΑ PAC | IDPAC | 3595863948707 | 1 |  | 28 | 448
STBAVI1400K | STB κάρτα αναλογικών εισόδων - +/- 10 V - 8 I - 15 bits + σήμα | 644.52 | 1 ΤΜΧ | 1 ΤΜΧ | ΒΙΟΜΗΧΑΝΙΚΑ ΠΡΟΙΟΝΤΑ PAC | IDPAC | 3595863948943 | 1 |  | 43 | 448
STBAVO0200K | STB κάρτα αναλογικών εξόδων - +/- 10 V - 2 O - 15 bits + σήμα | 495.42 | 1 ΤΜΧ | 1 ΤΜΧ | ΒΙΟΜΗΧΑΝΙΚΑ ΠΡΟΙΟΝΤΑ PAC | IDPAC | 3595863948950 | 1 |  | 448
STBAVO1250K | STB κάρτα αναλογικών εξόδων - +/- 10 V - 2 O - 12 bits | 300.51 | 1 ΤΜΧ | 1 ΤΜΧ | ΒΙΟΜΗΧΑΝΙΚΑ ΠΡΟΙΟΝΤΑ PAC | IDPAC | 3595863948967 | 1 |  | 448
STBAVO1255 | STB κάρτα αναλογικών εξόδων - 0..10 V - 2 O - 10 bits | 261.17 | 1 ΤΜΧ | 1 ΤΜΧ | ΒΙΟΜΗΧΑΝΙΚΑ ΠΡΟΙΟΝΤΑ PAC | IDPAC | 3595863799682
STBAVO1255K | STB βασική κάρτα αναλογικών εξόδων - 0..10 V - 2 O - 10 bits | 213.41 | 1 ΤΜΧ | 1 ΤΜΧ | ΒΙΟΜΗΧΑΝΙΚΑ ΠΡΟΙΟΝΤΑ PAC | IDPAC | 3595863948974 | 1 |  | 28 | 448
STBBBS1000 | Modicon STB- λογισμικό συνδρομής - single (1 σταθμός) | 501.02 | 1 ΤΜΧ | 1 ΤΜΧ | ΒΙΟΜΗΧΑΝΙΚΑ ΠΡΟΙΟΝΤΑ PAC | IDPAC | 3595863791501
STBCPS2111K | Modicon STB - μονάδα εφεδρικής τροφοδοσίας - για κάρτα λογικών I/O | 238.22 | 1 ΤΜΧ | 1 ΤΜΧ | ΒΙΟΜΗΧΑΝΙΚΑ ΠΡΟΙΟΝΤΑ PAC | IDPAC | 3595863949223 | 1 |  | 640
STBDAI7220K | Modicon STB - κάρτα ψηφιακών εισόδων - 230 V AC - 2 I | 211.89 | 1 ΤΜΧ | 1 ΤΜΧ | ΒΙΟΜΗΧΑΝΙΚΑ ΠΡΟΙΟΝΤΑ PAC | IDPAC | 3595863991130 | 1 |  | 28 | 448
STBDDI3230K | Modicon STB - κάρτα ψηφιακών εισόδων - 24 V AC - 2 I | 210.85 | 1 ΤΜΧ | 1 ΤΜΧ | ΒΙΟΜΗΧΑΝΙΚΑ ΠΡΟΙΟΝΤΑ PAC | IDPAC | 3595863989410 | 1 |  | 448
STBDDI3420K | Modicon STB κάρτα ψηφιακών εισόδων - 24 V DC - 4 I | 249.4 | 1 ΤΜΧ | 1 ΤΜΧ | ΒΙΟΜΗΧΑΝΙΚΑ ΠΡΟΙΟΝΤΑ PAC | IDPAC | 3595863948905 | 1 |  | 28 | 448
STBDDI3425K | Modicon STB βασική κάρτα ψηφιακών εισόδων - 24 V DC - 4 I | 141.49 | 1 ΤΜΧ | 1 ΤΜΧ | ΒΙΟΜΗΧΑΝΙΚΑ ΠΡΟΙΟΝΤΑ PAC | IDPAC | 3595863949018 | 1 |  | 28 | 448
STBDDI3610 | Modicon STB βασική κάρτα ψηφιακών εισόδων - 24 V DC - 6 I | 272.56 | 1 ΤΜΧ | 1 ΤΜΧ | ΒΙΟΜΗΧΑΝΙΚΑ ΠΡΟΙΟΝΤΑ PAC | IDPAC | 3595862057837
STBDDI3610K | Modicon STB κάρτα ψηφιακών εισόδων - 24 V DC - 6 I | 113.89 | 1 ΤΜΧ | 1 ΤΜΧ | ΒΙΟΜΗΧΑΝΙΚΑ ΠΡΟΙΟΝΤΑ PAC | IDPAC | 3595863949025 | 1 |  | 448
STBDDI3615K | Modicon STB κάρτα ψηφιακών εισόδων - 24 V DC - 6 I | 120.11 | 1 ΤΜΧ | 1 ΤΜΧ | ΒΙΟΜΗΧΑΝΙΚΑ ΠΡΟΙΟΝΤΑ PAC | IDPAC | 3595863949032 | 1 |  | 28 | 448
STBDDI3725 | Modicon STB κάρτα ψηφιακών εισόδων - 24 V DC - 16 I | 77.98 | 1 ΤΜΧ | 1 ΤΜΧ | ΒΙΟΜΗΧΑΝΙΚΑ ΠΡΟΙΟΝΤΑ PAC | IDPAC | 3595863843453 | 1 |  | 48 | 48
STBDDI3725KC | Modicon STB βασική κάρτα ψηφιακών εισόδων - 24 V DC - 16 I | 221.03 | 1 ΤΜΧ | 1 ΤΜΧ | ΒΙΟΜΗΧΑΝΙΚΑ ΠΡΟΙΟΝΤΑ PAC | IDPAC | 3595863932980 | 1 |  | 34 | 320
STBDDI3725KS | Modicon STB βασική κάρτα ψηφιακών εισόδων - 24 V DC - 16 I | 226.74 | 1 ΤΜΧ | 1 ΤΜΧ | ΒΙΟΜΗΧΑΝΙΚΑ ΠΡΟΙΟΝΤΑ PAC | IDPAC | 3595863932973 | 1 |  | 30 | 34
STBDDO3410K | Modicon STB - κάρτα ψηφιακών εξόδων - 24 V DC - 4 O | 121.65 | 1 ΤΜΧ | 1 ΤΜΧ | ΒΙΟΜΗΧΑΝΙΚΑ ΠΡΟΙΟΝΤΑ PAC | IDPAC | 3595863989298 | 1 |  | 28 | 448
STBDDO3415K | Modicon STB - βασική κάρτα ψηφιακών εξόδων - 24 V DC - 4 O | 151.24 | 1 ΤΜΧ | 1 ΤΜΧ | ΒΙΟΜΗΧΑΝΙΚΑ ΠΡΟΙΟΝΤΑ PAC | IDPAC | 3595863989281 | 1 |  | 448
STBDDO3600K | Modicon STB κάρτα ψηφιακών εξόδων - 24 V DC - 6 O | 114.94 | 1 ΤΜΧ | 1 ΤΜΧ | ΒΙΟΜΗΧΑΝΙΚΑ ΠΡΟΙΟΝΤΑ PAC | IDPAC | 3595863949339 | 1 |  | 28 | 448
STBDDO3605 | Modicon STB κάρτα ψηφιακών εισόδων - 24 V DC - 6 O | 165.06 | 1 ΤΜΧ | 1 ΤΜΧ | ΒΙΟΜΗΧΑΝΙΚΑ ΠΡΟΙΟΝΤΑ PAC | IDPAC | 3595863797893
STBDDO3605K | Modicon STB βασική κάρτα ψηφιακών εξόδων - 24 V DC - 6 O | 86.72 | 1 ΤΜΧ | 1 ΤΜΧ | ΒΙΟΜΗΧΑΝΙΚΑ ΠΡΟΙΟΝΤΑ PAC | IDPAC | 3595863949346 | 1 |  | 28 | 448
STBDDO3705 | Modicon STB βασική κάρτα ψηφιακών εξόδων - 24 V DC - 16 O | 85.14 | 1 ΤΜΧ | 1 ΤΜΧ | ΒΙΟΜΗΧΑΝΙΚΑ ΠΡΟΙΟΝΤΑ PAC | IDPAC | 3595863843460 | 1 |  | 48 | 56
STBDDO3705KC | STB βασική κάρτα ψηφιακών εξόδων - 24 V DC - 16 O | 225.04 | 1 ΤΜΧ | 1 ΤΜΧ | ΒΙΟΜΗΧΑΝΙΚΑ ΠΡΟΙΟΝΤΑ PAC | IDPAC | 3595863933000 | 1 |  | 34 | 320
STBDDO3705KS | STB βασική κάρτα ψηφιακών εξόδων - 24 V DC - 16 O | 259.35 | 1 ΤΜΧ | 1 ΤΜΧ | ΒΙΟΜΗΧΑΝΙΚΑ ΠΡΟΙΟΝΤΑ PAC | IDPAC | 3595863932638 | 1 |  | 34 | 320
STBEHC3020KC | STB - κάρτα απαριθμητή - 0..40000 Hz - 2 I | 362.73 | 1 ΤΜΧ | 1 ΤΜΧ | ΒΙΟΜΗΧΑΝΙΚΑ ΠΡΟΙΟΝΤΑ PAC | IDPAC | 3595863933116 | 1 |  | 320
STBEPI2145K | Advantys STB κιτ STB - 12 INCH - 8 O CH | 194.42 | 1 ΤΜΧ | 1 ΤΜΧ | ΒΙΟΜΗΧΑΝΙΚΑ ΠΡΟΙΟΝΤΑ PAC | IDPAC | 3595863933130 | 1 |  | 320
STBNCO2212 | Μονάδα Επικοινωνίας STB - CANopen bus - 1 Mbit/s | 569.46 | 1 ΤΜΧ | 1 ΤΜΧ | ΒΙΟΜΗΧΑΝΙΚΑ ΠΡΟΙΟΝΤΑ PAC | IDPAC | 3595862055154 | 1
STBNDN2212 | Μονάδα Επικοινωνίας STB - DeviceNet - 125..500 kbit/s | 514.19 | 1 ΤΜΧ | 1 ΤΜΧ | ΒΙΟΜΗΧΑΝΙΚΑ ΠΡΟΙΟΝΤΑ PAC | IDPAC | 3595862055123 | 1
STBNDP2212 | Μονάδα Επικοινωνίας STB - Profibus DP - 9.6 kbit/s | 530.62 | 1 ΤΜΧ | 1 ΤΜΧ | ΒΙΟΜΗΧΑΝΙΚΑ ΠΡΟΙΟΝΤΑ PAC | IDPAC | 3595862055130 | 1
STBNFP2212 | Μονάδα Επικοινωνίας STB - Fipio - 1 Mbit/s | 525.45 | 1 ΤΜΧ | 1 ΤΜΧ | ΒΙΟΜΗΧΑΝΙΚΑ ΠΡΟΙΟΝΤΑ PAC | IDPAC | 3595862054997 | 1 |  | 320
STBNIB2212 | Μονάδα Επικοινωνίας STB - Interbus - 500 kbit/s | 475.77 | 1 ΤΜΧ | 1 ΤΜΧ | ΒΙΟΜΗΧΑΝΙΚΑ ΠΡΟΙΟΝΤΑ PAC | IDPAC | 3595862055147 | 1
STBNIC2212 | Μονάδα Επικοινωνίας STB - Ethernet/IP - 10...100 Mbit/s | 939.52 | 1 ΤΜΧ | 1 ΤΜΧ | ΒΙΟΜΗΧΑΝΙΚΑ ΠΡΟΙΟΝΤΑ PAC | IDPAC | 3595863987812 | 1 |  | 480
STBNIP2212 | Μονάδα Επικοινωνίας STB - Ethernet - 10 Mbit/s | 745.07 | 1 ΤΜΧ | 1 ΤΜΧ | ΒΙΟΜΗΧΑΝΙΚΑ ΠΡΟΙΟΝΤΑ PAC | IDPAC | 3595862055116 | 1
STBNIP2311 | Μονάδα Επικοινωνίας STB - Ethernet modbus TCP/IP - 10...100 Mbits | 771.34 | 1 ΤΜΧ | 1 ΤΜΧ | ΒΙΟΜΗΧΑΝΙΚΑ ΠΡΟΙΟΝΤΑ PAC | IDPAC | 3595864062273 | 1 |  | 60 | 480
STBNMP2212 | Μονάδα Επικοινωνίας STB - Modbus Plus - 1 Mbit/s | 683.07 | 1 ΤΜΧ | 1 ΤΜΧ | ΒΙΟΜΗΧΑΝΙΚΑ ΠΡΟΙΟΝΤΑ PAC | IDPAC | 3595862055109 | 1
STBPDT2100 | Modicon STB - βασική μονάδα διανομής ισχύος - 115..230 V AC | 70.64 | 1 ΤΜΧ | 1 ΤΜΧ | ΒΙΟΜΗΧΑΝΙΚΑ ΠΡΟΙΟΝΤΑ PAC | IDPAC | 3595862055970
STBPDT2100K | STB στοιχείο διανομής ισχύος - 115..230 V AC | 260.78 | 1 ΤΜΧ | 1 ΤΜΧ | ΒΙΟΜΗΧΑΝΙΚΑ ΠΡΟΙΟΝΤΑ PAC | IDPAC | 3595863949186 | 1 |  | 24 | 384
STBPDT3100K | STB στοιχείο διανομής ισχύος - 24 V DC | 78.93 | 1 ΤΜΧ | 1 ΤΜΧ | ΒΙΟΜΗΧΑΝΙΚΑ ΠΡΟΙΟΝΤΑ PAC | IDPAC | 3595863949216 | 1 |  | 24 | 384
STBPDT3105 | Modicon STB - βασική μονάδα διανομής ισχύος - 24 V DC | 37.77 | 1 ΤΜΧ | 1 ΤΜΧ | ΒΙΟΜΗΧΑΝΙΚΑ ΠΡΟΙΟΝΤΑ PAC | IDPAC | 3595863799712
STBSPU1000 | Modicon STB λογισμικό διαμόρφωσης Advantys | 655.13 | 1 ΤΜΧ | 1 ΤΜΧ | ΒΙΟΜΗΧΑΝΙΚΑ ΠΡΟΙΟΝΤΑ PAC | IDPAC | 3595863763522 | 1 |  | 96
STBXBA1000 | Modicon STB - βάση στήριξης - για κάρτα I/O - 13.9 mm | 13.99 | 1 ΤΜΧ | 1 ΤΜΧ | ΒΙΟΜΗΧΑΝΙΚΑ ΠΡΟΙΟΝΤΑ PAC | IDPAC | 3595862061988 | 1 |  | 82 | 96
STBXBA2000 | Modicon STB - βάση στήριξης - για κάρτα I/O εσωτερικής επέκτασης bus | 17.06 | 1 ΤΜΧ | 1 ΤΜΧ | ΒΙΟΜΗΧΑΝΙΚΑ ΠΡΟΙΟΝΤΑ PAC | IDPAC | 3595862061995 | 1 |  | 82
STBXBA2100 | Modicon STB - βάση στήριξης - για εφεδρική τροφοδοσία | 35.71 | 1 ΤΜΧ | 1 ΤΜΧ | ΒΙΟΜΗΧΑΝΙΚΑ ΠΡΟΙΟΝΤΑ PAC | IDPAC | 3595863757668 | 1 |  | 37 | 82
STBXBA2200 | Modicon STB -βάση στήριξης - για στοιχείο διανομής ισχύος - 18.4 mm | 29.49 | 1 ΤΜΧ | 1 ΤΜΧ | ΒΙΟΜΗΧΑΝΙΚΑ ΠΡΟΙΟΝΤΑ PAC | IDPAC | 3595862062008 | 1 |  | 66 | 1184
STBXBA2300 | Modicon STB - βάση στήριξης - για εσωτερική επέκταση bus STB XBE1200 | 23.23 | 1 ΤΜΧ | 1 ΤΜΧ | ΒΙΟΜΗΧΑΝΙΚΑ ΠΡΟΙΟΝΤΑ PAC | IDPAC | 3595863765960 | 1 |  | 82 | 82
STBXBA2400 | Modicon STB - βάση στήριξης - για εσωτερική επέκταση bus STB XBE1000 | 23.23 | 1 ΤΜΧ | 1 ΤΜΧ | ΒΙΟΜΗΧΑΝΙΚΑ ΠΡΟΙΟΝΤΑ PAC | IDPAC | 3595863757699 | 1 |  | 10 | 82
STBXBA3000 | Modicon STB - βάση στήριξης - για κάρτα I/O - 28.1 mm | 37.24 | 1 ΤΜΧ | 1 ΤΜΧ | ΒΙΟΜΗΧΑΝΙΚΑ ΠΡΟΙΟΝΤΑ PAC | IDPAC | 3595863757675 | 1 |  | 59 | 1000
STBXBE1000 | Modicon STB - EOS εσωτερική μονάδα επέκτασης διαύλου | 96.89 | 1 ΤΜΧ | 1 ΤΜΧ | ΒΙΟΜΗΧΑΝΙΚΑ ΠΡΟΙΟΝΤΑ PAC | IDPAC | 3595862064446
STBXBE1100K | Modicon STB - κάρτα επέκτασης τέλους νησίδας ΕOS | 235.7 | 1 ΤΜΧ | 1 ΤΜΧ | ΒΙΟΜΗΧΑΝΙΚΑ ΠΡΟΙΟΝΤΑ PAC | IDPAC | 3595863949254 | 1 |  | 688
STBXBE1200 | Modicon STB - EOS εσωτερική μονάδα επέκτασης διαύλου | 146.17 | 1 ΤΜΧ | 1 ΤΜΧ | ΒΙΟΜΗΧΑΝΙΚΑ ΠΡΟΙΟΝΤΑ PAC | IDPAC | 3595862064439
STBXBE1300K | Modicon STB - κάρτα επέκτασης αρχής νησίδας BOS | 181.19 | 1 ΤΜΧ | 1 ΤΜΧ | ΒΙΟΜΗΧΑΝΙΚΑ ΠΡΟΙΟΝΤΑ PAC | IDPAC | 3595863949247 | 1
STBXBE2100K | Modicon STB - κιτ επέκτασης διαύλου | 143.04 | 1 ΤΜΧ | 1 ΤΜΧ | ΒΙΟΜΗΧΑΝΙΚΑ ΠΡΟΙΟΝΤΑ PAC | IDPAC | 3595863949230 | 1 |  | 448
STBXCA1001 | Modicon STB - καλώδιο επέκτασης νησίδας - για STBXBE1100 - 0.3 m | 43.49 | 1 ΤΜΧ | 1 ΤΜΧ | ΒΙΟΜΗΧΑΝΙΚΑ ΠΡΟΙΟΝΤΑ PAC | IDPAC | 3595862061643 | 1 |  | 100 | 150
STBXCA1002 | Modicon STB - καλώδιο επέκτασης νησίδας - για STBXBE1100 - 1 m | 56.39 | 1 ΤΜΧ | 1 ΤΜΧ | ΒΙΟΜΗΧΑΝΙΚΑ ΠΡΟΙΟΝΤΑ PAC | IDPAC | 3595862061667 | 1 |  | 30 | 100
STBXCA1003 | Modicon STB - καλώδιο επέκτασης νησίδας - για STBXBE1100 - 4.5 m | 79.61 | 1 ΤΜΧ | 1 ΤΜΧ | ΒΙΟΜΗΧΑΝΙΚΑ ΠΡΟΙΟΝΤΑ PAC | IDPAC | 3595862061605 | 1 |  | 30 | 1000
STBXCA1004 | Modicon STB - καλώδιο επέκτασης νησίδας - για STBXBE1100 - 10 m | 136.01 | 1 ΤΜΧ | 1 ΤΜΧ | ΒΙΟΜΗΧΑΝΙΚΑ ΠΡΟΙΟΝΤΑ PAC | IDPAC | 3595862061612 | 1 |  | 100
STBXCA1006 | Modicon STB - καλώδιο επέκτασης νησίδας - για STBXBE1100 - 14 m | 174.15 | 1 ΤΜΧ | 1 ΤΜΧ | ΒΙΟΜΗΧΑΝΙΚΑ ΠΡΟΙΟΝΤΑ PAC | IDPAC | 3595863785654 | 1 |  | 6 | 14
STBXCA4002 | Modicon STB - θωρακισμένο συνεστραμμένο καλώδιο RS232C | 141.34 | 1 ΤΜΧ | 1 ΤΜΧ | ΒΙΟΜΗΧΑΝΙΚΑ ΠΡΟΙΟΝΤΑ PAC | IDPAC | 3595862061674 | 1 |  | 25 | 38
STBXMP1100 | Modicon STB - τερματισμός bus | 34.16 | 1 ΤΜΧ | 1 ΤΜΧ | ΒΙΟΜΗΧΑΝΙΚΑ ΠΡΟΙΟΝΤΑ PAC | IDPAC | 3595862053655 | 1 |  | 1000
STBXMP4440 | Modicon STB - αποσπώμενη κάρτα μνήμης SIM 32 kB | 74.55 | 1 ΤΜΧ | 1 ΤΜΧ | ΒΙΟΜΗΧΑΝΙΚΑ ΠΡΟΙΟΝΤΑ PAC | IDPAC | 3595862053730 | 1 |  | 20 | 100
STBXMP5600 | Modicon STB - PDM ασφάλειες - για μονάδα I/O - 5 ασφάλειες 10 A | 48.15 | 1 ΤΜΧ | 1 ΤΜΧ | ΒΙΟΜΗΧΑΝΙΚΑ ΠΡΟΙΟΝΤΑ PAC | IDPAC | 3595862064415 | 1 |  | 1920
STBXMP6700 | Modicon STB - ετικέττες - για στοιχείο βάσης | 116.1 | 1 ΤΜΧ | 1 ΤΜΧ | ΒΙΟΜΗΧΑΝΙΚΑ ΠΡΟΙΟΝΤΑ PAC | IDPAC | 3595862053792 | 1 |  | 1000
STBXMP7700 | Modicon STB - πύρος ασφαλείας - μεταξύ στοιχείου διανομής ισχύος και βάσης | 9.94 | 1 ΤΜΧ | 1 ΤΜΧ | ΒΙΟΜΗΧΑΝΙΚΑ ΠΡΟΙΟΝΤΑ PAC | IDPAC | 3595863757217 | 1 |  | 100 | 150
STBXMP7800 | Modicon STB - πύρος ασφαλείας - μεταξύ στοιχείου διανομής ισχύος και συνδέσμου | 9.94 | 1 ΤΜΧ | 1 ΤΜΧ | ΒΙΟΜΗΧΑΝΙΚΑ ΠΡΟΙΟΝΤΑ PAC | IDPAC | 3595862053631 | 1 |  | 150 | 1000
STBXMP7810 | Modicon STB - πύρος ασφαλείας - μεταξύ στοιχείου διανομής ισχύος και συνδέσμου | 8.28 | 1 ΤΜΧ | 1 ΤΜΧ | ΒΙΟΜΗΧΑΝΙΚΑ ΠΡΟΙΟΝΤΑ PAC | IDPAC | 3595862053648 | 1 |  | 200 | 1000
STBXSP3000 | Modicon STB- στοιχείο γείωσης για καλώδιο-μπάρα 1 m και 2 πλευρικά στηρίγματα | 69.67 | 1 ΤΜΧ | 1 ΤΜΧ | ΒΙΟΜΗΧΑΝΙΚΑ ΠΡΟΙΟΝΤΑ PAC | IDPAC | 3595862069809 | 1 |  | 1000
STBXSP3010 | Modicon STB- ακροδέκτης για στοιχείο γείωσης-θωρακισμένο καλώδιο 1.5 έως 6 mm2 | 43.12 | 1 ΤΜΧ | 1 ΤΜΧ | ΒΙΟΜΗΧΑΝΙΚΑ ΠΡΟΙΟΝΤΑ PAC | IDPAC | 3595862069816 | 1 |  | 100
STBXSP3020 | Modicon STB - ακροδέκτης για στοιχείο γείωσης - θωρακισμένο καλώδιο 5 έως 11 mm2 | 49.7 | 1 ΤΜΧ | 1 ΤΜΧ | ΒΙΟΜΗΧΑΝΙΚΑ ΠΡΟΙΟΝΤΑ PAC | IDPAC | 3595862069823 | 1 |  | 192
STBXTS1100 | Modicon STB - αποσπώμενο βύσμα 6 pin - για μονάδα ψηφιακών I/O | 88.52 | 1 ΤΜΧ | 1 ΤΜΧ | ΒΙΟΜΗΧΑΝΙΚΑ ΠΡΟΙΟΝΤΑ PAC | IDPAC | 3595862054621 | 1 |  | 40 | 1000
STBXTS1110 | Modicon STB - αποσπώμενο βύσμα 5 pin - για μονάδα ψηφιακών I/O | 87.9 | 1 ΤΜΧ | 1 ΤΜΧ | ΒΙΟΜΗΧΑΝΙΚΑ ΠΡΟΙΟΝΤΑ PAC | IDPAC | 3595862053662 | 1 |  | 40 | 50
STBXTS1111 | Modicon STB - Device Net αποσπώμενο βύσμα - για μονάδα δικτύου | 19.9 | 1 ΤΜΧ | 1 ΤΜΧ | ΒΙΟΜΗΧΑΝΙΚΑ ΠΡΟΙΟΝΤΑ PAC | IDPAC | 3595862053761 | 1 |  | 1000
STBXTS1120 | Modicon STB - αποσπώμενο βύσμα 2 pin για τροφοδοτικό 24 V DC τύπου βίδας | 21.75 | 1 ΤΜΧ | 1 ΤΜΧ | ΒΙΟΜΗΧΑΝΙΚΑ ΠΡΟΙΟΝΤΑ PAC | IDPAC | 3595862053709 | 1 |  | 100
STBXTS1130 | Modicon STB - αποσπώμενο βύσμα 2 pin τύπου βίδας | 21.75 | 1 ΤΜΧ | 1 ΤΜΧ | ΒΙΟΜΗΧΑΝΙΚΑ ΠΡΟΙΟΝΤΑ PAC | IDPAC | 3595862053723 | 1 |  | 50 | 1000
STBXTS1180 | Modicon STB - 18 pin αποσπώμενο βύσμα - για μονάδα ψηφιακών I/O | 20.18 | 1 ΤΜΧ | 1 ΤΜΧ | ΒΙΟΜΗΧΑΝΙΚΑ ΠΡΟΙΟΝΤΑ PAC | IDPAC | 3595863843484 | 1 |  | 50 | 100
STBXTS2100 | Modicon STB - 6 pin αποσπώμενο βύσμα - για μονάδα ψηφιακών I/O | 94.52 | 1 ΤΜΧ | 1 ΤΜΧ | ΒΙΟΜΗΧΑΝΙΚΑ ΠΡΟΙΟΝΤΑ PAC | IDPAC | 3595862053617 | 1 |  | 40 | 1000
STBXTS2110 | Modicon STB - 5 pin αποσπώμενο βύσμα - για μονάδα ψηφιακών I/O | 87.9 | 1 ΤΜΧ | 1 ΤΜΧ | ΒΙΟΜΗΧΑΝΙΚΑ ΠΡΟΙΟΝΤΑ PAC | IDPAC | 3595862053679 | 1 |  | 15 | 50
STBXTS2111 | Modicon STB - Device Net αποσπώμενο βύσμα - για μονάδα δικτύου | 19.9 | 1 ΤΜΧ | 1 ΤΜΧ | ΒΙΟΜΗΧΑΝΙΚΑ ΠΡΟΙΟΝΤΑ PAC | IDPAC | 3595862053778 | 1 |  | 1000
STBXTS2120 | Modicon STB - 2 pin αποσπώμενο βύσμα για τροφοδοτικό 24 V DC τύπου ελάσματος | 21.75 | 1 ΤΜΧ | 1 ΤΜΧ | ΒΙΟΜΗΧΑΝΙΚΑ ΠΡΟΙΟΝΤΑ PAC | IDPAC | 3595862053716 | 1 |  | 100 | 1000
STBXTS2130 | Modicon STB - αποσπώμενο βύσμα 2 pin τύπου ελάσματος | 21.75 | 1 ΤΜΧ | 1 ΤΜΧ | ΒΙΟΜΗΧΑΝΙΚΑ ΠΡΟΙΟΝΤΑ PAC | IDPAC | 3595862053754 | 1 |  | 40 | 50
STBXTS2150 | Modicon STB - αποσπώμενο βύσμα 18 pin - για στοιχείο απαριθμητή | 28.19 | 1 ΤΜΧ | 1 ΤΜΧ | ΒΙΟΜΗΧΑΝΙΚΑ ΠΡΟΙΟΝΤΑ PAC | IDPAC | 3595863760781 | 1 |  | 2400
STBXTT0220 | Μονωμένο κατσαβίδι 2.5 mm - χάλυβας χρωμίου βαναδίου | 6.5 | 1 ΤΜΧ | 1 ΤΜΧ | ΒΙΟΜΗΧΑΝΙΚΑ ΠΡΟΙΟΝΤΑ PAC | IDPAC | 3595863816327 | 1 |  | 60 | 200
SUA1000XLI | APC Smart-UPS XL 1000VA USB & Serial 230 | 1350 | 1 ΤΜΧ | 1 ΤΜΧ | APC | ITBPP | 731304105237 | 1 | 1
SUA5000RMI5U | APC Smart-UPS 5000VA 230V Rackmount/Towe | 7400 | 1 ΤΜΧ | 1 ΤΜΧ | APC | ITBPP | 731304255321 | 1 | 1 | 1 | 4
SURT007 | APC Smart-UPS RT 3/5/6KVA Input/Output H | 445 | 1 ΤΜΧ | 1 ΤΜΧ | APC | ITBPP | 731304217282 | 1 | 100
SURT1000RMXLI | APC Smart-UPS RT 1000VA RM 230V | 2050 | 1 ΤΜΧ | 1 ΤΜΧ | APC | ITBPP |  | 1
SURT1000XLI | APC SURT1000XLI ONLINE | 1680 | 1 ΤΜΧ | 1 ΤΜΧ | APC | ITBPP | 731304205418 | 1 | 1 | 4 | 8
SURT1000XLIM | APC Smart-UPS RT 1000VA 230V - Marine | 2700 | 1 ΤΜΧ | 1 ΤΜΧ | APC | ITBPP | 731304283515 | 1 | 1
SURT48XLBP | APC Smart-UPS RT 48V Battery Pack | 1535 | 1 ΤΜΧ | 1 ΤΜΧ | APC | ITBPP | 731304205258 | 1 | 6 | 12
SURTA3000XL | APC SMART-UPS RT 3000VA 120V | 5800 | 1 ΤΜΧ | 1 ΤΜΧ | APC | ITBPP | 731304231479 | 1 | 1
SURTRK | APC Smart-UPS RT 19" Rail Kit | 390 | 1 ΤΜΧ | 1 ΤΜΧ | APC | ITBPP | 731304205494 | 1 | 1 | 30 | 120
SURTRK2 | APC Smart-UPS RT 19" Rail Kit for Smart- | 390 | 1 ΤΜΧ | 1 ΤΜΧ | APC | ITBPP | 731304206743 | 1 | 1 | 120
SX31K1CI | Schneider Back-UPS 1100VA,AVR, IEC outle | 364 | 1 ΤΜΧ | 1 ΤΜΧ | APC | ITPPP | 731304307419 | 1 | 5 | 10
SX31K1CI-GR | Schneider Back-UPS 1100VA,AVR, Schuko ou | 375 | 1 ΤΜΧ | 1 ΤΜΧ | APC | ITPPP | 731304307839 | 1 | 5
SX3500CI | Schneider Back-UPS 500VA,AVR, IEC outlet | 169 | 1 ΤΜΧ | 1 ΤΜΧ | APC | ITPPP | 731304307426 | 1 | 10
SX3650CI | Schneider Back-UPS 650VA,AVR, IEC outlet | 200 | 1 ΤΜΧ | 1 ΤΜΧ | APC | ITPPP | 731304307433 | 1 | 10
SX3650CI-GR | Schneider Back-UPS 650VA,AVR, Schuko out | 215 | 1 ΤΜΧ | 1 ΤΜΧ | APC | ITPPP | 731304308041 | 1 | 5
SX3800CI | Schneider Back-UPS 800VA,AVR, IEC outlet | 250 | 1 ΤΜΧ | 1 ΤΜΧ | APC | ITPPP | 731304307440 | 1 | 12
SX3800CI-GR | Schneider Back-UPS 800VA,AVR,Schuko outl | 275 | 1 ΤΜΧ | 1 ΤΜΧ | APC | ITPPP | 731304307860 | 1 | 5
SYH2K6RMI | APC Symmetra RM 2kVA Scalable to 6kVA N+ | 8265 | 1 ΤΜΧ | 1 ΤΜΧ | APC | ITBPP |  | 1
SZ1RV1202 | Ποτενσιόμετρο 2.2 kOhm - για ρυθμιστή στροφών | 53 | 1 ΤΜΧ | 1 ΤΜΧ | ΒΙΟΜΗΧΑΝΙΚΑ ΠΡΟΙΟΝΤΑ ATV | IDVSD | 3389110850116 | 1 |  | 72 | 1152
TC103-3A2 | TC100 αναλογικός θερμοστάτης fan coil 2 καλωδίων / 2 pipe | 36.72 | 1 ΤΜΧ | 1 ΤΜΧ | ΒΑΛΒΙΔΕΣ, ΑΙΣΘΗΤΗΡΙΑ, ΕΝΕΡΓ/ΤΕΣ | PTPRD | 7332552013461 | 1 | 40 | 960
TC103-3A2C | TC100 αναλογικός θερμοστάτης fan coil 2 καλωδίων / 2 pipe με fan stop | 35.7 | 1 ΤΜΧ | 1 ΤΜΧ | ΒΑΛΒΙΔΕΣ, ΑΙΣΘΗΤΗΡΙΑ, ΕΝΕΡΓ/ΤΕΣ | PTPRD | 7332552013355 | 1 | 40 | 960
TC103-3A4 | TC100 αναλογικός θερμοστάτης fan coil 2 καλωδίων / 4 pipe | 42.84 | 1 ΤΜΧ | 1 ΤΜΧ | ΒΑΛΒΙΔΕΣ, ΑΙΣΘΗΤΗΡΙΑ, ΕΝΕΡΓ/ΤΕΣ | PTPRD | 7332552013478 | 1 | 40 | 960
TC103-3B2 | TC100 αναλογικός θερμοστάτης fan coil 3 καλωδίων / 2 pipe | 35.7 | 1 ΤΜΧ | 1 ΤΜΧ | ΒΑΛΒΙΔΕΣ, ΑΙΣΘΗΤΗΡΙΑ, ΕΝΕΡΓ/ΤΕΣ | PTPRD | 7332552013362 | 1 | 40 | 960
TC303-3A2DLMS | TC300 Θερμοστάτης Fan Coil με οθόνη 2 καλωδίων / 2 pipe Modbus on/off/ώρα | 130.56 | 1 ΤΜΧ | 1 ΤΜΧ | ΒΑΛΒΙΔΕΣ, ΑΙΣΘΗΤΗΡΙΑ, ΕΝΕΡΓ/ΤΕΣ | PTPRD | 7332552013485 | 1 | 40 | 320
TC303-3A2DLS | TC300 Θερμοστάτης Fan Coil με οθόνη 2 καλωδίων / 2 pipe on/off/ώρα | 76.5 | 1 ΤΜΧ | 1 ΤΜΧ | ΒΑΛΒΙΔΕΣ, ΑΙΣΘΗΤΗΡΙΑ, ΕΝΕΡΓ/ΤΕΣ | PTPRD | 7332552013386 | 1 | 40 | 320
TC303-3A2DPMS | TC300 Θερμοστάτης Fan Coil με οθόνη 2 καλωδίων / 2 pipe Modbus 0-10V/ώρα | 153 | 1 ΤΜΧ | 1 ΤΜΧ | ΒΑΛΒΙΔΕΣ, ΑΙΣΘΗΤΗΡΙΑ, ΕΝΕΡΓ/ΤΕΣ | PTPRD | 7332552013553
TC303-3A2DPMS-BK | TC300 Θερμοστάτης Fan Coil με οθόνη 2 καλωδίων / 2 pipe Modbus | 153 | 1 ΤΜΧ | 1 ΤΜΧ | ΒΑΛΒΙΔΕΣ, ΑΙΣΘΗΤΗΡΙΑ, ΕΝΕΡΓ/ΤΕΣ | PTPRD | 7332552013584
TC303-3A2L | TC300 Θερμοστάτης Fan Coil με οθόνη 2 καλωδίων / 2 pipe on/off | 56.1 | 1 ΤΜΧ | 1 ΤΜΧ | ΒΑΛΒΙΔΕΣ, ΑΙΣΘΗΤΗΡΙΑ, ΕΝΕΡΓ/ΤΕΣ | PTPRD | 7332552013492 | 1 | 40 | 320
TC303-3A2LM | TC300 Θερμοστάτης Fan Coil με οθόνη 2 καλωδίων / 2 pipe Modbus on/off | 153 | 1 ΤΜΧ | 1 ΤΜΧ | ΒΑΛΒΙΔΕΣ, ΑΙΣΘΗΤΗΡΙΑ, ΕΝΕΡΓ/ΤΕΣ | PTPRD | 7332552013508 | 1 | 40 | 320
TC303-3A2LM-BK | TC300 Θερμοστάτης Fan Coil με οθόνη 2 καλωδίων / 2 pipe Modbus | 153 | 1 ΤΜΧ | 1 ΤΜΧ | ΒΑΛΒΙΔΕΣ, ΑΙΣΘΗΤΗΡΙΑ, ΕΝΕΡΓ/ΤΕΣ | PTPRD | 7332552013577
TC303-3A4DLMS | TC300 Θερμοστάτης Fan Coil με οθόνη 2 καλωδίων / 4 pipe Modbus on/off/ώρα | 147.97 | 1 ΤΜΧ | 1 ΤΜΧ | ΒΑΛΒΙΔΕΣ, ΑΙΣΘΗΤΗΡΙΑ, ΕΝΕΡΓ/ΤΕΣ | PTPRD | 7332552013515 | 1 | 40 | 320
TC303-3A4DLS | TC300 Θερμοστάτης Fan Coil με οθόνη 2 καλωδίων / 4 pipe on/off/ώρα | 70.33 | 1 ΤΜΧ | 1 ΤΜΧ | ΒΑΛΒΙΔΕΣ, ΑΙΣΘΗΤΗΡΙΑ, ΕΝΕΡΓ/ΤΕΣ | PTPRD | 7332552013522 | 1 | 6 | 192
TC303-3A4DPMS | TC300 Θερμοστάτης Fan Coil με οθόνη 2 καλωδίων / 4 pipe Modbus 0-10V/ώρα | 163.2 | 1 ΤΜΧ | 1 ΤΜΧ | ΒΑΛΒΙΔΕΣ, ΑΙΣΘΗΤΗΡΙΑ, ΕΝΕΡΓ/ΤΕΣ | PTPRD | 7332552013560 | 1 | 40 | 320
TC303-3A4L | TC300 Θερμοστάτης Fan Coil με οθόνη 2 καλωδίων / 4 pipe on/off | 61.2 | 1 ΤΜΧ | 1 ΤΜΧ | ΒΑΛΒΙΔΕΣ, ΑΙΣΘΗΤΗΡΙΑ, ΕΝΕΡΓ/ΤΕΣ | PTPRD | 7332552013393 | 1 | 40 | 320
TC303-3A4LM | TC300 Θερμοστάτης Fan Coil με οθόνη 2 καλωδίων / 4 pipe Modbus on/off | 158.1 | 1 ΤΜΧ | 1 ΤΜΧ | ΒΑΛΒΙΔΕΣ, ΑΙΣΘΗΤΗΡΙΑ, ΕΝΕΡΓ/ΤΕΣ | PTPRD | 7332552013409 | 1 | 40 | 320
TC353-3A2DLS | TC300 Θερμοστάτης Fan Coil με οθόνη 2 καλωδίων / 2 pipe on/off/ώρα χρονοπρόγραμμα | 86.7 | 1 ΤΜΧ | 1 ΤΜΧ | ΒΑΛΒΙΔΕΣ, ΑΙΣΘΗΤΗΡΙΑ, ΕΝΕΡΓ/ΤΕΣ | PTPRD | 7332552013416 | 1 | 40 | 320
TC353-3A2L | TC300 Θερμοστάτης Fan Coil με οθόνη 2 καλωδίων / 2 pipe on/off χρονοπρόγραμμα | 61.2 | 1 ΤΜΧ | 1 ΤΜΧ | ΒΑΛΒΙΔΕΣ, ΑΙΣΘΗΤΗΡΙΑ, ΕΝΕΡΓ/ΤΕΣ | PTPRD | 7332552013423 | 1 | 40 | 320
TC353-3A4DLS | TC300 Θερμοστάτης Fan Coil με οθόνη 2 καλωδίων / 4 pipe on/off/ώρα χρονοπρόγραμμα | 81.6 | 1 ΤΜΧ | 1 ΤΜΧ | ΒΑΛΒΙΔΕΣ, ΑΙΣΘΗΤΗΡΙΑ, ΕΝΕΡΓ/ΤΕΣ | PTPRD | 7332552013539 | 1 | 40 | 320
TC353-3A4L | TC300 Θερμοστάτης Fan Coil με οθόνη 2 καλωδίων / 4 pipe on/off χρονοπρόγραμμα | 70.38 | 1 ΤΜΧ | 1 ΤΜΧ | ΒΑΛΒΙΔΕΣ, ΑΙΣΘΗΤΗΡΙΑ, ΕΝΕΡΓ/ΤΕΣ | PTPRD | 7332552013430 | 1 | 40 | 320
TCL1601 | Εξωτερικό αισθητήριο πάγου | 147.9 | 1 ΤΜΧ | 1 ΤΜΧ | ΒΑΛΒΙΔΕΣ, ΑΙΣΘΗΤΗΡΙΑ, ΕΝΕΡΓ/ΤΕΣ | PTPRD |  | 1 | 20 | 160
TCSCCN4F3M05T | CANopen προσυναρμολογημένο καλώδιο για διαύλους CANopen - 0,5 m - 1 RJ45 | 35.73 | 1 ΤΜΧ | 1 ΤΜΧ | ΒΙΟΜΗΧΑΝΙΚΑ ΠΡΟΙΟΝΤΑ ATV | IDVSD | 3389119214568 | 1 |  | 100 | 800
TCSCCN4F3M1T | CANopen καλώδιο- 1 x RJ45 - 1 m | 48.06 | 1 ΤΜΧ | 1 ΤΜΧ | ΒΙΟΜΗΧΑΝΙΚΑ ΠΡΟΙΟΝΤΑ ATV | IDVSD | 3389119214575 | 1 |  | 100 | 800
TCSCCN4F3M3T | CANopen καλώδιο- 1 x RJ45 - 3 m | 191.65 | 1 ΤΜΧ | 1 ΤΜΧ | ΒΙΟΜΗΧΑΝΙΚΑ ΠΡΟΙΟΝΤΑ ATV | IDVSD | 3389119214582 | 1 |  | 50 | 400
TCSEGPA23F14F | Profibus DP V1 απομακρυσμένο master - για Premium/Quantum/M340/M580 PLC | 2741.08 | 1 ΤΜΧ | 1 ΤΜΧ | ΒΙΟΜΗΧΑΝΙΚΑ ΠΡΟΙΟΝΤΑ PAC | IDPAC | 3595864068800 | 1 |  | 64
TCSESM043F1CS0 | Ethernet TCP/IP διακόπτης - ConneXium - 3TX/1FX - single mode | 1412.54 | 1 ΤΜΧ | 1 ΤΜΧ | ΒΙΟΜΗΧΑΝΙΚΑ ΠΡΟΙΟΝΤΑ PAC | IDPAC | 3595863892451 | 1 |  | 32
TCSESM043F1CU0 | Ethernet TCP/IP διακόπτης - ConneXium - 3TX/1FX - multimode | 1170.68 | 1 ΤΜΧ | 1 ΤΜΧ | ΒΙΟΜΗΧΑΝΙΚΑ ΠΡΟΙΟΝΤΑ PAC | IDPAC | 3595863894134 | 1 |  | 64
TCSESM043F23F0 | Ethernet TCP/IP διακόπτης - ConneXium - 4 θύρες για χαλκό | 833.46 | 1 ΤΜΧ | 1 ΤΜΧ | ΒΙΟΜΗΧΑΝΙΚΑ ΠΡΟΙΟΝΤΑ PAC | IDPAC | 3595863892420 | 1 |  | 136
TCSESM043F2CS0 | Ethernet TCP/IP διακόπτης - ConneXium - 2TX/2FX - single mode | 1811.89 | 1 ΤΜΧ | 1 ΤΜΧ | ΒΙΟΜΗΧΑΝΙΚΑ ΠΡΟΙΟΝΤΑ PAC | IDPAC | 3595863892536 | 1 |  | 64
TCSESM043F2CU0 | Ethernet TCP/IP διακόπτης - ConneXium - 2TX/2FX - multimode | 1549.88 | 1 ΤΜΧ | 1 ΤΜΧ | ΒΙΟΜΗΧΑΝΙΚΑ ΠΡΟΙΟΝΤΑ PAC | IDPAC | 3595863894141 | 1 |  | 8 | 17
TCSESM083F1CS0 | Ethernet TCP/IP διακόπτης - ConneXium - 7TX/1FX - single mode | 1938.71 | 1 ΤΜΧ | 1 ΤΜΧ | ΒΙΟΜΗΧΑΝΙΚΑ ΠΡΟΙΟΝΤΑ PAC | IDPAC | 3595863892574 | 1 |  | 32
TCSESM083F1CU0 | Ethernet TCP/IP διακόπτης - ConneXium - 7TX/1FX - multimode | 1712.22 | 1 ΤΜΧ | 1 ΤΜΧ | ΒΙΟΜΗΧΑΝΙΚΑ ΠΡΟΙΟΝΤΑ PAC | IDPAC | 3595863892550 | 1 |  | 36
TCSESM083F23F0 | Ethernet TCP/IP διακόπτης - ConneXium - 8 θύρες για χαλκό | 1449.5 | 1 ΤΜΧ | 1 ΤΜΧ | ΒΙΟΜΗΧΑΝΙΚΑ ΠΡΟΙΟΝΤΑ PAC | IDPAC | 3595863892543 | 1 |  | 32
TCSESM083F2CS0 | Ethernet TCP/IP διακόπτης - ConneXium - 6TX/2FX - single mode | 2427.92 | 1 ΤΜΧ | 1 ΤΜΧ | ΒΙΟΜΗΧΑΝΙΚΑ ΠΡΟΙΟΝΤΑ PAC | IDPAC | 3595863892581 | 1 |  | 32
TCSESM083F2CU0 | Ethernet TCP/IP διακόπτης - ConneXium - 6TX/2FX - multimode | 2252.5 | 1 ΤΜΧ | 1 ΤΜΧ | ΒΙΟΜΗΧΑΝΙΚΑ ΠΡΟΙΟΝΤΑ PAC | IDPAC | 3595863892567 | 1 |  | 36
TCSESM103F23G0 | Ethernet TCP/IP διακόπτης - ConneXium - 8 θύρες για χαλκό + 2 για Gbit | 2029.3 | 1 ΤΜΧ | 1 ΤΜΧ | ΒΙΟΜΗΧΑΝΙΚΑ ΠΡΟΙΟΝΤΑ PAC | IDPAC | 3595863892604 | 1 |  | 32
TCSESM103F2LG0 | Ethernet TCP/IP διακόπτης - ConneXium - 8 θύρες copper + 2 για οπτική ίνα | 2029.3 | 1 ΤΜΧ | 1 ΤΜΧ | ΒΙΟΜΗΧΑΝΙΚΑ ΠΡΟΙΟΝΤΑ PAC | IDPAC | 3595863892611 | 1 |  | 40
TCSESM163F23F0 | Ethernet TCP/IP διακόπτης - ConneXium - 16 θύρες για χαλκό | 2534.86 | 1 ΤΜΧ | 1 ΤΜΧ | ΒΙΟΜΗΧΑΝΙΚΑ ΠΡΟΙΟΝΤΑ PAC | IDPAC | 3595863892468 | 1 |  | 32
TCSESM163F2CU0 | Ethernet TCP/IP διακόπτης - ConneXium - 14TX/2FX - multimode | 2899 | 1 ΤΜΧ | 1 ΤΜΧ | ΒΙΟΜΗΧΑΝΙΚΑ ΠΡΟΙΟΝΤΑ PAC | IDPAC | 3595863892475 | 1 |  | 24
TCSESM243F2CU0 | Ethernet TCP/IP διακόπτης - ConneXium -22TX/2FX - multimode | 4076.72 | 1 ΤΜΧ | 1 ΤΜΧ | ΒΙΟΜΗΧΑΝΙΚΑ ΠΡΟΙΟΝΤΑ PAC | IDPAC | 3595863892628 | 1 |  | 32
TCSESU033FN0 | Ethernet TCP/IP switch - ConneXium - 3 θύρες για χαλκό | 262.59 | 1 ΤΜΧ | 1 ΤΜΧ | ΒΙΟΜΗΧΑΝΙΚΑ ΠΡΟΙΟΝΤΑ PAC | IDPAC | 3595863960785 | 1 |  | 240
TCSESU043F1N0 | Ethernet TCP/IP switch - ConneXium - 4 θύρες για χαλκό + 1 για οπτική ίνα | 424.7 | 1 ΤΜΧ | 1 ΤΜΧ | ΒΙΟΜΗΧΑΝΙΚΑ ΠΡΟΙΟΝΤΑ PAC | IDPAC | 3595863960822 | 1 |  | 224
TCSESU051F0 | Ethernet ConneXium διακόπτης 5 x 10BASE-T/ 100BASE-TX θύρες-24 V DC-IP67-M12 | 832.49 | 1 ΤΜΧ | 1 ΤΜΧ | ΒΙΟΜΗΧΑΝΙΚΑ ΠΡΟΙΟΝΤΑ PAC | IDPAC | 3595863865158 | 1 |  | 160
TCSESU053FN0 | Ethernet TCP/IP διακόπτης - ConneXium - 5 θύρες για χαλκό | 284.98 | 1 ΤΜΧ | 1 ΤΜΧ | ΒΙΟΜΗΧΑΝΙΚΑ ΠΡΟΙΟΝΤΑ PAC | IDPAC | 3595863960839 | 1 |  | 192
TCSESU083FN0 | Ethernet TCP/IP διακόπτης - ConneXium - 8 θύρες για χαλκό | 480.97 | 1 ΤΜΧ | 1 ΤΜΧ | ΒΙΟΜΗΧΑΝΙΚΑ ΠΡΟΙΟΝΤΑ PAC | IDPAC | 3595864065519 | 1 |  | 16 | 64
TCSMCN3M4F3C2 | Καλώδιο σύνδεσης θύρας RS 232 - για τερματικό εξοπλισμό - 3 m | 29.03 | 1 ΤΜΧ | 1 ΤΜΧ | ΒΙΟΜΗΧΑΝΙΚΑ ΠΡΟΙΟΝΤΑ SIGNAL | IDSIG | 3595863921342 | 1 |  | 240
TCSMCN3M4M3S2 | Καλώδιο σύνδεσης θύρας RS 232 - για επικοινωνία δεδομένων - 3 m - 4 καλωδίων | 104.4 | 1 ΤΜΧ | 1 ΤΜΧ | ΒΙΟΜΗΧΑΝΙΚΑ ΠΡΟΙΟΝΤΑ PAC | IDPAC | 3595863930856 | 1 |  | 1000
TCSXCNAMUM3P | Καλώδιο προγραμματισμού Modicon M238 λογικού ελεγκτή θύρα/USB θύρα - 3 m | 42.9 | 1 ΤΜΧ | 1 ΤΜΧ | ΒΙΟΜΗΧΑΝΙΚΑ ΠΡΟΙΟΝΤΑ PLC | IDMST | 3606480076633 | 1 |  | 1000
TLXCDLUOFS36 | Ofs opc data server large - μονή άδεια | 2456.75 | 1 ΤΜΧ | 1 ΤΜΧ | ΒΙΟΜΗΧΑΝΙΚΑ ΠΡΟΙΟΝΤΑ PAC | IDPAC | 3606480931871 | 1 |  | 160
TLXCDPL7MP45 | PL7 v4.5 software , micro tsx37 , serial | 1671 | 1 ΤΜΧ | 1 ΤΜΧ | ΒΙΟΜΗΧΑΝΙΚΑ ΠΡΟΙΟΝΤΑ PAC | IDPAC | 3595863954975 | 1 |  | 20 | 320
TLXCDPL7PP45 | PL7 pro software | 4842.77 | 1 ΤΜΧ | 1 ΤΜΧ | ΒΙΟΜΗΧΑΝΙΚΑ ΠΡΟΙΟΝΤΑ PAC | IDPAC | 3595863955125 | 1
TLXCDPL7PP45M | PL7 pro software v 4.5 | 5171.89 | 1 ΤΜΧ | 1 ΤΜΧ | ΒΙΟΜΗΧΑΝΙΚΑ ΠΡΟΙΟΝΤΑ PAC | IDPAC | 3595863849226
TM172AP12PM | Modicon M172 - κλεμμοσειρά κάρτας επέκτασης 12 clips-on lock | 15.59 | 1 ΤΜΧ | 1 ΤΜΧ | ΒΙΟΜΗΧΑΝΙΚΑ ΠΡΟΙΟΝΤΑ HVAC | IDCOM | 3606480910296 | 1 |  | 24 | 768
TM172ASCTB12E | Modicon M172 - κλεμμοσειρά κάρτας επέκτασης 12 I/Os | 24.96 | 1 ΤΜΧ | 1 ΤΜΧ | ΒΙΟΜΗΧΑΝΙΚΑ ΠΡΟΙΟΝΤΑ HVAC | IDCOM | 3606481267665 | 1 |  | 24 | 768
TM172ASCTB28 | Modicon M172 - κλεμμοσειρά κάρτας επέκτασης 28 I/Os | 49.13 | 1 ΤΜΧ | 1 ΤΜΧ | ΒΙΟΜΗΧΑΝΙΚΑ ΠΡΟΙΟΝΤΑ HVAC | IDCOM | 3606480894916 | 1 |  | 24 | 768
TM172ASCTB28E | Modicon M172 - κλεμμοσειρά κάρτας επέκτασης 28 I/Os | 36.74 | 1 ΤΜΧ | 1 ΤΜΧ | ΒΙΟΜΗΧΑΝΙΚΑ ΠΡΟΙΟΝΤΑ HVAC | IDCOM | 3606481267672 | 1 |  | 24 | 768
TM172ASCTB42 | Modicon M172 - κλεμμοσειρά κάρτας επέκτασης 42 I/Os | 52.1 | 1 ΤΜΧ | 1 ΤΜΧ | ΒΙΟΜΗΧΑΝΙΚΑ ΠΡΟΙΟΝΤΑ HVAC | IDCOM | 3606480894923 | 1 |  | 24 | 768
TM172E12R | Modicon M172 - κλεμμοσειρά κάρτας επέκτασης 12 I/Os | 139.8 | 1 ΤΜΧ | 1 ΤΜΧ | ΒΙΟΜΗΧΑΝΙΚΑ ΠΡΟΙΟΝΤΑ HVAC | IDCOM | 3606481267610 | 1 |  | 8 | 128
TM172E28R | Modicon M172 - κλεμμοσειρά κάρτας επέκτασης 28 I/Os | 382.64 | 1 ΤΜΧ | 1 ΤΜΧ | ΒΙΟΜΗΧΑΝΙΚΑ ΠΡΟΙΟΝΤΑ HVAC | IDCOM | 3606481267627 | 1 |  | 8 | 128
TM172PBG28R | Modicon M172 - κλεμμοσειρά κάρτας επέκτασης 28 I/Os | 633.65 | 1 ΤΜΧ | 1 ΤΜΧ | ΒΙΟΜΗΧΑΝΙΚΑ ΠΡΟΙΟΝΤΑ HVAC | IDCOM | 3606480894848 | 1 |  | 6 | 96
TM172PBG42R | Modicon M172 - κλεμμοσειρά κάρτας επέκτασης 42 I/Os | 731.53 | 1 ΤΜΧ | 1 ΤΜΧ | ΒΙΟΜΗΧΑΝΙΚΑ ΠΡΟΙΟΝΤΑ HVAC | IDCOM | 3606480894879 | 1 |  | 6 | 96
TM172PDG28R | Modicon M172 - κλεμμοσειρά κάρτας επέκτασης 28 I/Os | 718.11 | 1 ΤΜΧ | 1 ΤΜΧ | ΒΙΟΜΗΧΑΝΙΚΑ ΠΡΟΙΟΝΤΑ HVAC | IDCOM | 3606480894855 | 1 |  | 6 | 96
TM172PDG28S | Modicon M172 - κλεμμοσειρά κάρτας επέκτασης 28 I/Os | 731.62 | 1 ΤΜΧ | 1 ΤΜΧ | ΒΙΟΜΗΧΑΝΙΚΑ ΠΡΟΙΟΝΤΑ HVAC | IDCOM | 3606480894862 | 1 |  | 6 | 96
TM172PDG42R | Modicon M172 - κλεμμοσειρά κάρτας επέκτασης 42 I/Os | 815.73 | 1 ΤΜΧ | 1 ΤΜΧ | ΒΙΟΜΗΧΑΝΙΚΑ ΠΡΟΙΟΝΤΑ HVAC | IDCOM | 3606480894886 | 1 |  | 6 | 96
TM172PDG42S | Modicon M172 - κλεμμοσειρά κάρτας επέκτασης 42 I/Os | 829.32 | 1 ΤΜΧ | 1 ΤΜΧ | ΒΙΟΜΗΧΑΝΙΚΑ ΠΡΟΙΟΝΤΑ HVAC | IDCOM | 3606480894893 | 1 |  | 6 | 96
TM1SH284 | Modicon M171 -έλεγχος υγρασίας 4-20mA | 187.79 | 1 ΤΜΧ | 1 ΤΜΧ | ΒΙΟΜΗΧΑΝΙΚΑ ΠΡΟΙΟΝΤΑ HVAC | IDCOM | 3606480752919
TM1STNTCRN52015 | Θερμοστοιχείο NTC 1,5M IP68 5X20 -50 1100C Γκρι | 9.81 | 1 ΤΜΧ | 1 ΤΜΧ | ΒΙΟΜΗΧΑΝΙΚΑ ΠΡΟΙΟΝΤΑ HVAC | IDCOM | 3606480761669 | 1 |  | 112 | 3584
TM1STNTCRN52030 | Θερμοστοιχείο NTC 3,0M IP68 5X20 -50 1100C Γκρι | 15.11 | 1 ΤΜΧ | 1 ΤΜΧ | ΒΙΟΜΗΧΑΝΙΚΑ ΠΡΟΙΟΝΤΑ HVAC | IDCOM | 3606480761676 | 1 |  | 60 | 1920
TM1STNTCRN52050 | Θερμοστοιχείο NTC 5,0M IP68 5X20 -50 1100C Γκρι | 24.68 | 1 ΤΜΧ | 1 ΤΜΧ | ΒΙΟΜΗΧΑΝΙΚΑ ΠΡΟΙΟΝΤΑ HVAC | IDCOM | 3606480761683 | 1 |  | 36 | 1152
TM1STNTCSF44015 | Θερμοστοιχείο NTC 1,5M FAST IP67 4X40 -50 1100C Γκρι | 14.38 | 1 ΤΜΧ | 1 ΤΜΧ | ΒΙΟΜΗΧΑΝΙΚΑ ΠΡΟΙΟΝΤΑ HVAC | IDCOM | 3606480761720 | 1 |  | 112 | 3584
TM1STNTCSN62015 | Θερμοστοιχείο NTC 1,5M IP68 6X20 -50 1100C Γκρι | 9.48 | 1 ΤΜΧ | 1 ΤΜΧ | ΒΙΟΜΗΧΑΝΙΚΑ ΠΡΟΙΟΝΤΑ HVAC | IDCOM | 3606480761744 | 1 |  | 112 | 3584
TM1STNTCTN62015 | Θερμοστοιχείο NTC 1,5M IP68 6X20 TPE W/Γκρι | 14.06 | 1 ΤΜΧ | 1 ΤΜΧ | ΒΙΟΜΗΧΑΝΙΚΑ ΠΡΟΙΟΝΤΑ HVAC | IDCOM | 3606480761775 | 1 |  | 112 | 3584
TM1STNTCTN62030 | Θερμοστοιχείο NTC 3,0M IP68 6X20 TPE W/Γκρι | 18.78 | 1 ΤΜΧ | 1 ΤΜΧ | ΒΙΟΜΗΧΑΝΙΚΑ ΠΡΟΙΟΝΤΑ HVAC | IDCOM | 3606480761782 | 1 |  | 60 | 1920
TM1STPTTSN52015 | Θερμοστοιχείο PT1000 1,5M IP68 -50/1100C Πράσινο | 21.17 | 1 ΤΜΧ | 1 ΤΜΧ | ΒΙΟΜΗΧΑΝΙΚΑ ΠΡΟΙΟΝΤΑ HVAC | IDCOM | 3606480761799 | 1 |  | 112
TM221C16R | M221 ελεγκτής 16 IO επαφές ρελέ | 358.22 | 1 ΤΜΧ | 1 ΤΜΧ | ΒΙΟΜΗΧΑΝΙΚΑ ΠΡΟΙΟΝΤΑ PLC | IDMST | 3606480648694 | 1 |  | 80
TM221C16T | M221 ελεγκτής 16 IO transistor PNP | 338.73 | 1 ΤΜΧ | 1 ΤΜΧ | ΒΙΟΜΗΧΑΝΙΚΑ ΠΡΟΙΟΝΤΑ PLC | IDMST | 3606480648700 | 1 |  | 80
TM221C24R | M221 ελεγκτής 24 IO επαφές ρελέ | 416.67 | 1 ΤΜΧ | 1 ΤΜΧ | ΒΙΟΜΗΧΑΝΙΚΑ ΠΡΟΙΟΝΤΑ PLC | IDMST | 3606480648717 | 1 |  | 80
TM221C24T | M221 ελεγκτής 24 IO transistor PNP | 397.17 | 1 ΤΜΧ | 1 ΤΜΧ | ΒΙΟΜΗΧΑΝΙΚΑ ΠΡΟΙΟΝΤΑ PLC | IDMST | 3606480648724 | 1 |  | 80
TM221C40R | M221 ελεγκτής 40 IO επαφές ρελέ | 561.68 | 1 ΤΜΧ | 1 ΤΜΧ | ΒΙΟΜΗΧΑΝΙΚΑ ΠΡΟΙΟΝΤΑ PLC | IDMST | 3606480648731 | 1
TM221C40T | M221 ελεγκτής 40 IO transistor PNP | 540.03 | 1 ΤΜΧ | 1 ΤΜΧ | ΒΙΟΜΗΧΑΝΙΚΑ ΠΡΟΙΟΝΤΑ PLC | IDMST | 3606480648748 | 1
TM221CE16R | M221 ελεγκτής 16 IO επαφές ρελέ Ethernet | 388.52 | 1 ΤΜΧ | 1 ΤΜΧ | ΒΙΟΜΗΧΑΝΙΚΑ ΠΡΟΙΟΝΤΑ PLC | IDMST | 3606480648755 | 1 |  | 96
TM221CE16T | M221 ελεγκτής 16 IO transistor PNP Ethernet | 369.03 | 1 ΤΜΧ | 1 ΤΜΧ | ΒΙΟΜΗΧΑΝΙΚΑ ΠΡΟΙΟΝΤΑ PLC | IDMST | 3606480648762 | 1 |  | 80
TM221CE24R | M221 ελεγκτής 24 IO επαφές ρελέ Ethernet | 485.91 | 1 ΤΜΧ | 1 ΤΜΧ | ΒΙΟΜΗΧΑΝΙΚΑ ΠΡΟΙΟΝΤΑ PLC | IDMST | 3606480648779 | 1 |  | 80
TM221CE24T | M221 ελεγκτής 24 IO transistor PNP Ethernet | 463.2 | 1 ΤΜΧ | 1 ΤΜΧ | ΒΙΟΜΗΧΑΝΙΚΑ ΠΡΟΙΟΝΤΑ PLC | IDMST | 3606480648786 | 1 |  | 80
TM221CE40R | M221 ελεγκτής 40 IO επαφές ρελέ Ethernet | 672.06 | 1 ΤΜΧ | 1 ΤΜΧ | ΒΙΟΜΗΧΑΝΙΚΑ ΠΡΟΙΟΝΤΑ PLC | IDMST | 3606480648793 | 1 |  | 48
TM221CE40T | M221 ελεγκτής 40 IO transistor PNP Ethernet | 643.93 | 1 ΤΜΧ | 1 ΤΜΧ | ΒΙΟΜΗΧΑΝΙΚΑ ΠΡΟΙΟΝΤΑ PLC | IDMST | 3606480648809 | 1 |  | 48
TM221M16R | M221 ελεγκτής 16 IO επαφές ρελέ | 366.87 | 1 ΤΜΧ | 1 ΤΜΧ | ΒΙΟΜΗΧΑΝΙΚΑ ΠΡΟΙΟΝΤΑ PLC | IDMST | 3606480611254 | 1 |  | 96
TM221M16RG | M221 ελεγκτής 16 IO επαφές ρελέ spring | 396.09 | 1 ΤΜΧ | 1 ΤΜΧ | ΒΙΟΜΗΧΑΝΙΚΑ ΠΡΟΙΟΝΤΑ PLC | IDMST | 3606480611261 | 1 |  | 96
TM221M16T | M221 ελεγκτής 16 IO transistor PNP Ethernet | 415.07 | 1 ΤΜΧ | 1 ΤΜΧ | ΒΙΟΜΗΧΑΝΙΚΑ ΠΡΟΙΟΝΤΑ PLC | IDMST | 3606480611292 | 1 |  | 96
TM221M16TG | M221 ελεγκτής 16 IO transistor PNP spring | 399.34 | 1 ΤΜΧ | 1 ΤΜΧ | ΒΙΟΜΗΧΑΝΙΚΑ ΠΡΟΙΟΝΤΑ PLC | IDMST | 3606480611308 | 1
TM221M32TK | M221 ελεγκτής 32 IO transistor PNP | 473.61 | 1 ΤΜΧ | 1 ΤΜΧ | ΒΙΟΜΗΧΑΝΙΚΑ ΠΡΟΙΟΝΤΑ PLC | IDMST | 3606480611339 | 1 |  | 96
TM221ME16R | M221 ελεγκτής 16 IO επαφές ρελέ Ethernet | 395.01 | 1 ΤΜΧ | 1 ΤΜΧ | ΒΙΟΜΗΧΑΝΙΚΑ ΠΡΟΙΟΝΤΑ PLC | IDMST | 3606480611278 | 1 |  | 96
TM221ME16RG | M221 ελεγκτής 16 IO επαφές ρελέ Ethernet | 429.64 | 1 ΤΜΧ | 1 ΤΜΧ | ΒΙΟΜΗΧΑΝΙΚΑ ΠΡΟΙΟΝΤΑ PLC | IDMST | 3606480611285 | 1 |  | 96
TM221ME16TG | M221 ελεγκτής 16 IO transistor PNP Ethernet | 401.51 | 1 ΤΜΧ | 1 ΤΜΧ | ΒΙΟΜΗΧΑΝΙΚΑ ΠΡΟΙΟΝΤΑ PLC | IDMST | 3606480611322 | 1 |  | 96
TM221ME32TK | M221 ελεγκτής 32 IO transistor PNP Ethernet | 517.53 | 1 ΤΜΧ | 1 ΤΜΧ | ΒΙΟΜΗΧΑΝΙΚΑ ΠΡΟΙΟΝΤΑ PLC | IDMST | 3606480611346 | 1 |  | 96
TM241C24R | M241 ελεγκτής 24 IO επαφές ρελέ | 537.11 | 1 ΤΜΧ | 1 ΤΜΧ | ΒΙΟΜΗΧΑΝΙΚΑ ΠΡΟΙΟΝΤΑ PLC | IDMST | 3606480648816 | 1 |  | 64
TM241C24T | M241 ελεγκτής 24 IO transistor PNP | 511.53 | 1 ΤΜΧ | 1 ΤΜΧ | ΒΙΟΜΗΧΑΝΙΚΑ ΠΡΟΙΟΝΤΑ PLC | IDMST | 3606480611179 | 1 |  | 64
TM241C40R | M241 ελεγκτής 40 IO επαφές ρελέ | 799.03 | 1 ΤΜΧ | 1 ΤΜΧ | ΒΙΟΜΗΧΑΝΙΚΑ ΠΡΟΙΟΝΤΑ PLC | IDMST | 3606480648823 | 1 |  | 48
TM241C40T | M241 ελεγκτής 40 IO transistor PNP | 746.22 | 1 ΤΜΧ | 1 ΤΜΧ | ΒΙΟΜΗΧΑΝΙΚΑ ΠΡΟΙΟΝΤΑ PLC | IDMST | 3606480611186 | 1 |  | 48
TM241CE24R | M241 ελεγκτής 24 IO επαφές ρελέ Ethernet | 581.63 | 1 ΤΜΧ | 1 ΤΜΧ | ΒΙΟΜΗΧΑΝΙΚΑ ΠΡΟΙΟΝΤΑ PLC | IDMST | 3606480648830 | 1 |  | 160
TM241CE24T | M241 ελεγκτής 24 IO transistor PNP Ethernet | 566 | 1 ΤΜΧ | 1 ΤΜΧ | ΒΙΟΜΗΧΑΝΙΚΑ ΠΡΟΙΟΝΤΑ PLC | IDMST | 3606480611193 | 1 |  | 64
TM241CE40R | M241 ελεγκτής 40 IO επαφές ρελέ Ethernet | 869.13 | 1 ΤΜΧ | 1 ΤΜΧ | ΒΙΟΜΗΧΑΝΙΚΑ ΠΡΟΙΟΝΤΑ PLC | IDMST | 3606480648847 | 1 |  | 48
TM241CE40T | M241 ελεγκτής 40 IO transistor PNP Ethernet | 826.99 | 1 ΤΜΧ | 1 ΤΜΧ | ΒΙΟΜΗΧΑΝΙΚΑ ΠΡΟΙΟΝΤΑ PLC | IDMST | 3606480611209 | 1 |  | 12 | 48
TM241CEC24R | M241 ελεγκτής 24 IO επαφές ρελέ Ethernet CAN master | 701.93 | 1 ΤΜΧ | 1 ΤΜΧ | ΒΙΟΜΗΧΑΝΙΚΑ ΠΡΟΙΟΝΤΑ PLC | IDMST | 3606480648854 | 1 |  | 144
TM241CEC24T | M241 ελεγκτής 24 IO transistor PNP Ethernet CAN master | 668.48 | 1 ΤΜΧ | 1 ΤΜΧ | ΒΙΟΜΗΧΑΝΙΚΑ ΠΡΟΙΟΝΤΑ PLC | IDMST | 3606480611117 | 1 |  | 64
TM251MESC | M251 ελεγκτής Ethernet CAN | 634.55 | 1 ΤΜΧ | 1 ΤΜΧ | ΒΙΟΜΗΧΑΝΙΚΑ ΠΡΟΙΟΝΤΑ PLC | IDMST | 3606480648861 | 1 |  | 80
TM251MESE | M251 ελεγκτής 2x Ethernet | 634.55 | 1 ΤΜΧ | 1 ΤΜΧ | ΒΙΟΜΗΧΑΝΙΚΑ ΠΡΟΙΟΝΤΑ PLC | IDMST | 3606480648878 | 1 |  | 80
TM258LF42DT | M258 βάση - 42 I/O - 24 V DC - CANopen | 1811.66 | 1 ΤΜΧ | 1 ΤΜΧ | ΒΙΟΜΗΧΑΝΙΚΑ ΠΡΟΙΟΝΤΑ PLC | IDMST | 3595864074313 | 1 |  | 24
TM2ALM3LT | Μονάδα αναλογικών εισ./εξ. M238-2 είσ. θερμοζεύγους/χαμηλής θερμ/σίας- 1 έξοδος | 613.69 | 1 ΤΜΧ | 1 ΤΜΧ | ΒΙΟΜΗΧΑΝΙΚΑ ΠΡΟΙΟΝΤΑ PLC | IDMST | 3595863996005 | 1 |  | 200
TM2AMI2HT | Μονάδα αναλογικών εισόδων M238-2 είσοδοι τάσης/ρεύματος - μη διαφορικές | 427.27 | 1 ΤΜΧ | 1 ΤΜΧ | ΒΙΟΜΗΧΑΝΙΚΑ ΠΡΟΙΟΝΤΑ PLC | IDMST | 3595863996111 | 1 |  | 25 | 200
TM2AMI2LT | Advantys OTB - μονάδα 2 αναλογικών εισόδων θερμοστοιχείων | 344.8 | 1 ΤΜΧ | 1 ΤΜΧ | ΒΙΟΜΗΧΑΝΙΚΑ ΠΡΟΙΟΝΤΑ PLC | IDMST | 3595863996388 | 1 |  | 160
TM2AMI4LT | Μονάδα αναλογικών εισόδων M238- 4 είσοδοι τάσης/ρεύμ./θερμοκρασία- μη διαφορικές | 511.41 | 1 ΤΜΧ | 1 ΤΜΧ | ΒΙΟΜΗΧΑΝΙΚΑ ΠΡΟΙΟΝΤΑ PLC | IDMST | 3595863996333 | 1 |  | 160
TM2AMI8HT | Μονάδα αναλογικών εισόδων M238 - 8 είσοδοι τάσης/ρεύματος- μη διαφορικές | 511.41 | 1 ΤΜΧ | 1 ΤΜΧ | ΒΙΟΜΗΧΑΝΙΚΑ ΠΡΟΙΟΝΤΑ PLC | IDMST | 3595863996357 | 1 |  | 144
TM2AMM3HT | Μονάδα αναλογικών εισόδων/εξόδων M238-2 είσοδοι τάσης/ρεύματος -1 έξοδος | 899.49 | 1 ΤΜΧ | 1 ΤΜΧ | ΒΙΟΜΗΧΑΝΙΚΑ ΠΡΟΙΟΝΤΑ PLC | IDMST | 3595863995992 | 1 |  | 25
TM2AMM6HT | Μονάδα αναλογικών εισόδων/εξόδων M238-4 είσοδοι τάσης/ρεύματος -2 έξοδοι | 748.77 | 1 ΤΜΧ | 1 ΤΜΧ | ΒΙΟΜΗΧΑΝΙΚΑ ΠΡΟΙΟΝΤΑ PLC | IDMST | 3595863996135 | 1 |  | 144
TM2AMO1HT | Μονάδα αναλογικών εξόδων M238-1 έξοδος τάσης/ρεύματος-1 στοιχ. ακροδεκτών βίδας | 500.09 | 1 ΤΜΧ | 1 ΤΜΧ | ΒΙΟΜΗΧΑΝΙΚΑ ΠΡΟΙΟΝΤΑ PLC | IDMST | 3595863996128 | 1 |  | 25 | 200
TM2AVO2HT | Μονάδα αναλογικών εξόδων M238-2 έξοδοι τάσης-1 αφαιρούμενο στοιχείο ακροδεκτών | 353.03 | 1 ΤΜΧ | 1 ΤΜΧ | ΒΙΟΜΗΧΑΝΙΚΑ ΠΡΟΙΟΝΤΑ PLC | IDMST | 3595863996364 | 1 |  | 160
TM2DDI16DK | Στοιχείο ψηφιακών εισόδων M238 - 16 είσοδοι 24 V DC - 1 βύσμα HE10 | 268.87 | 1 ΤΜΧ | 1 ΤΜΧ | ΒΙΟΜΗΧΑΝΙΚΑ ΠΡΟΙΟΝΤΑ PLC | IDMST | 3595863995732 | 1 |  | 25
TM2DDI16DT | Στοιχείο ψηφιακών εισόδων M238-16 είσοδοι 24V DC-1 αποσπώμενο στοιχ. ακροδεκτών | 445.4 | 1 ΤΜΧ | 1 ΤΜΧ | ΒΙΟΜΗΧΑΝΙΚΑ ΠΡΟΙΟΝΤΑ PLC | IDMST | 3595863995763 | 1 |  | 25 | 160
TM2DDI32DK | Στοιχείο ψηφιακών εισόδων M238 - 32 είσοδοι 24 V DC - 1 βύσμα HE10 | 501.5 | 1 ΤΜΧ | 1 ΤΜΧ | ΒΙΟΜΗΧΑΝΙΚΑ ΠΡΟΙΟΝΤΑ PLC | IDMST | 3595863995749 | 1 |  | 200
TM2DDI8DT | Στοιχείο ψηφιακών εισόδων M238-8 είσοδοι 24 V DC-1 αποσπώμενο στοιχ. ακροδεκτών | 348.1 | 1 ΤΜΧ | 1 ΤΜΧ | ΒΙΟΜΗΧΑΝΙΚΑ ΠΡΟΙΟΝΤΑ PLC | IDMST | 3595863995756 | 1 |  | 25
TM2DDO16TK | Στοιχείο ψηφιακών εξόδων M238 - 16 έξοδοι 24 V transistor - 1 βύσμα HE10 | 417.36 | 1 ΤΜΧ | 1 ΤΜΧ | ΒΙΟΜΗΧΑΝΙΚΑ ΠΡΟΙΟΝΤΑ PLC | IDMST | 3595863995800 | 1
TM2DDO32TK | Στοιχείο ψηφιακών εξόδων M238 - 32 έξοδοι 24 V transistor - 1 βύσμα HE10 | 646.69 | 1 ΤΜΧ | 1 ΤΜΧ | ΒΙΟΜΗΧΑΝΙΚΑ ΠΡΟΙΟΝΤΑ PLC | IDMST | 3595863995923 | 1 |  | 240
TM2DDO8TT | Στοιχείο ψηφιακών εξόδων M238-8 έξοδοι 24 V transistor-1 στοιχείο ακροδεκτών | 237.53 | 1 ΤΜΧ | 1 ΤΜΧ | ΒΙΟΜΗΧΑΝΙΚΑ ΠΡΟΙΟΝΤΑ PLC | IDMST | 3595863995961 | 1 |  | 200
TM2DMM24DRF | Στοιχείο ψηφιακών I/O M238-16 είσοδοι 24 V DC-8 έξοδοι ρελέ-στοιχείο ακροδεκτών | 532.85 | 1 ΤΜΧ | 1 ΤΜΧ | ΒΙΟΜΗΧΑΝΙΚΑ ΠΡΟΙΟΝΤΑ PLC | IDMST | 3595863995770 | 1
TM2DMM8DRT | Στοιχείο ψηφιακών I/O M238-4 είσοδοι 24 V DC-4 έξοδοι ρελέ- 1 στοιχ. ακροδεκτών | 239.21 | 1 ΤΜΧ | 1 ΤΜΧ | ΒΙΟΜΗΧΑΝΙΚΑ ΠΡΟΙΟΝΤΑ PLC | IDMST | 3595863995787 | 1 |  | 11 | 25
TM2DRA16RT | Στοιχείο ψηφιακών εξόδων M238-16 έξοδοι ρελέ- 1 αποσπώμενο στοιχείο ακροδεκτών | 480.07 | 1 ΤΜΧ | 1 ΤΜΧ | ΒΙΟΜΗΧΑΝΙΚΑ ΠΡΟΙΟΝΤΑ PLC | IDMST | 3595863995985 | 1 |  | 25
TM2DRA8RT | Στοιχείο ψηφιακών εξόδων M238-8 έξοδοι ρελέ-1 αποσπώμενο στοιχείο ακροδεκτών | 300.22 | 1 ΤΜΧ | 1 ΤΜΧ | ΒΙΟΜΗΧΑΝΙΚΑ ΠΡΟΙΟΝΤΑ PLC | IDMST | 3595863995930 | 1 |  | 25
TM3AI2H | Στοιχείο TM3 - 2 αναλογικές είσοδοι υψηλής ανάλυσης | 229.56 | 1 ΤΜΧ | 1 ΤΜΧ | ΒΙΟΜΗΧΑΝΙΚΑ ΠΡΟΙΟΝΤΑ PLC | IDMST | 3606480648885 | 1 |  | 168
TM3AI2HG | Στοιχείο TM3 - 2 αναλογικές είσοδοι υψηλής ανάλυσης ελάσματος | 258.25 | 1 ΤΜΧ | 1 ΤΜΧ | ΒΙΟΜΗΧΑΝΙΚΑ ΠΡΟΙΟΝΤΑ PLC | IDMST | 3606480648892 | 1 |  | 144
TM3AI4 | Στοιχείο TM3 - 4 αναλογικές είσοδοι | 244.69 | 1 ΤΜΧ | 1 ΤΜΧ | ΒΙΟΜΗΧΑΝΙΚΑ ΠΡΟΙΟΝΤΑ PLC | IDMST | 3606480648908 | 1 |  | 168
TM3AI4G | Στοιχείο TM3 - 4 αναλογικές είσοδοι ελάσματος | 283.31 | 1 ΤΜΧ | 1 ΤΜΧ | ΒΙΟΜΗΧΑΝΙΚΑ ΠΡΟΙΟΝΤΑ PLC | IDMST | 3606480648915 | 1 |  | 36 | 144
TM3AI8 | Στοιχείο TM3 - 8 αναλογικές είσοδοι | 289.93 | 1 ΤΜΧ | 1 ΤΜΧ | ΒΙΟΜΗΧΑΝΙΚΑ ΠΡΟΙΟΝΤΑ PLC | IDMST | 3606480648922 | 1 |  | 168
TM3AI8G | Στοιχείο TM3 - 8 αναλογικές είσοδοι ελάσματος | 323.05 | 1 ΤΜΧ | 1 ΤΜΧ | ΒΙΟΜΗΧΑΝΙΚΑ ΠΡΟΙΟΝΤΑ PLC | IDMST | 3606480648939 | 1 |  | 144
TM3AM6 | Στοιχείο TM3 - 4 αναλογικές είσοδοι και 2 αναλογικές έξοδοι | 359.36 | 1 ΤΜΧ | 1 ΤΜΧ | ΒΙΟΜΗΧΑΝΙΚΑ ΠΡΟΙΟΝΤΑ PLC | IDMST | 3606480648946 | 1
TM3AM6G | Στοιχείο TM3 - 4 αναλογικές είσοδοι και 2 αναλογικές έξοδοι ελάσματος | 392.46 | 1 ΤΜΧ | 1 ΤΜΧ | ΒΙΟΜΗΧΑΝΙΚΑ ΠΡΟΙΟΝΤΑ PLC | IDMST | 3606480648953 | 1 |  | 144
TM3AQ2 | Στοιχείο TM3 - 2 αναλογικές έξοδοι | 277.55 | 1 ΤΜΧ | 1 ΤΜΧ | ΒΙΟΜΗΧΑΝΙΚΑ ΠΡΟΙΟΝΤΑ PLC | IDMST | 3606480648960 | 1
TM3AQ2G | Στοιχείο TM3 - 2 αναλογικές έξοδοι ελάσματος | 319.67 | 1 ΤΜΧ | 1 ΤΜΧ | ΒΙΟΜΗΧΑΝΙΚΑ ΠΡΟΙΟΝΤΑ PLC | IDMST | 3606480648977 | 1 |  | 144
TM3AQ4 | Στοιχείο TM3 - 4 αναλογικές έξοδοι | 238.71 | 1 ΤΜΧ | 1 ΤΜΧ | ΒΙΟΜΗΧΑΝΙΚΑ ΠΡΟΙΟΝΤΑ PLC | IDMST | 3606480648984 | 1 |  | 168
TM3AQ4G | Στοιχείο TM3 - 4 αναλογικές έξοδοι ελάσματος | 271.83 | 1 ΤΜΧ | 1 ΤΜΧ | ΒΙΟΜΗΧΑΝΙΚΑ ΠΡΟΙΟΝΤΑ PLC | IDMST | 3606480648991 | 1 |  | 144
TM3DI16 | Στοιχείο TM3 - 16 είσοδοι | 210.9 | 1 ΤΜΧ | 1 ΤΜΧ | ΒΙΟΜΗΧΑΝΙΚΑ ΠΡΟΙΟΝΤΑ PLC | IDMST | 3606480611384 | 1 |  | 168
TM3DI16G | Στοιχείο TM3 - 16 είσοδοι ελάσματος | 232.99 | 1 ΤΜΧ | 1 ΤΜΧ | ΒΙΟΜΗΧΑΝΙΚΑ ΠΡΟΙΟΝΤΑ PLC | IDMST | 3606480611391 | 1 |  | 168
TM3DI16K | Στοιχείο TM3 - 16 είσοδοι HE10 | 154.62 | 1 ΤΜΧ | 1 ΤΜΧ | ΒΙΟΜΗΧΑΝΙΚΑ ΠΡΟΙΟΝΤΑ PLC | IDMST | 3606480611407 | 1 |  | 42
TM3DI32K | Στοιχείο TM3 - 32 είσοδοι HE10 | 273.1 | 1 ΤΜΧ | 1 ΤΜΧ | ΒΙΟΜΗΧΑΝΙΚΑ ΠΡΟΙΟΝΤΑ PLC | IDMST | 3606480611414 | 1 |  | 168
TM3DI8 | Στοιχείο TM3 - 8 είσοδοι | 121.53 | 1 ΤΜΧ | 1 ΤΜΧ | ΒΙΟΜΗΧΑΝΙΚΑ ΠΡΟΙΟΝΤΑ PLC | IDMST | 3606480611360 | 1 |  | 168
TM3DI8G | Στοιχείο TM3 - 8 είσοδοι ελάσματος | 143.59 | 1 ΤΜΧ | 1 ΤΜΧ | ΒΙΟΜΗΧΑΝΙΚΑ ΠΡΟΙΟΝΤΑ PLC | IDMST | 3606480611377 | 1 |  | 27 | 168
TM3DM24R | Στοιχείο TM3 - 24 IO ρελέ | 296.9 | 1 ΤΜΧ | 1 ΤΜΧ | ΒΙΟΜΗΧΑΝΙΚΑ ΠΡΟΙΟΝΤΑ PLC | IDMST | 3606480611544 | 1 |  | 168
TM3DM24RG | Στοιχείο TM3 - 24 IO ρελέ ελάσματος | 327.46 | 1 ΤΜΧ | 1 ΤΜΧ | ΒΙΟΜΗΧΑΝΙΚΑ ΠΡΟΙΟΝΤΑ PLC | IDMST | 3606480611551 | 1 |  | 144
TM3DM8R | Στοιχείο TM3 - 8 IO ρελέ | 140.57 | 1 ΤΜΧ | 1 ΤΜΧ | ΒΙΟΜΗΧΑΝΙΚΑ ΠΡΟΙΟΝΤΑ PLC | IDMST | 3606480611520 | 1 |  | 168
TM3DM8RG | Στοιχείο TM3 - 8 IO ρελέ ελάσματος | 170.52 | 1 ΤΜΧ | 1 ΤΜΧ | ΒΙΟΜΗΧΑΝΙΚΑ ΠΡΟΙΟΝΤΑ PLC | IDMST | 3606480611537 | 1 |  | 27 | 168
TM3DQ16R | Στοιχείο TM3 - 16 έξοδοι ρελέ | 270.66 | 1 ΤΜΧ | 1 ΤΜΧ | ΒΙΟΜΗΧΑΝΙΚΑ ΠΡΟΙΟΝΤΑ PLC | IDMST | 3606480611445 | 1 |  | 168
TM3DQ16RG | Στοιχείο TM3 - 16 έξοδοι ρελέ ελάσματος | 303.17 | 1 ΤΜΧ | 1 ΤΜΧ | ΒΙΟΜΗΧΑΝΙΚΑ ΠΡΟΙΟΝΤΑ PLC | IDMST | 3606480611452 | 1 |  | 42
TM3DQ16T | Στοιχείο TM3 - 16 έξοδοι transistor PNP | 239.31 | 1 ΤΜΧ | 1 ΤΜΧ | ΒΙΟΜΗΧΑΝΙΚΑ ΠΡΟΙΟΝΤΑ PLC | IDMST | 3606480611483 | 1 |  | 168
TM3DQ16TG | Στοιχείο TM3 - 16 έξοδοι transistor PNP ελάσματος | 264.87 | 1 ΤΜΧ | 1 ΤΜΧ | ΒΙΟΜΗΧΑΝΙΚΑ ΠΡΟΙΟΝΤΑ PLC | IDMST | 3606480611490 | 1 |  | 168
TM3DQ16TK | Στοιχείο TM3 - 16 έξοδοι transistor PNP HE10 | 221.29 | 1 ΤΜΧ | 1 ΤΜΧ | ΒΙΟΜΗΧΑΝΙΚΑ ΠΡΟΙΟΝΤΑ PLC | IDMST | 3606480611506 | 1 |  | 160
TM3DQ32TK | Στοιχείο TM3 - 32 έξοδοι transistor PNP HE10 | 346.2 | 1 ΤΜΧ | 1 ΤΜΧ | ΒΙΟΜΗΧΑΝΙΚΑ ΠΡΟΙΟΝΤΑ PLC | IDMST | 3606480611513 | 1 |  | 168
TM3DQ8R | Στοιχείο TM3 - 8 έξοδοι ρελέ | 161.62 | 1 ΤΜΧ | 1 ΤΜΧ | ΒΙΟΜΗΧΑΝΙΚΑ ΠΡΟΙΟΝΤΑ PLC | IDMST | 3606480611421 | 1 |  | 42
TM3DQ8RG | Στοιχείο TM3 - 8 έξοδοι ρελέ ελάσματος | 185.31 | 1 ΤΜΧ | 1 ΤΜΧ | ΒΙΟΜΗΧΑΝΙΚΑ ΠΡΟΙΟΝΤΑ PLC | IDMST | 3606480611438 | 1 |  | 144
TM3DQ8T | Στοιχείο TM3 - 8 έξοδοι transistor PNP | 142.49 | 1 ΤΜΧ | 1 ΤΜΧ | ΒΙΟΜΗΧΑΝΙΚΑ ΠΡΟΙΟΝΤΑ PLC | IDMST | 3606480611469 | 1 |  | 168
TM3DQ8TG | Στοιχείο TM3 - 8 έξοδοι transistor PNP ελάσματος | 169.3 | 1 ΤΜΧ | 1 ΤΜΧ | ΒΙΟΜΗΧΑΝΙΚΑ ΠΡΟΙΟΝΤΑ PLC | IDMST | 3606480611476 | 1 |  | 36 | 144
TM3SAC5R | Μονάδα ασφαλείας για PLC TM2xx, 1 λειτουργία, CAT3, ακροδέκτες βίδας | 325.58 | 1 ΤΜΧ | 1 ΤΜΧ | ΒΙΟΜΗΧΑΝΙΚΑ ΠΡΟΙΟΝΤΑ PLC | IDMST | 3606485392974 | 1 |  | 9 | 18
TM3SAC5RG | Μονάδα ασφαλείας για PLC TM2xx, 1 λειτουργία, CAT3, ακροδέκτες ελάσματος | 407.6 | 1 ΤΜΧ | 1 ΤΜΧ | ΒΙΟΜΗΧΑΝΙΚΑ ΠΡΟΙΟΝΤΑ PLC | IDMST | 3606485392981 | 1 |  | 9 | 18
TM3SAF5R | Μονάδα ασφαλείας για PLC TM2xx, 1 λειτουργία, CAT4, ακροδέκτες βίδας | 358.69 | 1 ΤΜΧ | 1 ΤΜΧ | ΒΙΟΜΗΧΑΝΙΚΑ ΠΡΟΙΟΝΤΑ PLC | IDMST | 3606485392998 | 1 |  | 9 | 18
TM3SAF5RG | Μονάδα ασφαλείας για PLC TM2xx, 1 λειτουργία, CAT4, ακροδέκτες ελάσματος | 391.8 | 1 ΤΜΧ | 1 ΤΜΧ | ΒΙΟΜΗΧΑΝΙΚΑ ΠΡΟΙΟΝΤΑ PLC | IDMST | 3606485393001 | 1 |  | 9 | 18
TM3SAFL5R | Μονάδα ασφαλείας για PLC TM2xx, 2 λειτουργίες, CAT3, ακροδέκτες βίδας | 382.46 | 1 ΤΜΧ | 1 ΤΜΧ | ΒΙΟΜΗΧΑΝΙΚΑ ΠΡΟΙΟΝΤΑ PLC | IDMST | 3606485393018 | 1 |  | 9 | 18
TM3SAK6RG | Modicon TM3 Safety - PLC module 3 λειτουργίες, CAT4, | 413.86 | 1 ΤΜΧ | 1 ΤΜΧ | ΒΙΟΜΗΧΑΝΙΚΑ ΠΡΟΙΟΝΤΑ PLC | IDMST | 3606485393049 | 1 |  | 9 | 18
TM3TI4 | Στοιχείο TM3 - 4 είσοδοι θερμοκρασίας | 263.23 | 1 ΤΜΧ | 1 ΤΜΧ | ΒΙΟΜΗΧΑΝΙΚΑ ΠΡΟΙΟΝΤΑ PLC | IDMST | 3606480649004 | 1 |  | 144
TM3TI4G | Στοιχείο TM3 - 4 είσοδοι θερμοκρασίας ελάσματος | 296.34 | 1 ΤΜΧ | 1 ΤΜΧ | ΒΙΟΜΗΧΑΝΙΚΑ ΠΡΟΙΟΝΤΑ PLC | IDMST | 3606480649011 | 1 |  | 144
TM3TI8T | Στοιχείο TM3 - 8 είσοδοι θερμοκρασίας | 323.58 | 1 ΤΜΧ | 1 ΤΜΧ | ΒΙΟΜΗΧΑΝΙΚΑ ΠΡΟΙΟΝΤΑ PLC | IDMST | 3606480649028 | 1 |  | 144
TM3TI8TG | Στοιχείο TM3 - 8 είσοδοι θερμοκρασίας ελάσματος | 356.7 | 1 ΤΜΧ | 1 ΤΜΧ | ΒΙΟΜΗΧΑΝΙΚΑ ΠΡΟΙΟΝΤΑ PLC | IDMST | 3606480649035 | 1 |  | 144
TM3TM3 | Στοιχείο TM3 - 2 θερμοκρασίας είσοδοι και 1 αναλογική έξοδος | 293.8 | 1 ΤΜΧ | 1 ΤΜΧ | ΒΙΟΜΗΧΑΝΙΚΑ ΠΡΟΙΟΝΤΑ PLC | IDMST | 3606480649042 | 1
TM3TM3G | Στοιχείο TM3 - 2 θερμοκρασίας είσοδοι και 1 αναλογική έξοδος ελάσματος | 326.89 | 1 ΤΜΧ | 1 ΤΜΧ | ΒΙΟΜΗΧΑΝΙΚΑ ΠΡΟΙΟΝΤΑ PLC | IDMST | 3606480649059 | 1 |  | 160
TM3XREC1 | TM3 στοιχείο απομακρυσμένου δέκτη- bus | 153.74 | 1 ΤΜΧ | 1 ΤΜΧ | ΒΙΟΜΗΧΑΝΙΚΑ ΠΡΟΙΟΝΤΑ PLC | IDMST | 3606480611247 | 1 |  | 42 | 168
TM3XTRA1 | TM3 στοιχείο απομακρυσμένου εκπομπού - bus | 115.34 | 1 ΤΜΧ | 1 ΤΜΧ | ΒΙΟΜΗΧΑΝΙΚΑ ΠΡΟΙΟΝΤΑ PLC | IDMST | 3606480611230 | 1 |  | 240
TM3XTYS4 | TM3 κάρτα σύνδεσης tesys 4XRJ45 | 160.41 | 1 ΤΜΧ | 1 ΤΜΧ | ΒΙΟΜΗΧΑΝΙΚΑ ΠΡΟΙΟΝΤΑ PLC | IDMST | 3606480611636 | 1 |  | 168
TM4ES4 | Μονάδα επικοινωνίας TM4 4 Ethernet | 226.03 | 1 ΤΜΧ | 1 ΤΜΧ | ΒΙΟΜΗΧΑΝΙΚΑ ΠΡΟΙΟΝΤΑ PLC | IDMST | 3606480611216 | 1 |  | 128
TM4PDPS1 | Μονάδα επικοινωνίας TM4 1 Profibus DP slave | 338.61 | 1 ΤΜΧ | 1 ΤΜΧ | ΒΙΟΜΗΧΑΝΙΚΑ ΠΡΟΙΟΝΤΑ PLC | IDMST | 3606480649066 | 1 |  | 16 | 256
TM5ACBM01R | Μονάδα bus - 24V DC - γκρι - ποσότητα 1 | 24.57 | 1 ΤΜΧ | 1 ΤΜΧ | ΒΙΟΜΗΧΑΝΙΚΑ ΠΡΟΙΟΝΤΑ PLC | IDMST | 3595864075068 | 1 |  | 1000
TM5ACBM05R | Μονάδα bus με διευθυνσιοδότηση - 24V DC - γκρι - ποσότητα 1 | 67.22 | 1 ΤΜΧ | 1 ΤΜΧ | ΒΙΟΜΗΧΑΝΙΚΑ ΠΡΟΙΟΝΤΑ PLC | IDMST | 3595864075082 | 1 |  | 48 | 1000
TM5ACBM11 | Μονάδα bus - 24V DC - λευκό - ποσότητα 1 | 24.57 | 1 ΤΜΧ | 1 ΤΜΧ | ΒΙΟΜΗΧΑΝΙΚΑ ΠΡΟΙΟΝΤΑ PLC | IDMST | 3595864075105 | 1 |  | 1000
TM5ACBM15 | Μονάδα bus με διευθυνσιοδότηση - 24V DC - λευκό - ποσότητα 1 | 67.22 | 1 ΤΜΧ | 1 ΤΜΧ | ΒΙΟΜΗΧΑΝΙΚΑ ΠΡΟΙΟΝΤΑ PLC | IDMST | 3595864075143 | 1 |  | 1000
TM5ACTB12 | Στοιχείο ακροδεκτών - 12 επαφές - λευκό - ποσότητα 1 | 14.27 | 1 ΤΜΧ | 1 ΤΜΧ | ΒΙΟΜΗΧΑΝΙΚΑ ΠΡΟΙΟΝΤΑ PLC | IDMST | 3595864075020 | 1 |  | 500 | 900
TM5ACTB12PS | Στοιχείο ακροδεκτών - 12 επαφές - γκρι - ποσότητα 1 | 21.11 | 1 ΤΜΧ | 1 ΤΜΧ | ΒΙΟΜΗΧΑΝΙΚΑ ΠΡΟΙΟΝΤΑ PLC | IDMST | 3595864075013 | 1 |  | 50 | 1600
TM5ACTB32 | Στοιχείο ακροδεκτών - 12 επαφές - μαύρο - ποσότητα 1 | 21.11 | 1 ΤΜΧ | 1 ΤΜΧ | ΒΙΟΜΗΧΑΝΙΚΑ ΠΡΟΙΟΝΤΑ PLC | IDMST | 3595864075044 | 1 |  | 150 | 2400
TM5SAI4L | Μονάδα αναλογικών εισόδων - 4I - +/-10 V/0..20 mA/4..20 mA - 12 bits | 431.16 | 1 ΤΜΧ | 1 ΤΜΧ | ΒΙΟΜΗΧΑΝΙΚΑ ΠΡΟΙΟΝΤΑ PLC | IDMST | 3595864074733 | 1 |  | 1248
TM5SAI4PH | Μονάδα αναλογικών εισόδων - 4I - αισθητήριο θερμοκρασίας PT100/PT1000 - 16 bits | 563.88 | 1 ΤΜΧ | 1 ΤΜΧ | ΒΙΟΜΗΧΑΝΙΚΑ ΠΡΟΙΟΝΤΑ PLC | IDMST | 3595864074771 | 1 |  | 1344
TM5SBER2 | Στοιχείο απομακρυσμένου δέκτη-επικοινωνία απομακρυσμένων I/O & διανομή ισχύος | 165.17 | 1 ΤΜΧ | 1 ΤΜΧ | ΒΙΟΜΗΧΑΝΙΚΑ ΠΡΟΙΟΝΤΑ PLC | IDMST | 3595864074870 | 1 |  | 864
TM5SBET1 | Στοιχείο απομακρυσμένου εκπομπού - επικοινωνία μεταξύ απομακρυσμένων I/O | 105.48 | 1 ΤΜΧ | 1 ΤΜΧ | ΒΙΟΜΗΧΑΝΙΚΑ ΠΡΟΙΟΝΤΑ PLC | IDMST | 3595864074887 | 1 |  | 78 | 1248
TM5SDI12D | Στοιχείο ψηφιακών εισόδων - 12I - 24V DC sink - 1 καλωδίου | 175.49 | 1 ΤΜΧ | 1 ΤΜΧ | ΒΙΟΜΗΧΑΝΙΚΑ ΠΡΟΙΟΝΤΑ PLC | IDMST | 3595864074450 | 1 |  | 42 | 42
TM5SDO4R | Στοιχείο ψηφιακών εξόδων - 4O - 30V DC/230V AC - 5A - ρελέ - 4 C/O | 193.67 | 1 ΤΜΧ | 1 ΤΜΧ | ΒΙΟΜΗΧΑΝΙΚΑ ΠΡΟΙΟΝΤΑ PLC | IDMST | 3595864074696 | 1 |  | 84 | 1344
TM5SPS2 | Modicon TM5 μονάδα διανομής ισχύος- για I/O module 24 V DC & bus | 130.97 | 1 ΤΜΧ | 1 ΤΜΧ | ΒΙΟΜΗΧΑΝΙΚΑ ΠΡΟΙΟΝΤΑ PLC | IDMST | 3595864074924 | 1 |  | 78 | 1248
TMASD1 | Κάρτα μνήμης για M2xx ελεγκτή | 77.04 | 1 ΤΜΧ | 1 ΤΜΧ | ΒΙΟΜΗΧΑΝΙΚΑ ΠΡΟΙΟΝΤΑ PLC | IDMST | 3595864181912 | 1
TMAT2CSET | Σετ διασύνδεσης για M221C - IO | 73.56 | 1 ΤΜΧ | 1 ΤΜΧ | ΒΙΟΜΗΧΑΝΙΚΑ ΠΡΟΙΟΝΤΑ PLC | IDMST | 3606480672033 | 1 |  | 50 | 480
TMAT2MSET | Σετ διασύνδεσης για M221M και TM3 - IO | 80.35 | 1 ΤΜΧ | 1 ΤΜΧ | ΒΙΟΜΗΧΑΝΙΚΑ ΠΡΟΙΟΝΤΑ PLC | IDMST | 3606480673481 | 1 |  | 640
TMAT2MSETG | Σετ διασύνδεσης για M221M και TM3 - IO Spring | 77.04 | 1 ΤΜΧ | 1 ΤΜΧ | ΒΙΟΜΗΧΑΝΙΚΑ ΠΡΟΙΟΝΤΑ PLC | IDMST | 3606480673498 | 1 |  | 50 | 640
TMAT2PSET | Σετ διασύνδεσης για M2X1 - τροφοδοτικό | 39.29 | 1 ΤΜΧ | 1 ΤΜΧ | ΒΙΟΜΗΧΑΝΙΚΑ ΠΡΟΙΟΝΤΑ PLC | IDMST | 3606480673504 | 1 |  | 50 | 800
TMAT4CSET | Σετ διασύνδεσης για M241 - IO | 86.3 | 1 ΤΜΧ | 1 ΤΜΧ | ΒΙΟΜΗΧΑΝΙΚΑ ΠΡΟΙΟΝΤΑ PLC | IDMST | 3606480611223 | 1 |  | 480
TMC2AI2 | Κάρτα M221 - 2 αναλογικές είσοδοι - επέκταση I/O | 93.48 | 1 ΤΜΧ | 1 ΤΜΧ | ΒΙΟΜΗΧΑΝΙΚΑ ΠΡΟΙΟΝΤΑ PLC | IDMST | 3606480649080 | 1 |  | 1344
TMC2AQ2C | Κάρτα M221 - 2 αναλογικές έξοδοι ρεύματος - επέκταση I/O | 121.29 | 1 ΤΜΧ | 1 ΤΜΧ | ΒΙΟΜΗΧΑΝΙΚΑ ΠΡΟΙΟΝΤΑ PLC | IDMST | 3606480649097 | 1
TMC2AQ2V | Κάρτα M221 - 2 αναλογικές έξοδοι τάσης - επέκταση I/O | 96.57 | 1 ΤΜΧ | 1 ΤΜΧ | ΒΙΟΜΗΧΑΝΙΚΑ ΠΡΟΙΟΝΤΑ PLC | IDMST | 3606480649103 | 1 |  | 1280
TMC2CONV01 | Κάρτα επέκτασης επικοινωνίας M221 - 1 σειριακή σύνδεση | 119.96 | 1 ΤΜΧ | 1 ΤΜΧ | ΒΙΟΜΗΧΑΝΙΚΑ ΠΡΟΙΟΝΤΑ PLC | IDMST | 3606480649110 | 1
TMC2HOIS01 | Κάρτα M221 - 2 αναλογικές είσοδοι για ανύψωση - επέκταση I/O | 121.07 | 1 ΤΜΧ | 1 ΤΜΧ | ΒΙΟΜΗΧΑΝΙΚΑ ΠΡΟΙΟΝΤΑ PLC | IDMST | 3606480649127 | 1
TMC2PACK01 | Κάρτα M221 - 2 αναλογικές είσοδοι για συσκευασία - επέκταση I/O | 121.07 | 1 ΤΜΧ | 1 ΤΜΧ | ΒΙΟΜΗΧΑΝΙΚΑ ΠΡΟΙΟΝΤΑ PLC | IDMST | 3606480649134 | 1
TMC2SL1 | Κάρτα επέκτασης I/O M221 - 1 σειριακή σύνδεση | 115.44 | 1 ΤΜΧ | 1 ΤΜΧ | ΒΙΟΜΗΧΑΝΙΚΑ ΠΡΟΙΟΝΤΑ PLC | IDMST | 3606480649141 | 1 |  | 1200
TMC2TI2 | Κάρτα M221 - 2 είσοδοι θερμοκρασίας- επέκταση I/O | 120.19 | 1 ΤΜΧ | 1 ΤΜΧ | ΒΙΟΜΗΧΑΝΙΚΑ ΠΡΟΙΟΝΤΑ PLC | IDMST | 3606480649158 | 1
TMC4AI2 | Κάρτα M241 - 2 αναλογικές είσοδοι ρεύματος | 160.14 | 1 ΤΜΧ | 1 ΤΜΧ | ΒΙΟΜΗΧΑΝΙΚΑ ΠΡΟΙΟΝΤΑ PLC | IDMST | 3606480649165 | 1
TMC4AQ2 | Κάρτα M241 - 2 αναλογικές έξοδοι | 179.9 | 1 ΤΜΧ | 1 ΤΜΧ | ΒΙΟΜΗΧΑΝΙΚΑ ΠΡΟΙΟΝΤΑ PLC | IDMST | 3606480649172 | 1
TMC4HOIS01 | Κάρτα M241 - 1 αναλογική είσοδος ανύψωσης | 179.9 | 1 ΤΜΧ | 1 ΤΜΧ | ΒΙΟΜΗΧΑΝΙΚΑ ΠΡΟΙΟΝΤΑ PLC | IDMST | 3606480649189 | 1
TMC4PACK01 | Κάρτα M241 - 2 αναλογικές είσοδοι συσκευασίας | 179.9 | 1 ΤΜΧ | 1 ΤΜΧ | ΒΙΟΜΗΧΑΝΙΚΑ ΠΡΟΙΟΝΤΑ PLC | IDMST | 3606480649196 | 1 |  | 27 | 384
TMC4TI2 | Κάρτα M241 - 2 είσοδοι θερμοκρασίας | 171.28 | 1 ΤΜΧ | 1 ΤΜΧ | ΒΙΟΜΗΧΑΝΙΚΑ ΠΡΟΙΟΝΤΑ PLC | IDMST | 3606480649202 | 1
TMH2GDB | Γραφική μονάδα απεικόνισης 240 x 160 pixels | 184.6 | 1 ΤΜΧ | 1 ΤΜΧ | ΒΙΟΜΗΧΑΝΙΚΑ ΠΡΟΙΟΝΤΑ PLC | IDMST | 3606480752216 | 1 |  | 96
TR9C02BK | Easy journey - USB αυτ/του 2 θυρών 2.4Α - Μαύρο | 17 | 1ΤΜΧ | 48 ΤΜΧ | RETAIL BASKET | PTWDA | 3606489489663 | 1 | 48 | 384
TR9C03BK | Easy journey - USB αυτ/του 3 θυρών 3.1Α - Μαύρο | 20 | 1ΤΜΧ | 48 ΤΧΜ | RETAIL BASKET | PTWDA | 3606489489670 | 1 | 48 | 384
TRV00121 | Enerlin'X οθόνη για πόρτα πίνακα FDM 121 - 96 x 96 mm - IP54 | 124.61 | 1 ΤΜΧ | 1 ΤΜΧ | ΥΛΙΚΑ ΙΣΧΥΟΣ | PTCCB | 3606480025389 | 1 | 34 | 1000
TRV00128 | Compact NSX εξάρτημα στήριξης για οθόνη FDM - 64 x 64 mm - Ø 22 mm | 7.54 | 1 ΤΜΧ | 1 ΤΜΧ | ΥΛΙΚΑ ΙΣΧΥΟΣ | PTCCB | 3606480025396 | 1 | 100 | 1000
TRV00211 | 2 wires RS 485 insulated repeated | 241.5 | 1 ΤΜΧ | 1 ΤΜΧ | ΥΛΙΚΑ ΙΣΧΥΟΣ | PTCCB | 3606480169755 | 1 | 25 | 400
TRV00217 | Compact NSX συνδετηρές διασύνδεσης στοιχείων IFM - σετ των 10 | 158.05 | 1 ΤΜΧ | 1 ΤΜΧ | ΥΛΙΚΑ ΙΣΧΥΟΣ | PTCCB | 3606480025259 | 1 | 1 | 16 | 256
TRV00803 | Compact NSX καλώδιο δικτύου - 2 x RJ45 αρσενικό - L = 0.3 m - σετ των 10 | 55.97 | 1 ΤΜΧ | 1 ΤΜΧ | ΥΛΙΚΑ ΙΣΧΥΟΣ | PTCCB | 3606480025273 | 1 | 1 | 25 | 250
TRV00806 | Compact NSX καλώδιο δικτύου - 2 x RJ45 αρσενικό - L = 0.6 m - σετ των 10 | 77.36 | 1 ΤΜΧ | 1 ΤΜΧ | ΥΛΙΚΑ ΙΣΧΥΟΣ | PTCCB | 3606480025280 | 1 | 10 | 100 | 100
TRV00810 | Compact NSX καλώδιο δικτύου - 2 x RJ45 αρσενικό - L = 1 m - σετ των 5 | 51.79 | 1 ΤΜΧ | 1 ΤΜΧ | ΥΛΙΚΑ ΙΣΧΥΟΣ | PTCCB | 3606480025297 | 1 | 12 | 60 | 100
TRV00820 | Compact NSX καλώδιο δικτύου - 2 x RJ45 αρσενικό - L = 2 m - σετ των 5 | 85.84 | 1 ΤΜΧ | 1 ΤΜΧ | ΥΛΙΚΑ ΙΣΧΥΟΣ | PTCCB | 3606480025303 | 1 | 1 | 6 | 30
TRV00830 | Compact NSX καλώδιο δικτύου - 2 x RJ45 αρσενικό - L = 3 m - σετ των 5 | 105.5 | 1 ΤΜΧ | 1 ΤΜΧ | ΥΛΙΚΑ ΙΣΧΥΟΣ | PTCCB | 3606480025310 | 1 | 1 | 5 | 25
TRV00850 | Compact NSX καλώδιο δικτύου - 2 x RJ45 αρσενικό - L = 5 m | 33.61 | 1 ΤΜΧ | 1 ΤΜΧ | ΥΛΙΚΑ ΙΣΧΥΟΣ | PTCCB | 3606480025327 | 1 | 15 | 1000
TRV00870 | Compact NSX θηλυκό βύσμα RJ45 - σετ των 5 | 50.54 | 1 ΤΜΧ | 1 ΤΜΧ | ΥΛΙΚΑ ΙΣΧΥΟΣ | PTCCB | 3606480025334 | 1 | 1 | 25 | 100
TRV00880 | Compact NSX τερματικό γραμμής ULP -σετ των 10 | 27.29 | 1 ΤΜΧ | 1 ΤΜΧ | ΥΛΙΚΑ ΙΣΧΥΟΣ | PTCCB | 3606480025358 | 1 | 1 | 100 | 800
TRV00910 | Compact NSX κιτ συντήρησης με σύνδεση USB | 2472.16 | 1 ΤΜΧ | 1 ΤΜΧ | ΥΛΙΚΑ ΙΣΧΥΟΣ | PTCCB | 3606480025471 | 1 | 8 | 100
TRV00911 | Compact NSX εφεδρική σύνδεση USB συντήρησης | 1534.51 | 1 ΤΜΧ | 1 ΤΜΧ | ΥΛΙΚΑ ΙΣΧΥΟΣ | PTCCB | 3606480025488 | 1 | 10 | 1000
TRV00915 | Compact NSX τροφοδοτικό για σύνδεση USB 110 έως 240VAC | 241.45 | 1 ΤΜΧ | 1 ΤΜΧ | ΥΛΙΚΑ ΙΣΧΥΟΣ | PTCCB | 3606480025495 | 1 | 16 | 128
TRV00917 | Compact NSX ανταλλακτικό καλώδιο Micrologic για κιτ συντήρησης με σύνδεση USB | 310.92 | 1 ΤΜΧ | 1 ΤΜΧ | ΥΛΙΚΑ ΙΣΧΥΟΣ | PTCCB | 3606480025501 | 1 | 10 | 1000
TSX3705001 | ΜΟΝΑΔΑ TSX 3705 AC | 1024.61 | 1 ΤΜΧ | 1 ΤΜΧ | ΒΙΟΜΗΧΑΝΙΚΑ ΠΡΟΙΟΝΤΑ PAC | IDPAC | 3595860025869 | 1 |  | 6
TSX3710001 | ΜΟΝΑΔΑ TSX 3710 AC | 1506.8 | 1 ΤΜΧ | 1 ΤΜΧ | ΒΙΟΜΗΧΑΝΙΚΑ ΠΡΟΙΟΝΤΑ PAC | IDPAC | 3389110760453 | 1
TSX3710101 | ΜΟΝΑΔΑ TSX 3710 DC | 924.45 | 1 ΤΜΧ | 1 ΤΜΧ | ΒΙΟΜΗΧΑΝΙΚΑ ΠΡΟΙΟΝΤΑ PAC | IDPAC | 3389110761566 | 1
TSXCANCA50 | Καλώδιο CANopen - IP20 - IEC 60332-1 - 50 m | 307.16 | 1 ΤΜΧ | 1 ΤΜΧ | ΒΙΟΜΗΧΑΝΙΚΑ ΠΡΟΙΟΝΤΑ PAC | IDPAC | 3595863859485 | 1
TSXCANCADD1 | CANopen σετ καλωδίωσης θηλυκό βύσμα SUB-D9 IP20 1 m | 79.21 | 1 ΤΜΧ | 1 ΤΜΧ | ΒΙΟΜΗΧΑΝΙΚΑ ΠΡΟΙΟΝΤΑ PAC | IDPAC | 3595863860160 | 1 |  | 400
TSXCANCADD3 | CANopen σετ καλωδίωσης θηλυκό βύσμα SUB-D9 IP20 3 m | 101.85 | 1 ΤΜΧ | 1 ΤΜΧ | ΒΙΟΜΗΧΑΝΙΚΑ ΠΡΟΙΟΝΤΑ PAC | IDPAC | 3595863860177 | 1 |  | 120
TSXCANCB100 | CANopen καλώδιο IP20 UL IEC 60332-2 100 m | 953.83 | 1 ΤΜΧ | 1 ΤΜΧ | ΒΙΟΜΗΧΑΝΙΚΑ ΠΡΟΙΟΝΤΑ PAC | IDPAC | 3595862011938 | 1 |  | 24
TSXCANCBDD3 | CANopen σετ καλωδίωσης θηλυκό βύσμα SUB-D9 IP20 UL 3 m | 177.17 | 1 ΤΜΧ | 1 ΤΜΧ | ΒΙΟΜΗΧΑΝΙΚΑ ΠΡΟΙΟΝΤΑ PAC | IDPAC | 3595863860214 | 1
TSXCANKCDF180T | CANopen SUB-D9 θηλυκό βύσμα - ίσιο - IP20 | 73.69 | 1 ΤΜΧ | 1 ΤΜΧ | ΒΙΟΜΗΧΑΝΙΚΑ ΠΡΟΙΟΝΤΑ PAC | IDPAC | 3595863860290 | 1 |  | 800
TSXCANKCDF90T | CANopen SUB-D9 θηλυκό βύσμα - γωνιακό 90° - IP20 | 73.69 | 1 ΤΜΧ | 1 ΤΜΧ | ΒΙΟΜΗΧΑΝΙΚΑ ΠΡΟΙΟΝΤΑ PAC | IDPAC | 3595863859492 | 1 |  | 800
TSXCANKCDF90TP | CANopen SUB-D9 θηλυκό βύσμα - γωνιακό 90° με πρόσθετο SUB-D9 - IP20 | 95.37 | 1 ΤΜΧ | 1 ΤΜΧ | ΒΙΟΜΗΧΑΝΙΚΑ ΠΡΟΙΟΝΤΑ PAC | IDPAC | 3595862030687 | 1
TSXCANTDM4 | Preventa XPS MC, XPS MP, XPS MCM IP20 CANopen - 1 τερματικό βύσματος | 155.69 | 1 ΤΜΧ | 1 ΤΜΧ | ΒΙΟΜΗΧΑΝΙΚΑ ΠΡΟΙΟΝΤΑ PAC | IDPAC | 3595862022194 | 1
TSXCAP030 | Καλώδιο TELEFAST/ANA | 155.61 | 1 ΤΜΧ | 1 ΤΜΧ | ΒΙΟΜΗΧΑΝΙΚΑ ΠΡΟΙΟΝΤΑ PAC | IDPAC | 3389110707144 | 1 |  | 27 | 1000
TSXCAP100 | Καλώδιο σύνδεσης - Advantys Telefast - 10 m - γιαTSX PLC - 1 βύσμα | 456.96 | 1 ΤΜΧ | 1 ΤΜΧ | ΒΙΟΜΗΧΑΝΙΚΑ ΠΡΟΙΟΝΤΑ PAC | IDPAC | 3595862180696 | 1 |  | 1000
TSXCBY010K | Καλώδιο daisy chaining Bus X για επεκτάσιμα racks - 2 συνδέσεις SUB-D9 -1 m | 85.99 | 1 ΤΜΧ | 1 ΤΜΧ | ΒΙΟΜΗΧΑΝΙΚΑ ΠΡΟΙΟΝΤΑ PAC | IDPAC | 3389110725384 | 1 |  | 30 | 1000
TSXCBY030K | Καλώδιο daisy chaining Bus X για επεκτάσιμα racks - 2 συνδέσεις SUB-D9 -3 m | 149.16 | 1 ΤΜΧ | 1 ΤΜΧ | ΒΙΟΜΗΧΑΝΙΚΑ ΠΡΟΙΟΝΤΑ PAC | IDPAC | 3389110725391 | 1 |  | 1000
TSXCBY050K | Καλώδιο daisy chaining Bus X για επεκτάσιμα racks - 2 συνδέσεις SUB-D9 -5 m | 177.82 | 1 ΤΜΧ | 1 ΤΜΧ | ΒΙΟΜΗΧΑΝΙΚΑ ΠΡΟΙΟΝΤΑ PAC | IDPAC | 3389110725407 | 1 |  | 1000
TSXCBY120K | Καλώδιο daisy chaining Bus X για επεκτάσιμα racks - 2 συνδέσεις SUB-D9 -12 m | 345.96 | 1 ΤΜΧ | 1 ΤΜΧ | ΒΙΟΜΗΧΑΝΙΚΑ ΠΡΟΙΟΝΤΑ PAC | IDPAC | 3389110725414 | 1
TSXCBY180K | Καλώδιο daisy chaining Bus X για επεκτάσιμα racks - 2 συνδέσεις SUB-D9 -18 m | 466.25 | 1 ΤΜΧ | 1 ΤΜΧ | ΒΙΟΜΗΧΑΝΙΚΑ ΠΡΟΙΟΝΤΑ PAC | IDPAC | 3389110725421 | 1
TSXCCPS15050 | Advantys Telefast καλώδιο S15/S15 CNT interface - 0.5m | 99.01 | 1 ΤΜΧ | 1 ΤΜΧ | ΒΙΟΜΗΧΑΝΙΚΑ ΠΡΟΙΟΝΤΑ PAC | IDPAC | 3389110843194 | 1
TSXCCPS15100 | Advantys Telefast καλώδιο S15/S15 CNT interface - 1m | 132.56 | 1 ΤΜΧ | 1 ΤΜΧ | ΒΙΟΜΗΧΑΝΙΚΑ ΠΡΟΙΟΝΤΑ PAC | IDPAC | 3389110843200 | 1 |  | 120
TSXCDP053 | Καλώδιο διασύνδεσης - Modicon Premium - 0.5 m - για βάση ABE7H16R20 | 92.08 | 1 ΤΜΧ | 1 ΤΜΧ | ΒΙΟΜΗΧΑΝΙΚΑ ΠΡΟΙΟΝΤΑ PAC | IDPAC | 3389110647754 | 1 |  | 10 | 50
TSXCDP1001 | Προκατασκευασμένο καλώδιο - 10 m - for Modicon Premium PLC servodrive | 169.11 | 1 ΤΜΧ | 1 ΤΜΧ | ΒΙΟΜΗΧΑΝΙΚΑ ΠΡΟΙΟΝΤΑ PAC | IDPAC | 3389110767711 | 1 |  | 6 | 1000
TSXCDP1003 | Καλώδιο διασύνδεσης - Modicon Premium - 10 m - για βάση ABE7H16R20 | 166.57 | 1 ΤΜΧ | 1 ΤΜΧ | ΒΙΟΜΗΧΑΝΙΚΑ ΠΡΟΙΟΝΤΑ PAC | IDPAC | 3595862064606 | 1 |  | 4 | 10
TSXCDP102 | Καλώδιο σύνδεσης rolled ribbon - για I/O module με υποδοχές HE10 - 1 m | 68.19 | 1 ΤΜΧ | 1 ΤΜΧ | ΒΙΟΜΗΧΑΝΙΚΑ ΠΡΟΙΟΝΤΑ PAC | IDPAC | 3389110617337 | 1 |  | 40 | 1000
TSXCDP103 | Καλώδιο διασύνδεσης - Modicon Premium - 1 m - για βάση ABE7H16R20 | 90.97 | 1 ΤΜΧ | 1 ΤΜΧ | ΒΙΟΜΗΧΑΝΙΚΑ ΠΡΟΙΟΝΤΑ PAC | IDPAC | 3389110647761 | 1 |  | 10 | 56
TSXCDP202 | Καλώδιο σύνδεσης rolled ribbon - για I/O με υποδοχές HE10 - 2 m | 79.49 | 1 ΤΜΧ | 1 ΤΜΧ | ΒΙΟΜΗΧΑΝΙΚΑ ΠΡΟΙΟΝΤΑ PAC | IDPAC | 3389110617344 | 1 |  | 9 | 30
TSXCDP203 | Καλώδιο διασύνδεσης - Modicon Premium - 2 m - για βάση ABE7H16R20 | 103.92 | 1 ΤΜΧ | 1 ΤΜΧ | ΒΙΟΜΗΧΑΝΙΚΑ ΠΡΟΙΟΝΤΑ PAC | IDPAC | 3389110647778 | 1 |  | 25 | 28
TSXCDP301 | Προκατασκευασμένο καλώδιο - 3 m - για Modicon Premium PLC servodrive | 91.84 | 1 ΤΜΧ | 1 ΤΜΧ | ΒΙΟΜΗΧΑΝΙΚΑ ΠΡΟΙΟΝΤΑ PAC | IDPAC | 3389110647785 | 1 |  | 20 | 36
TSXCDP302 | Καλώδιο σύνδεσης rolled ribbon - για I/O module με υποδοχές HE10 - 3 m | 98.11 | 1 ΤΜΧ | 1 ΤΜΧ | ΒΙΟΜΗΧΑΝΙΚΑ ΠΡΟΙΟΝΤΑ PAC | IDPAC | 3389110603095 | 1 |  | 1000
TSXCDP303 | Καλώδιο διασύνδεσης - Modicon Premium - 3 m - για βάση ABE7H16R20 | 115.29 | 1 ΤΜΧ | 1 ΤΜΧ | ΒΙΟΜΗΧΑΝΙΚΑ ΠΡΟΙΟΝΤΑ PAC | IDPAC | 3389110647792 | 1 |  | 15 | 18
TSXCDP501 | Προκατασκευασμένο καλώδιο - 5 m - για Modicon Premium PLC servodrive | 144.35 | 1 ΤΜΧ | 1 ΤΜΧ | ΒΙΟΜΗΧΑΝΙΚΑ ΠΡΟΙΟΝΤΑ PAC | IDPAC | 3389110648638 | 1 |  | 15 | 1000
TSXCDP503 | Καλώδιο διασύνδεσης - Modicon Premium - 5 m - για βάση ABE7H16R20 | 173 | 1 ΤΜΧ | 1 ΤΜΧ | ΒΙΟΜΗΧΑΝΙΚΑ ΠΡΟΙΟΝΤΑ PAC | IDPAC | 3389110648614 | 1 |  | 15 | 24
TSXCRJMD25 | Σετ καλωδίωσης για PC - για Premium / Quantum - 2.5 m | 97.2 | 1 ΤΜΧ | 1 ΤΜΧ | ΒΙΟΜΗΧΑΝΙΚΑ ΠΡΟΙΟΝΤΑ PAC | IDPAC | 3595863884722 | 1 |  | 30 | 960
TSXCSA100 | Preventa XPS MF UNI-TELWAY καλώδιο - θωρακισμένο διπλού ζεύγους - 100 m | 392.5 | 1 ΤΜΧ | 1 ΤΜΧ | ΒΙΟΜΗΧΑΝΙΚΑ ΠΡΟΙΟΝΤΑ PAC | IDPAC | 3389110826753 | 1 |  | 100
TSXCSA500 | Preventa XPS MF UNI-TELWAY καλώδιο - θωρακισμένο διπλού ζεύγους - 500 m | 2247.18 | 1 ΤΜΧ | 1 ΤΜΧ | ΒΙΟΜΗΧΑΝΙΚΑ ΠΡΟΙΟΝΤΑ PAC | IDPAC | 3389110826777 | 1
TSXCUSB485 | Σετ καλωδίωσης για PC - για Atrium / Premium - 0.4 m | 168.76 | 1 ΤΜΧ | 1 ΤΜΧ | ΒΙΟΜΗΧΑΝΙΚΑ ΠΡΟΙΟΝΤΑ PAC | IDPAC | 3595863884708 | 1 |  | 24 | 24
TSXCUSBMBP | Modicon Quantum USB πύλη - Modbus Plus δίαυλο | 3574.98 | 1 ΤΜΧ | 1 ΤΜΧ | ΒΙΟΜΗΧΑΝΙΚΑ ΠΡΟΙΟΝΤΑ PAC | IDPAC | 3595862030670 | 1 |  | 1000
TSXETZCDN003 | Advantys Telefast καλώδιο universal DIN8 | 40.43 | 1 ΤΜΧ | 1 ΤΜΧ | ΒΙΟΜΗΧΑΝΙΚΑ ΠΡΟΙΟΝΤΑ PAC | IDPAC | 3595862043052 | 1 |  | 480
TSXFPACC12 | Modicon TSX Micro θηλυκό βύσμα SUB-D 9 ακίδων - Μαύρο | 71.72 | 1 ΤΜΧ | 1 ΤΜΧ | ΒΙΟΜΗΧΑΝΙΚΑ ΠΡΟΙΟΝΤΑ PAC | IDPAC | 3389110706406 | 1 |  | 46 | 50
TSXFPACC2 | Modicon TSX Micro θηλυκό βύσμα SUB-D 9 ακίδων | 102.75 | 1 ΤΜΧ | 1 ΤΜΧ | ΒΙΟΜΗΧΑΝΙΚΑ ΠΡΟΙΟΝΤΑ PAC | IDPAC | 3389110436723 | 1 |  | 180 | 198
TSXFPACC4 | Modicon TSX Micro μονωμένο κουτί σύνδεσης στυπιοθλίπτη - IP65 | 342.42 | 1 ΤΜΧ | 1 ΤΜΧ | ΒΙΟΜΗΧΑΝΙΚΑ ΠΡΟΙΟΝΤΑ PAC | IDPAC | 3389110436730 | 1 |  | 18 | 1000
TSXFPACC7 | Τερματικό Δικτύου FIPIO | 390.93 | 1 ΤΜΧ | 1 ΤΜΧ | ΒΙΟΜΗΧΑΝΙΚΑ ΠΡΟΙΟΝΤΑ PAC | IDPAC | 3389110239690 | 1 |  | 1500 | 48000
TSXFPCA100 | Fipio trunk cable για σύνδεση με βύσμα M23 - 100 m - Ø 8 mm | 501.86 | 1 ΤΜΧ | 1 ΤΜΧ | ΒΙΟΜΗΧΑΝΙΚΑ ΠΡΟΙΟΝΤΑ PAC | IDPAC | 3389110828542 | 1 |  | 4
TSXFPCE030 | Modicon TSX Micro καλώδιο σύνδεσης Fipio - 3m - 2 θωρακισμένα ζευγάρια | 193.99 | 1 ΤΜΧ | 1 ΤΜΧ | ΒΙΟΜΗΧΑΝΙΚΑ ΠΡΟΙΟΝΤΑ PAC | IDPAC | 3389110436747 | 1 |  | 30 | 1000
TSXFPCG010 | Fipio καλώδιο για κάρτα PCMCIA και T-συνδέσμου - 1m | 233.12 | 1 ΤΜΧ | 1 ΤΜΧ | ΒΙΟΜΗΧΑΝΙΚΑ ΠΡΟΙΟΝΤΑ PAC | IDPAC | 3389110525502 | 1 |  | 60 | 1000
TSXFPCG030 | Fipio καλώδιο για κάρτα PCMCIA και T-συνδέσμου - 3m | 236.52 | 1 ΤΜΧ | 1 ΤΜΧ | ΒΙΟΜΗΧΑΝΙΚΑ ΠΡΟΙΟΝΤΑ PAC | IDPAC | 3389110525519 | 1 |  | 1000
TSXMDMADTW | Standard Modem Adapter | 45.24 | 1 ΤΜΧ | 1 ΤΜΧ | ΒΙΟΜΗΧΑΝΙΚΑ ΠΡΟΙΟΝΤΑ PAC | IDPAC | 3595862043311
TSXPACC01 | Modicon TSX Micro κουτί απομόνωσης για κλέμες, για σειριακή σύνδεση <lt/>gt /<gt/> 10m | 499.1 | 1 ΤΜΧ | 1 ΤΜΧ | ΒΙΟΜΗΧΑΝΙΚΑ ΠΡΟΙΟΝΤΑ PAC | IDPAC | 3389110603118 | 1 |  | 18 | 18
TSXPCX1031 | Preventa καλώδιο σύνδεσης RS232 για θύρα DTE 2.5m | 255.42 | 1 ΤΜΧ | 1 ΤΜΧ | ΒΙΟΜΗΧΑΝΙΚΑ ΠΡΟΙΟΝΤΑ PAC | IDPAC | 3595862055703 | 1 |  | 40 | 100
TSXPLP01 | Modicon TSX Micro μπαταρία back-up εσωτερικής RAM | 39.39 | 1 ΤΜΧ | 1 ΤΜΧ | ΒΙΟΜΗΧΑΝΙΚΑ ΠΡΟΙΟΝΤΑ PAC | IDPAC | 3389110625172 | 1 |  | 50 | 100
TSXPRGLDR | Μοναδα φόρτωσης προγράμματος TSX07/37 | 355.51 | 1 ΤΜΧ | 1 ΤΜΧ | ΒΙΟΜΗΧΑΝΙΚΑ ΠΡΟΙΟΝΤΑ PAC | IDPAC | 3389110898156 | 1 |  | 40 | 320
TSXSCA50 | Modbus passive tap κουτί διακλάδωσης - 3 βιδωτές κλέμες, τερματικό γραμμής RC | 188.03 | 1 ΤΜΧ | 1 ΤΜΧ | ΒΙΟΜΗΧΑΝΙΚΑ ΠΡΟΙΟΝΤΑ PAC | IDPAC | 3389110829259 | 1 |  | 8 | 15
TSXSCA62 | Modicon TSX Micro - προσαρμογέας | 234.96 | 1 ΤΜΧ | 1 ΤΜΧ | ΒΙΟΜΗΧΑΝΙΚΑ ΠΡΟΙΟΝΤΑ PAC | IDPAC | 3389110829280 | 1 |  | 15 | 18
TSXSCA64 | Modicon TSX Micro - διακλαδιωτής MODBUS/JNET | 227.45 | 1 ΤΜΧ | 1 ΤΜΧ | ΒΙΟΜΗΧΑΝΙΚΑ ΠΡΟΙΟΝΤΑ PAC | IDPAC | 3595862049566 | 1 |  | 8 | 36
TSXSCPCC1030 | Καλώδιο συνδέσμου RS232D - για τερματικό DCE - 3 m | 146.98 | 1 ΤΜΧ | 1 ΤΜΧ | ΒΙΟΜΗΧΑΝΙΚΑ ΠΡΟΙΟΝΤΑ PAC | IDPAC | 3389110617375 | 1 |  | 10 | 15
TSXSCPCD1030 | Καλώδιο συνδέσμου RS232D - για τερματικό σημείο προς σημείο - 3 m | 156.97 | 1 ΤΜΧ | 1 ΤΜΧ | ΒΙΟΜΗΧΑΝΙΚΑ ΠΡΟΙΟΝΤΑ PAC | IDPAC | 3389110617382 | 1 |  | 1000
TSXSCPCM4030 | Καλώδιο για μονωμένο σύνδεσμο RS422/485 - 3 m | 146.98 | 1 ΤΜΧ | 1 ΤΜΧ | ΒΙΟΜΗΧΑΝΙΚΑ ΠΡΟΙΟΝΤΑ PAC | IDPAC | 3389110617405 | 1 |  | 15 | 100
TSXSCPCU4030 | Καλώδιο για μονωμένο σύνδεσμο RS422/485 - 3 m | 146.98 | 1 ΤΜΧ | 1 ΤΜΧ | ΒΙΟΜΗΧΑΝΙΚΑ ΠΡΟΙΟΝΤΑ PAC | IDPAC | 3389110617412 | 1 |  | 1000
TSXSCPCX4030 | Καλώδιο για μονωμένο σύνδεσμο RS422/485 - 3 m | 196.23 | 1 ΤΜΧ | 1 ΤΜΧ | ΒΙΟΜΗΧΑΝΙΚΑ ΠΡΟΙΟΝΤΑ PAC | IDPAC | 3389110617436 | 1 |  | 15 | 240
TWDFCN2K20 | HE10 θηλυκό βύσμα - 20 pins - για στοιχείο ψηφιακών I/O - Twido | 22.83 | 1 ΤΜΧ | 1 ΤΜΧ | ΒΙΟΜΗΧΑΝΙΚΑ ΠΡΟΙΟΝΤΑ PLC | IDMST | 3595862052931 | 1 |  | 1728
TWDFCW30K | Προκατασκευασμένο καλώδιο για επέκταση I/O Twido 3 m | 52 | 1 ΤΜΧ | 1 ΤΜΧ | ΒΙΟΜΗΧΑΝΙΚΑ ΠΡΟΙΟΝΤΑ PLC | IDMST | 3595862043410 | 1
TWDFCW30M | Προκατασκευασμένο καλώδιο για ελεγκτή Twido 3 m | 60.58 | 1 ΤΜΧ | 1 ΤΜΧ | ΒΙΟΜΗΧΑΝΙΚΑ ΠΡΟΙΟΝΤΑ PLC | IDMST | 3595862043533 | 1 |  | 20 | 160
TWDFCW50K | Προκατασκευασμένο καλώδιο για επέκταση I/O Twido 5 m | 67.73 | 1 ΤΜΧ | 1 ΤΜΧ | ΒΙΟΜΗΧΑΝΙΚΑ ΠΡΟΙΟΝΤΑ PLC | IDMST | 3595862043427 | 1 |  | 120
TWDFCW50M | Προκατασκευασμένο καλώδιο για ελεγκτή Twido 5 m | 84.28 | 1 ΤΜΧ | 1 ΤΜΧ | ΒΙΟΜΗΧΑΝΙΚΑ ΠΡΟΙΟΝΤΑ PLC | IDMST | 3595862043540 | 1 |  | 10 | 1000
TWDXCAISO | Μονάδα απομονωμένης διακλάδωσης - για PLC Twido - ακροδέκτες βίδας - 2 RJ45 | 179.95 | 1 ΤΜΧ | 1 ΤΜΧ | ΒΙΟΜΗΧΑΝΙΚΑ ΠΡΟΙΟΝΤΑ PLC | IDMST | 3595863895360 | 1 |  | 384
TWDXCAT3RJ | Μονάδα απομονωμένης διακλάδωσης - για PLC Twido - 1 RJ45 - 2 RJ45 | 47.89 | 1 ΤΜΧ | 1 ΤΜΧ | ΒΙΟΜΗΧΑΝΙΚΑ ΠΡΟΙΟΝΤΑ PLC | IDMST | 3595863895377 | 1 |  | 384
U0.582 | Unica αντάπτορας για μηχανισμούς 45x45 | 1.5 | 1 ΤΜΧ | 1 ΤΜΧ | UNICA | PTWDA | 8420375087642 | 1 | 10 | 330 | 2640
UNYSPUEFTV1X | Unity Pro Extra Large πλήρες πακέτο λογισμικού για 10 χρήστες | 21486.26 | 1 ΤΜΧ | 1 ΤΜΧ | ΒΙΟΜΗΧΑΝΙΚΑ ΠΡΟΙΟΝΤΑ PAC | IDPAC | 3606480842245 | 1 |  | 20 | 320
UNYSPUEFUV1X | Unity Pro Extra Large πλήρες πακέτο λογισμικού για 1 χρήστη | 5598.3 | 1 ΤΜΧ | 1 ΤΜΧ | ΒΙΟΜΗΧΑΝΙΚΑ ΠΡΟΙΟΝΤΑ PAC | IDPAC | 3606480842221 | 1 |  | 224
UNYSPULFUV1X | Unity Pro Large πλήρες πακέτο λογισμικού για 1 χρήστη | 4146.88 | 1 ΤΜΧ | 1 ΤΜΧ | ΒΙΟΜΗΧΑΝΙΚΑ ΠΡΟΙΟΝΤΑ PAC | IDPAC | 3606480842061 | 1 |  | 384
UNYSPUSFUV1X | Unity Pro Small πλήρες πακέτο λογισμικού για 1 χρήστη | 910.71 | 1 ΤΜΧ | 1 ΤΜΧ | ΒΙΟΜΗΧΑΝΙΚΑ ΠΡΟΙΟΝΤΑ PAC | IDPAC | 3606480841989 | 1 |  | 192
UNYXCAUSB033 | Σετ καλωδίωσης για PC - για unity επεξεργαστή - 3.3 m | 62.34 | 1 ΤΜΧ | 1 ΤΜΧ | ΒΙΟΜΗΧΑΝΙΚΑ ΠΡΟΙΟΝΤΑ PAC | IDPAC | 3595863759822 | 1
V0 | TeSys Vario - σώμα διακότη φορτίου - 3P - 25A | 18.77 | 1 ΤΜΧ | 1 ΤΜΧ | ΕΛΕΓΧΟΣ-ΠΡΟΣΤΑΣΙΑ ΚΙΝΗΤΗΡΩΝ | PTCTR | 3389110551686 | 1 | 1 | 24 | 192
V01 | TeSys Vario - σώμα διακότη φορτίου - 3P - 20A | 18.14 | 1 ΤΜΧ | 1 ΤΜΧ | ΕΛΕΓΧΟΣ-ΠΡΟΣΤΑΣΙΑ ΚΙΝΗΤΗΡΩΝ | PTCTR | 3389110448894 | 1 | 1 | 24 | 192
V02 | TeSys Vario - σώμα διακότη φορτίου - 3P - 12A | 15.03 | 1 ΤΜΧ | 1 ΤΜΧ | ΕΛΕΓΧΟΣ-ΠΡΟΣΤΑΣΙΑ ΚΙΝΗΤΗΡΩΝ | PTCTR | 3389110448849 | 1 | 1 | 24 | 192
V1 | TeSys Vario - σώμα διακότη φορτίου - 3P - 32A | 24.96 | 1 ΤΜΧ | 1 ΤΜΧ | ΕΛΕΓΧΟΣ-ΠΡΟΣΤΑΣΙΑ ΚΙΝΗΤΗΡΩΝ | PTCTR | 3389110551693 | 1 | 1 | 24 | 192
V2 | TeSys VARIO - σώμα διακόπτη φορτίου - 3P - 40A | 28.89 | 1 ΤΜΧ | 1 ΤΜΧ | ΕΛΕΓΧΟΣ-ΠΡΟΣΤΑΣΙΑ ΚΙΝΗΤΗΡΩΝ | PTCTR | 3389110551709 | 1 | 1 | 24 | 192
V3 | TeSys VARIO - σώμα διακόπτη φορτίου - 3P - 63A | 38.71 | 1 ΤΜΧ | 1 ΤΜΧ | ΕΛΕΓΧΟΣ-ΠΡΟΣΤΑΣΙΑ ΚΙΝΗΤΗΡΩΝ | PTCTR | 3389110551716 | 1 | 1 | 12 | 192
V4 | TeSys VARIO - σώμα διακόπτη φορτίου - 3P - 80A | 50.44 | 1 ΤΜΧ | 1 ΤΜΧ | ΕΛΕΓΧΟΣ-ΠΡΟΣΤΑΣΙΑ ΚΙΝΗΤΗΡΩΝ | PTCTR | 3389110551723 | 1 | 1 | 12 | 192
V5 | TeSys VARIO - σώμα διακόπτη φορτίου - 3P - 125A | 91.71 | 1 ΤΜΧ | 1 ΤΜΧ | ΕΛΕΓΧΟΣ-ΠΡΟΣΤΑΣΙΑ ΚΙΝΗΤΗΡΩΝ | PTCTR | 3389110551730 | 1 | 1 | 6 | 96
V6 | TeSys Vario - σώμα διακότη φορτίου - 3P - 175A | 135.21 | 1 ΤΜΧ | 1 ΤΜΧ | ΕΛΕΓΧΟΣ-ΠΡΟΣΤΑΣΙΑ ΚΙΝΗΤΗΡΩΝ | PTCTR | 3389110551747 | 1 | 1 | 6 | 96
VB200R-15BS | Βαλβίδα VB200R-15BS 8.7T 00 | 96.9 | 1 ΤΜΧ | 1 ΤΜΧ | ΒΑΛΒΙΔΕΣ, ΑΙΣΘΗΤΗΡΙΑ, ΕΝΕΡΓ/ΤΕΣ | PTPRD |  | 1
VB200R-20BS | Βαλβίδα VB200R-20BS 8.7T 00 | 112.2 | 1 ΤΜΧ | 1 ΤΜΧ | ΒΑΛΒΙΔΕΣ, ΑΙΣΘΗΤΗΡΙΑ, ΕΝΕΡΓ/ΤΕΣ | PTPRD | 711426560978
VB210R-15BS01 | Βαλβίδα VB210R-15BS 0.25T 00 | 115.93 | 1 ΤΜΧ | 1 ΤΜΧ | ΒΑΛΒΙΔΕΣ, ΑΙΣΘΗΤΗΡΙΑ, ΕΝΕΡΓ/ΤΕΣ | PTPRD
VB210R-15BS03 | Βαλβίδα VB210R-15BS 0.6T 00 | 96.9 | 1 ΤΜΧ | 1 ΤΜΧ | ΒΑΛΒΙΔΕΣ, ΑΙΣΘΗΤΗΡΙΑ, ΕΝΕΡΓ/ΤΕΣ | PTPRD | 711426560886
VB210R-15BS04 | Βαλβίδα VB210R-15BS 1.0T 00 | 96.9 | 1 ΤΜΧ | 1 ΤΜΧ | ΒΑΛΒΙΔΕΣ, ΑΙΣΘΗΤΗΡΙΑ, ΕΝΕΡΓ/ΤΕΣ | PTPRD | 711426560893 | 1
VB210R-15BS05 | Βαλβίδα VB210R-15BS 1.8T 00 | 96.9 | 1 ΤΜΧ | 1 ΤΜΧ | ΒΑΛΒΙΔΕΣ, ΑΙΣΘΗΤΗΡΙΑ, ΕΝΕΡΓ/ΤΕΣ | PTPRD | 711426560909 | 1
VB210R-15BS07 | Βαλβίδα VB210R-15BS 3.0T 00 | 96.9 | 1 ΤΜΧ | 1 ΤΜΧ | ΒΑΛΒΙΔΕΣ, ΑΙΣΘΗΤΗΡΙΑ, ΕΝΕΡΓ/ΤΕΣ | PTPRD | 711426560916 | 1
VB210R-15BS08 | Βαλβίδα VB210R-15BS 4.0T 00 | 96.9 | 1 ΤΜΧ | 1 ΤΜΧ | ΒΑΛΒΙΔΕΣ, ΑΙΣΘΗΤΗΡΙΑ, ΕΝΕΡΓ/ΤΕΣ | PTPRD | 711426560923 | 1
VB210R-15BS09 | Βαλβίδα VB210R-15BS 6.3T 00 | 96.9 | 1 ΤΜΧ | 1 ΤΜΧ | ΒΑΛΒΙΔΕΣ, ΑΙΣΘΗΤΗΡΙΑ, ΕΝΕΡΓ/ΤΕΣ | PTPRD
VB210R-20BS08 | Βαλβίδα VB210R-20BS 4.0T 00 | 117.3 | 1 ΤΜΧ | 1 ΤΜΧ | ΒΑΛΒΙΔΕΣ, ΑΙΣΘΗΤΗΡΙΑ, ΕΝΕΡΓ/ΤΕΣ | PTPRD | 711426560954 | 1
VB210R-20BS09 | Βαλβίδα VB210R-20BS 6.3T 00 | 117.3 | 1 ΤΜΧ | 1 ΤΜΧ | ΒΑΛΒΙΔΕΣ, ΑΙΣΘΗΤΗΡΙΑ, ΕΝΕΡΓ/ΤΕΣ | PTPRD
VB300R-15BS | Βαλβίδα VB300R-15BS 8.7T 00 | 149.94 | 1 ΤΜΧ | 1 ΤΜΧ | ΒΑΛΒΙΔΕΣ, ΑΙΣΘΗΤΗΡΙΑ, ΕΝΕΡΓ/ΤΕΣ | PTPRD |  | 1
VB300R-20BS | Βαλβίδα VB300R-20BS 8.7T 00 | 183.6 | 1 ΤΜΧ | 1 ΤΜΧ | ΒΑΛΒΙΔΕΣ, ΑΙΣΘΗΤΗΡΙΑ, ΕΝΕΡΓ/ΤΕΣ | PTPRD |  | 1
VB310R-15BS04 | Βαλβίδα VB310R-15BS 0.86T 00 | 153 | 1 ΤΜΧ | 1 ΤΜΧ | ΒΑΛΒΙΔΕΣ, ΑΙΣΘΗΤΗΡΙΑ, ΕΝΕΡΓ/ΤΕΣ | PTPRD
VB310R-15BS05 | Βαλβίδα VB310R-15BS 1.6T 00 | 153 | 1 ΤΜΧ | 1 ΤΜΧ | ΒΑΛΒΙΔΕΣ, ΑΙΣΘΗΤΗΡΙΑ, ΕΝΕΡΓ/ΤΕΣ | PTPRD | 711426036749 | 1
VB310R-15BS07 | Βαλβίδα VB310R-15BS 2.5T 00 | 153 | 1 ΤΜΧ | 1 ΤΜΧ | ΒΑΛΒΙΔΕΣ, ΑΙΣΘΗΤΗΡΙΑ, ΕΝΕΡΓ/ΤΕΣ | PTPRD |  | 1
VB310R-15BS08 | Βαλβίδα VB310R-15BS 4.0T 00 | 153 | 1 ΤΜΧ | 1 ΤΜΧ | ΒΑΛΒΙΔΕΣ, ΑΙΣΘΗΤΗΡΙΑ, ΕΝΕΡΓ/ΤΕΣ | PTPRD | 711426560992 | 1
VB310R-15BS09 | Βαλβίδα VB310R-15BS 6.3T 00 | 153 | 1 ΤΜΧ | 1 ΤΜΧ | ΒΑΛΒΙΔΕΣ, ΑΙΣΘΗΤΗΡΙΑ, ΕΝΕΡΓ/ΤΕΣ | PTPRD | 711426561005
VB310R-20BS04 | Βαλβίδα VB310R-20BS 0.86T 00 | 183.6 | 1 ΤΜΧ | 1 ΤΜΧ | ΒΑΛΒΙΔΕΣ, ΑΙΣΘΗΤΗΡΙΑ, ΕΝΕΡΓ/ΤΕΣ | PTPRD |  | 1
VB310R-20BS08 | Βαλβίδα VB310R-20BS 4.0T 00 | 183.6 | 1 ΤΜΧ | 1 ΤΜΧ | ΒΑΛΒΙΔΕΣ, ΑΙΣΘΗΤΗΡΙΑ, ΕΝΕΡΓ/ΤΕΣ | PTPRD | 711426561036 | 1
VB310R-20BS09 | Βαλβίδα VB310R-20BS 6.3T 00 | 183.6 | 1 ΤΜΧ | 1 ΤΜΧ | ΒΑΛΒΙΔΕΣ, ΑΙΣΘΗΤΗΡΙΑ, ΕΝΕΡΓ/ΤΕΣ | PTPRD | 711426561043
VB601R-15B | Βαλβίδα 6 WAY DN15 CHANGE OVER | 561 | 1 ΤΜΧ | 1 ΤΜΧ | ΒΑΛΒΙΔΕΣ, ΑΙΣΘΗΤΗΡΙΑ, ΕΝΕΡΓ/ΤΕΣ | PTPRD | 7332552014956
VB601R-20B | Βαλβίδα 6 WAY DN20 CHANGE OVER | 765 | 1 ΤΜΧ | 1 ΤΜΧ | ΒΑΛΒΙΔΕΣ, ΑΙΣΘΗΤΗΡΙΑ, ΕΝΕΡΓ/ΤΕΣ | PTPRD | 7332552014963 | 1 | 4
VBD0 | TeSys Vario - διακόπτης φορτίου - 25 A - στήριξη σε πόρτα | 33.02 | 1 ΤΜΧ | 1 ΤΜΧ | ΕΛΕΓΧΟΣ-ΠΡΟΣΤΑΣΙΑ ΚΙΝΗΤΗΡΩΝ | PTCTR | 3389110724929 | 1 | 1 | 24 | 192
VBD01 | TeSys Vario - διακόπτης φορτίου - 20 A - στήριξη σε πόρτα | 28.86 | 1 ΤΜΧ | 1 ΤΜΧ | ΕΛΕΓΧΟΣ-ΠΡΟΣΤΑΣΙΑ ΚΙΝΗΤΗΡΩΝ | PTCTR | 3389110724912 | 1 | 1 | 24 | 192
VBD02 | TeSys Vario - διακόπτης φορτίου - 12 A - στήριξη σε πόρτα | 25.7 | 1 ΤΜΧ | 1 ΤΜΧ | ΕΛΕΓΧΟΣ-ΠΡΟΣΤΑΣΙΑ ΚΙΝΗΤΗΡΩΝ | PTCTR | 3389110724905 | 1 | 1 | 24 | 192
VBD1 | TeSys Vario - διακόπτης φορτίου - 32 A - στήριξη σε πόρτα | 33.99 | 1 ΤΜΧ | 1 ΤΜΧ | ΕΛΕΓΧΟΣ-ΠΡΟΣΤΑΣΙΑ ΚΙΝΗΤΗΡΩΝ | PTCTR | 3389110724936 | 1 | 1 | 24 | 192
VBD2 | TeSys Vario - διακόπτης φορτίου - 40 A - στήριξη σε πόρτα | 44.65 | 1 ΤΜΧ | 1 ΤΜΧ | ΕΛΕΓΧΟΣ-ΠΡΟΣΤΑΣΙΑ ΚΙΝΗΤΗΡΩΝ | PTCTR | 3389110724943 | 1 | 1 | 24 | 192
VBDN12 | TeSys Mini-Vario - διακόπτης φορτίου - 12 A - στήριξη σε πόρτα | 20.84 | 1 ΤΜΧ | 1 ΤΜΧ | ΕΛΕΓΧΟΣ-ΠΡΟΣΤΑΣΙΑ ΚΙΝΗΤΗΡΩΝ | PTCTR | 3389110759853 | 1 | 1 | 24 | 192
VBDN20 | TeSys Mini-Vario - διακόπτης φορτίου - 20 A - στήριξη σε πόρτα | 28.47 | 1 ΤΜΧ | 1 ΤΜΧ | ΕΛΕΓΧΟΣ-ΠΡΟΣΤΑΣΙΑ ΚΙΝΗΤΗΡΩΝ | PTCTR | 3389110759891 | 1 | 1 | 24 | 192
VBF0 | TeSys Vario - διακόπτης φορτίου - 25 A - στήριξη σε πόρτα | 30.57 | 1 ΤΜΧ | 1 ΤΜΧ | ΕΛΕΓΧΟΣ-ΠΡΟΣΤΑΣΙΑ ΚΙΝΗΤΗΡΩΝ | PTCTR | 3389110449402 | 1 | 1 | 24 | 192
VBF01 | TeSys Vario - διακόπτης φορτίου - 20 A - στήριξη σε πόρτα | 27.79 | 1 ΤΜΧ | 1 ΤΜΧ | ΕΛΕΓΧΟΣ-ΠΡΟΣΤΑΣΙΑ ΚΙΝΗΤΗΡΩΝ | PTCTR | 3389110201000 | 1 | 1 | 24 | 192
VBF01GE | TeSys Vario - διακόπτης φορτίου σε κουτί 16 A | 47.83 | 1 ΤΜΧ | 1 ΤΜΧ | ΕΛΕΓΧΟΣ-ΠΡΟΣΤΑΣΙΑ ΚΙΝΗΤΗΡΩΝ | PTCTR | 3389110201048 | 1 | 1 | 7 | 56
VBF02 | TeSys Vario - διακόπτης φορτίου- 12 A - στήριξη σε πόρτα | 24.68 | 1 ΤΜΧ | 1 ΤΜΧ | ΕΛΕΓΧΟΣ-ΠΡΟΣΤΑΣΙΑ ΚΙΝΗΤΗΡΩΝ | PTCTR | 3389110200980 | 1 | 1 | 24 | 192
VBF02GE | TeSys Vario - διακόπτης φορτίου σε κουτί 10A | 58.65 | 1 ΤΜΧ | 1 ΤΜΧ | ΕΛΕΓΧΟΣ-ΠΡΟΣΤΑΣΙΑ ΚΙΝΗΤΗΡΩΝ | PTCTR | 3389110201024 | 1 | 1 | 7 | 56
VBF0GE | TeSys Vario - διακόπτης φορτίου σε κουτί 20A | 56.69 | 1 ΤΜΧ | 1 ΤΜΧ | ΕΛΕΓΧΟΣ-ΠΡΟΣΤΑΣΙΑ ΚΙΝΗΤΗΡΩΝ | PTCTR | 3389110166019 | 1 | 1 | 7 | 56
VBF1 | TeSys Vario - διακόπτης φορτίου - 32 A - στήριξη σε πόρτα | 27.94 | 1 ΤΜΧ | 1 ΤΜΧ | ΕΛΕΓΧΟΣ-ΠΡΟΣΤΑΣΙΑ ΚΙΝΗΤΗΡΩΝ | PTCTR | 3389110449389 | 1 | 1 | 24 | 192
VBF1GE | TeSys Vario - διακόπτης φορτίου σε κουτί - 25A | 51.43 | 1 ΤΜΧ | 1 ΤΜΧ | ΕΛΕΓΧΟΣ-ΠΡΟΣΤΑΣΙΑ ΚΙΝΗΤΗΡΩΝ | PTCTR | 3389110166569 | 1 | 1 | 7 | 56
VBF2 | TeSys Vario - διακόπτης φορτίου - 40 A - στήριξη σε πόρτα | 34.94 | 1 ΤΜΧ | 1 ΤΜΧ | ΕΛΕΓΧΟΣ-ΠΡΟΣΤΑΣΙΑ ΚΙΝΗΤΗΡΩΝ | PTCTR | 3389110449372 | 1 | 1 | 24 | 192
VBF2GE | TeSys Vario - διακόπτης φορτίου σε κουτί 32A | 60.94 | 1 ΤΜΧ | 1 ΤΜΧ | ΕΛΕΓΧΟΣ-ΠΡΟΣΤΑΣΙΑ ΚΙΝΗΤΗΡΩΝ | PTCTR | 3389110166774 | 1 | 1 | 7 | 56
VBF3 | TeSys Vario - διακόπτης φορτίου - 63 A - στήριξη σε πόρτα | 42.5 | 1 ΤΜΧ | 1 ΤΜΧ | ΕΛΕΓΧΟΣ-ΠΡΟΣΤΑΣΙΑ ΚΙΝΗΤΗΡΩΝ | PTCTR | 3389110165975 | 1 | 1 | 12 | 192
VBF3GE | TeSys Vario - διακόπτης φορτίου σε κουτί 50A | 102.52 | 1 ΤΜΧ | 1 ΤΜΧ | ΕΛΕΓΧΟΣ-ΠΡΟΣΤΑΣΙΑ ΚΙΝΗΤΗΡΩΝ | PTCTR | 3389110543865 | 1 | 1 | 1 | 6
VBF4 | TeSys Vario - διακόπτης φορτίου - 80 A - στήριξη σε πόρτα | 74.99 | 1 ΤΜΧ | 1 ΤΜΧ | ΕΛΕΓΧΟΣ-ΠΡΟΣΤΑΣΙΑ ΚΙΝΗΤΗΡΩΝ | PTCTR | 3389110165982 | 1 | 1 | 12 | 192
VBF4GE | TeSys Vario - διακόπτης φορτίου σε κουτί 63A | 112.74 | 1 ΤΜΧ | 1 ΤΜΧ | ΕΛΕΓΧΟΣ-ΠΡΟΣΤΑΣΙΑ ΚΙΝΗΤΗΡΩΝ | PTCTR | 3389110543889 | 1 | 1 | 6 | 24
VBF5 | TeSys Vario - διακόπτης φορτίου - 125 A - στήριξη σε πόρτα | 101.52 | 1 ΤΜΧ | 1 ΤΜΧ | ΕΛΕΓΧΟΣ-ΠΡΟΣΤΑΣΙΑ ΚΙΝΗΤΗΡΩΝ | PTCTR | 3389110804676 | 1 | 1 | 6 | 48
VBF5GEN | TeSys Vario - διακόπτης φορτίου σε κουτί 100A, μακριά λαβή | 194.26 | 1 ΤΜΧ | 1 ΤΜΧ | ΕΛΕΓΧΟΣ-ΠΡΟΣΤΑΣΙΑ ΚΙΝΗΤΗΡΩΝ | PTCTR | 3389119413169 | 1 | 1 | 1 | 2
VBF6 | TeSys Vario - διακόπτης φορτίου - 175 A - στήριξη σε πόρτα | 216.03 | 1 ΤΜΧ | 1 ΤΜΧ | ΕΛΕΓΧΟΣ-ΠΡΟΣΤΑΣΙΑ ΚΙΝΗΤΗΡΩΝ | PTCTR | 3389110804683 | 1 | 1 | 6 | 48
VBF6GEN | TeSys Vario - διακόπτης φορτίου σε κουτί 140A, μακριά λαβή | 268.96 | 1 ΤΜΧ | 1 ΤΜΧ | ΕΛΕΓΧΟΣ-ΠΡΟΣΤΑΣΙΑ ΚΙΝΗΤΗΡΩΝ | PTCTR | 3389119413121 | 1 | 1 | 1000
VCCD0 | TeSys Vario - διακόπτης φορτίου επείγουσας παύσης για πλάτη πίνακα 25A | 43.11 | 1 ΤΜΧ | 1 ΤΜΧ | ΕΛΕΓΧΟΣ-ΠΡΟΣΤΑΣΙΑ ΚΙΝΗΤΗΡΩΝ | PTCTR | 3389110759761 | 1 | 1 | 15 | 120
VCCD01 | TeSys Vario - διακόπτης φορτίου επείγουσας παύσης για πλάτη πίνακα 20A | 42.49 | 1 ΤΜΧ | 1 ΤΜΧ | ΕΛΕΓΧΟΣ-ΠΡΟΣΤΑΣΙΑ ΚΙΝΗΤΗΡΩΝ | PTCTR | 3389110759785 | 1 | 1 | 15 | 120
VCCD02 | TeSys Vario - διακόπτης φορτίου επείγουσας παύσης για πλάτη πίνακα 12A | 37.79 | 1 ΤΜΧ | 1 ΤΜΧ | ΕΛΕΓΧΟΣ-ΠΡΟΣΤΑΣΙΑ ΚΙΝΗΤΗΡΩΝ | PTCTR | 3389110759792 | 1 | 1 | 15 | 120
VCCD1 | TeSys Vario - διακόπτης φορτίου επείγουσας παύσης για πλάτη πίνακα 32A | 34.25 | 1 ΤΜΧ | 1 ΤΜΧ | ΕΛΕΓΧΟΣ-ΠΡΟΣΤΑΣΙΑ ΚΙΝΗΤΗΡΩΝ | PTCTR | 3389110759754 | 1 | 1 | 15 | 120
VCCD2 | TeSys Vario - διακόπτης φορτίου επείγουσας παύσης για πλάτη πίνακα 40A | 41.53 | 1 ΤΜΧ | 1 ΤΜΧ | ΕΛΕΓΧΟΣ-ΠΡΟΣΤΑΣΙΑ ΚΙΝΗΤΗΡΩΝ | PTCTR | 3389110759778 | 1 | 1 | 15 | 120
VCCDN12 | TeSys Mini Vario - διακόπτης φορτίου επείγουσας παύσης - 12 A - στήριξη σε πλάτη | 29.37 | 1 ΤΜΧ | 1 ΤΜΧ | ΕΛΕΓΧΟΣ-ΠΡΟΣΤΑΣΙΑ ΚΙΝΗΤΗΡΩΝ | PTCTR | 3389110759938 | 1 | 1 | 12 | 96
VCCDN20 | TeSys Mini-Vario - διακόπτης φορτίου επείγουσας παύσης - 20 A - στήριξη σε πλάτη | 33.02 | 1 ΤΜΧ | 1 ΤΜΧ | ΕΛΕΓΧΟΣ-ΠΡΟΣΤΑΣΙΑ ΚΙΝΗΤΗΡΩΝ | PTCTR | 3389110759952 | 1 | 1 | 12 | 96
VCCF0 | TeSys Vario - διακόπτης φορτίου επείγουσας παύσης για πλάτη πίνακα 25A | 38.14 | 1 ΤΜΧ | 1 ΤΜΧ | ΕΛΕΓΧΟΣ-ΠΡΟΣΤΑΣΙΑ ΚΙΝΗΤΗΡΩΝ | PTCTR | 3389110449341 | 1 | 1 | 15 | 120
VCCF01 | TeSys Vario - διακόπτης φορτίου επείγουσας παύσης για πλάτη πίνακα 20A | 36.89 | 1 ΤΜΧ | 1 ΤΜΧ | ΕΛΕΓΧΟΣ-ΠΡΟΣΤΑΣΙΑ ΚΙΝΗΤΗΡΩΝ | PTCTR | 3389110201086 | 1 | 1 | 15 | 120
VCCF02 | TeSys Vario - διακόπτης φορτίου επείγουσας παύσης για πλάτη πίνακα 12A | 32.97 | 1 ΤΜΧ | 1 ΤΜΧ | ΕΛΕΓΧΟΣ-ΠΡΟΣΤΑΣΙΑ ΚΙΝΗΤΗΡΩΝ | PTCTR | 3389110201062 | 1 | 1 | 5 | 80
VCCF1 | TeSys Vario - διακόπτης φορτίου επείγουσας παύσης για πλάτη πίνακα 32A | 34.25 | 1 ΤΜΧ | 1 ΤΜΧ | ΕΛΕΓΧΟΣ-ΠΡΟΣΤΑΣΙΑ ΚΙΝΗΤΗΡΩΝ | PTCTR | 3389110449334 | 1 | 1 | 15 | 120
VCCF2 | TeSys Vario - διακόπτης φορτίου επείγουσας παύσης για πλάτη πίνακα 40A | 47.75 | 1 ΤΜΧ | 1 ΤΜΧ | ΕΛΕΓΧΟΣ-ΠΡΟΣΤΑΣΙΑ ΚΙΝΗΤΗΡΩΝ | PTCTR | 3389110449327 | 1 | 1 | 15 | 120
VCCF3 | TeSys Vario - διακόπτης φορτίου επείγουσας παύσης για πλάτη πίνακα 63A | 68.67 | 1 ΤΜΧ | 1 ΤΜΧ | ΕΛΕΓΧΟΣ-ΠΡΟΣΤΑΣΙΑ ΚΙΝΗΤΗΡΩΝ | PTCTR | 3389110194005 | 1 | 1 | 55
VCCF4 | TeSys Vario - διακόπτης φορτίου επείγουσας παύσης για πλάτη πίνακα 80A | 75.4 | 1 ΤΜΧ | 1 ΤΜΧ | ΕΛΕΓΧΟΣ-ΠΡΟΣΤΑΣΙΑ ΚΙΝΗΤΗΡΩΝ | PTCTR | 3389110194029 | 1 | 1 | 55
VCCF5 | TeSys Vario - διακόπτης φορτίου επείγουσας παύσης για πλάτη πίνακα 125A | 137.14 | 1 ΤΜΧ | 1 ΤΜΧ | ΕΛΕΓΧΟΣ-ΠΡΟΣΤΑΣΙΑ ΚΙΝΗΤΗΡΩΝ | PTCTR | 3389110804652 | 1 | 1 | 4 | 32
VCCF6 | TeSys Vario - διακόπτης φορτίου επείγουσας παύσης για πλάτη πίνακα 175A | 210.78 | 1 ΤΜΧ | 1 ΤΜΧ | ΕΛΕΓΧΟΣ-ΠΡΟΣΤΑΣΙΑ ΚΙΝΗΤΗΡΩΝ | PTCTR | 3389110804669 | 1 | 1 | 4 | 32
VCD0 | TeSys Vario - διακόπτης φορτίου επείγουσας παύσης για πόρτα πίνακα 25A | 27.21 | 1 ΤΜΧ | 1 ΤΜΧ | ΕΛΕΓΧΟΣ-ΠΡΟΣΤΑΣΙΑ ΚΙΝΗΤΗΡΩΝ | PTCTR | 3389110724875 | 1 | 1 | 24 | 192
VCD01 | TeSys Vario - διακόπτης φορτίου επείγουσας παύσης για πόρτα πίνακα 20A | 25.31 | 1 ΤΜΧ | 1 ΤΜΧ | ΕΛΕΓΧΟΣ-ΠΡΟΣΤΑΣΙΑ ΚΙΝΗΤΗΡΩΝ | PTCTR | 3389110724868 | 1 | 1 | 24 | 192
VCD02 | TeSys Vario - διακόπτης φορτίου επείγουσας παύσης για πόρτα πίνακα 12A | 23.33 | 1 ΤΜΧ | 1 ΤΜΧ | ΕΛΕΓΧΟΣ-ΠΡΟΣΤΑΣΙΑ ΚΙΝΗΤΗΡΩΝ | PTCTR | 3389110724851 | 1 | 1 | 24 | 192
VCD1 | TeSys Vario - διακόπτης φορτίου επείγουσας παύσης για πόρτα πίνακα 32A | 31.16 | 1 ΤΜΧ | 1 ΤΜΧ | ΕΛΕΓΧΟΣ-ΠΡΟΣΤΑΣΙΑ ΚΙΝΗΤΗΡΩΝ | PTCTR | 3389110724882 | 1 | 1 | 24 | 192
VCD2 | TeSys Vario - διακόπτης φορτίου επείγουσας παύσης για πόρτα πίνακα - 40A | 37.58 | 1 ΤΜΧ | 1 ΤΜΧ | ΕΛΕΓΧΟΣ-ΠΡΟΣΤΑΣΙΑ ΚΙΝΗΤΗΡΩΝ | PTCTR | 3389110724899 | 1 | 1 | 24 | 192
VCDN12 | TeSys Mini-Vario - διακόπτης φορτίου επείγουσας παύσης - 12 A - στήριξη σε πόρτα | 18.67 | 1 ΤΜΧ | 1 ΤΜΧ | ΕΛΕΓΧΟΣ-ΠΡΟΣΤΑΣΙΑ ΚΙΝΗΤΗΡΩΝ | PTCTR | 3389110759877 | 1 | 1 | 24 | 192
VCDN20 | TeSys Mini-Vario - διακόπτης φορτίου επείγουσας παύσης - 20 A - στήριξη σε πόρτα | 19.85 | 1 ΤΜΧ | 1 ΤΜΧ | ΕΛΕΓΧΟΣ-ΠΡΟΣΤΑΣΙΑ ΚΙΝΗΤΗΡΩΝ | PTCTR | 3389110759914 | 1 | 1 | 24 | 192
VCF0 | TeSys Vario - διακόπτης φορτίου επείγουσας παύσης για πόρτα πίνακα - 25A | 28.59 | 1 ΤΜΧ | 1 ΤΜΧ | ΕΛΕΓΧΟΣ-ΠΡΟΣΤΑΣΙΑ ΚΙΝΗΤΗΡΩΝ | PTCTR | 3389110449396 | 1 | 1 | 24 | 192
VCF01 | TeSys Vario - διακόπτης φορτίου επείγουσας παύσης για πόρτα πίνακα - 20A | 25.81 | 1 ΤΜΧ | 1 ΤΜΧ | ΕΛΕΓΧΟΣ-ΠΡΟΣΤΑΣΙΑ ΚΙΝΗΤΗΡΩΝ | PTCTR | 3389110448924 | 1 | 1 | 24 | 192
VCF01GE | TeSys Vario - διακόπτης φορτίου επείγουσας παύσης σε κουτί - 16A | 47.59 | 1 ΤΜΧ | 1 ΤΜΧ | ΕΛΕΓΧΟΣ-ΠΡΟΣΤΑΣΙΑ ΚΙΝΗΤΗΡΩΝ | PTCTR | 3389110194067 | 1 | 1 | 7 | 56
VCF02 | TeSys Vario - διακόπτης φορτίου επείγουσας παύσης - 12 A - στήριξη σε πόρτα | 23.32 | 1 ΤΜΧ | 1 ΤΜΧ | ΕΛΕΓΧΟΣ-ΠΡΟΣΤΑΣΙΑ ΚΙΝΗΤΗΡΩΝ | PTCTR | 3389110448870 | 1 | 1 | 24 | 192
VCF02GE | TeSys Vario - διακόπτης φορτίου επείγουσας παύσης σε κουτί - 10A | 48 | 1 ΤΜΧ | 1 ΤΜΧ | ΕΛΕΓΧΟΣ-ΠΡΟΣΤΑΣΙΑ ΚΙΝΗΤΗΡΩΝ | PTCTR | 3389110194043 | 1 | 1 | 7 | 56
VCF0GE | TeSys Vario - διακόπτης φορτίου επείγουσας παύσης σε κουτί - 20A | 48.17 | 1 ΤΜΧ | 1 ΤΜΧ | ΕΛΕΓΧΟΣ-ΠΡΟΣΤΑΣΙΑ ΚΙΝΗΤΗΡΩΝ | PTCTR | 3389110194081 | 1 | 1 | 7 | 56
VCF1 | TeSys Vario - διακόπτης φορτίου επείγουσας παύσης για πόρτα πίνακα - 32A | 31.45 | 1 ΤΜΧ | 1 ΤΜΧ | ΕΛΕΓΧΟΣ-ΠΡΟΣΤΑΣΙΑ ΚΙΝΗΤΗΡΩΝ | PTCTR | 3389110449365 | 1 | 1 | 24 | 192
VCF1GE | TeSys Vario - διακόπτης φορτίου επείγουσας παύσης σε κουτί - 25A | 54.01 | 1 ΤΜΧ | 1 ΤΜΧ | ΕΛΕΓΧΟΣ-ΠΡΟΣΤΑΣΙΑ ΚΙΝΗΤΗΡΩΝ | PTCTR | 3389110194098 | 1 | 1 | 7 | 56
VCF2 | TeSys Vario - διακόπτης φορτίου επείγουσας παύσης για πόρτα πίνακα - 40A | 34.63 | 1 ΤΜΧ | 1 ΤΜΧ | ΕΛΕΓΧΟΣ-ΠΡΟΣΤΑΣΙΑ ΚΙΝΗΤΗΡΩΝ | PTCTR | 3389110449358 | 1 | 1 | 24 | 192
VCF2GE | TeSys Vario - διακόπτης φορτίου επείγουσας παύσης σε κουτί - 32A | 60.77 | 1 ΤΜΧ | 1 ΤΜΧ | ΕΛΕΓΧΟΣ-ΠΡΟΣΤΑΣΙΑ ΚΙΝΗΤΗΡΩΝ | PTCTR | 3389110194104 | 1 | 1 | 7 | 56
VCF3 | TeSys Vario - διακόπτης φορτίου επείγουσας παύσης για πόρτα πίνακα - 63A | 47.93 | 1 ΤΜΧ | 1 ΤΜΧ | ΕΛΕΓΧΟΣ-ΠΡΟΣΤΑΣΙΑ ΚΙΝΗΤΗΡΩΝ | PTCTR | 3389110165999 | 1 | 1 | 12 | 192
VCF3GE | TeSys Vario - διακόπτης φορτίου επείγουσας παύσης σε κουτί - 50A | 91.95 | 1 ΤΜΧ | 1 ΤΜΧ | ΕΛΕΓΧΟΣ-ΠΡΟΣΤΑΣΙΑ ΚΙΝΗΤΗΡΩΝ | PTCTR | 3389110543896 | 1 | 1 | 32
VCF4 | TeSys Vario - διακόπτης φορτίου επείγουσας παύσης για πόρτα πίνακα - 80A | 64.21 | 1 ΤΜΧ | 1 ΤΜΧ | ΕΛΕΓΧΟΣ-ΠΡΟΣΤΑΣΙΑ ΚΙΝΗΤΗΡΩΝ | PTCTR | 3389110166002 | 1 | 1 | 12 | 192
VCF4GE | TeSys Vario - διακόπτης φορτίου επείγουσας παύσης σε κουτί - 63A | 109.85 | 1 ΤΜΧ | 1 ΤΜΧ | ΕΛΕΓΧΟΣ-ΠΡΟΣΤΑΣΙΑ ΚΙΝΗΤΗΡΩΝ | PTCTR | 3389110543902 | 1 | 1 | 6 | 32
VCF5 | TeSys Vario - διακόπτης φορτίου επείγουσας παύσης για πόρτα πίνακα - 125A | 122.46 | 1 ΤΜΧ | 1 ΤΜΧ | ΕΛΕΓΧΟΣ-ΠΡΟΣΤΑΣΙΑ ΚΙΝΗΤΗΡΩΝ | PTCTR | 3389110804638 | 1 | 1 | 50
VCF5GEN | TeSys Vario - διακόπτης φορτίου επείγουσας παύσης σε κουτί - 100A | 279.76 | 1 ΤΜΧ | 1 ΤΜΧ | ΕΛΕΓΧΟΣ-ΠΡΟΣΤΑΣΙΑ ΚΙΝΗΤΗΡΩΝ | PTCTR | 3389119413213 | 1 | 1 | 1 | 2
VCF6 | TeSys Vario - διακόπτης φορτίου επείγουσας παύσης για πόρτα πίνακα - 175A | 183.72 | 1 ΤΜΧ | 1 ΤΜΧ | ΕΛΕΓΧΟΣ-ΠΡΟΣΤΑΣΙΑ ΚΙΝΗΤΗΡΩΝ | PTCTR | 3389110804645 | 1 | 1 | 6 | 48
VCF6GEN | TeSys Vario - διακόπτης φορτίου επείγουσας παύσης σε κουτί - 140A | 311.12 | 1 ΤΜΧ | 1 ΤΜΧ | ΕΛΕΓΧΟΣ-ΠΡΟΣΤΑΣΙΑ ΚΙΝΗΤΗΡΩΝ | PTCTR | 3389119413220 | 1 | 1 | 1 | 2
VCFN12GE | TeSys Mini-Vario - διακόπτης φορτίου επείγουσας παύσης σε κουτί - 10A | 30.43 | 1 ΤΜΧ | 1 ΤΜΧ | ΕΛΕΓΧΟΣ-ΠΡΟΣΤΑΣΙΑ ΚΙΝΗΤΗΡΩΝ | PTCTR | 3389110759983 | 1 | 1 | 7 | 112
VCFN20GE | TeSys Mini-Vario - διακόπτης φορτίου επείγουσας παύσης σε κουτί - 16A | 36.99 | 1 ΤΜΧ | 1 ΤΜΧ | ΕΛΕΓΧΟΣ-ΠΡΟΣΤΑΣΙΑ ΚΙΝΗΤΗΡΩΝ | PTCTR | 3389110759990 | 1 | 1 | 7 | 112
VCFN25GE | TeSys Mini-Vario - διακόπτης φορτίου επείγουσας παύσης σε κουτί - 20A | 43.81 | 1 ΤΜΧ | 1 ΤΜΧ | ΕΛΕΓΧΟΣ-ΠΡΟΣΤΑΣΙΑ ΚΙΝΗΤΗΡΩΝ | PTCTR | 3389110897708 | 1 | 1 | 1 | 7
VCFN32GE | TeSys Mini-Vario - διακόπτης φορτίου επείγουσας παύσης σε κουτί - 25A | 47.65 | 1 ΤΜΧ | 1 ΤΜΧ | ΕΛΕΓΧΟΣ-ΠΡΟΣΤΑΣΙΑ ΚΙΝΗΤΗΡΩΝ | PTCTR | 3389110897715 | 1 | 1 | 1 | 7
VCFN40GE | TeSys Mini-Vario - διακόπτης φορτίου επείγουσας παύσης σε κουτί - 32A | 56.7 | 1 ΤΜΧ | 1 ΤΜΧ | ΕΛΕΓΧΟΣ-ΠΡΟΣΤΑΣΙΑ ΚΙΝΗΤΗΡΩΝ | PTCTR | 3389110897722 | 1 | 1 | 7 | 112
VCFXGE1 | TeSys Vario - κενός πίνακας VN12-VN20 V02-V2, κόκκινο χιεριστήριο, IP65 | 27.81 | 1 ΤΜΧ | 1 ΤΜΧ | ΕΛΕΓΧΟΣ-ΠΡΟΣΤΑΣΙΑ ΚΙΝΗΤΗΡΩΝ | PTCTR | 3389110602883 | 1 | 1 | 7 | 56
VCFXGE2 | TeSys Vario - κενός πίνακας V3-V4, κόκκινο χιεριστήριο, IP65 | 56.03 | 1 ΤΜΧ | 1 ΤΜΧ | ΕΛΕΓΧΟΣ-ΠΡΟΣΤΑΣΙΑ ΚΙΝΗΤΗΡΩΝ | PTCTR | 3389110602869 | 1 | 1 | 6 | 24
VCM8000V5045P | Κάρτα επικοινωνίας ZigBee Pro για SE8000 | 217.56 | 1 ΤΜΧ | 1 ΤΜΧ | ΒΑΛΒΙΔΕΣ, ΑΙΣΘΗΤΗΡΙΑ, ΕΝΕΡΓ/ΤΕΣ | PTLRC | 3606480772498 | 1 | 1 | 200 | 224
VCM8001V5045 | Μονάδα CO2 για SE8000 | 311.1 | 1 ΤΜΧ | 1 ΤΜΧ | ΒΑΛΒΙΔΕΣ, ΑΙΣΘΗΤΗΡΙΑ, ΕΝΕΡΓ/ΤΕΣ | PTLRC |  | 1 | 12 | 384
VF209W-100CN | Βαλβίδα butterfly DN100, dP 1200kPa | 408 | 1 ΤΜΧ | 1 ΤΜΧ | ΒΑΛΒΙΔΕΣ, ΑΙΣΘΗΤΗΡΙΑ, ΕΝΕΡΓ/ΤΕΣ | PTPRD | 634558526639
VF209W-125CN | Βαλβίδα butterfly DN125, dP 1200kPa | 459 | 1 ΤΜΧ | 1 ΤΜΧ | ΒΑΛΒΙΔΕΣ, ΑΙΣΘΗΤΗΡΙΑ, ΕΝΕΡΓ/ΤΕΣ | PTPRD | 634558526646
VF209W-150CN | Βαλβίδα butterfly DN150, dP 1200kPa | 693.6 | 1 ΤΜΧ | 1 ΤΜΧ | ΒΑΛΒΙΔΕΣ, ΑΙΣΘΗΤΗΡΙΑ, ΕΝΕΡΓ/ΤΕΣ | PTPRD | 634558526653
VF209W-200CN | Βαλβίδα butterfly DN200, dP 1200kPa | 805.8 | 1 ΤΜΧ | 1 ΤΜΧ | ΒΑΛΒΙΔΕΣ, ΑΙΣΘΗΤΗΡΙΑ, ΕΝΕΡΓ/ΤΕΣ | PTPRD | 634558526660
VF209W-250CN | Βαλβίδα butterfly DN250, dP 1200kPa | 1377 | 1 ΤΜΧ | 1 ΤΜΧ | ΒΑΛΒΙΔΕΣ, ΑΙΣΘΗΤΗΡΙΑ, ΕΝΕΡΓ/ΤΕΣ | PTPRD | 634558526677
VF209W-300CN | Βαλβίδα butterfly DN300, dP 1200kPa | 1887 | 1 ΤΜΧ | 1 ΤΜΧ | ΒΑΛΒΙΔΕΣ, ΑΙΣΘΗΤΗΡΙΑ, ΕΝΕΡΓ/ΤΕΣ | PTPRD | 634558526684
VF209W-350CN | Βαλβίδα butterfly DN350, dP 1000kPa | 3213 | 1 ΤΜΧ | 1 ΤΜΧ | ΒΑΛΒΙΔΕΣ, ΑΙΣΘΗΤΗΡΙΑ, ΕΝΕΡΓ/ΤΕΣ | PTPRD | 634558526691
VF209W-400CN | Βαλβίδα butterfly DN400, dP 1000kPa | 4029 | 1 ΤΜΧ | 1 ΤΜΧ | ΒΑΛΒΙΔΕΣ, ΑΙΣΘΗΤΗΡΙΑ, ΕΝΕΡΓ/ΤΕΣ | PTPRD | 634558526707
VF209W-450CN | Βαλβίδα butterfly DN450, dP 1000kPa | 5355 | 1 ΤΜΧ | 1 ΤΜΧ | ΒΑΛΒΙΔΕΣ, ΑΙΣΘΗΤΗΡΙΑ, ΕΝΕΡΓ/ΤΕΣ | PTPRD | 634558526714
VF209W-500CN | Βαλβίδα butterfly DN500, dP 1000kPa | 7701 | 1 ΤΜΧ | 1 ΤΜΧ | ΒΑΛΒΙΔΕΣ, ΑΙΣΘΗΤΗΡΙΑ, ΕΝΕΡΓ/ΤΕΣ | PTPRD | 634558526721
VF209W-50CN | Βαλβίδα butterfly DN50, dP 1200kPa | 255 | 1 ΤΜΧ | 1 ΤΜΧ | ΒΑΛΒΙΔΕΣ, ΑΙΣΘΗΤΗΡΙΑ, ΕΝΕΡΓ/ΤΕΣ | PTPRD
VF209W-65CN | Βαλβίδα butterfly DN65, dP 1200kPa | 280.5 | 1 ΤΜΧ | 1 ΤΜΧ | ΒΑΛΒΙΔΕΣ, ΑΙΣΘΗΤΗΡΙΑ, ΕΝΕΡΓ/ΤΕΣ | PTPRD
VF209W-80CN | Βαλβίδα butterfly DN80, dP 1200kPa | 336.6 | 1 ΤΜΧ | 1 ΤΜΧ | ΒΑΛΒΙΔΕΣ, ΑΙΣΘΗΤΗΡΙΑ, ΕΝΕΡΓ/ΤΕΣ | PTPRD
VF299W-250CN | Βαλβίδα butterfly DN250, dP 350kPa | 1326 | 1 ΤΜΧ | 1 ΤΜΧ | ΒΑΛΒΙΔΕΣ, ΑΙΣΘΗΤΗΡΙΑ, ΕΝΕΡΓ/ΤΕΣ | PTPRD | 634558526738
VF299W-300CN | Βαλβίδα butterfly DN300, dP 350kPa | 1989 | 1 ΤΜΧ | 1 ΤΜΧ | ΒΑΛΒΙΔΕΣ, ΑΙΣΘΗΤΗΡΙΑ, ΕΝΕΡΓ/ΤΕΣ | PTPRD
VF299W-350CN | Βαλβίδα butterfly DN350, dP 350kPa | 3366 | 1 ΤΜΧ | 1 ΤΜΧ | ΒΑΛΒΙΔΕΣ, ΑΙΣΘΗΤΗΡΙΑ, ΕΝΕΡΓ/ΤΕΣ | PTPRD | 634558526745
VF299W-400CN | Βαλβίδα butterfly DN400, dP 350kPa | 4080 | 1 ΤΜΧ | 1 ΤΜΧ | ΒΑΛΒΙΔΕΣ, ΑΙΣΘΗΤΗΡΙΑ, ΕΝΕΡΓ/ΤΕΣ | PTPRD | 634558526752
VF299W-450CN | Βαλβίδα butterfly DN450, dP 350kPa | 5406 | 1 ΤΜΧ | 1 ΤΜΧ | ΒΑΛΒΙΔΕΣ, ΑΙΣΘΗΤΗΡΙΑ, ΕΝΕΡΓ/ΤΕΣ | PTPRD | 634558526769
VF299W-500CN | Βαλβίδα butterfly DN500, dP 350kPa | 7752 | 1 ΤΜΧ | 1 ΤΜΧ | ΒΑΛΒΙΔΕΣ, ΑΙΣΘΗΤΗΡΙΑ, ΕΝΕΡΓ/ΤΕΣ | PTPRD | 634558526776
VG210R-15B01 | Βαλβίδα VG210R-15B01 | 163.19 | 1 ΤΜΧ | 1 ΤΜΧ | ΒΑΛΒΙΔΕΣ, ΑΙΣΘΗΤΗΡΙΑ, ΕΝΕΡΓ/ΤΕΣ | PTPRD
VG210R-15B02 | Βαλβίδα VG210R 15B 0.4T SU00 | 224.4 | 1 ΤΜΧ | 1 ΤΜΧ | ΒΑΛΒΙΔΕΣ, ΑΙΣΘΗΤΗΡΙΑ, ΕΝΕΡΓ/ΤΕΣ | PTPRD | 711426032635
VG210R-15B03 | Βαλβίδα VG210R 15B 0.63T SU00 | 224.4 | 1 ΤΜΧ | 1 ΤΜΧ | ΒΑΛΒΙΔΕΣ, ΑΙΣΘΗΤΗΡΙΑ, ΕΝΕΡΓ/ΤΕΣ | PTPRD | 711426032642
VG210R-15B04 | Βαλβίδα VG210R 15B 1.0TM SU00 | 224.4 | 1 ΤΜΧ | 1 ΤΜΧ | ΒΑΛΒΙΔΕΣ, ΑΙΣΘΗΤΗΡΙΑ, ΕΝΕΡΓ/ΤΕΣ | PTPRD | 711426032659
VG210R-15B05 | Βαλβίδα VG210R 15B 1.6T SU00 | 224.4 | 1 ΤΜΧ | 1 ΤΜΧ | ΒΑΛΒΙΔΕΣ, ΑΙΣΘΗΤΗΡΙΑ, ΕΝΕΡΓ/ΤΕΣ | PTPRD | 711426032666
VG210R-15B07 | Βαλβίδα VG210R 15B 2.5TM SU00 | 224.4 | 1 ΤΜΧ | 1 ΤΜΧ | ΒΑΛΒΙΔΕΣ, ΑΙΣΘΗΤΗΡΙΑ, ΕΝΕΡΓ/ΤΕΣ | PTPRD | 711426032673
VG210R-15B08 | Βαλβίδα VG210R 15B 4T SU00 | 224.4 | 1 ΤΜΧ | 1 ΤΜΧ | ΒΑΛΒΙΔΕΣ, ΑΙΣΘΗΤΗΡΙΑ, ΕΝΕΡΓ/ΤΕΣ | PTPRD | 711426032680
VG210R-20B | Βαλβίδα VG210R 20B 6.3T SU00 | 255 | 1 ΤΜΧ | 1 ΤΜΧ | ΒΑΛΒΙΔΕΣ, ΑΙΣΘΗΤΗΡΙΑ, ΕΝΕΡΓ/ΤΕΣ | PTPRD | 711426034219
VG210R-25B | Βαλβίδα VG210R 25B 10E SU00 | 295.8 | 1 ΤΜΧ | 1 ΤΜΧ | ΒΑΛΒΙΔΕΣ, ΑΙΣΘΗΤΗΡΙΑ, ΕΝΕΡΓ/ΤΕΣ | PTPRD | 711426034226
VG210R-32B | Βαλβίδα VG210R 32B 17E SU00 | 357 | 1 ΤΜΧ | 1 ΤΜΧ | ΒΑΛΒΙΔΕΣ, ΑΙΣΘΗΤΗΡΙΑ, ΕΝΕΡΓ/ΤΕΣ | PTPRD | 711426034233
VG210R-40B | Βαλβίδα VG210R 40B 24E SU00 | 397.8 | 1 ΤΜΧ | 1 ΤΜΧ | ΒΑΛΒΙΔΕΣ, ΑΙΣΘΗΤΗΡΙΑ, ΕΝΕΡΓ/ΤΕΣ | PTPRD | 711426034240
VG210R-50B | Βαλβίδα VG210R 50B 35E SU00 | 530.4 | 1 ΤΜΧ | 1 ΤΜΧ | ΒΑΛΒΙΔΕΣ, ΑΙΣΘΗΤΗΡΙΑ, ΕΝΕΡΓ/ΤΕΣ | PTPRD | 711426034257
VG221F-100C | Βαλβίδα VG221F-100C 130M SU00 | 1683.95 | 1 ΤΜΧ | 1 ΤΜΧ | ΒΑΛΒΙΔΕΣ, ΑΙΣΘΗΤΗΡΙΑ, ΕΝΕΡΓ/ΤΕΣ | PTPRD | 3606489646257 | 1 | 2
VG221F-125C | Βαλβίδα VG221F-125C 200M SU00 | 2151.57 | 1 ΤΜΧ | 1 ΤΜΧ | ΒΑΛΒΙΔΕΣ, ΑΙΣΘΗΤΗΡΙΑ, ΕΝΕΡΓ/ΤΕΣ | PTPRD |  | 1
VG221F-150C | Βαλβίδα VG221F-150C 300M SU00 | 2619.66 | 1 ΤΜΧ | 1 ΤΜΧ | ΒΑΛΒΙΔΕΣ, ΑΙΣΘΗΤΗΡΙΑ, ΕΝΕΡΓ/ΤΕΣ | PTPRD | 3606489773915 | 1
VG221F-65C | Βαλβίδα VG221F-65C 63M SU00 | 935.71 | 1 ΤΜΧ | 1 ΤΜΧ | ΒΑΛΒΙΔΕΣ, ΑΙΣΘΗΤΗΡΙΑ, ΕΝΕΡΓ/ΤΕΣ | PTPRD | 3606489646264 | 1 | 5
VG221F-80C | Βαλβίδα VG221F-80C 100M SU00 | 1239.45 | 1 ΤΜΧ | 1 ΤΜΧ | ΒΑΛΒΙΔΕΣ, ΑΙΣΘΗΤΗΡΙΑ, ΕΝΕΡΓ/ΤΕΣ | PTPRD | 3606489646271 | 1 | 8
VG310R-15B05 | Βαλβίδα VG310R 15B 1.6M SU00 | 285.6 | 1 ΤΜΧ | 1 ΤΜΧ | ΒΑΛΒΙΔΕΣ, ΑΙΣΘΗΤΗΡΙΑ, ΕΝΕΡΓ/ΤΕΣ | PTPRD | 711426034264
VG310R-15B07 | Βαλβίδα VG310R 15B 2.5M SU00 | 295.8 | 1 ΤΜΧ | 1 ΤΜΧ | ΒΑΛΒΙΔΕΣ, ΑΙΣΘΗΤΗΡΙΑ, ΕΝΕΡΓ/ΤΕΣ | PTPRD | 711426034271
VG310R-15B08 | Βαλβίδα VG310R 20B 4.0M SU00 | 306 | 1 ΤΜΧ | 1 ΤΜΧ | ΒΑΛΒΙΔΕΣ, ΑΙΣΘΗΤΗΡΙΑ, ΕΝΕΡΓ/ΤΕΣ | PTPRD | 711426034288
VG310R-20B | Βαλβίδα VG310R 20B 6.3M SU00 | 346.8 | 1 ΤΜΧ | 1 ΤΜΧ | ΒΑΛΒΙΔΕΣ, ΑΙΣΘΗΤΗΡΙΑ, ΕΝΕΡΓ/ΤΕΣ | PTPRD | 711426034295
VG310R-25B | Βαλβίδα VG310R 25B 10M SU00 | 387.6 | 1 ΤΜΧ | 1 ΤΜΧ | ΒΑΛΒΙΔΕΣ, ΑΙΣΘΗΤΗΡΙΑ, ΕΝΕΡΓ/ΤΕΣ | PTPRD | 711426034301
VG310R-32B | Βαλβίδα VG310R 32B 17M SU00 | 408 | 1 ΤΜΧ | 1 ΤΜΧ | ΒΑΛΒΙΔΕΣ, ΑΙΣΘΗΤΗΡΙΑ, ΕΝΕΡΓ/ΤΕΣ | PTPRD | 711426034318
VG310R-40B | Βαλβίδα VG310R 40B 24M SU00 | 459 | 1 ΤΜΧ | 1 ΤΜΧ | ΒΑΛΒΙΔΕΣ, ΑΙΣΘΗΤΗΡΙΑ, ΕΝΕΡΓ/ΤΕΣ | PTPRD | 711426034325
VG310R-50B | Βαλβίδα VG310R 50B 35M SU00 | 591.6 | 1 ΤΜΧ | 1 ΤΜΧ | ΒΑΛΒΙΔΕΣ, ΑΙΣΘΗΤΗΡΙΑ, ΕΝΕΡΓ/ΤΕΣ | PTPRD | 711426034332
VG311F-100C | Βαλβίδα VG311F-100C 130M SU00 | 1090.11 | 1 ΤΜΧ | 1 ΤΜΧ | ΒΑΛΒΙΔΕΣ, ΑΙΣΘΗΤΗΡΙΑ, ΕΝΕΡΓ/ΤΕΣ | PTPRD | 3606489646288 | 1 | 8
VG311F-125C | Βαλβίδα VG311F-125C 200M SU00 | 2384.67 | 1 ΤΜΧ | 1 ΤΜΧ | ΒΑΛΒΙΔΕΣ, ΑΙΣΘΗΤΗΡΙΑ, ΕΝΕΡΓ/ΤΕΣ | PTPRD | 3606489646295 | 1
VG311F-150C | Βαλβίδα VG311F-150C 300M SU00 | 2990.07 | 1 ΤΜΧ | 1 ΤΜΧ | ΒΑΛΒΙΔΕΣ, ΑΙΣΘΗΤΗΡΙΑ, ΕΝΕΡΓ/ΤΕΣ | PTPRD | 3606489646301 | 1 | 3
VG311F-65C | Βαλβίδα VG311F-65C 63M SU00 | 756.05 | 1 ΤΜΧ | 1 ΤΜΧ | ΒΑΛΒΙΔΕΣ, ΑΙΣΘΗΤΗΡΙΑ, ΕΝΕΡΓ/ΤΕΣ | PTPRD | 3606489646318 | 1 | 5
VG311F-80C | Βαλβίδα VG311F-80C 100M SU00 | 867.4 | 1 ΤΜΧ | 1 ΤΜΧ | ΒΑΛΒΙΔΕΣ, ΑΙΣΘΗΤΗΡΙΑ, ΕΝΕΡΓ/ΤΕΣ | PTPRD | 3606489646325 | 1 | 8
VGS211F-100CS | Βαλβίδα VGS211F-100CS 140M SD00 | 2236.08 | 1 ΤΜΧ | 1 ΤΜΧ | ΒΑΛΒΙΔΕΣ, ΑΙΣΘΗΤΗΡΙΑ, ΕΝΕΡΓ/ΤΕΣ | PTPRD | 3606489660871 | 1
VGS211F-15CS03 | Βαλβίδα VGS211F-15CS03 | 867 | 1 ΤΜΧ | 1 ΤΜΧ | ΒΑΛΒΙΔΕΣ, ΑΙΣΘΗΤΗΡΙΑ, ΕΝΕΡΓ/ΤΕΣ | PTPRD | 3606489660888 | 1
VGS211F-15CS04 | Βαλβίδα VGS211F-15CS04 | 867 | 1 ΤΜΧ | 1 ΤΜΧ | ΒΑΛΒΙΔΕΣ, ΑΙΣΘΗΤΗΡΙΑ, ΕΝΕΡΓ/ΤΕΣ | PTPRD | 3606489660895 | 1 | 2 | 32
VGS211F-15CS05 | Βαλβίδα VGS211F-15CS05 | 867 | 1 ΤΜΧ | 1 ΤΜΧ | ΒΑΛΒΙΔΕΣ, ΑΙΣΘΗΤΗΡΙΑ, ΕΝΕΡΓ/ΤΕΣ | PTPRD | 3606489660901 | 1
VGS211F-15CS07 | Βαλβίδα VGS211F-15CS07 | 867 | 1 ΤΜΧ | 1 ΤΜΧ | ΒΑΛΒΙΔΕΣ, ΑΙΣΘΗΤΗΡΙΑ, ΕΝΕΡΓ/ΤΕΣ | PTPRD | 3606489660918 | 1
VGS211F-15CS08 | Βαλβίδα VGS211F-15CS 4M SD00 | 765 | 1 ΤΜΧ | 1 ΤΜΧ | ΒΑΛΒΙΔΕΣ, ΑΙΣΘΗΤΗΡΙΑ, ΕΝΕΡΓ/ΤΕΣ | PTPRD | 3606489660925 | 1 | 3 | 48
VGS211F-20CS | Βαλβίδα VGS211F-20CS 6.3M SD00 | 836.4 | 1 ΤΜΧ | 1 ΤΜΧ | ΒΑΛΒΙΔΕΣ, ΑΙΣΘΗΤΗΡΙΑ, ΕΝΕΡΓ/ΤΕΣ | PTPRD | 3606489660932 | 1 | 2 | 16
VGS211F-25CS | Βαλβίδα VGS211F-25CS 10M SD00 | 969 | 1 ΤΜΧ | 1 ΤΜΧ | ΒΑΛΒΙΔΕΣ, ΑΙΣΘΗΤΗΡΙΑ, ΕΝΕΡΓ/ΤΕΣ | PTPRD | 3606489660949 | 1 | 2 | 32
VGS211F-32CS | Βαλβίδα VGS211F-32CS 16M SD00 | 1122 | 1 ΤΜΧ | 1 ΤΜΧ | ΒΑΛΒΙΔΕΣ, ΑΙΣΘΗΤΗΡΙΑ, ΕΝΕΡΓ/ΤΕΣ | PTPRD | 3606489660956 | 1
VGS211F-40CS | Βαλβίδα VGS211F-40CS 25M SD00 | 1326 | 1 ΤΜΧ | 1 ΤΜΧ | ΒΑΛΒΙΔΕΣ, ΑΙΣΘΗΤΗΡΙΑ, ΕΝΕΡΓ/ΤΕΣ | PTPRD | 3606489660963 | 1 | 8
VGS211F-50CS | Βαλβίδα VGS211F-50CS 35M SD00 | 1428 | 1 ΤΜΧ | 1 ΤΜΧ | ΒΑΛΒΙΔΕΣ, ΑΙΣΘΗΤΗΡΙΑ, ΕΝΕΡΓ/ΤΕΣ | PTPRD | 3606489660970 | 1 | 8
VGS211F-65CS | Βαλβίδα VGS211F-65CS 63M SD00 | 1520.71 | 1 ΤΜΧ | 1 ΤΜΧ | ΒΑΛΒΙΔΕΣ, ΑΙΣΘΗΤΗΡΙΑ, ΕΝΕΡΓ/ΤΕΣ | PTPRD | 3606489660987 | 1 | 3
VGS211F-80CS | Βαλβίδα VGS211F-80CS 110M SD00 | 1878.57 | 1 ΤΜΧ | 1 ΤΜΧ | ΒΑΛΒΙΔΕΣ, ΑΙΣΘΗΤΗΡΙΑ, ΕΝΕΡΓ/ΤΕΣ | PTPRD | 3606489660994 | 1
VJDGNDTGSV62M | Vijeo Designer 6.2, HMI λογισμικό διαμόρφωσης ομαδικής άδειας | 1130.93 | 1 ΤΜΧ | 1 ΤΜΧ | ΒΙΟΜΗΧΑΝΙΚΑ ΠΡΟΙΟΝΤΑ HMI | IDHMI | 3606480712869 | 1 |  | 320
VJDSNDTGSV62M | Vijeo Designer 6.2, HMI λογισμικό διαμόρφωσης μονής άδειας | 357.41 | 1 ΤΜΧ | 1 ΤΜΧ | ΒΙΟΜΗΧΑΝΙΚΑ ΠΡΟΙΟΝΤΑ HMI | IDHMI | 3606480712845 | 1 |  | 320
VJDSNRTMPC | Vijeo Designer - RunTIme | 1151.18 | 1 ΤΜΧ | 1 ΤΜΧ | ΒΙΟΜΗΧΑΝΙΚΑ ΠΡΟΙΟΝΤΑ HMI | IDHMI | 3595864097039 | 1
VJDUPDTGAV62M | Vijeo Designer - ενημερωμένη 6.2 άδεια - λογισμικό διαμόρφωσης | 113.15 | 1 ΤΜΧ | 1 ΤΜΧ | ΒΙΟΜΗΧΑΝΙΚΑ ΠΡΟΙΟΝΤΑ HMI | IDHMI | 3606480712890 | 1 |  | 320
VLVAF3L250A40A | VarSet Easy πεδίο αυτόματης αντιστάθμισης 250kVAR 400V/50Hz - διακόπτης εισόδου | 11637.43 | 1 ΤΜΧ | 1 ΤΜΧ | ΥΛΙΚΑ ΙΣΧΥΟΣ | PTSOL | 3606485444543 | 1 | 1
VLVAF5N03517AA | VarSet - πεδίο αυτόματης αντιστάθμισης - 350kVAR 400V/50Hz - διακόπτης εισόδου | 20197.86 | 1 ΤΜΧ | 1 ΤΜΧ | ΥΛΙΚΑ ΙΣΧΥΟΣ | PTSOL | 3606480598265 | 1 | 1
VLVAF5N03517AB | VarSet - πεδίο αυτόματης αντιστάθμισης - 350kVAR 400V/50Hz - διακόπτης εισόδου | 19724.89 | 1 ΤΜΧ | 1 ΤΜΧ | ΥΛΙΚΑ ΙΣΧΥΟΣ | PTSOL | 3606480598272 | 1 | 1 | 1
VLVAF5N03518AA | VarSet - πεδίο αυτόματης αντιστάθμισης - 400kVAR 400V/50Hz - διακόπτης εισόδου | 21664.98 | 1 ΤΜΧ | 1 ΤΜΧ | ΥΛΙΚΑ ΙΣΧΥΟΣ | PTSOL | 3606480598289 | 1 | 1 | 1
VLVAF5N03518AB | VarSet - πεδίο αυτόματης αντιστάθμισης - 400kVAR 400V/50Hz - διακόπτης εισόδου | 21070.27 | 1 ΤΜΧ | 1 ΤΜΧ | ΥΛΙΚΑ ΙΣΧΥΟΣ | PTSOL | 3606480598296 | 1 | 1 | 1
VLVAF5N03519AA | VarSet - πεδίο αυτόματης αντιστάθμισης - 450kVAR 400V/50Hz - διακόπτης εισόδου | 23360.32 | 1 ΤΜΧ | 1 ΤΜΧ | ΥΛΙΚΑ ΙΣΧΥΟΣ | PTSOL | 3606480598302 | 1 | 1
VLVAF5N03519AB | VarSet - πεδίο αυτόματης αντιστάθμισης - 450kVAR 400V/50Hz - διακόπτης εισόδου | 21737.2 | 1 ΤΜΧ | 1 ΤΜΧ | ΥΛΙΚΑ ΙΣΧΥΟΣ | PTSOL | 3606480598319 | 1 | 1 | 1
VLVAF5N03520AA | VarSet - πεδίο αυτόματης αντιστάθμισης - 500kVAR 400V/50Hz - διακόπτης εισόδου | 24441.42 | 1 ΤΜΧ | 1 ΤΜΧ | ΥΛΙΚΑ ΙΣΧΥΟΣ | PTSOL | 3606480598326 | 1 | 1
VLVAF5N03520AB | VarSet - πεδίο αυτόματης αντιστάθμισης - 500kVAR 400V/50Hz - διακόπτης εισόδου | 23652.99 | 1 ΤΜΧ | 1 ΤΜΧ | ΥΛΙΚΑ ΙΣΧΥΟΣ | PTSOL | 3606480598333 | 1 | 1 | 1
VLVAF5N03521AA | VarSet - πεδίο αυτόματης αντιστάθμισης - 550kVAR 400V/50Hz - διακόπτης εισόδου | 25436.25 | 1 ΤΜΧ | 1 ΤΜΧ | ΥΛΙΚΑ ΙΣΧΥΟΣ | PTSOL | 3606480598340 | 1 | 1
VLVAF5N03521AB | VarSet - πεδίο αυτόματης αντιστάθμισης - 550kVAR 400V/50Hz - διακόπτης εισόδου | 24644.11 | 1 ΤΜΧ | 1 ΤΜΧ | ΥΛΙΚΑ ΙΣΧΥΟΣ | PTSOL | 3606480598357 | 1 | 1
VLVAF5N03522AA | VarSet - πεδίο αυτόματης αντιστάθμισης - 600kVAR 400V/50Hz - διακόπτης εισόδου | 26895.7 | 1 ΤΜΧ | 1 ΤΜΧ | ΥΛΙΚΑ ΙΣΧΥΟΣ | PTSOL | 3606480598364 | 1 | 1
VLVAF5N03522AB | VarSet - πεδίο αυτόματης αντιστάθμισης - 600kVAR 400V/50Hz - διακόπτης εισόδου | 26079.27 | 1 ΤΜΧ | 1 ΤΜΧ | ΥΛΙΚΑ ΙΣΧΥΟΣ | PTSOL | 3606480598371 | 1 | 1
VLVAF6P03519AA | VarSet-πεδίο αυτόματης αντιστάθμισης 450kVAR 400V/50Hz- DR 3.8-διακόπτης εισόδου | 34206.81 | 1 ΤΜΧ | 1 ΤΜΧ | ΥΛΙΚΑ ΙΣΧΥΟΣ | PTSOL | 3606480599187 | 1 | 1
VLVAF6P03519AB | VarSet-πεδίο αυτόματης αντιστάθμισης 450kVAR 400V/50Hz- DR 3.8-διακόπτης εισόδου | 32749.38 | 1 ΤΜΧ | 1 ΤΜΧ | ΥΛΙΚΑ ΙΣΧΥΟΣ | PTSOL | 3606480599194 | 1 | 1
VLVAF6P03519AD | VarSet-πεδίο αυτόματης αντιστάθμισης 450kVAR 400V/50Hz- DR 4.2-διακόπτης εισόδου | 33694.57 | 1 ΤΜΧ | 1 ΤΜΧ | ΥΛΙΚΑ ΙΣΧΥΟΣ | PTSOL | 3606480599200 | 1 | 1
VLVAF6P03519AE | VarSet-πεδίο αυτόματης αντιστάθμισης 450kVAR 400V/50Hz- DR 4.2-διακόπτης εισόδου | 32279.25 | 1 ΤΜΧ | 1 ΤΜΧ | ΥΛΙΚΑ ΙΣΧΥΟΣ | PTSOL | 3606480599217 | 1 | 1
VLVAF6P03520AA | VarSet-πεδίο αυτόματης αντιστάθμισης 500kVAR 400V/50Hz- DR 3.8-διακόπτης εισόδου | 36196.34 | 1 ΤΜΧ | 1 ΤΜΧ | ΥΛΙΚΑ ΙΣΧΥΟΣ | PTSOL | 3606480599224 | 1 | 1
VLVAF6P03520AB | VarSet-πεδίο αυτόματης αντιστάθμισης 500kVAR 400V/50Hz- DR 3.8-διακόπτης εισόδου | 34607.34 | 1 ΤΜΧ | 1 ΤΜΧ | ΥΛΙΚΑ ΙΣΧΥΟΣ | PTSOL | 3606480599231 | 1 | 1
VLVAF6P03520AD | VarSet-πεδίο αυτόματης αντιστάθμισης 500kVAR 400V/50Hz- DR 4.2-διακόπτης εισόδου | 35676.57 | 1 ΤΜΧ | 1 ΤΜΧ | ΥΛΙΚΑ ΙΣΧΥΟΣ | PTSOL | 3606480599248 | 1 | 1 | 1
VLVAF6P03520AE | VarSet-πεδίο αυτόματης αντιστάθμισης 500kVAR 400V/50Hz- DR 4.2-διακόπτης εισόδου | 34066.14 | 1 ΤΜΧ | 1 ΤΜΧ | ΥΛΙΚΑ ΙΣΧΥΟΣ | PTSOL | 3606480599255 | 1 | 1
VLVAF6P03521AA | VarSet-πεδίο αυτόματης αντιστάθμισης 550kVAR 400V/50Hz- DR 3.8-διακόπτης εισόδου | 37508.34 | 1 ΤΜΧ | 1 ΤΜΧ | ΥΛΙΚΑ ΙΣΧΥΟΣ | PTSOL | 3606480599446 | 1 | 1
VLVAF6P03521AB | VarSet-πεδίο αυτόματης αντιστάθμισης 550kVAR 400V/50Hz- DR 3.8-διακόπτης εισόδου | 36588.75 | 1 ΤΜΧ | 1 ΤΜΧ | ΥΛΙΚΑ ΙΣΧΥΟΣ | PTSOL | 3606480599453 | 1 | 1
VLVAF6P03522AA | VarSet-πεδίο αυτόματης αντιστάθμισης 600kVAR 400V/50Hz- DR 3.8-διακόπτης εισόδου | 40380.4 | 1 ΤΜΧ | 1 ΤΜΧ | ΥΛΙΚΑ ΙΣΧΥΟΣ | PTSOL | 3606480599262 | 1 | 1 | 1
VLVAF6P03522AB | VarSet-πεδίο αυτόματης αντιστάθμισης 600kVAR 400V/50Hz- DR 3.8-διακόπτης εισόδου | 39588.32 | 1 ΤΜΧ | 1 ΤΜΧ | ΥΛΙΚΑ ΙΣΧΥΟΣ | PTSOL | 3606480599279 | 1 | 1 | 1
VLVAF6P03522AD | VarSet-πεδίο αυτόματης αντιστάθμισης 600kVAR 400V/50Hz- DR 4.2-διακόπτης εισόδου | 39965.45 | 1 ΤΜΧ | 1 ΤΜΧ | ΥΛΙΚΑ ΙΣΧΥΟΣ | PTSOL | 3606480599286 | 1 | 1
VLVAF6P03522AE | VarSet-πεδίο αυτόματης αντιστάθμισης 600kVAR 400V/50Hz- DR 4.2-διακόπτης εισόδου | 39352.32 | 1 ΤΜΧ | 1 ΤΜΧ | ΥΛΙΚΑ ΙΣΧΥΟΣ | PTSOL | 3606480599293 | 1 | 1
VLVAF7N03534AA | VarSet - πεδίο αυτόματης αντιστάθμισης - 700kVAR 400V/50Hz - διακόπτης εισόδου | 41252.37 | 1 ΤΜΧ | 1 ΤΜΧ | ΥΛΙΚΑ ΙΣΧΥΟΣ | PTSOL | 3606480610004 | 1 | 1 | 2
VLVAF7N03534AB | VarSet - πεδίο αυτόματης αντιστάθμισης - 700kVAR 400V/50Hz - διακόπτης εισόδου | 38045.8 | 1 ΤΜΧ | 1 ΤΜΧ | ΥΛΙΚΑ ΙΣΧΥΟΣ | PTSOL | 3606480610011 | 1 | 1
VLVAF7N03536AA | VarSet - πεδίο αυτόματης αντιστάθμισης - 900kVAR 400V/50Hz - διακόπτης εισόδου | 47399.95 | 1 ΤΜΧ | 1 ΤΜΧ | ΥΛΙΚΑ ΙΣΧΥΟΣ | PTSOL | 3606480610028 | 1 | 1 | 1
VLVAF7N03536AB | VarSet - πεδίο αυτόματης αντιστάθμισης - 900kVAR 400V/50Hz - διακόπτης εισόδου | 43365.97 | 1 ΤΜΧ | 1 ΤΜΧ | ΥΛΙΚΑ ΙΣΧΥΟΣ | PTSOL | 3606480610035 | 1 | 1
VLVAF7N03537AA | VarSet - πεδίο αυτόματης αντιστάθμισης - 1000kVAR 400V/50Hz - διακόπτης εισόδου | 50792.86 | 1 ΤΜΧ | 1 ΤΜΧ | ΥΛΙΚΑ ΙΣΧΥΟΣ | PTSOL | 3606480610042 | 1 | 1 | 1
VLVAF7N03537AB | VarSet - πεδίο αυτόματης αντιστάθμισης - 1000kVAR 400V/50Hz - διακόπτης εισόδου | 47409.34 | 1 ΤΜΧ | 1 ΤΜΧ | ΥΛΙΚΑ ΙΣΧΥΟΣ | PTSOL | 3606480610059 | 1 | 1 | 1
VLVAF7N03539AA | VarSet - πεδίο αυτόματης αντιστάθμισης - 1150kVAR 400V/50Hz - διακόπτης εισόδου | 55375.86 | 1 ΤΜΧ | 1 ΤΜΧ | ΥΛΙΚΑ ΙΣΧΥΟΣ | PTSOL | 3606480610066 | 1 | 1 | 1
VLVAF7N03539AB | VarSet - πεδίο αυτόματης αντιστάθμισης - 1150kVAR 400V/50Hz - διακόπτης εισόδου | 50551.54 | 1 ΤΜΧ | 1 ΤΜΧ | ΥΛΙΚΑ ΙΣΧΥΟΣ | PTSOL | 3606480610073 | 1 | 1 | 1
VLVAF8P03534AA | VarSet-πεδίο αυτόματης αντιστάθμισης 700kVAR 400V/50Hz- DR 3.8-διακόπτης εισόδου | 63860.93 | 1 ΤΜΧ | 1 ΤΜΧ | ΥΛΙΚΑ ΙΣΧΥΟΣ | PTSOL | 3606480610080 | 1 | 1 | 1
VLVAF8P03534AB | VarSet-πεδίο αυτόματης αντιστάθμισης 700kVAR 400V/50Hz- DR 3.8-διακόπτης εισόδου | 60668.25 | 1 ΤΜΧ | 1 ΤΜΧ | ΥΛΙΚΑ ΙΣΧΥΟΣ | PTSOL | 3606480610097 | 1 | 1 | 1
VLVAF8P03535AA | VarSet-πεδίο αυτόματης αντιστάθμισης 800kVAR 400V/50Hz- DR 3.8-διακόπτης εισόδου | 68493.18 | 1 ΤΜΧ | 1 ΤΜΧ | ΥΛΙΚΑ ΙΣΧΥΟΣ | PTSOL | 3606480610103 | 1 | 1
VLVAF8P03535AB | VarSet-πεδίο αυτόματης αντιστάθμισης 800kVAR 400V/50Hz- DR 3.8-διακόπτης εισόδου | 64008.56 | 1 ΤΜΧ | 1 ΤΜΧ | ΥΛΙΚΑ ΙΣΧΥΟΣ | PTSOL | 3606480610110 | 1 | 1
VLVAF8P03536AA | VarSet-πεδίο αυτόματης αντιστάθμισης 900kVAR 400V/50Hz- DR 3.8-διακόπτης εισόδου | 75902.46 | 1 ΤΜΧ | 1 ΤΜΧ | ΥΛΙΚΑ ΙΣΧΥΟΣ | PTSOL | 3606480610127 | 1 | 1
VLVAF8P03536AB | VarSet-πεδίο αυτόματης αντιστάθμισης 900kVAR 400V/50Hz- DR 3.8-διακόπτης εισόδου | 70222.15 | 1 ΤΜΧ | 1 ΤΜΧ | ΥΛΙΚΑ ΙΣΧΥΟΣ | PTSOL | 3606480610134 | 1 | 1 | 1
VLVAF8P03537AA | VarSet-πεδίο αυτόματης αντιστάθμισης 1000kVAR 400V/50Hz DR 3.8-διακόπτης εισόδου | 82818.75 | 1 ΤΜΧ | 1 ΤΜΧ | ΥΛΙΚΑ ΙΣΧΥΟΣ | PTSOL | 3606480610141 | 1 | 1 | 1
VLVAF8P03537AB | VarSet-πεδίο αυτόματης αντιστάθμισης 1000kVAR 400V/50Hz DR 3.8-διακόπτης εισόδου | 76044.74 | 1 ΤΜΧ | 1 ΤΜΧ | ΥΛΙΚΑ ΙΣΧΥΟΣ | PTSOL | 3606480610158 | 1 | 1
VLVAF8P03538AA | VarSet-πεδίο αυτόματης αντιστάθμισης 1100kVAR 400V/50Hz DR 3.8-διακόπτης εισόδου | 88217.64 | 1 ΤΜΧ | 1 ΤΜΧ | ΥΛΙΚΑ ΙΣΧΥΟΣ | PTSOL | 3606480610165 | 1 | 1
VLVAF8P03538AB | VarSet-πεδίο αυτόματης αντιστάθμισης 1100kVAR 400V/50Hz DR 3.8-διακόπτης εισόδου | 82898.62 | 1 ΤΜΧ | 1 ΤΜΧ | ΥΛΙΚΑ ΙΣΧΥΟΣ | PTSOL | 3606480610172 | 1 | 1
VLVAF8P03539AA | VarSet-πεδίο αυτόματης αντιστάθμισης 1150kVAR 400V/50Hz DR 3.8-διακόπτης εισόδου | 90014.54 | 1 ΤΜΧ | 1 ΤΜΧ | ΥΛΙΚΑ ΙΣΧΥΟΣ | PTSOL | 3606480610189 | 1 | 1
VLVAF8P03539AB | VarSet-πεδίο αυτόματης αντιστάθμισης 1150kVAR 400V/50Hz DR 3.8-διακόπτης εισόδου | 83665.35 | 1 ΤΜΧ | 1 ΤΜΧ | ΥΛΙΚΑ ΙΣΧΥΟΣ | PTSOL | 3606480610196 | 1 | 1
VLVAW0L007A40A | VarSet Easy πεδίο αυτόματης αντιστάθμισης 7.5kVAR 400V/50Hz - διακόπτης εισόδου | 2464.4 | 1 ΤΜΧ | 1 ΤΜΧ | ΥΛΙΚΑ ΙΣΧΥΟΣ | PTSOL | 3606480732423 | 1 | 1
VLVAW0L007A40B | VarSet Easy πεδίο αυτόματης αντιστάθμισης 7.5kVAR 400V/50Hz - διακόπτης εισόδου | 2217.97 | 1 ΤΜΧ | 1 ΤΜΧ | ΥΛΙΚΑ ΙΣΧΥΟΣ | PTSOL | 3606480732614 | 1 | 1
VLVAW0L015A40A | VarSet Easy πεδίο αυτόματης αντιστάθμισης 15kVAR 400V/50Hz - διακόπτης εισόδου | 2742.83 | 1 ΤΜΧ | 1 ΤΜΧ | ΥΛΙΚΑ ΙΣΧΥΟΣ | PTSOL | 3606480732430 | 1 | 1
VLVAW0L015A40B | VarSet Easy πεδίο αυτόματης αντιστάθμισης 15kVAR 400V/50Hz - διακόπτης εισόδου | 2468.55 | 1 ΤΜΧ | 1 ΤΜΧ | ΥΛΙΚΑ ΙΣΧΥΟΣ | PTSOL | 3606480732621 | 1 | 1
VLVAW0L017A40A | VarSet Easy πεδίο αυτόματης αντιστάθμισης 17.5kVAR 400V/50Hz - διακόπτης εισόδου | 2845.56 | 1 ΤΜΧ | 1 ΤΜΧ | ΥΛΙΚΑ ΙΣΧΥΟΣ | PTSOL | 3606480732447 | 1 | 1
VLVAW0L017A40B | VarSet Easy πεδίο αυτόματης αντιστάθμισης 17.5kVAR 400V/50Hz - διακόπτης εισόδου | 2561.01 | 1 ΤΜΧ | 1 ΤΜΧ | ΥΛΙΚΑ ΙΣΧΥΟΣ | PTSOL | 3606480732638 | 1 | 1
VLVAW0L020A40A | VarSet Easy πεδίο αυτόματης αντιστάθμισης 20kVAR 400V/50Hz - διακόπτης εισόδου | 2955.27 | 1 ΤΜΧ | 1 ΤΜΧ | ΥΛΙΚΑ ΙΣΧΥΟΣ | PTSOL | 3606480732454 | 1 | 1 | 1
VLVAW0L020A40B | VarSet Easy πεδίο αυτόματης αντιστάθμισης 20kVAR 400V/50Hz - διακόπτης εισόδου | 2659.75 | 1 ΤΜΧ | 1 ΤΜΧ | ΥΛΙΚΑ ΙΣΧΥΟΣ | PTSOL | 3606480732645 | 1 | 1
VLVAW0L025A40A | VarSet Easy πεδίο αυτόματης αντιστάθμισης 25kVAR 400V/50Hz - διακόπτης εισόδου | 3029.13 | 1 ΤΜΧ | 1 ΤΜΧ | ΥΛΙΚΑ ΙΣΧΥΟΣ | PTSOL | 3606480732461 | 1 | 1 | 1
VLVAW0L025A40B | VarSet Easy πεδίο αυτόματης αντιστάθμισης 25kVAR 400V/50Hz - διακόπτης εισόδου | 2726.22 | 1 ΤΜΧ | 1 ΤΜΧ | ΥΛΙΚΑ ΙΣΧΥΟΣ | PTSOL | 3606480732652 | 1 | 1
VLVAW0L030A40A | VarSet Easy πεδίο αυτόματης αντιστάθμισης 30kVAR 400V/50Hz - διακόπτης εισόδου | 3093.09 | 1 ΤΜΧ | 1 ΤΜΧ | ΥΛΙΚΑ ΙΣΧΥΟΣ | PTSOL | 3606480732478 | 1 | 1
VLVAW0L030A40B | VarSet Easy πεδίο αυτόματης αντιστάθμισης 30kVAR 400V/50Hz - διακόπτης εισόδου | 2783.78 | 1 ΤΜΧ | 1 ΤΜΧ | ΥΛΙΚΑ ΙΣΧΥΟΣ | PTSOL | 3606480732669 | 1 | 1 | 1
VLVAW0L037A40A | VarSet Easy πεδίο αυτόματης αντιστάθμισης 37.5kVAR 400V/50Hz - διακόπτης εισόδου | 4036.21 | 1 ΤΜΧ | 1 ΤΜΧ | ΥΛΙΚΑ ΙΣΧΥΟΣ | PTSOL | 3606480732485 | 1 | 1 | 1
VLVAW0L037A40B | VarSet Easy πεδίο αυτόματης αντιστάθμισης 37.5kVAR 400V/50Hz - διακόπτης εισόδου | 3632.57 | 1 ΤΜΧ | 1 ΤΜΧ | ΥΛΙΚΑ ΙΣΧΥΟΣ | PTSOL | 3606480732676 | 1 | 1
VLVAW0L045A40A | VarSet Easy πεδίο αυτόματης αντιστάθμισης 45kVAR 400V/50Hz - διακόπτης εισόδου | 4110.6 | 1 ΤΜΧ | 1 ΤΜΧ | ΥΛΙΚΑ ΙΣΧΥΟΣ | PTSOL | 3606480732492 | 1 | 1
VLVAW0L045A40B | VarSet Easy πεδίο αυτόματης αντιστάθμισης 45kVAR 400V/50Hz - διακόπτης εισόδου | 3699.54 | 1 ΤΜΧ | 1 ΤΜΧ | ΥΛΙΚΑ ΙΣΧΥΟΣ | PTSOL | 3606480732683 | 1 | 1
VLVAW0L050A40A | VarSet Easy πεδίο αυτόματης αντιστάθμισης 50kVAR 400V/50Hz - διακόπτης εισόδου | 4230.23 | 1 ΤΜΧ | 1 ΤΜΧ | ΥΛΙΚΑ ΙΣΧΥΟΣ | PTSOL | 3606480732508 | 1 | 1 | 1
VLVAW0L050A40B | VarSet Easy πεδίο αυτόματης αντιστάθμισης 50kVAR 400V/50Hz - διακόπτης εισόδου | 3807.2 | 1 ΤΜΧ | 1 ΤΜΧ | ΥΛΙΚΑ ΙΣΧΥΟΣ | PTSOL | 3606480732690 | 1 | 1 | 1
VLVAW0N03501AA | VarSet - πεδίο αυτόματης αντιστάθμισης - 009kVAR 400V/50Hz - διακόπτης εισόδου | 3368.01 | 1 ΤΜΧ | 1 ΤΜΧ | ΥΛΙΚΑ ΙΣΧΥΟΣ | PTSOL | 3606480594212 | 1 | 1
VLVAW0N03502AA | VarSet - πεδίο αυτόματης αντιστάθμισης - 016kVAR 400V/50Hz - διακόπτης εισόδου | 3748.55 | 1 ΤΜΧ | 1 ΤΜΧ | ΥΛΙΚΑ ΙΣΧΥΟΣ | PTSOL | 3606480594229 | 1 | 1 | 1
VLVAW0N03503AA | VarSet - πεδίο αυτόματης αντιστάθμισης - 022kVAR 400V/50Hz - διακόπτης εισόδου | 4038.89 | 1 ΤΜΧ | 1 ΤΜΧ | ΥΛΙΚΑ ΙΣΧΥΟΣ | PTSOL | 3606480594236 | 1 | 1 | 2
VLVAW0N03504AA | VarSet - πεδίο αυτόματης αντιστάθμισης - 032kVAR 400V/50Hz - διακόπτης εισόδου | 4227.23 | 1 ΤΜΧ | 1 ΤΜΧ | ΥΛΙΚΑ ΙΣΧΥΟΣ | PTSOL | 3606480594243 | 1 | 1 | 1
VLVAW0N03526AA | VarSet - πεδίο αυτόματης αντιστάθμισης - 006kVAR 400V/50Hz - διακόπτης εισόδου | 3032.44 | 1 ΤΜΧ | 1 ΤΜΧ | ΥΛΙΚΑ ΙΣΧΥΟΣ | PTSOL | 3606480594410 | 1 | 1
VLVAW0N03527AA | VarSet - πεδίο αυτόματης αντιστάθμισης - 12.5kVAR 400V/50Hz - διακόπτης εισόδου | 3335.32 | 1 ΤΜΧ | 1 ΤΜΧ | ΥΛΙΚΑ ΙΣΧΥΟΣ | PTSOL | 3606480594427 | 1 | 1
VLVAW1L060A40A | VarSet Easy πεδίο αυτόματης αντιστάθμισης 60kVAR 400V/50Hz - διακόπτης εισόδου | 4311.24 | 1 ΤΜΧ | 1 ΤΜΧ | ΥΛΙΚΑ ΙΣΧΥΟΣ | PTSOL | 3606480732515 | 1 | 1 | 1
VLVAW1L060A40B | VarSet Easy πεδίο αυτόματης αντιστάθμισης 60kVAR 400V/50Hz - διακόπτης εισόδου | 3880.12 | 1 ΤΜΧ | 1 ΤΜΧ | ΥΛΙΚΑ ΙΣΧΥΟΣ | PTSOL | 3606480732706 | 1 | 1 | 1
VLVAW1L070A40A | VarSet Easy πεδίο αυτόματης αντιστάθμισης 70kVAR 400V/50Hz - διακόπτης εισόδου | 4363.12 | 1 ΤΜΧ | 1 ΤΜΧ | ΥΛΙΚΑ ΙΣΧΥΟΣ | PTSOL | 3606480732522 | 1 | 1
VLVAW1L070A40B | VarSet Easy πεδίο αυτόματης αντιστάθμισης 70kVAR 400V/50Hz - διακόπτης εισόδου | 3926.81 | 1 ΤΜΧ | 1 ΤΜΧ | ΥΛΙΚΑ ΙΣΧΥΟΣ | PTSOL | 3606480732713 | 1 | 1 | 2
VLVAW1L075A40A | VarSet Easy πεδίο αυτόματης αντιστάθμισης 75kVAR 400V/50Hz - διακόπτης εισόδου | 4480.92 | 1 ΤΜΧ | 1 ΤΜΧ | ΥΛΙΚΑ ΙΣΧΥΟΣ | PTSOL | 3606480732539 | 1 | 1 | 1
VLVAW1L075A40B | VarSet Easy πεδίο αυτόματης αντιστάθμισης 75kVAR 400V/50Hz - διακόπτης εισόδου | 4032.83 | 1 ΤΜΧ | 1 ΤΜΧ | ΥΛΙΚΑ ΙΣΧΥΟΣ | PTSOL | 3606480732720 | 1 | 1 | 1
VLVAW1L082A40A | VarSet Easy πεδίο αυτόματης αντιστάθμισης 82.5kVAR 400V/50Hz - διακόπτης εισόδου | 4569.42 | 1 ΤΜΧ | 1 ΤΜΧ | ΥΛΙΚΑ ΙΣΧΥΟΣ | PTSOL | 3606480732546 | 1 | 1 | 1
VLVAW1L082A40B | VarSet Easy πεδίο αυτόματης αντιστάθμισης 82.5kVAR 400V/50Hz - διακόπτης εισόδου | 4112.49 | 1 ΤΜΧ | 1 ΤΜΧ | ΥΛΙΚΑ ΙΣΧΥΟΣ | PTSOL | 3606480732737 | 1 | 1
VLVAW1L090A40A | VarSet Easy πεδίο αυτόματης αντιστάθμισης 90kVAR 400V/50Hz - διακόπτης εισόδου | 4686.61 | 1 ΤΜΧ | 1 ΤΜΧ | ΥΛΙΚΑ ΙΣΧΥΟΣ | PTSOL | 3606480732553 | 1 | 1
VLVAW1L090A40B | VarSet Easy πεδίο αυτόματης αντιστάθμισης 90kVAR 400V/50Hz - διακόπτης εισόδου | 4217.95 | 1 ΤΜΧ | 1 ΤΜΧ | ΥΛΙΚΑ ΙΣΧΥΟΣ | PTSOL | 3606480732744 | 1 | 1
VLVAW1L100A40A | VarSet Easy πεδίο αυτόματης αντιστάθμισης 100kVAR 400V/50Hz - διακόπτης εισόδου | 5301.94 | 1 ΤΜΧ | 1 ΤΜΧ | ΥΛΙΚΑ ΙΣΧΥΟΣ | PTSOL | 3606480732560 | 1 | 1
VLVAW1L100A40B | VarSet Easy πεδίο αυτόματης αντιστάθμισης 100kVAR 400V/50Hz - διακόπτης εισόδου | 4771.76 | 1 ΤΜΧ | 1 ΤΜΧ | ΥΛΙΚΑ ΙΣΧΥΟΣ | PTSOL | 3606480732751 | 1 | 1 | 1
VLVAW1N03505AA | VarSet - πεδίο αυτόματης αντιστάθμισης - 034kVAR 400V/50Hz - διακόπτης εισόδου | 5151.79 | 1 ΤΜΧ | 1 ΤΜΧ | ΥΛΙΚΑ ΙΣΧΥΟΣ | PTSOL | 3606480594250 | 1 | 1 | 1 | 1
VLVAW1N03506AA | VarSet - πεδίο αυτόματης αντιστάθμισης - 50kVAR 400V/50Hz - διακόπτης εισόδου | 5781.31 | 1 ΤΜΧ | 1 ΤΜΧ | ΥΛΙΚΑ ΙΣΧΥΟΣ | PTSOL | 3606480594267 | 1 | 1 | 1 | 1
VLVAW1N03507AA | VarSet - πεδίο αυτόματης αντιστάθμισης - 075kVAR 400V/50Hz - διακόπτης εισόδου | 6123.93 | 1 ΤΜΧ | 1 ΤΜΧ | ΥΛΙΚΑ ΙΣΧΥΟΣ | PTSOL | 3606480594274 | 1 | 1 | 1 | 1
VLVAW1N03508AA | VarSet - πεδίο αυτόματης αντιστάθμισης - 100kVAR 400V/50Hz - διακόπτης εισόδου | 7246 | 1 ΤΜΧ | 1 ΤΜΧ | ΥΛΙΚΑ ΙΣΧΥΟΣ | PTSOL | 3606480594281 | 1 | 1 | 1 | 1
VLVAW1N03528AA | VarSet - πεδίο αυτόματης αντιστάθμισης - 37.5kVAR 400V/50Hz - διακόπτης εισόδου | 5516.14 | 1 ΤΜΧ | 1 ΤΜΧ | ΥΛΙΚΑ ΙΣΧΥΟΣ | PTSOL | 3606480594434 | 1 | 1 | 1 | 1
VLVAW1N03529AA | VarSet - πεδίο αυτόματης αντιστάθμισης - 069kVAR 400V/50Hz - διακόπτης εισόδου | 5962.93 | 1 ΤΜΧ | 1 ΤΜΧ | ΥΛΙΚΑ ΙΣΧΥΟΣ | PTSOL | 3606480594441 | 1 | 1 | 1 | 1
VLVAW1N03530AA | VarSet - πεδίο αυτόματης αντιστάθμισης - 087.5kVAR 400V/50Hz - διακόπτης εισόδου | 6405.04 | 1 ΤΜΧ | 1 ΤΜΧ | ΥΛΙΚΑ ΙΣΧΥΟΣ | PTSOL | 3606480594458 | 1 | 1 | 1 | 1
VLVAW2L125A40A | VarSet Easy πεδίο αυτόματης αντιστάθμισης 125kVAR 400V/50Hz - διακόπτης εισόδου | 7599.04 | 1 ΤΜΧ | 1 ΤΜΧ | ΥΛΙΚΑ ΙΣΧΥΟΣ | PTSOL | 3606480732577 | 1 | 1
VLVAW2L125A40B | VarSet Easy πεδίο αυτόματης αντιστάθμισης 125kVAR 400V/50Hz - διακόπτης εισόδου | 6839.14 | 1 ΤΜΧ | 1 ΤΜΧ | ΥΛΙΚΑ ΙΣΧΥΟΣ | PTSOL | 3606480732768 | 1 | 1
VLVAW2L150A40A | VarSet Easy πεδίο αυτόματης αντιστάθμισης 150kVAR 400V/50Hz - διακόπτης εισόδου | 8245.16 | 1 ΤΜΧ | 1 ΤΜΧ | ΥΛΙΚΑ ΙΣΧΥΟΣ | PTSOL | 3606480732584 | 1 | 1 | 1
VLVAW2L150A40B | VarSet Easy πεδίο αυτόματης αντιστάθμισης 150kVAR 400V/50Hz - διακόπτης εισόδου | 7420.64 | 1 ΤΜΧ | 1 ΤΜΧ | ΥΛΙΚΑ ΙΣΧΥΟΣ | PTSOL | 3606480732775 | 1 | 1 | 1
VLVAW2L175A40A | VarSet Easy πεδίο αυτόματης αντιστάθμισης 175kVAR 400V/50Hz - διακόπτης εισόδου | 9142.03 | 1 ΤΜΧ | 1 ΤΜΧ | ΥΛΙΚΑ ΙΣΧΥΟΣ | PTSOL | 3606480732591 | 1 | 1
VLVAW2L175A40B | VarSet Easy πεδίο αυτόματης αντιστάθμισης 175kVAR 400V/50Hz - διακόπτης εισόδου | 8227.83 | 1 ΤΜΧ | 1 ΤΜΧ | ΥΛΙΚΑ ΙΣΧΥΟΣ | PTSOL | 3606480732782 | 1 | 1 | 1
VLVAW2L200A40A | VarSet Easy πεδίο αυτόματης αντιστάθμισης 200kVAR 400V/50Hz - διακόπτης εισόδου | 10437.07 | 1 ΤΜΧ | 1 ΤΜΧ | ΥΛΙΚΑ ΙΣΧΥΟΣ | PTSOL | 3606480732607 | 1 | 1
VLVAW2L200A40B | VarSet Easy πεδίο αυτόματης αντιστάθμισης 200kVAR 400V/50Hz - διακόπτης εισόδου | 9393.36 | 1 ΤΜΧ | 1 ΤΜΧ | ΥΛΙΚΑ ΙΣΧΥΟΣ | PTSOL | 3606480732799 | 1 | 1 | 1
VLVAW2N03509AA | VarSet - πεδίο αυτόματης αντιστάθμισης - 125kVAR 400V/50Hz - διακόπτης εισόδου | 10385.36 | 1 ΤΜΧ | 1 ΤΜΧ | ΥΛΙΚΑ ΙΣΧΥΟΣ | PTSOL | 3606480594298 | 1 | 1 | 1
VLVAW2N03509AB | VarSet - πεδίο αυτόματης αντιστάθμισης - 125kVAR 400V/50Hz - διακόπτης εισόδου | 9825.7 | 1 ΤΜΧ | 1 ΤΜΧ | ΥΛΙΚΑ ΙΣΧΥΟΣ | PTSOL | 3606480594304 | 1 | 1
VLVAW2N03510AA | VarSet - πεδίο αυτόματης αντιστάθμισης - 150kVAR 400V/50Hz - διακόπτης εισόδου | 11268.39 | 1 ΤΜΧ | 1 ΤΜΧ | ΥΛΙΚΑ ΙΣΧΥΟΣ | PTSOL | 3606480594311 | 1 | 1 | 1
VLVAW2N03510AB | VarSet - πεδίο αυτόματης αντιστάθμισης - 150kVAR 400V/50Hz - διακόπτης εισόδου | 10660.58 | 1 ΤΜΧ | 1 ΤΜΧ | ΥΛΙΚΑ ΙΣΧΥΟΣ | PTSOL | 3606480594328 | 1 | 1 | 1
VLVAW2N03511AA | VarSet - πεδίο αυτόματης αντιστάθμισης - 175kVAR 400V/50Hz - διακόπτης εισόδου | 12494.12 | 1 ΤΜΧ | 1 ΤΜΧ | ΥΛΙΚΑ ΙΣΧΥΟΣ | PTSOL | 3606480619601 | 1 | 1
VLVAW2N03511AB | VarSet - πεδίο αυτόματης αντιστάθμισης - 175kVAR 400V/50Hz - διακόπτης εισόδου | 11952.72 | 1 ΤΜΧ | 1 ΤΜΧ | ΥΛΙΚΑ ΙΣΧΥΟΣ | PTSOL | 3606480619618 | 1 | 1 | 1
VLVAW2N03531AA | VarSet - πεδίο αυτόματης αντιστάθμισης - 137.5kVAR 400V/50Hz - διακόπτης εισόδου | 10929.47 | 1 ΤΜΧ | 1 ΤΜΧ | ΥΛΙΚΑ ΙΣΧΥΟΣ | PTSOL | 3606480594465 | 1 | 1
VLVAW2N03531AB | VarSet - πεδίο αυτόματης αντιστάθμισης - 137.5kVAR 400V/50Hz - διακόπτης εισόδου | 10459.7 | 1 ΤΜΧ | 1 ΤΜΧ | ΥΛΙΚΑ ΙΣΧΥΟΣ | PTSOL | 3606480594472 | 1 | 1 | 1
VLVAW3N03512AA | VarSet - πεδίο αυτόματης αντιστάθμισης - 200kVAR 400V/50Hz - διακόπτης εισόδου | 14263.99 | 1 ΤΜΧ | 1 ΤΜΧ | ΥΛΙΚΑ ΙΣΧΥΟΣ | PTSOL | 3606480594519 | 1 | 1 | 1
VLVAW3N03512AB | VarSet - πεδίο αυτόματης αντιστάθμισης - 200kVAR 400V/50Hz - διακόπτης εισόδου | 13605.3 | 1 ΤΜΧ | 1 ΤΜΧ | ΥΛΙΚΑ ΙΣΧΥΟΣ | PTSOL | 3606480594502 | 1 | 1 | 1
VLVAW3N03512AC | VarSet - πεδίο αυτόματης αντιστάθμισης - 200kVAR 400V/50Hz - διακόπτης εισόδου | 13605.3 | 1 ΤΜΧ | 1 ΤΜΧ | ΥΛΙΚΑ ΙΣΧΥΟΣ | PTSOL | 3606480738647 | 1 | 1
VLVAW3N03512AK | VarSet - πεδίο αυτόματης αντιστάθμισης - 200kVAR 400V/50Hz - διακόπτης εισόδου | 14263.99 | 1 ΤΜΧ | 1 ΤΜΧ | ΥΛΙΚΑ ΙΣΧΥΟΣ | PTSOL | 3606480738579 | 1 | 1
VLVAW3N03513AA | VarSet - πεδίο αυτόματης αντιστάθμισης - 225kVAR 400V/50Hz - διακόπτης εισόδου | 14792.04 | 1 ΤΜΧ | 1 ΤΜΧ | ΥΛΙΚΑ ΙΣΧΥΟΣ | PTSOL | 3606480594342 | 1 | 1
VLVAW3N03513AB | VarSet - πεδίο αυτόματης αντιστάθμισης - 225kVAR 400V/50Hz - διακόπτης εισόδου | 14151.2 | 1 ΤΜΧ | 1 ΤΜΧ | ΥΛΙΚΑ ΙΣΧΥΟΣ | PTSOL | 3606480594335 | 1 | 1 | 1
VLVAW3N03514AA | VarSet - πεδίο αυτόματης αντιστάθμισης - 250kVAR 400V/50Hz - διακόπτης εισόδου | 15516.59 | 1 ΤΜΧ | 1 ΤΜΧ | ΥΛΙΚΑ ΙΣΧΥΟΣ | PTSOL | 3606480594366 | 1 | 1 | 1
VLVAW3N03514AB | VarSet - πεδίο αυτόματης αντιστάθμισης - 250kVAR 400V/50Hz - διακόπτης εισόδου | 15082.66 | 1 ΤΜΧ | 1 ΤΜΧ | ΥΛΙΚΑ ΙΣΧΥΟΣ | PTSOL | 3606480594359 | 1 | 1 | 1
VLVAW3N03515AA | VarSet - πεδίο αυτόματης αντιστάθμισης - 275kVAR 400V/50Hz - διακόπτης εισόδου | 16731.49 | 1 ΤΜΧ | 1 ΤΜΧ | ΥΛΙΚΑ ΙΣΧΥΟΣ | PTSOL | 3606480594380 | 1 | 1 | 1
VLVAW3N03515AB | VarSet - πεδίο αυτόματης αντιστάθμισης - 275kVAR 400V/50Hz - διακόπτης εισόδου | 16058.71 | 1 ΤΜΧ | 1 ΤΜΧ | ΥΛΙΚΑ ΙΣΧΥΟΣ | PTSOL | 3606480594373 | 1 | 1 | 1
VLVAW3N03516AA | VarSet - πεδίο αυτόματης αντιστάθμισης - 300kVAR 400V/50Hz - διακόπτης εισόδου | 17459.71 | 1 ΤΜΧ | 1 ΤΜΧ | ΥΛΙΚΑ ΙΣΧΥΟΣ | PTSOL | 3606480594403 | 1 | 1 | 1
VLVAW3N03516AB | VarSet - πεδίο αυτόματης αντιστάθμισης - 300kVAR 400V/50Hz - διακόπτης εισόδου | 16411.83 | 1 ΤΜΧ | 1 ΤΜΧ | ΥΛΙΚΑ ΙΣΧΥΟΣ | PTSOL | 3606480594397 | 1 | 1 | 1
VLVAW3N03532AA | VarSet - πεδίο αυτόματης αντιστάθμισης - 238kVAR 400V/50Hz - διακόπτης εισόδου | 15115.77 | 1 ΤΜΧ | 1 ΤΜΧ | ΥΛΙΚΑ ΙΣΧΥΟΣ | PTSOL | 3606480594533 | 1 | 1 | 1
VLVAW3N03532AB | VarSet - πεδίο αυτόματης αντιστάθμισης - 238kVAR 400V/50Hz - διακόπτης εισόδου | 14617.15 | 1 ΤΜΧ | 1 ΤΜΧ | ΥΛΙΚΑ ΙΣΧΥΟΣ | PTSOL | 3606480594526 | 1 | 1
VLVFW0N03501AA | VarSet - πεδίο σταθερής αντιστάθμισης - 9kVAR 400V/50Hz - διακόπτης εισόδου | 1226.72 | 1 ΤΜΧ | 1 ΤΜΧ | ΥΛΙΚΑ ΙΣΧΥΟΣ | PTSOL | 3606480717437 | 1 | 1
VLVFW0N03502AA | VarSet - πεδίο σταθερής αντιστάθμισης - 16kVAR 400V/50Hz - διακόπτης εισόδου | 1323.08 | 1 ΤΜΧ | 1 ΤΜΧ | ΥΛΙΚΑ ΙΣΧΥΟΣ | PTSOL | 3606480717444 | 1 | 1
VLVFW0N03503AA | VarSet - πεδίο σταθερής αντιστάθμισης - 22kVAR 400V/50Hz - διακόπτης εισόδου | 1374.98 | 1 ΤΜΧ | 1 ΤΜΧ | ΥΛΙΚΑ ΙΣΧΥΟΣ | PTSOL | 3606480717451 | 1 | 1
VLVFW0N03504AA | VarSet - πεδίο σταθερής αντιστάθμισης - 32kVAR 400V/50Hz - διακόπτης εισόδου | 1431.33 | 1 ΤΜΧ | 1 ΤΜΧ | ΥΛΙΚΑ ΙΣΧΥΟΣ | PTSOL | 3606480717468 | 1 | 1 | 1
VLVFW1N03506AA | VarSet - πεδίο σταθερής αντιστάθμισης - 50kVAR 400V/50Hz - διακόπτης εισόδου | 3260.65 | 1 ΤΜΧ | 1 ΤΜΧ | ΥΛΙΚΑ ΙΣΧΥΟΣ | PTSOL | 3606480717475 | 1 | 1 | 1
VLVFW1N03507AA | VarSet - πεδίο σταθερής αντιστάθμισης - 75kVAR 400V/50Hz - διακόπτης εισόδου | 3470.3 | 1 ΤΜΧ | 1 ΤΜΧ | ΥΛΙΚΑ ΙΣΧΥΟΣ | PTSOL | 3606480717482 | 1 | 1 | 1 | 1
VLVFW1N03508AA | VarSet - πεδίο σταθερής αντιστάθμισης - 100kVAR 400V/50Hz - διακόπτης εισόδου | 3821.72 | 1 ΤΜΧ | 1 ΤΜΧ | ΥΛΙΚΑ ΙΣΧΥΟΣ | PTSOL | 3606480717499 | 1 | 1 | 1
VLVFW2N03509AA | VarSet - πεδίο σταθερής αντιστάθμισης - 125kVAR 400V/50Hz - διακόπτης εισόδου | 6415.26 | 1 ΤΜΧ | 1 ΤΜΧ | ΥΛΙΚΑ ΙΣΧΥΟΣ | PTSOL | 3606480717505 | 1 | 1
VLVFW2N03509AB | VarSet - πεδίο σταθερής αντιστάθμισης - 125kVAR 400V/50Hz - διακόπτης εισόδου | 6415.26 | 1 ΤΜΧ | 1 ΤΜΧ | ΥΛΙΚΑ ΙΣΧΥΟΣ | PTSOL | 3606480717543 | 1 | 1
VLVFW2N03510AA | VarSet - πεδίο σταθερής αντιστάθμισης - 150kVAR 400V/50Hz - διακόπτης εισόδου | 6967.94 | 1 ΤΜΧ | 1 ΤΜΧ | ΥΛΙΚΑ ΙΣΧΥΟΣ | PTSOL | 3606480717512 | 1 | 1
VLVFW2N03510AB | VarSet - πεδίο σταθερής αντιστάθμισης - 150kVAR 400V/50Hz - διακόπτης εισόδου | 6967.94 | 1 ΤΜΧ | 1 ΤΜΧ | ΥΛΙΚΑ ΙΣΧΥΟΣ | PTSOL | 3606480717550 | 1 | 1
VLVFW2N03511AA | VarSet - πεδίο σταθερής αντιστάθμισης - 175kVAR 400V/50Hz - διακόπτης εισόδου | 7896.74 | 1 ΤΜΧ | 1 ΤΜΧ | ΥΛΙΚΑ ΙΣΧΥΟΣ | PTSOL | 3606480717529 | 1 | 1
VLVFW2N03511AB | VarSet - πεδίο σταθερής αντιστάθμισης - 175kVAR 400V/50Hz - διακόπτης εισόδου | 7896.74 | 1 ΤΜΧ | 1 ΤΜΧ | ΥΛΙΚΑ ΙΣΧΥΟΣ | PTSOL | 3606480717567 | 1 | 1
VLVFW2N03512AA | VarSet - πεδίο σταθερής αντιστάθμισης - 200kVAR 400V/50Hz - διακόπτης εισόδου | 8171.27 | 1 ΤΜΧ | 1 ΤΜΧ | ΥΛΙΚΑ ΙΣΧΥΟΣ | PTSOL | 3606480717536 | 1 | 1
VLVFW2N03512AB | VarSet - πεδίο σταθερής αντιστάθμισης - 200kVAR 400V/50Hz - διακόπτης εισόδου | 8171.27 | 1 ΤΜΧ | 1 ΤΜΧ | ΥΛΙΚΑ ΙΣΧΥΟΣ | PTSOL | 3606480717574 | 1 | 1
VN12 | TeSys Mini-VARIO - σώμα διακόπτη φορτίου - 3P - 12A | 10.71 | 1 ΤΜΧ | 1 ΤΜΧ | ΕΛΕΓΧΟΣ-ΠΡΟΣΤΑΣΙΑ ΚΙΝΗΤΗΡΩΝ | PTCTR | 3389110759839 | 1 | 1 | 24 | 192
VN20 | TeSys Mini-VARIO - σώμα διακόπτη φορτίου - 3P - 20A | 14.89 | 1 ΤΜΧ | 1 ΤΜΧ | ΕΛΕΓΧΟΣ-ΠΡΟΣΤΑΣΙΑ ΚΙΝΗΤΗΡΩΝ | PTCTR | 3389110759846 | 1 | 1 | 24 | 192
VP220A-100CQS | SmartX βαλβίδες PIBCV 4IN - STD FLOW | 6120 | 1 ΤΜΧ | 1 ΤΜΧ | ΒΑΛΒΙΔΕΣ, ΑΙΣΘΗΤΗΡΙΑ, ΕΝΕΡΓ/ΤΕΣ | PTPRD | 7332552014659
VP220A-65CQS | SmartX βαλβίδες PIBCV 2.5IN - STD FLOW | 4386 | 1 ΤΜΧ | 1 ΤΜΧ | ΒΑΛΒΙΔΕΣ, ΑΙΣΘΗΤΗΡΙΑ, ΕΝΕΡΓ/ΤΕΣ | PTPRD | 7332552014635
VP220A-80CQS | SmartX βαλβίδες PIBCV 3IN - STD FLOW | 4437 | 1 ΤΜΧ | 1 ΤΜΧ | ΒΑΛΒΙΔΕΣ, ΑΙΣΘΗΤΗΡΙΑ, ΕΝΕΡΓ/ΤΕΣ | PTPRD | 7332552014642
VP220E-40CQS | SmartX βαλβίδες PIBCV DN40 - STD FLOW | 1071 | 1 ΤΜΧ | 1 ΤΜΧ | ΒΑΛΒΙΔΕΣ, ΑΙΣΘΗΤΗΡΙΑ, ΕΝΕΡΓ/ΤΕΣ | PTPRD | 7332552014499
VP220E-50CQS | SmartX βαλβίδες PIBCV DN50 - STD FLOW | 1377 | 1 ΤΜΧ | 1 ΤΜΧ | ΒΑΛΒΙΔΕΣ, ΑΙΣΘΗΤΗΡΙΑ, ΕΝΕΡΓ/ΤΕΣ | PTPRD | 7332552014505
VP220F-100CQS | SmartX βαλβίδες PIBCV DN100 - STD FLOW | 5457 | 1 ΤΜΧ | 1 ΤΜΧ | ΒΑΛΒΙΔΕΣ, ΑΙΣΘΗΤΗΡΙΑ, ΕΝΕΡΓ/ΤΕΣ | PTPRD | 7332552014543
VP220F-50CQS | SmartX βαλβίδες PIBCV DN50- STD FLOW | 2397 | 1 ΤΜΧ | 1 ΤΜΧ | ΒΑΛΒΙΔΕΣ, ΑΙΣΘΗΤΗΡΙΑ, ΕΝΕΡΓ/ΤΕΣ | PTPRD | 7332552014512
VP220F-65CQS | SmartX βαλβίδες PIBCV DN65 - STD FLOW | 3825 | 1 ΤΜΧ | 1 ΤΜΧ | ΒΑΛΒΙΔΕΣ, ΑΙΣΘΗΤΗΡΙΑ, ΕΝΕΡΓ/ΤΕΣ | PTPRD | 7332552014529
VP220F-80CQS | SmartX βαλβίδες PIBCV DN80 - STD FLOW | 4692 | 1 ΤΜΧ | 1 ΤΜΧ | ΒΑΛΒΙΔΕΣ, ΑΙΣΘΗΤΗΡΙΑ, ΕΝΕΡΓ/ΤΕΣ | PTPRD | 7332552014536
VP221A-125CQH | SmartX βαλβίδες PIBCV 5IN - HIGH FLOW | 13464 | 1 ΤΜΧ | 1 ΤΜΧ | ΒΑΛΒΙΔΕΣ, ΑΙΣΘΗΤΗΡΙΑ, ΕΝΕΡΓ/ΤΕΣ | PTPRD | 7332552014673
VP221A-125CQS | SmartX βαλβίδες PIBCV 5IN - STD FLOW | 13209 | 1 ΤΜΧ | 1 ΤΜΧ | ΒΑΛΒΙΔΕΣ, ΑΙΣΘΗΤΗΡΙΑ, ΕΝΕΡΓ/ΤΕΣ | PTPRD | 7332552014666
VP221A-150CQH | SmartX βαλβίδες PIBCV 6IN - HIGH FLOW | 14994 | 1 ΤΜΧ | 1 ΤΜΧ | ΒΑΛΒΙΔΕΣ, ΑΙΣΘΗΤΗΡΙΑ, ΕΝΕΡΓ/ΤΕΣ | PTPRD | 7332552014697
VP221A-150CQS | SmartX βαλβίδες PIBCV 6IN - STD FLOW | 13413 | 1 ΤΜΧ | 1 ΤΜΧ | ΒΑΛΒΙΔΕΣ, ΑΙΣΘΗΤΗΡΙΑ, ΕΝΕΡΓ/ΤΕΣ | PTPRD | 7332552014680
VP221F-125CQH | SmartX βαλβίδες PIBCV DN125 - HIGH FLOW | 11730 | 1 ΤΜΧ | 1 ΤΜΧ | ΒΑΛΒΙΔΕΣ, ΑΙΣΘΗΤΗΡΙΑ, ΕΝΕΡΓ/ΤΕΣ | PTPRD | 7332552014567
VP221F-125CQS | SmartX βαλβίδες PIBCV DN125-STD FLOW | 8721 | 1 ΤΜΧ | 1 ΤΜΧ | ΒΑΛΒΙΔΕΣ, ΑΙΣΘΗΤΗΡΙΑ, ΕΝΕΡΓ/ΤΕΣ | PTPRD | 7332552014550
VP221F-150CQH | SmartX βαλβίδες PIBCV DN150 - HIGH FLOW | 14790 | 1 ΤΜΧ | 1 ΤΜΧ | ΒΑΛΒΙΔΕΣ, ΑΙΣΘΗΤΗΡΙΑ, ΕΝΕΡΓ/ΤΕΣ | PTPRD | 7332552014581
VP221F-150CQS | SmartX βαλβίδες PIBCV DN150 - STD FLOW | 11781 | 1 ΤΜΧ | 1 ΤΜΧ | ΒΑΛΒΙΔΕΣ, ΑΙΣΘΗΤΗΡΙΑ, ΕΝΕΡΓ/ΤΕΣ | PTPRD | 7332552014574
VP222A-200CQH | SmartX βαλβίδες PIBCV 8IN - HIGH FLOW | 21930 | 1 ΤΜΧ | 1 ΤΜΧ | ΒΑΛΒΙΔΕΣ, ΑΙΣΘΗΤΗΡΙΑ, ΕΝΕΡΓ/ΤΕΣ | PTPRD | 7332552014710
VP222A-200CQS | SmartX βαλβίδες PIBCV 8IN - STD FLOW | 19227 | 1 ΤΜΧ | 1 ΤΜΧ | ΒΑΛΒΙΔΕΣ, ΑΙΣΘΗΤΗΡΙΑ, ΕΝΕΡΓ/ΤΕΣ | PTPRD | 7332552014703
VP222A-250CQH | SmartX βαλβίδες PIBCV 10IN - HIGH FLOW | 28560 | 1 ΤΜΧ | 1 ΤΜΧ | ΒΑΛΒΙΔΕΣ, ΑΙΣΘΗΤΗΡΙΑ, ΕΝΕΡΓ/ΤΕΣ | PTPRD | 7332552014734
VP222A-250CQS | SmartX βαλβίδες PIBCV 10IN - STD FLOW | 25449 | 1 ΤΜΧ | 1 ΤΜΧ | ΒΑΛΒΙΔΕΣ, ΑΙΣΘΗΤΗΡΙΑ, ΕΝΕΡΓ/ΤΕΣ | PTPRD | 7332552014727
VP222F-200CQH | SmartX βαλβίδες PIBCV DN200 - HIGH FLOW | 21420 | 1 ΤΜΧ | 1 ΤΜΧ | ΒΑΛΒΙΔΕΣ, ΑΙΣΘΗΤΗΡΙΑ, ΕΝΕΡΓ/ΤΕΣ | PTPRD | 7332552014604
VP222F-200CQS | SmartX βαλβίδες PIBCV DN200 - STD FLOW | 18360 | 1 ΤΜΧ | 1 ΤΜΧ | ΒΑΛΒΙΔΕΣ, ΑΙΣΘΗΤΗΡΙΑ, ΕΝΕΡΓ/ΤΕΣ | PTPRD | 7332552014598
VP222F-250CQH | SmartX βαλβίδες PIBCV DN250 - HIGH FLOW | 28050 | 1 ΤΜΧ | 1 ΤΜΧ | ΒΑΛΒΙΔΕΣ, ΑΙΣΘΗΤΗΡΙΑ, ΕΝΕΡΓ/ΤΕΣ | PTPRD | 7332552014628
VP222F-250CQS | SmartX βαλβίδες PIBCV DN250 - STD FLOW | 23970 | 1 ΤΜΧ | 1 ΤΜΧ | ΒΑΛΒΙΔΕΣ, ΑΙΣΘΗΤΗΡΙΑ, ΕΝΕΡΓ/ΤΕΣ | PTPRD | 7332552014611
VP228E-10BQL | SmartX βαλβίδες PIBCV DN10-LOW FLOW+PT | 168.3 | 1 ΤΜΧ | 1 ΤΜΧ | ΒΑΛΒΙΔΕΣ, ΑΙΣΘΗΤΗΡΙΑ, ΕΝΕΡΓ/ΤΕΣ | PTPRD | 7332552014420
VP228E-10BQLNT | SmartX βαλβίδες PIBCV DN10 - LOW FLOW | 147.9 | 1 ΤΜΧ | 1 ΤΜΧ | ΒΑΛΒΙΔΕΣ, ΑΙΣΘΗΤΗΡΙΑ, ΕΝΕΡΓ/ΤΕΣ | PTPRD | 7332552014314 | 1 | 4
VP228E-10BQS | SmartX βαλβίδες PIBCV DN10-STD FLOW+PT | 168.3 | 1 ΤΜΧ | 1 ΤΜΧ | ΒΑΛΒΙΔΕΣ, ΑΙΣΘΗΤΗΡΙΑ, ΕΝΕΡΓ/ΤΕΣ | PTPRD | 7332552014437
VP228E-10BQSNT | SmartX βαλβίδες PIBCV DN10 - STD FLOW | 147.9 | 1 ΤΜΧ | 1 ΤΜΧ | ΒΑΛΒΙΔΕΣ, ΑΙΣΘΗΤΗΡΙΑ, ΕΝΕΡΓ/ΤΕΣ | PTPRD | 7332552014321
VP228E-15BQL | SmartX βαλβίδες PIBCV DN15-LOW FLOW+PT | 173.4 | 1 ΤΜΧ | 1 ΤΜΧ | ΒΑΛΒΙΔΕΣ, ΑΙΣΘΗΤΗΡΙΑ, ΕΝΕΡΓ/ΤΕΣ | PTPRD | 7332552014444
VP228E-15BQLNT | SmartX βαλβίδες PIBCV DN15- LOW FLOW | 153 | 1 ΤΜΧ | 1 ΤΜΧ | ΒΑΛΒΙΔΕΣ, ΑΙΣΘΗΤΗΡΙΑ, ΕΝΕΡΓ/ΤΕΣ | PTPRD | 7332552014338
VP228E-15BQS | SmartX βαλβίδες PIBCV DN15-STD FLOW+PT | 173.4 | 1 ΤΜΧ | 1 ΤΜΧ | ΒΑΛΒΙΔΕΣ, ΑΙΣΘΗΤΗΡΙΑ, ΕΝΕΡΓ/ΤΕΣ | PTPRD | 7332552014451
VP228E-15BQSNT | SmartX βαλβίδες PIBCV DN15 - STD FLOW | 153 | 1 ΤΜΧ | 1 ΤΜΧ | ΒΑΛΒΙΔΕΣ, ΑΙΣΘΗΤΗΡΙΑ, ΕΝΕΡΓ/ΤΕΣ | PTPRD | 7332552014345
VP228E-20BQS | SmartX βαλβίδες PIBCV DN20-STD FLOW+PT | 198.9 | 1 ΤΜΧ | 1 ΤΜΧ | ΒΑΛΒΙΔΕΣ, ΑΙΣΘΗΤΗΡΙΑ, ΕΝΕΡΓ/ΤΕΣ | PTPRD | 7332552014468
VP228E-20BQSNT | SmartX βαλβίδες PIBCV DN20 - STD FLOW | 168.3 | 1 ΤΜΧ | 1 ΤΜΧ | ΒΑΛΒΙΔΕΣ, ΑΙΣΘΗΤΗΡΙΑ, ΕΝΕΡΓ/ΤΕΣ | PTPRD | 7332552014369
VP229E-15BQHNT | SmartX βαλβίδες PIBCV DN15 - HIGH FLOW | 234.6 | 1 ΤΜΧ | 1 ΤΜΧ | ΒΑΛΒΙΔΕΣ, ΑΙΣΘΗΤΗΡΙΑ, ΕΝΕΡΓ/ΤΕΣ | PTPRD | 7332552014352
VP229E-20BQHNT | SmartX βαλβίδες PIBCV DN20 - HIGH FLOW | 260.1 | 1 ΤΜΧ | 1 ΤΜΧ | ΒΑΛΒΙΔΕΣ, ΑΙΣΘΗΤΗΡΙΑ, ΕΝΕΡΓ/ΤΕΣ | PTPRD | 7332552014376
VP229E-25BQHNT | SmartX βαλβίδες PIBCV DN25 - HIGH FLOW | 387.6 | 1 ΤΜΧ | 1 ΤΜΧ | ΒΑΛΒΙΔΕΣ, ΑΙΣΘΗΤΗΡΙΑ, ΕΝΕΡΓ/ΤΕΣ | PTPRD | 7332552014390
VP229E-25BQS | SmartX βαλβίδες PIBCV DN25-STD FLOW+PT | 300.9 | 1 ΤΜΧ | 1 ΤΜΧ | ΒΑΛΒΙΔΕΣ, ΑΙΣΘΗΤΗΡΙΑ, ΕΝΕΡΓ/ΤΕΣ | PTPRD | 7332552014475 | 1 | 2
VP229E-25BQSNT | SmartX βαλβίδες PIBCV DN25 - STD FLOW | 285.6 | 1 ΤΜΧ | 1 ΤΜΧ | ΒΑΛΒΙΔΕΣ, ΑΙΣΘΗΤΗΡΙΑ, ΕΝΕΡΓ/ΤΕΣ | PTPRD | 7332552014383
VP229E-32BQHNT | SmartX βαλβίδες PIBCV DN32 - HIGH FLOW | 805.8 | 1 ΤΜΧ | 1 ΤΜΧ | ΒΑΛΒΙΔΕΣ, ΑΙΣΘΗΤΗΡΙΑ, ΕΝΕΡΓ/ΤΕΣ | PTPRD | 7332552014413
VP229E-32BQS | SmartX βαλβίδες PIBCV DN32-STD FLOW+PT | 474.3 | 1 ΤΜΧ | 1 ΤΜΧ | ΒΑΛΒΙΔΕΣ, ΑΙΣΘΗΤΗΡΙΑ, ΕΝΕΡΓ/ΤΕΣ | PTPRD | 7332552014482
VP229E-32BQSNT | SmartX βαλβίδες PIBCV DN32 - STD FLOW | 433.5 | 1 ΤΜΧ | 1 ΤΜΧ | ΒΑΛΒΙΔΕΣ, ΑΙΣΘΗΤΗΡΙΑ, ΕΝΕΡΓ/ΤΕΣ | PTPRD | 7332552014406
VPL06N | VarPlus Logic - ελεγκτής άεργου ισχύος 6 βημάτων | 522.22 | 1 ΤΜΧ | 1 ΤΜΧ | ΥΛΙΚΑ ΙΣΧΥΟΣ | PTSOL | 3606480800108 | 1 | 1 | 8 | 64
VPL12N | VarPlus Logic - ελεγκτής άεργου ισχύος 12 βημάτων | 623.46 | 1 ΤΜΧ | 1 ΤΜΧ | ΥΛΙΚΑ ΙΣΧΥΟΣ | PTSOL | 3606480800115 | 1 | 1 | 8 | 64
VT2222 | Βαλβίδα ZV .5IN 2W NPT BR 2.5CV | 45.9 | 1 ΤΜΧ | 1 ΤΜΧ | ΒΑΛΒΙΔΕΣ, ΑΙΣΘΗΤΗΡΙΑ, ΕΝΕΡΓ/ΤΕΣ | PTPRD | 711426622843 | 1
VT2223 | Βαλβίδα ZV .5IN 2W NPT BR 3.5CV | 45.9 | 1 ΤΜΧ | 1 ΤΜΧ | ΒΑΛΒΙΔΕΣ, ΑΙΣΘΗΤΗΡΙΑ, ΕΝΕΡΓ/ΤΕΣ | PTPRD | 711426623413 | 1 | 8 | 256
VT2231 | Βαλβίδα ZV .5IN 2W RP BR 1KV | 45.9 | 1 ΤΜΧ | 1 ΤΜΧ | ΒΑΛΒΙΔΕΣ, ΑΙΣΘΗΤΗΡΙΑ, ΕΝΕΡΓ/ΤΕΣ | PTPRD | 711426623888 | 1
VT2232 | Βαλβίδα ZV .5IN 2W RP BR 2KV | 45.9 | 1 ΤΜΧ | 1 ΤΜΧ | ΒΑΛΒΙΔΕΣ, ΑΙΣΘΗΤΗΡΙΑ, ΕΝΕΡΓ/ΤΕΣ | PTPRD | 711426623987 | 1
VT2233 | Βαλβίδα ZV .5IN 2W RP BR 4KV | 45.9 | 1 ΤΜΧ | 1 ΤΜΧ | ΒΑΛΒΙΔΕΣ, ΑΙΣΘΗΤΗΡΙΑ, ΕΝΕΡΓ/ΤΕΣ | PTPRD | 711426624274 | 1
VT2325 | Βαλβίδα ZV .75IN 2W NPT BR 5CV | 71.4 | 1 ΤΜΧ | 1 ΤΜΧ | ΒΑΛΒΙΔΕΣ, ΑΙΣΘΗΤΗΡΙΑ, ΕΝΕΡΓ/ΤΕΣ | PTPRD | 711426627442 | 1
VT2327 | Βαλβίδα ZV .75IN 2W NPT BR 7.5CV | 43.44 | 1 ΤΜΧ | 1 ΤΜΧ | ΒΑΛΒΙΔΕΣ, ΑΙΣΘΗΤΗΡΙΑ, ΕΝΕΡΓ/ΤΕΣ | PTPRD | 711426627800 | 1
VT2332 | Βαλβίδα ZV .75IN 2W RP BR 7.5KV | 71.4 | 1 ΤΜΧ | 1 ΤΜΧ | ΒΑΛΒΙΔΕΣ, ΑΙΣΘΗΤΗΡΙΑ, ΕΝΕΡΓ/ΤΕΣ | PTPRD | 711426628074 | 1
VT2333 | Βαλβίδα ZV .75IN 2W RP BR 8KV | 71.4 | 1 ΤΜΧ | 1 ΤΜΧ | ΒΑΛΒΙΔΕΣ, ΑΙΣΘΗΤΗΡΙΑ, ΕΝΕΡΓ/ΤΕΣ | PTPRD | 711426628234 | 1
VT2335 | Βαλβίδα ZV .75IN 2W RP BR 7.5KV | 71.4 | 1 ΤΜΧ | 1 ΤΜΧ | ΒΑΛΒΙΔΕΣ, ΑΙΣΘΗΤΗΡΙΑ, ΕΝΕΡΓ/ΤΕΣ | PTPRD | 711426628579 | 1
VT2337 | Βαλβίδα ZV .75IN 2W RP BR 8KV | 71.4 | 1 ΤΜΧ | 1 ΤΜΧ | ΒΑΛΒΙΔΕΣ, ΑΙΣΘΗΤΗΡΙΑ, ΕΝΕΡΓ/ΤΕΣ | PTPRD | 711426628845 | 1
VT2437 | Βαλβίδα ZV 1IN 2W RP BR 7.5KV | 67.92 | 1 ΤΜΧ | 1 ΤΜΧ | ΒΑΛΒΙΔΕΣ, ΑΙΣΘΗΤΗΡΙΑ, ΕΝΕΡΓ/ΤΕΣ | PTPRD | 711426630879 | 1
VT3231 | Βαλβίδα ZV .5IN 3W RP BR 1.5KV | 81.6 | 1 ΤΜΧ | 1 ΤΜΧ | ΒΑΛΒΙΔΕΣ, ΑΙΣΘΗΤΗΡΙΑ, ΕΝΕΡΓ/ΤΕΣ | PTPRD | 711426633320 | 1
VT3232 | Βαλβίδα ZV .5IN 3W RP BR 3KV | 81.6 | 1 ΤΜΧ | 1 ΤΜΧ | ΒΑΛΒΙΔΕΣ, ΑΙΣΘΗΤΗΡΙΑ, ΕΝΕΡΓ/ΤΕΣ | PTPRD | 711426633382 | 1
VT3233 | Βαλβίδα ZV .5IN 3W RP BR 4KV | 81.6 | 1 ΤΜΧ | 1 ΤΜΧ | ΒΑΛΒΙΔΕΣ, ΑΙΣΘΗΤΗΡΙΑ, ΕΝΕΡΓ/ΤΕΣ | PTPRD | 711426633634 | 1 | 8 | 256
VT3332 | Βαλβίδα ZV .75IN 3W RP BR 3KV | 81.6 | 1 ΤΜΧ | 1 ΤΜΧ | ΒΑΛΒΙΔΕΣ, ΑΙΣΘΗΤΗΡΙΑ, ΕΝΕΡΓ/ΤΕΣ | PTPRD | 711426635638 | 1
VT3333 | Βαλβίδα ZV .75IN 3W RP BR 4KV | 81.6 | 1 ΤΜΧ | 1 ΤΜΧ | ΒΑΛΒΙΔΕΣ, ΑΙΣΘΗΤΗΡΙΑ, ΕΝΕΡΓ/ΤΕΣ | PTPRD | 711426635744 | 1
VT3335 | Βαλβίδα ZV .75IN 3W RP BR 5KV | 81.6 | 1 ΤΜΧ | 1 ΤΜΧ | ΒΑΛΒΙΔΕΣ, ΑΙΣΘΗΤΗΡΙΑ, ΕΝΕΡΓ/ΤΕΣ | PTPRD | 711426635935 | 1
VT3337 | Βαλβίδα ZV .75IN 3W RP BR 7.5KV | 81.6 | 1 ΤΜΧ | 1 ΤΜΧ | ΒΑΛΒΙΔΕΣ, ΑΙΣΘΗΤΗΡΙΑ, ΕΝΕΡΓ/ΤΕΣ | PTPRD | 711426636185 | 1
VT3437 | Βαλβίδα ZV 1IN 3W RP BR 6.9KV | 128.52 | 1 ΤΜΧ | 1 ΤΜΧ | ΒΑΛΒΙΔΕΣ, ΑΙΣΘΗΤΗΡΙΑ, ΕΝΕΡΓ/ΤΕΣ | PTPRD | 711426637397 | 1
VVD0 | TeSys Vario - διακόπτης φορτίου - 25 A - στήριξη σε πλάτη | 25.48 | 1 ΤΜΧ | 1 ΤΜΧ | ΕΛΕΓΧΟΣ-ΠΡΟΣΤΑΣΙΑ ΚΙΝΗΤΗΡΩΝ | PTCTR | 3389110552355 | 1 | 1 | 12 | 192
VVD1 | TeSys Vario - διακόπτης φορτίου - 32 A - στήριξη σε πλάτη | 24.49 | 1 ΤΜΧ | 1 ΤΜΧ | ΕΛΕΓΧΟΣ-ΠΡΟΣΤΑΣΙΑ ΚΙΝΗΤΗΡΩΝ | PTCTR | 3389110553215 | 1 | 1 | 4 | 128
VVD2 | TeSys Vario - διακόπτης φορτίου - 40 A - στήριξη σε πλάτη | 29.98 | 1 ΤΜΧ | 1 ΤΜΧ | ΕΛΕΓΧΟΣ-ΠΡΟΣΤΑΣΙΑ ΚΙΝΗΤΗΡΩΝ | PTCTR | 3389110553239 | 1 | 1 | 10 | 160
VVD3 | TeSys Vario - διακόπτης φορτίου - 63 A - στήριξη σε πλάτη | 35.99 | 1 ΤΜΧ | 1 ΤΜΧ | ΕΛΕΓΧΟΣ-ΠΡΟΣΤΑΣΙΑ ΚΙΝΗΤΗΡΩΝ | PTCTR | 3389110553253 | 1 | 1 | 12 | 192
VVD4 | TeSys Vario - διακόπτης φορτίου- 80 A - στήριξη σε πλάτη | 50.97 | 1 ΤΜΧ | 1 ΤΜΧ | ΕΛΕΓΧΟΣ-ΠΡΟΣΤΑΣΙΑ ΚΙΝΗΤΗΡΩΝ | PTCTR | 3389110553277 | 1 | 1 | 24 | 192
VVE0 | TeSys Vario - διακόπτης φορτίου επείγουσας παύσης- 25 A - στήριξη σε πλάτη | 33.11 | 1 ΤΜΧ | 1 ΤΜΧ | ΕΛΕΓΧΟΣ-ΠΡΟΣΤΑΣΙΑ ΚΙΝΗΤΗΡΩΝ | PTCTR | 3389110553116 | 1 | 1 | 12 | 192
VVE1 | TeSys Vario - διακόπτης φορτίου επείγουσας παύσης - 32 A - στήριξη σε πλάτη | 31.63 | 1 ΤΜΧ | 1 ΤΜΧ | ΕΛΕΓΧΟΣ-ΠΡΟΣΤΑΣΙΑ ΚΙΝΗΤΗΡΩΝ | PTCTR | 3389110553123 | 1 | 1 | 12 | 192
VVE2 | TeSys Vario - διακόπτης φορτίου επείγουσας παύσης - 40 A - στήριξη σε πλάτη | 38.57 | 1 ΤΜΧ | 1 ΤΜΧ | ΕΛΕΓΧΟΣ-ΠΡΟΣΤΑΣΙΑ ΚΙΝΗΤΗΡΩΝ | PTCTR | 3389110553130 | 1 | 1 | 12 | 192
VVE3 | TeSys Vario - διακόπτης φορτίου επείγουσας παύσης - 63 A - στήριξη σε πλάτη | 44.96 | 1 ΤΜΧ | 1 ΤΜΧ | ΕΛΕΓΧΟΣ-ΠΡΟΣΤΑΣΙΑ ΚΙΝΗΤΗΡΩΝ | PTCTR | 3389110553154 | 1 | 1 | 12 | 192
VVE4 | TeSys Vario - διακόπτης φορτίου επείγουσας παύσης - 80 A - στήριξη σε πλάτη | 64.14 | 1 ΤΜΧ | 1 ΤΜΧ | ΕΛΕΓΧΟΣ-ΠΡΟΣΤΑΣΙΑ ΚΙΝΗΤΗΡΩΝ | PTCTR | 3389110553147 | 1 | 1 | 12 | 192
VW3A1006 | Εξωτερική απομακρυσμένη οθόνη - για ρυθμιστή στροφών - IP54 | 86.11 | 1 ΤΜΧ | 1 ΤΜΧ | ΒΙΟΜΗΧΑΝΙΚΑ ΠΡΟΙΟΝΤΑ ATV | IDVSD | 3606480074813 | 1 |  | 12 | 90
VW3A1007 | Εξωτερική απομακρυσμένη οθόνη - για ρυθμιστή στροφών - IP65 | 149.97 | 1 ΤΜΧ | 1 ΤΜΧ | ΒΙΟΜΗΧΑΝΙΚΑ ΠΡΟΙΟΝΤΑ ATV | IDVSD | 3606480075766 | 1 |  | 56 | 1000
VW3A1101 | Απομακρυσμένη οθόνη γραφικών - 240 x 160 pixels - IP54 | 266.68 | 1 ΤΜΧ | 1 ΤΜΧ | ΒΙΟΜΗΧΑΝΙΚΑ ΠΡΟΙΟΝΤΑ ATV | IDVSD | 3389118069305 | 1 |  | 7 | 56
VW3A1102 | Altivar 71 κιτ προσαρμογής πόρτας - για απομακρυσμένη οθόνη - για speed drive | 71.17 | 1 ΤΜΧ | 1 ΤΜΧ | ΒΙΟΜΗΧΑΝΙΚΑ ΠΡΟΙΟΝΤΑ ATV | IDVSD | 3389118069312 | 1 |  | 7 | 56
VW3A1103 | Altivar 71 διάφανη πόρτα - για οθόνη - IP65 | 34.66 | 1 ΤΜΧ | 1 ΤΜΧ | ΒΙΟΜΗΧΑΝΙΚΑ ΠΡΟΙΟΝΤΑ ATV | IDVSD | 3389118069329 | 1 |  | 7 | 56
VW3A1104R10 | Altivar 71 καλώδιο επικοινωνίας - 1 m - για οθόνη | 17.75 | 1 ΤΜΧ | 1 ΤΜΧ | ΒΙΟΜΗΧΑΝΙΚΑ ΠΡΟΙΟΝΤΑ ATV | IDVSD | 3389118070257 | 1 |  | 50 | 400
VW3A1104R100 | Altivar 71 καλώδιο επικοινωνίας - 10 m - για οθόνη | 35.65 | 1 ΤΜΧ | 1 ΤΜΧ | ΒΙΟΜΗΧΑΝΙΚΑ ΠΡΟΙΟΝΤΑ ATV | IDVSD | 3389118070424 | 1 |  | 20 | 1000
VW3A1104R30 | Altivar 71 καλώδιο επικοινωνίας - 3 m - για οθόνη | 37.03 | 1 ΤΜΧ | 1 ΤΜΧ | ΒΙΟΜΗΧΑΝΙΚΑ ΠΡΟΙΟΝΤΑ ATV | IDVSD | 3389118070400 | 1 |  | 50 | 100
VW3A1104R50 | Altivar 71 καλώδιο επικοινωνίας - 5 m - για οθόνη | 28.81 | 1 ΤΜΧ | 1 ΤΜΧ | ΒΙΟΜΗΧΑΝΙΚΑ ΠΡΟΙΟΝΤΑ ATV | IDVSD | 3389118070417 | 1 |  | 25 | 200
VW3A1105 | Altivar 71 προσαρμογέας RJ45 θηλυκό/θηλυκό - για οθόνη | 33.03 | 1 ΤΜΧ | 1 ΤΜΧ | ΒΙΟΜΗΧΑΝΙΚΑ ΠΡΟΙΟΝΤΑ ATV | IDVSD | 3389118070455 | 1 |  | 100 | 250
VW3A1111 | Altivar ATV600 οθόνη γραφικών - 240x160 pixels - IP65 | 141.12 | 1 ΤΜΧ | 1 ΤΜΧ | ΒΙΟΜΗΧΑΝΙΚΑ ΠΡΟΙΟΝΤΑ ATV | IDVSD | 3606480702235 | 1 |  | 20 | 80
VW3A1112 | Altivar ATV600 - kit στήριξης οθόνης | 47.99 | 1 ΤΜΧ | 1 ΤΜΧ | ΒΙΟΜΗΧΑΝΙΚΑ ΠΡΟΙΟΝΤΑ ATV | IDVSD | 3606480702242 | 1 |  | 10 | 32
VW3A1113 | ATV340 - αποσπώμενο πληκτρολόγιο - 128x64 pixels - IP21 | 117.64 | 1 ΤΜΧ | 1 ΤΜΧ | ΒΙΟΜΗΧΑΝΙΚΑ ΠΡΟΙΟΝΤΑ ATV | IDVSD | 3606480702228 | 1 |  | 180
VW3A1114 | ATV340 - Kit στήριξης πίνακα πληκτρολόγιου | 39.21 | 1 ΤΜΧ | 1 ΤΜΧ | ΒΙΟΜΗΧΑΝΙΚΑ ΠΡΟΙΟΝΤΑ ATV | IDVSD | 3606480736438 | 1 |  | 78
VW3A1116 | ATV650/950 σετ 10 μεταλλικών φύλλων | 298.54 | 1 ΤΜΧ | 1 ΤΜΧ | ΒΙΟΜΗΧΑΝΙΚΑ ΠΡΟΙΟΝΤΑ ATV | IDVSD | 3606481160034 | 1 |  | 8 | 64
VW3A18104 | Altivar - Pc επικοινωνία καρτών RS 232 C Kit για ATV 18 | 263.14 | 1 ΤΜΧ | 1 ΤΜΧ | ΒΙΟΜΗΧΑΝΙΚΑ ΠΡΟΙΟΝΤΑ ATV | IDVSD | 3389110758399
VW3A21101 | Απομακρυσμένη οθόνη - για ρυθμιστή στροφών - 3.6 m καλώδιο | 182.59 | 1 ΤΜΧ | 1 ΤΜΧ | ΒΙΟΜΗΧΑΝΙΚΑ ΠΡΟΙΟΝΤΑ ATV | IDVSD | 3389118201118 | 1 |  | 60 | 1000
VW3A3101 | Αντάπτορας λογικής εισόδου - 115 V AC - για ρυθμιστές στροφών Altivar | 143.76 | 1 ΤΜΧ | 1 ΤΜΧ | ΒΙΟΜΗΧΑΝΙΚΑ ΠΡΟΙΟΝΤΑ ATV | IDVSD | 3389119200998 | 1 |  | 7 | 56
VW3A31101 | Εξωτερική απομακρυσμένη οθόνη - για ρυθμιστή στροφών | 213.1 | 1 ΤΜΧ | 1 ΤΜΧ | ΒΙΟΜΗΧΑΝΙΚΑ ΠΡΟΙΟΝΤΑ ATV | IDVSD | 3389110666977 | 1 |  | 7 | 56
VW3A31207 | Altivar 312 Profibus DP κάρτα επικοινωνίας - 12 Mbps | 238.5 | 1 ΤΜΧ | 1 ΤΜΧ | ΒΙΟΜΗΧΑΝΙΚΑ ΠΡΟΙΟΝΤΑ ATV | IDVSD | 3606480162848 | 1 |  | 16 | 64
VW3A31208 | Altivar 312 CANopen κάρτα επικοινωνίας - 1 Mbps | 108.15 | 1 ΤΜΧ | 1 ΤΜΧ | ΒΙΟΜΗΧΑΝΙΚΑ ΠΡΟΙΟΝΤΑ ATV | IDVSD | 3606480162855 | 1 |  | 60 | 1000
VW3A31401 | Πρόσθετο φίλτρο εισόδου EMC S3 S4 M2 - 1Φ τροφοδοσία - 9 A | 92.67 | 1 ΤΜΧ | 1 ΤΜΧ | ΒΙΟΜΗΧΑΝΙΚΑ ΠΡΟΙΟΝΤΑ ATV | IDVSD | 3389110688948 | 1 |  | 7 | 56
VW3A31402 | Πρόσθετο φίλτρο εισόδου EMC S1 S2 M3 - 3Φ τροφοδοσία - 7 A | 116.87 | 1 ΤΜΧ | 1 ΤΜΧ | ΒΙΟΜΗΧΑΝΙΚΑ ΠΡΟΙΟΝΤΑ ATV | IDVSD | 3389110689020 | 1 |  | 7 | 56
VW3A31403 | Πρόσθετο φίλτρο εισόδου EMC S6 M2 - 1Φ τροφοδοσία - 16 A | 128.95 | 1 ΤΜΧ | 1 ΤΜΧ | ΒΙΟΜΗΧΑΝΙΚΑ ΠΡΟΙΟΝΤΑ ATV | IDVSD | 3389110689075 | 1 |  | 7 | 28
VW3A31404 | Πρόσθετο φίλτρο εισόδου EMC - 3Φ τροφοδοσία - 15 A | 143.64 | 1 ΤΜΧ | 1 ΤΜΧ | ΒΙΟΜΗΧΑΝΙΚΑ ΠΡΟΙΟΝΤΑ ATV | IDVSD | 3389110689464 | 1 |  | 10 | 80
VW3A31405 | Πρόσθετο φίλτρο εισόδου EMC S7 M2 - 1Φ τροφοδοσία - 22 A | 174.64 | 1 ΤΜΧ | 1 ΤΜΧ | ΒΙΟΜΗΧΑΝΙΚΑ ΠΡΟΙΟΝΤΑ ATV | IDVSD | 3389110689471 | 1 |  | 11 | 44
VW3A31406 | Πρόσθετο φίλτρο εισόδου EMC - 3Φ τροφοδοσία - 25 A | 216.26 | 1 ΤΜΧ | 1 ΤΜΧ | ΒΙΟΜΗΧΑΝΙΚΑ ΠΡΟΙΟΝΤΑ ATV | IDVSD | 3389110689488 | 1 |  | 11 | 44
VW3A31407 | Πρόσθετο φίλτρο εισόδου EMC - 3Φ τροφοδοσία - 47 A | 304.93 | 1 ΤΜΧ | 1 ΤΜΧ | ΒΙΟΜΗΧΑΝΙΚΑ ΠΡΟΙΟΝΤΑ ATV | IDVSD | 3389110690729 | 1 |  | 22 | 1000
VW3A31408 | Πρόσθετο φίλτρο εισόδου EMC - 3Φ τροφοδοσία - 83 A | 480.9 | 1 ΤΜΧ | 1 ΤΜΧ | ΒΙΟΜΗΧΑΝΙΚΑ ΠΡΟΙΟΝΤΑ ATV | IDVSD | 3389110690774 | 1 |  | 12 | 12
VW3A31409 | Πρόσθετο φίλτρο εισόδου EMC - 3Φ τροφοδοσία - 49 A | 393.58 | 1 ΤΜΧ | 1 ΤΜΧ | ΒΙΟΜΗΧΑΝΙΚΑ ΠΡΟΙΟΝΤΑ ATV | IDVSD | 3389110690781 | 1 |  | 12 | 1000
VW3A31451 | Αντιπαρασιτικά για ρελέ σύνδεσης στην έξοδο | 145.08 | 1 ΤΜΧ | 1 ΤΜΧ | ΒΙΟΜΗΧΑΝΙΚΑ ΠΡΟΙΟΝΤΑ ATV | IDVSD | 3389110693621 | 1 |  | 7 | 56
VW3A31452 | Αντιπαρασιτικά για ρελέ σύνδεσης στην έξοδο | 87.31 | 1 ΤΜΧ | 1 ΤΜΧ | ΒΙΟΜΗΧΑΝΙΚΑ ΠΡΟΙΟΝΤΑ ATV | IDVSD | 3389110693638 | 1 |  | 7 | 56
VW3A31453 | Αντιπαρασιτικά για ρελέ σύνδεσης στην έξοδο | 87.31 | 1 ΤΜΧ | 1 ΤΜΧ | ΒΙΟΜΗΧΑΝΙΚΑ ΠΡΟΙΟΝΤΑ ATV | IDVSD | 3389110698954 | 1 |  | 7 | 56
VW3A31811 | Kit τοποθέτησης ρυθμιστών στροφών ATV312 πιστοποίησης UL τύπου 1 | 87.31 | 1 ΤΜΧ | 1 ΤΜΧ | ΒΙΟΜΗΧΑΝΙΚΑ ΠΡΟΙΟΝΤΑ ATV | IDVSD | 3389110690811 | 1 |  | 7 | 56
VW3A31812 | Kit τοποθέτησης ρυθμιστών στροφών ATV312 πιστοποίησης UL τύπου 1 | 76.56 | 1 ΤΜΧ | 1 ΤΜΧ | ΒΙΟΜΗΧΑΝΙΚΑ ΠΡΟΙΟΝΤΑ ATV | IDVSD | 3389110690828 | 1 |  | 7 | 56
VW3A31813 | Kit τοποθέτησης ρυθμιστών στροφών ATV312 πιστοποίησης UL τύπου 1 | 79.25 | 1 ΤΜΧ | 1 ΤΜΧ | ΒΙΟΜΗΧΑΝΙΚΑ ΠΡΟΙΟΝΤΑ ATV | IDVSD | 3389110690927 | 1 |  | 56
VW3A31814 | Kit τοποθέτησης ρυθμιστών στροφών ATV312 πιστοποίησης UL τύπου 1 | 81.95 | 1 ΤΜΧ | 1 ΤΜΧ | ΒΙΟΜΗΧΑΝΙΚΑ ΠΡΟΙΟΝΤΑ ATV | IDVSD | 3389110691153 | 1 |  | 7 | 56
VW3A31815 | Kit τοποθέτησης ρυθμιστών στροφών ATV312 πιστοποίησης UL τύπου 1 | 81.95 | 1 ΤΜΧ | 1 ΤΜΧ | ΒΙΟΜΗΧΑΝΙΚΑ ΠΡΟΙΟΝΤΑ ATV | IDVSD | 3389110691795 | 1 |  | 6 | 48
VW3A31816 | Kit τοποθέτησης ρυθμιστών στροφών ATV312 πιστοποίησης UL τύπου 1 | 83.29 | 1 ΤΜΧ | 1 ΤΜΧ | ΒΙΟΜΗΧΑΝΙΚΑ ΠΡΟΙΟΝΤΑ ATV | IDVSD | 3389110691825 | 1 |  | 48 | 1000
VW3A31817 | Kit τοποθέτησης ρυθμιστών στροφών ATV312 πιστοποίησης UL τύπου 1 | 122.24 | 1 ΤΜΧ | 1 ΤΜΧ | ΒΙΟΜΗΧΑΝΙΚΑ ΠΡΟΙΟΝΤΑ ATV | IDVSD | 3389110691917 | 1 |  | 12 | 14
VW3A31852 | Altivar 212 βάση για συμμετρική στερέωση ράγας DIN | 34.92 | 1 ΤΜΧ | 1 ΤΜΧ | ΒΙΟΜΗΧΑΝΙΚΑ ΠΡΟΙΟΝΤΑ ATV | IDVSD | 3389110691955 | 1 |  | 7 | 56
VW3A3201 | Altivar 71 κάρτα λογικών I/O - για ATV61/ATV71 | 122.24 | 1 ΤΜΧ | 1 ΤΜΧ | ΒΙΟΜΗΧΑΝΙΚΑ ΠΡΟΙΟΝΤΑ ATV | IDVSD | 3389118067103 | 1 |  | 7 | 1000
VW3A3202 | Altivar 71 κάρτα επέκτασης I/O για ATV61/ATV71 | 210.89 | 1 ΤΜΧ | 1 ΤΜΧ | ΒΙΟΜΗΧΑΝΙΚΑ ΠΡΟΙΟΝΤΑ ATV | IDVSD | 3389118067110 | 1 |  | 7 | 1000
VW3A3203 | Altivar - κάρτα επέκτασης I/O | 70.57 | 1 ΤΜΧ | 1 ΤΜΧ | ΒΙΟΜΗΧΑΝΙΚΑ ΠΡΟΙΟΝΤΑ ATV | IDVSD | 3606480702525 | 1 |  | 14 | 1000
VW3A3204 | Altivar - κάρτα εξόδου | 40.91 | 1 ΤΜΧ | 1 ΤΜΧ | ΒΙΟΜΗΧΑΝΙΚΑ ΠΡΟΙΟΝΤΑ ATV | IDVSD | 3606480702532 | 1 |  | 14 | 1000
VW3A3301 | Altivar Fipio κάρτα επικοινωνίας - για ATV61/ATV71 - 1 Mbps | 291.5 | 1 ΤΜΧ | 1 ΤΜΧ | ΒΙΟΜΗΧΑΝΙΚΑ ΠΡΟΙΟΝΤΑ ATV | IDVSD | 3389118067127 | 1 |  | 7 | 1000
VW3A3302 | Altivar 71 Modbus Plus κάρτα επικοινωνίας - for ATV61/ATV71 - 1 Mbps | 291.5 | 1 ΤΜΧ | 1 ΤΜΧ | ΒΙΟΜΗΧΑΝΙΚΑ ΠΡΟΙΟΝΤΑ ATV | IDVSD | 3389118067134 | 1 |  | 7 | 1000
VW3A3303 | Altivar 71 Modbus ASCII κάρτα επικοινωνίας - 4800/9600/19200 bps | 291.5 | 1 ΤΜΧ | 1 ΤΜΧ | ΒΙΟΜΗΧΑΝΙΚΑ ΠΡΟΙΟΝΤΑ ATV | IDVSD | 3389118067141 | 1 |  | 7 | 1000
VW3A3304 | Altivar 71 Interbus κάρτα επικοινωνίας | 291.5 | 1 ΤΜΧ | 1 ΤΜΧ | ΒΙΟΜΗΧΑΝΙΚΑ ΠΡΟΙΟΝΤΑ ATV | IDVSD | 3389118067158 | 1 |  | 7 | 100
VW3A3307 | Altivar 71 Profibus DP κάρτα επικοινωνίας | 291.5 | 1 ΤΜΧ | 1 ΤΜΧ | ΒΙΟΜΗΧΑΝΙΚΑ ΠΡΟΙΟΝΤΑ ATV | IDVSD | 3389118067165 | 1 |  | 7 | 56
VW3A3307S371 | Altivar 71 Profibus DP V1 κάρτα επικοινωνίας - 1.5 Mbps | 398.14 | 1 ΤΜΧ | 1 ΤΜΧ | ΒΙΟΜΗΧΑΝΙΚΑ ΠΡΟΙΟΝΤΑ ATV | IDVSD | 3389118225329 | 1 |  | 7 | 56
VW3A3309 | Altivar 71 DeviceNet κάρτα επικοινωνίας - 125/250/500 kbps | 291.5 | 1 ΤΜΧ | 1 ΤΜΧ | ΒΙΟΜΗΧΑΝΙΚΑ ΠΡΟΙΟΝΤΑ ATV | IDVSD | 3389118067172 | 1 |  | 7 | 1000
VW3A3310D | Altivar 71 Modbus TCP κάρτα επικοινωνίας - 1 RJ45 - 10/100 Mbps | 320 | 1 ΤΜΧ | 1 ΤΜΧ | ΒΙΟΜΗΧΑΝΙΚΑ ΠΡΟΙΟΝΤΑ ATV | IDVSD | 3389119218504 | 1 |  | 7 | 1000
VW3A3311 | Altivar 71 Fipio κάρτα επικοινωνίας - 1 Mbps | 291.5 | 1 ΤΜΧ | 1 ΤΜΧ | ΒΙΟΜΗΧΑΝΙΚΑ ΠΡΟΙΟΝΤΑ ATV | IDVSD | 3389118067196 | 1 |  | 7 | 1000
VW3A3316 | Altivar 71 Ethernet IP κάρτα επικοινωνίας - 10/100 Mbps - 2 RJ45 | 387.07 | 1 ΤΜΧ | 1 ΤΜΧ | ΒΙΟΜΗΧΑΝΙΚΑ ΠΡΟΙΟΝΤΑ ATV | IDVSD | 3389118310964 | 1 |  | 7 | 1000
VW3A3327 | Altivar Profinet κάρτα επικοινωνίας | 492.5 | 1 ΤΜΧ | 1 ΤΜΧ | ΒΙΟΜΗΧΑΝΙΚΑ ΠΡΟΙΟΝΤΑ ATV | IDVSD | 3606480496950 | 1 |  | 7 | 56
VW3A34003 | Altivar - ATV340 κιτ κλεμμών - S3 | 33.63 | 1 ΤΜΧ | 1 ΤΜΧ | ΒΙΟΜΗΧΑΝΙΚΑ ΠΡΟΙΟΝΤΑ ATV | IDVSD | 3606481184214 | 1 |  | 1 | 10
VW3A3401 | Altivar 71 κάρτα διασύνδεσης κωδικοποιητή με διαφορικές εξόδους - 5 VDC | 174.64 | 1 ΤΜΧ | 1 ΤΜΧ | ΒΙΟΜΗΧΑΝΙΚΑ ΠΡΟΙΟΝΤΑ ATV | IDVSD | 3389118067202 | 1 |  | 7 | 1000
VW3A3402 | Altivar 71 κάρτα διασύνδεσης κωδικοποιητή με διαφορικές εξόδους - 15 VDC | 174.64 | 1 ΤΜΧ | 1 ΤΜΧ | ΒΙΟΜΗΧΑΝΙΚΑ ΠΡΟΙΟΝΤΑ ATV | IDVSD | 3389118067219 | 1 |  | 7 | 100
VW3A3403 | Altivar 71 κάρτα διασύνδεσης κωδικοποιητή με έξοδο ανοικτού συλλέκτη - 12 V DC | 174.64 | 1 ΤΜΧ | 1 ΤΜΧ | ΒΙΟΜΗΧΑΝΙΚΑ ΠΡΟΙΟΝΤΑ ATV | IDVSD | 3389118067226 | 1 |  | 7 | 56
VW3A3404 | Altivar 71 κάρτα διασύνδεσης κωδικοποιητή με έξοδο ανοικτού συλλέκτη - 15 V DC | 174.64 | 1 ΤΜΧ | 1 ΤΜΧ | ΒΙΟΜΗΧΑΝΙΚΑ ΠΡΟΙΟΝΤΑ ATV | IDVSD | 3389118067233 | 1 |  | 7 | 1000
VW3A3405 | Altivar 71 κάρτα διασύνδεσης αποκωδικοποιητή με εξόδους push-pull - 12 V DC | 174.64 | 1 ΤΜΧ | 1 ΤΜΧ | ΒΙΟΜΗΧΑΝΙΚΑ ΠΡΟΙΟΝΤΑ ATV | IDVSD | 3389118067240 | 1 |  | 7 | 1000
VW3A3406 | Altivar 71 κάρτα διασύνδεσης αποκωδικοποιητή με εξόδους push-pull - 15 V DC | 174.64 | 1 ΤΜΧ | 1 ΤΜΧ | ΒΙΟΜΗΧΑΝΙΚΑ ΠΡΟΙΟΝΤΑ ATV | IDVSD | 3389118067257 | 1 |  | 7 | 1000
VW3A3407 | Altivar 71 κάρτα διασύνδεσης αποκωδικοποιητή με εξόδους push-pull - 24 V DC | 174.64 | 1 ΤΜΧ | 1 ΤΜΧ | ΒΙΟΜΗΧΑΝΙΚΑ ΠΡΟΙΟΝΤΑ ATV | IDVSD | 3389118067264 | 1 |  | 7 | 1000
VW3A3408 | Altivar 71 κάρτα διασύνδεσης κωδικοποιητή ανάλυσης - 1,25 ... 5,6 Vrms | 174.64 | 1 ΤΜΧ | 1 ΤΜΧ | ΒΙΟΜΗΧΑΝΙΚΑ ΠΡΟΙΟΝΤΑ ATV | IDVSD | 3389119214193 | 1 |  | 7 | 64
VW3A3409 | Altivar 71 universal κάρταςδιασύνδεσης κωδικοποιητή - 5 V | 229.42 | 1 ΤΜΧ | 1 ΤΜΧ | ΒΙΟΜΗΧΑΝΙΚΑ ΠΡΟΙΟΝΤΑ ATV | IDVSD | 3389119214209 | 1 |  | 7 | 100
VW3A3420 | Altivar Process 900 - κάρτα encoder | 178.23 | 1 ΤΜΧ | 1 ΤΜΧ | ΒΙΟΜΗΧΑΝΙΚΑ ΠΡΟΙΟΝΤΑ ATV | IDVSD | 3606485441252 | 1 |  | 16 | 100
VW3A3422 | Altivar Process 900 - κάρτα encoder | 310.67 | 1 ΤΜΧ | 1 ΤΜΧ | ΒΙΟΜΗΧΑΝΙΚΑ ΠΡΟΙΟΝΤΑ ATV | IDVSD | 3606485441269 | 1 |  | 16 | 64
VW3A3423 | Altivar Process 900 - κάρτα encoder | 328.73 | 1 ΤΜΧ | 1 ΤΜΧ | ΒΙΟΜΗΧΑΝΙΚΑ ΠΡΟΙΟΝΤΑ ATV | IDVSD | 3606485441276 | 1 |  | 16 | 64
VW3A3424 | Altivar Process 900 - κάρτα encoder | 178.91 | 1 ΤΜΧ | 1 ΤΜΧ | ΒΙΟΜΗΧΑΝΙΚΑ ΠΡΟΙΟΝΤΑ ATV | IDVSD | 3606481211491 | 1 |  | 16 | 128
VW3A3501 | Altivar 71 ελεγκτής εντός προγραμματιζόμενης κάρτας - 24VDC | 437.91 | 1 ΤΜΧ | 1 ΤΜΧ | ΒΙΟΜΗΧΑΝΙΚΑ ΠΡΟΙΟΝΤΑ ATV | IDVSD | 3389119201001 | 1 |  | 7 | 1000
VW3A3502 | Altivar 61 κάρτα πολλαπλών αντλιών - 24 V DC - Υποδοχή SUB-D 9-way αρσενικό - για μονάδα δίσκου ταχύτητας Altivar | 521.67 | 1 ΤΜΧ | 1 ΤΜΧ | ΒΙΟΜΗΧΑΝΙΚΑ ΠΡΟΙΟΝΤΑ ATV | IDVSD | 3389119209946 | 1 |  | 7 | 56
VW3A3601 | Altivar Ethercat 2 x RJ45 μονάδα επικοινωνίας | 273.25 | 1 ΤΜΧ | 1 ΤΜΧ | ΒΙΟΜΗΧΑΝΙΚΑ ΠΡΟΙΟΝΤΑ ATV | IDVSD | 3606480326714 | 1 |  | 60 | 100
VW3A3607 | Altivar Profibus DP μονάδα επικοινωνίας | 250.7 | 1 ΤΜΧ | 1 ΤΜΧ | ΒΙΟΜΗΧΑΝΙΚΑ ΠΡΟΙΟΝΤΑ ATV | IDVSD | 3606480177583 | 1 |  | 100 | 1000
VW3A3608 | Lexium 32 CANopen Daisy Chain 2 x RJ45 μονάδα επικοινωνίας | 152.2 | 1 ΤΜΧ | 1 ΤΜΧ | ΒΙΟΜΗΧΑΝΙΚΑ ΠΡΟΙΟΝΤΑ ATV | IDVSD | 3606480177569 | 1 |  | 24 | 72
VW3A3616 | Altivar Ethernet TCP/IP μονάδα επικοινωνίας | 267.89 | 1 ΤΜΧ | 1 ΤΜΧ | ΒΙΟΜΗΧΑΝΙΚΑ ΠΡΟΙΟΝΤΑ ATV | IDVSD | 3606480177590 | 1 |  | 100 | 1000
VW3A3628 | Altivar CANopen μονάδα ανοιχτού τύπου επικοινωνίας | 200.99 | 1 ΤΜΧ | 1 ΤΜΧ | ΒΙΟΜΗΧ. ΠΡΟΙΟΝΤΑ SERVO | IDMST | 3606485221823 | 1 |  | 24 | 96
VW3A3720 | Altivar - κάρτα Ethernet/IP, ModbusTCP - 2RJ45 | 229.72 | 1 ΤΜΧ | 1 ΤΜΧ | ΒΙΟΜΗΧΑΝΙΚΑ ΠΡΟΙΟΝΤΑ ATV | IDVSD | 3606480702549 | 1 |  | 16 | 1000
VW3A3721 | Altivar - κάρτα Ethernet/IP, ModbusTCP, MultiDrive-Link - 2RJ45 | 378.74 | 1 ΤΜΧ | 1 ΤΜΧ | ΒΙΟΜΗΧΑΝΙΚΑ ΠΡΟΙΟΝΤΑ ATV | IDVSD | 3606481156426 | 1 |  | 16 | 1000
VW3A4401 | Altivar 71 πρόσθετο φίλτρο αποτύπωσης EMC S2 - τροφοδοσία 3 φάσεων - 12 A | 159.2 | 1 ΤΜΧ | 1 ΤΜΧ | ΒΙΟΜΗΧΑΝΙΚΑ ΠΡΟΙΟΝΤΑ ATV | IDVSD | 3389118065604 | 1 |  | 28 | 28
VW3A4402 | Altivar 71 πρόσθετο φίλτρο αποτύπωσης EMC S3 - τροφοδοσία 3 φάσεων - 26 A | 189.4 | 1 ΤΜΧ | 1 ΤΜΧ | ΒΙΟΜΗΧΑΝΙΚΑ ΠΡΟΙΟΝΤΑ ATV | IDVSD | 3389118065611 | 1 |  | 8 | 1000
VW3A4403 | Altivar 71 πρόσθετο φίλτρο αποτύπωσης EMC S4 - τροφοδοσία 3 φάσεων - 35 A | 218.97 | 1 ΤΜΧ | 1 ΤΜΧ | ΒΙΟΜΗΧΑΝΙΚΑ ΠΡΟΙΟΝΤΑ ATV | IDVSD | 3389118065628 | 1 |  | 8 | 1000
VW3A4404 | Altivar 71 πρόσθετο φίλτρο αποτύπωσης S5A S5B - τροφοδοσία 3 φάσεων - 46 A | 291.5 | 1 ΤΜΧ | 1 ΤΜΧ | ΒΙΟΜΗΧΑΝΙΚΑ ΠΡΟΙΟΝΤΑ ATV | IDVSD | 3389118065703 | 1 |  | 8 | 8
VW3A4405 | Altivar 71 πρόσθετο φίλτρο αποτύπωσης EMC S5B - τροφοδοσία 3 φάσεων - 72 A | 471.16 | 1 ΤΜΧ | 1 ΤΜΧ | ΒΙΟΜΗΧΑΝΙΚΑ ΠΡΟΙΟΝΤΑ ATV | IDVSD | 3389118065710 | 1 |  | 4 | 4
VW3A4406 | Πρόσθετο φίλτρο εισόδου EMC - 3Φ τροφοδοσία - 90 A | 613.89 | 1 ΤΜΧ | 1 ΤΜΧ | ΒΙΟΜΗΧΑΝΙΚΑ ΠΡΟΙΟΝΤΑ ATV | IDVSD | 3389118065635 | 1 |  | 3 | 4
VW3A4407 | Πρόσθετο φίλτρο εισόδου EMC - 3Φ τροφοδοσία - 92 A | 779.27 | 1 ΤΜΧ | 1 ΤΜΧ | ΒΙΟΜΗΧΑΝΙΚΑ ΠΡΟΙΟΝΤΑ ATV | IDVSD | 3389118065642 | 1 |  | 4 | 4
VW3A4408 | Πρόσθετο φίλτρο εισόδου EMC - 3Φ τροφοδοσία - 180 A | 963.15 | 1 ΤΜΧ | 1 ΤΜΧ | ΒΙΟΜΗΧΑΝΙΚΑ ΠΡΟΙΟΝΤΑ ATV | IDVSD | 3389118065659 | 1 |  | 1 | 4
VW3A4410 | Altivar 71 EMC φίλτρο εισόδου ραδιοπαρεμβολών - 3Φ τροφοδοσία - 273 V | 1316.42 | 1 ΤΜΧ | 1 ΤΜΧ | ΒΙΟΜΗΧΑΝΙΚΑ ΠΡΟΙΟΝΤΑ ATV | IDVSD | 3389119201353 | 1 |  | 8 | 16
VW3A4411 | Altivar 71 EMC φίλτρο εισόδου ραδιοπαρεμβολών 336/546A 125W - 3Φ τροφοδοσία | 1732.85 | 1 ΤΜΧ | 1 ΤΜΧ | ΒΙΟΜΗΧΑΝΙΚΑ ΠΡΟΙΟΝΤΑ ATV | IDVSD | 3389119201360 | 1 |  | 1 | 3
VW3A4412 | Altivar 71 EMC φίλτρο εισόδου ραδιοπαρεμβολών 728A - 210W - 3Φ τροφοδοσία | 2229.86 | 1 ΤΜΧ | 1 ΤΜΧ | ΒΙΟΜΗΧΑΝΙΚΑ ΠΡΟΙΟΝΤΑ ATV | IDVSD | 3389119201377 | 1 |  | 1 | 1
VW3A4420 | Altivar πρόσθετο φίλτρο EMC - 10.1 A - 1 PH | 91.59 | 1 ΤΜΧ | 1 ΤΜΧ | ΒΙΟΜΗΧΑΝΙΚΑ ΠΡΟΙΟΝΤΑ ATV | IDVSD | 3606480166877 | 1 |  | 11 | 88
VW3A4430 | Altivar 340 βάση για στερέωση EMC -για speed drive - size 1 | 37.35 | 1 ΤΜΧ | 1 ΤΜΧ | ΒΙΟΜΗΧΑΝΙΚΑ ΠΡΟΙΟΝΤΑ ATV | IDVSD | 3606481154590 | 1 |  | 5 | 40
VW3A4431 | Altivar 340 βάση για στερέωση EMC -για speed drive - size 2 | 41.08 | 1 ΤΜΧ | 1 ΤΜΧ | ΒΙΟΜΗΧΑΝΙΚΑ ΠΡΟΙΟΝΤΑ ATV | IDVSD | 3606481154606 | 1 |  | 1 | 5
VW3A4432 | Altivar 340 βάση για στερέωση EMC -για speed drive - size 3 | 54.15 | 1 ΤΜΧ | 1 ΤΜΧ | ΒΙΟΜΗΧΑΝΙΚΑ ΠΡΟΙΟΝΤΑ ATV | IDVSD | 3606481154613 | 1 |  | 1 | 7
VW3A4501 | DC επαγωγές (chokes)- 18 mH - 2.2 A -για ρυθμιστή στροφών | 87.31 | 1 ΤΜΧ | 1 ΤΜΧ | ΒΙΟΜΗΧΑΝΙΚΑ ΠΡΟΙΟΝΤΑ ATV | IDVSD | 3389118065673 | 1 |  | 1 | 20
VW3A4502 | DC επαγωγές (chokes) - 10 mH - 4.3 A - για ρυθμιστή στροφών | 94.03 | 1 ΤΜΧ | 1 ΤΜΧ | ΒΙΟΜΗΧΑΝΙΚΑ ΠΡΟΙΟΝΤΑ ATV | IDVSD | 3389118065680 | 1 |  | 1 | 20
VW3A4503 | DC επαγωγές (chokes) - 6.8 mH - 8 A - για ρυθμιστή στροφών | 116.87 | 1 ΤΜΧ | 1 ΤΜΧ | ΒΙΟΜΗΧΑΝΙΚΑ ΠΡΟΙΟΝΤΑ ATV | IDVSD | 3389118065697 | 1 |  | 30 | 1000
VW3A4504 | DC επαγωγές (chokes) - 3.9 mH - 10.7 A - για ρυθμιστή στροφών | 116.87 | 1 ΤΜΧ | 1 ΤΜΧ | ΒΙΟΜΗΧΑΝΙΚΑ ΠΡΟΙΟΝΤΑ ATV | IDVSD | 3389118065802 | 1 |  | 1 | 20
VW3A4505 | DC επαγωγές (chokes) - 3.2 mH - 14.3 A - για ρυθμιστή στροφών | 141.06 | 1 ΤΜΧ | 1 ΤΜΧ | ΒΙΟΜΗΧΑΝΙΚΑ ΠΡΟΙΟΝΤΑ ATV | IDVSD | 3389118065819 | 1 |  | 1 | 30
VW3A4506 | DC επαγωγές (chokes) - 2.2 mH - 19.2 A - για ρυθμιστή στροφών | 151.79 | 1 ΤΜΧ | 1 ΤΜΧ | ΒΙΟΜΗΧΑΝΙΚΑ ΠΡΟΙΟΝΤΑ ATV | IDVSD | 3389118065826 | 1 |  | 1 | 30
VW3A4507 | DC επαγωγές (chokes) - 1.6 mH - 27.4 A - για ρυθμιστή στροφών | 169.28 | 1 ΤΜΧ | 1 ΤΜΧ | ΒΙΟΜΗΧΑΝΙΚΑ ΠΡΟΙΟΝΤΑ ATV | IDVSD | 3389118065833 | 1 |  | 1 | 30
VW3A4508 | DC επαγωγές (chokes) - 1.2 mH - 44 A - για ρυθμιστή στροφών | 218.97 | 1 ΤΜΧ | 1 ΤΜΧ | ΒΙΟΜΗΧΑΝΙΚΑ ΠΡΟΙΟΝΤΑ ATV | IDVSD | 3389118065840 | 1 |  | 1 | 20
VW3A4509 | DC επαγωγές (chokes) - 0.7 mH - 36 A - για ρυθμιστή στροφών | 248.5 | 1 ΤΜΧ | 1 ΤΜΧ | ΒΙΟΜΗΧΑΝΙΚΑ ΠΡΟΙΟΝΤΑ ATV | IDVSD | 3389118065857 | 1 |  | 1 | 30
VW3A4510 | DC επαγωγές (chokes) - 0.52 mH - 85 A - για ρυθμιστή στροφών | 335.84 | 1 ΤΜΧ | 1 ΤΜΧ | ΒΙΟΜΗΧΑΝΙΚΑ ΠΡΟΙΟΝΤΑ ATV | IDVSD | 3389118065864 | 1 |  | 1 | 10
VW3A4511 | DC επαγωγές (chokes) - 0.22 mH - 171 A - για ρυθμιστή στροφών | 497.04 | 1 ΤΜΧ | 1 ΤΜΧ | ΒΙΟΜΗΧΑΝΙΚΑ ΠΡΟΙΟΝΤΑ ATV | IDVSD | 3389118065871 | 1 |  | 1 | 4
VW3A4512 | DC επαγωγές (chokes) - 0.09 mH - 195 A - για ρυθμιστή στροφών | 584.34 | 1 ΤΜΧ | 1 ΤΜΧ | ΒΙΟΜΗΧΑΝΙΚΑ ΠΡΟΙΟΝΤΑ ATV | IDVSD | 3389118065888 | 1 |  | 1 | 4
VW3A4520 | DC επαγωγές (chokes) - 0.138 mH - για ρυθμιστή στροφών | 1044.01 | 1 ΤΜΧ | 1 ΤΜΧ | ΒΙΟΜΗΧΑΝΙΚΑ ΠΡΟΙΟΝΤΑ ATV | IDVSD | 3389119208857 | 1 |  | 1 | 12
VW3A4551 | Altivar 71 τσοκ ρεύματος /μοτέρ - 10 mH - 4A - 3 φάσεις - 45W - για speed drive | 259.26 | 1 ΤΜΧ | 1 ΤΜΧ | ΒΙΟΜΗΧΑΝΙΚΑ ΠΡΟΙΟΝΤΑ ATV | IDVSD | 3389118066014 | 1 |  | 20
VW3A4552 | Altivar 71 τσοκ ρεύματος /μοτέρ - 4 mH - 10A - 3 φάσεις - 65W - για speed drive | 366.75 | 1 ΤΜΧ | 1 ΤΜΧ | ΒΙΟΜΗΧΑΝΙΚΑ ΠΡΟΙΟΝΤΑ ATV | IDVSD | 3389118066021 | 1 |  | 12
VW3A4553 | Altivar 71 τσοκ ρεύματος /μοτέρ - 2 mH - 17A - 3 φάσεις - 75W - για speed drive | 393.58 | 1 ΤΜΧ | 1 ΤΜΧ | ΒΙΟΜΗΧΑΝΙΚΑ ΠΡΟΙΟΝΤΑ ATV | IDVSD | 3389118066038 | 1 |  | 12
VW3A4554 | Altivar 71 τσοκ ρεύματος /μοτέρ - 1mH - 31A - 3 φάσεις - 90W - για speed drive | 440.59 | 1 ΤΜΧ | 1 ΤΜΧ | ΒΙΟΜΗΧΑΝΙΚΑ ΠΡΟΙΟΝΤΑ ATV | IDVSD | 3389118065932 | 1 |  | 12
VW3A4555 | Altivar 71 τσοκ ρεύματος /μοτέρ - 0,5mH - 60A - 3 φάσεις - 94W - για speed drive | 572.25 | 1 ΤΜΧ | 1 ΤΜΧ | ΒΙΟΜΗΧΑΝΙΚΑ ΠΡΟΙΟΝΤΑ ATV | IDVSD | 3389118065949 | 1 |  | 8
VW3A4556 | Επαγωγές γραμμής (line chokes) - 0.3mH - 107A -3Φ - 260W - για ρυθμιστή στροφών | 788.53 | 1 ΤΜΧ | 1 ΤΜΧ | ΒΙΟΜΗΧΑΝΙΚΑ ΠΡΟΙΟΝΤΑ ATV | IDVSD | 3389118066045 | 1 |  | 1 | 2
VW3A4557 | Επαγωγές γραμμής (line chokes) - 0.15mH - 230A -3Φ - 400W - για ρυθμιστή στροφών | 957.76 | 1 ΤΜΧ | 1 ΤΜΧ | ΒΙΟΜΗΧΑΝΙΚΑ ΠΡΟΙΟΝΤΑ ATV | IDVSD | 3389118066052 | 1 |  | 1 | 1
VW3A4558 | Επαγωγές γραμμής (line chokes) - 0.155mH - 184A -3Φ - 220W -για ρυθμιστή στροφών | 891.95 | 1 ΤΜΧ | 1 ΤΜΧ | ΒΙΟΜΗΧΑΝΙΚΑ ΠΡΟΙΟΝΤΑ ATV | IDVSD | 3389119201414 | 1 |  | 1 | 2
VW3A4559 | Επαγωγές γραμμής (line chokes) - 0.12mH - 222A -3Φ - 278W - για ρυθμιστή στροφών | 933.58 | 1 ΤΜΧ | 1 ΤΜΧ | ΒΙΟΜΗΧΑΝΙΚΑ ΠΡΟΙΟΝΤΑ ATV | IDVSD | 3389119201421 | 1 |  | 1 | 2
VW3A4560 | Επαγωγές γραμμής (line chokes) - 0.098mH - 264A -3Φ - 245W - ια ρυθμιστή στροφών | 1120.3 | 1 ΤΜΧ | 1 ΤΜΧ | ΒΙΟΜΗΧΑΝΙΚΑ ΠΡΟΙΟΝΤΑ ATV | IDVSD | 3389119201438 | 1 |  | 1 | 2
VW3A4561 | Επαγωγές γραμμής (line chokes) - 0.066mH - 344A -3Φ - 258W -για ρυθμιστή στροφών | 1250.62 | 1 ΤΜΧ | 1 ΤΜΧ | ΒΙΟΜΗΧΑΝΙΚΑ ΠΡΟΙΟΝΤΑ ATV | IDVSD | 3389119201445 | 1 |  | 1 | 2
VW3A4562 | Επαγωγές γραμμής (line chokes) - 0.049mH - 429A -3Φ - 278W -για ρυθμιστή στροφών | 1410.47 | 1 ΤΜΧ | 1 ΤΜΧ | ΒΙΟΜΗΧΑΝΙΚΑ ΠΡΟΙΟΝΤΑ ATV | IDVSD | 3389119201452 | 1 |  | 1 | 2
VW3A4563 | Επαγωγές γραμμής (line chokes) - 0.038mH - 509A -3Φ - 280W -για ρυθμιστή στροφών | 1554.21 | 1 ΤΜΧ | 1 ΤΜΧ | ΒΙΟΜΗΧΑΝΙΚΑ ΠΡΟΙΟΝΤΑ ATV | IDVSD | 3389119201469 | 1 |  | 1 | 2
VW3A4564 | Επαγωγές γραμμής (line chokes) - 0.038mH - 613A -3Φ - 307W -για ρυθμιστή στροφών | 1723.43 | 1 ΤΜΧ | 1 ΤΜΧ | ΒΙΟΜΗΧΑΝΙΚΑ ΠΡΟΙΟΝΤΑ ATV | IDVSD | 3389119201476 | 1 |  | 1 | 2
VW3A46129 | Altivar71 παθητικό φίλτρο 89A - 400V - 50Hz | 8056.52 | 1 ΤΜΧ | 1 ΤΜΧ | ΒΙΟΜΗΧΑΝΙΚΑ ΠΡΟΙΟΝΤΑ ATV | IDVSD | 3606480640209 | 1
VW3A46130 | Altivar71 παθητικό φίλτρο 105A - 400V - 50Hz | 9618.37 | 1 ΤΜΧ | 1 ΤΜΧ | ΒΙΟΜΗΧΑΝΙΚΑ ΠΡΟΙΟΝΤΑ ATV | IDVSD | 3606480640216 | 1 |  | 1
VW3A46138 | Altivar71 παθητικό φίλτρο 450A - 400V - 50Hz | 30435.74 | 1 ΤΜΧ | 1 ΤΜΧ | ΒΙΟΜΗΧΑΝΙΚΑ ΠΡΟΙΟΝΤΑ ATV | IDVSD | 3606480640292 | 1 |  | 1 | 1
VW3A4614 | Φίλτρο 434A 400V | 23692.01 | 1 ΤΜΧ | 1 ΤΜΧ | ΒΙΟΜΗΧΑΝΙΚΑ ΠΡΟΙΟΝΤΑ ATV | IDVSD | 3389119204187
VW3A4615 | Φίλτρο 578A 400V | 27774.58 | 1 ΤΜΧ | 1 ΤΜΧ | ΒΙΟΜΗΧΑΝΙΚΑ ΠΡΟΙΟΝΤΑ ATV | IDVSD | 3389119204194
VW3A4616 | Φίλτρο 740A 400V | 31975.65 | 1 ΤΜΧ | 1 ΤΜΧ | ΒΙΟΜΗΧΑΝΙΚΑ ΠΡΟΙΟΝΤΑ ATV | IDVSD | 3389119204200
VW3A4617 | Φίλτρο 867A 400V | 41655.27 | 1 ΤΜΧ | 1 ΤΜΧ | ΒΙΟΜΗΧΑΝΙΚΑ ΠΡΟΙΟΝΤΑ ATV | IDVSD | 3389119204217
VW3A4634 | Φίλτρο 434A 400V | 32541.95 | 1 ΤΜΧ | 1 ΤΜΧ | ΒΙΟΜΗΧΑΝΙΚΑ ΠΡΟΙΟΝΤΑ ATV | IDVSD | 3389119204354
VW3A4635 | Φίλτρο 578A 400V | 38119.23 | 1 ΤΜΧ | 1 ΤΜΧ | ΒΙΟΜΗΧΑΝΙΚΑ ΠΡΟΙΟΝΤΑ ATV | IDVSD | 3389119204361
VW3A4636 | Φίλτρο 740A 400V | 46929.66 | 1 ΤΜΧ | 1 ΤΜΧ | ΒΙΟΜΗΧΑΝΙΚΑ ΠΡΟΙΟΝΤΑ ATV | IDVSD | 3389119204378
VW3A4637 | Φίλτρο 867A 400V | 57182.14 | 1 ΤΜΧ | 1 ΤΜΧ | ΒΙΟΜΗΧΑΝΙΚΑ ΠΡΟΙΟΝΤΑ ATV | IDVSD | 3389119204385
VW3A4703 | Altivar ATV600 φίλτρο εισόδου EMC 35A | 178.87 | 1 ΤΜΧ | 1 ΤΜΧ | ΒΙΟΜΗΧΑΝΙΚΑ ΠΡΟΙΟΝΤΑ ATV | IDVSD | 3606480736520 | 1 |  | 10 | 12
VW3A4704 | Altivar ATV600 φίλτρο εισόδου EMC 20A | 200.67 | 1 ΤΜΧ | 1 ΤΜΧ | ΒΙΟΜΗΧΑΝΙΚΑ ΠΡΟΙΟΝΤΑ ATV | IDVSD | 3606480736537 | 1 |  | 4 | 4
VW3A4705 | Altivar ATV600 φίλτρο εισόδου EMC 70A | 388.26 | 1 ΤΜΧ | 1 ΤΜΧ | ΒΙΟΜΗΧΑΝΙΚΑ ΠΡΟΙΟΝΤΑ ATV | IDVSD | 3606480736544 | 1 |  | 4 | 1000
VW3A4706 | Altivar ATV600 φίλτρο εισόδου EMC 100A | 503.85 | 1 ΤΜΧ | 1 ΤΜΧ | ΒΙΟΜΗΧΑΝΙΚΑ ΠΡΟΙΟΝΤΑ ATV | IDVSD | 3606480736551 | 1 |  | 4
VW3A4707 | Altivar ATV600 φίλτρο εισόδου EMC 160A | 560.58 | 1 ΤΜΧ | 1 ΤΜΧ | ΒΙΟΜΗΧΑΝΙΚΑ ΠΡΟΙΟΝΤΑ ATV | IDVSD | 3606480736568 | 1 |  | 9
VW3A4708 | Altivar ATV600 φίλτρο εισόδου EMC 200A | 684.9 | 1 ΤΜΧ | 1 ΤΜΧ | ΒΙΟΜΗΧΑΝΙΚΑ ΠΡΟΙΟΝΤΑ ATV | IDVSD | 3606480736575 | 1 |  | 4 | 4
VW3A5101 | Επαγωγή κινητήρα - 12 A - για ρυθμιστή στροφών | 248.5 | 1 ΤΜΧ | 1 ΤΜΧ | ΒΙΟΜΗΧΑΝΙΚΑ ΠΡΟΙΟΝΤΑ ATV | IDVSD | 3389118065895 | 1 |  | 1 | 8
VW3A5102 | Επαγωγή κινητήρα - 48 A - για ρυθμιστή στροφών | 326.43 | 1 ΤΜΧ | 1 ΤΜΧ | ΒΙΟΜΗΧΑΝΙΚΑ ΠΡΟΙΟΝΤΑ ATV | IDVSD | 3389118065901 | 1 |  | 1 | 8
VW3A5103 | Επαγωγή κινητήρα - 90 A - για ρυθμιστή στροφών | 482.26 | 1 ΤΜΧ | 1 ΤΜΧ | ΒΙΟΜΗΧΑΝΙΚΑ ΠΡΟΙΟΝΤΑ ATV | IDVSD | 3389118065918 | 1 |  | 1 | 8
VW3A5104 | Επαγωγή κινητήρα - 215 A - για ρυθμιστή στροφών- σετ των 3 | 701.19 | 1 ΤΜΧ | 1 ΤΜΧ | ΒΙΟΜΗΧΑΝΙΚΑ ΠΡΟΙΟΝΤΑ ATV | IDVSD | 3389118065727 | 1 |  | 2 | 2
VW3A5105 | Επαγωγή κινητήρα - 314 A - για ρυθμιστή στροφών ATV61/ATV71 - IP00 | 1155.23 | 1 ΤΜΧ | 1 ΤΜΧ | ΒΙΟΜΗΧΑΝΙΚΑ ΠΡΟΙΟΝΤΑ ATV | IDVSD | 3389119201520 | 1 |  | 1 | 1
VW3A5106 | Επαγωγή κινητήρα - 481 A - για ρυθμιστή στροφών Altivar - IP00 | 2229.86 | 1 ΤΜΧ | 1 ΤΜΧ | ΒΙΟΜΗΧΑΝΙΚΑ ΠΡΟΙΟΝΤΑ ATV | IDVSD | 3389119201537 | 1 |  | 1 | 1
VW3A5107 | Επαγωγή κινητήρα - 759 A - για ρυθμιστή στροφών Altivar - IP00 | 2988.83 | 1 ΤΜΧ | 1 ΤΜΧ | ΒΙΟΜΗΧΑΝΙΚΑ ΠΡΟΙΟΝΤΑ ATV | IDVSD | 3389119201544 | 1 |  | 1 | 1
VW3A5108 | Επαγωγή κινητήρα - 1188 A - για ρυθμιστή στροφών ATV61/ATV71 - IP00 | 3820.34 | 1 ΤΜΧ | 1 ΤΜΧ | ΒΙΟΜΗΧΑΝΙΚΑ ΠΡΟΙΟΝΤΑ ATV | IDVSD | 3389119201551 | 1 |  | 1 | 1
VW3A5201 | Φίλτρο ημιτόνου - 11 A - για ρυθμιστή στροφών | 786.05 | 1 ΤΜΧ | 1 ΤΜΧ | ΒΙΟΜΗΧΑΝΙΚΑ ΠΡΟΙΟΝΤΑ ATV | IDVSD | 3389118070318 | 1 |  | 6 | 6
VW3A5202 | Φίλτρο ημιτόνου - 16 A - για ρυθμιστή στροφών | 1019.65 | 1 ΤΜΧ | 1 ΤΜΧ | ΒΙΟΜΗΧΑΝΙΚΑ ΠΡΟΙΟΝΤΑ ATV | IDVSD | 3389118070325 | 1 |  | 6 | 6
VW3A5203 | Φίλτρο ημιτόνου - 33 A - για ρυθμιστή στροφών | 1692.75 | 1 ΤΜΧ | 1 ΤΜΧ | ΒΙΟΜΗΧΑΝΙΚΑ ΠΡΟΙΟΝΤΑ ATV | IDVSD | 3389118070332 | 1 |  | 4 | 4
VW3A5207 | Φίλτρο ημιτόνου - 200 A - για ρυθμιστή στροφών | 6911.25 | 1 ΤΜΧ | 1 ΤΜΧ | ΒΙΟΜΗΧΑΝΙΚΑ ΠΡΟΙΟΝΤΑ ATV | IDVSD | 3389119201582 | 1 |  | 1 | 2
VW3A5209 | Φίλτρο ημιτόνου - 400 A - για ρυθμιστή στροφών | 12553.06 | 1 ΤΜΧ | 1 ΤΜΧ | ΒΙΟΜΗΧΑΝΙΚΑ ΠΡΟΙΟΝΤΑ ATV | IDVSD | 3389119201605 | 1 |  | 1 | 4
VW3A5210 | Φίλτρο ημιτόνου - 600 A - για ρυθμιστή στροφών | 22768.81 | 1 ΤΜΧ | 1 ΤΜΧ | ΒΙΟΜΗΧΑΝΙΚΑ ΠΡΟΙΟΝΤΑ ATV | IDVSD | 3389119201612 | 1 |  | 1 | 1
VW3A5211 | Φίλτρο ημιτόνου - 1200 A - για ρυθμιστή στροφών | 38021.91 | 1 ΤΜΧ | 1 ΤΜΧ | ΒΙΟΜΗΧΑΝΙΚΑ ΠΡΟΙΟΝΤΑ ATV | IDVSD | 3389119201629 | 1 |  | 1 | 1
VW3A5302 | Altivar ATV600 φίλτρο εξόδου DV/DT - 15A - IP20 | 398.14 | 1 ΤΜΧ | 1 ΤΜΧ | ΒΙΟΜΗΧΑΝΙΚΑ ΠΡΟΙΟΝΤΑ ATV | IDVSD | 3606480736698 | 1 |  | 1 | 1
VW3A5303 | Altivar ATV600 φίλτρο εξόδου DV/DT - 20A - IP20 | 425.67 | 1 ΤΜΧ | 1 ΤΜΧ | ΒΙΟΜΗΧΑΝΙΚΑ ΠΡΟΙΟΝΤΑ ATV | IDVSD | 3606480736704 | 1 |  | 1 | 1
VW3A5304 | Altivar ATV600 φίλτρο εξόδου DV/DT - 50A - IP20 | 1336.81 | 1 ΤΜΧ | 1 ΤΜΧ | ΒΙΟΜΗΧΑΝΙΚΑ ΠΡΟΙΟΝΤΑ ATV | IDVSD | 3606480736711 | 1 |  | 1 | 1
VW3A5305 | Altivar ATV600 φίλτρο εξόδου DV/DT - 90A - IP20 | 2175.32 | 1 ΤΜΧ | 1 ΤΜΧ | ΒΙΟΜΗΧΑΝΙΚΑ ΠΡΟΙΟΝΤΑ ATV | IDVSD | 3606480736728 | 1 |  | 1 | 1
VW3A5306 | Altivar ATV600 φίλτρο εξόδου DV/DT - 180A - IP00 | 1856.58 | 1 ΤΜΧ | 1 ΤΜΧ | ΒΙΟΜΗΧΑΝΙΚΑ ΠΡΟΙΟΝΤΑ ATV | IDVSD | 3606480736735 | 1 |  | 1 | 1
VW3A5307 | Altivar ATV600 φίλτρο εξόδου DV/DT - 300A - IP00 | 1191.53 | 1 ΤΜΧ | 1 ΤΜΧ | ΒΙΟΜΗΧΑΝΙΚΑ ΠΡΟΙΟΝΤΑ ATV | IDVSD | 3606480736742 | 1 |  | 1 | 2
VW3A53902 | Μεταλικό κιτ για VW3A5302 - IP21 | 54.64 | 1 ΤΜΧ | 1 ΤΜΧ | ΒΙΟΜΗΧΑΝΙΚΑ ΠΡΟΙΟΝΤΑ ATV | IDVSD | 3606480736766 | 1 |  | 24 | 1000
VW3A5401 | Ημιτονοειδές φίλτρο - 6 A - για ρυθμιστή στροφών | 1049.93 | 1 ΤΜΧ | 1 ΤΜΧ | ΒΙΟΜΗΧΑΝΙΚΑ ΠΡΟΙΟΝΤΑ ATV | IDVSD | 3606480736803 | 1 |  | 1 | 2
VW3A5404 | Ημιτονοειδές φίλτρο - 50 A - για ρυθμιστή στροφών | 3023.87 | 1 ΤΜΧ | 1 ΤΜΧ | ΒΙΟΜΗΧΑΝΙΚΑ ΠΡΟΙΟΝΤΑ ATV | IDVSD | 3606480736834 | 1 |  | 1 | 1
VW3A5405 | Ημιτονοειδές φίλτρο - 95 A - για ρυθμιστή στροφών | 5430.82 | 1 ΤΜΧ | 1 ΤΜΧ | ΒΙΟΜΗΧΑΝΙΚΑ ΠΡΟΙΟΝΤΑ ATV | IDVSD | 3606480736841 | 1 |  | 1 | 1
VW3A5406 | Ημιτονοειδές φίλτρο - 180 A - για ρυθμιστή στροφών | 7675.05 | 1 ΤΜΧ | 1 ΤΜΧ | ΒΙΟΜΗΧΑΝΙΚΑ ΠΡΟΙΟΝΤΑ ATV | IDVSD | 3606480736858 | 1 |  | 1 | 1
VW3A5501 | Φίλτρο κοινής λειτουργίας για τη μείωση του ρεύματος έδρασης- 146.4 µH | 381.05 | 1 ΤΜΧ | 1 ΤΜΧ | ΒΙΟΜΗΧΑΝΙΚΑ ΠΡΟΙΟΝΤΑ ATV | IDVSD | 3606485435763 | 1 |  | 1 | 72
VW3A5502 | Φίλτρο κοινής λειτουργίας για τη μείωση του ρεύματος έδρασης - 219.6 µH | 478.59 | 1 ΤΜΧ | 1 ΤΜΧ | ΒΙΟΜΗΧΑΝΙΚΑ ΠΡΟΙΟΝΤΑ ATV | IDVSD | 3606485435770 | 1 |  | 1 | 72
VW3A5503 | Φίλτρο κοινής λειτουργίας για τη μείωση του ρεύματος έδρασης- 120 µH | 1530.15 | 1 ΤΜΧ | 1 ΤΜΧ | ΒΙΟΜΗΧΑΝΙΚΑ ΠΡΟΙΟΝΤΑ ATV | IDVSD | 3606485435787 | 1 |  | 1 | 24
VW3A5504 | Φίλτρο κοινής λειτουργίας για τη μείωση του ρεύματος έδρασης - 180 µH | 1785.7 | 1 ΤΜΧ | 1 ΤΜΧ | ΒΙΟΜΗΧΑΝΙΚΑ ΠΡΟΙΟΝΤΑ ATV | IDVSD | 3606485435794 | 1 |  | 1 | 24
VW3A5505 | Φίλτρο κοινής λειτουργίας για τη μείωση του ρεύματος έδρασης- 183.2 µH | 2753.67 | 1 ΤΜΧ | 1 ΤΜΧ | ΒΙΟΜΗΧΑΝΙΚΑ ΠΡΟΙΟΝΤΑ ATV | IDVSD | 3606485435800 | 1 |  | 1 | 6
VW3A5506 | Φίλτρο κοινής λειτουργίας για τη μείωση του ρεύματος έδρασης- 274.8 µH | 3578.98 | 1 ΤΜΧ | 1 ΤΜΧ | ΒΙΟΜΗΧΑΝΙΚΑ ΠΡΟΙΟΝΤΑ ATV | IDVSD | 3606485435817 | 1 |  | 1 | 6
VW3A58101 | Αποσπώμενο πληκρολόγιο - για ρυθμιστή στροφών ATV58 | 111.23 | 1 ΤΜΧ | 1 ΤΜΧ | ΒΙΟΜΗΧΑΝΙΚΑ ΠΡΟΙΟΝΤΑ ATV | IDVSD | 3389110860733 | 1 |  | 7 | 56
VW3A58451 | LR φίλτρο εξόδου - 10 A - IP20 | 472.83 | 1 ΤΜΧ | 1 ΤΜΧ | ΒΙΟΜΗΧΑΝΙΚΑ ΠΡΟΙΟΝΤΑ ATV | IDVSD | 3389110860917 | 1 |  | 6 | 6
VW3A58866 | Ποτενσιόμετρο ταχύτητας γα αντικατάσταση - 2.2kOhm - IP65 | 34.87 | 1 ΤΜΧ | 1 ΤΜΧ | ΒΙΟΜΗΧΑΝΙΚΑ ΠΡΟΙΟΝΤΑ ATV | IDVSD | 3389110275315 | 1 |  | 72 | 288
VW3A7101 | Μονάδα φρεναρίσματος - 200 kW - 400 V -για ρυθμιστή στροφών | 5777.46 | 1 ΤΜΧ | 1 ΤΜΧ | ΒΙΟΜΗΧΑΝΙΚΑ ΠΡΟΙΟΝΤΑ ATV | IDVSD | 3389119201636 | 1 |  | 1 | 1
VW3A7201 | Μονάδα φρεναρίσματος δικτύου- 7 kW - 400 V - για ρυθμιστή στροφών | 6051.34 | 1 ΤΜΧ | 1 ΤΜΧ | ΒΙΟΜΗΧΑΝΙΚΑ ΠΡΟΙΟΝΤΑ ATV | IDVSD | 3389119204699 | 1 |  | 1 | 1
VW3A7202 | Μονάδα φρεναρίσματος δικτύου - 13 kW - 400 V - για ρυθμιστή στροφών | 6573.01 | 1 ΤΜΧ | 1 ΤΜΧ | ΒΙΟΜΗΧΑΝΙΚΑ ΠΡΟΙΟΝΤΑ ATV | IDVSD | 3389119204705 | 1 |  | 1 | 1
VW3A7203 | Μονάδα φρεναρίσματος δικτύου - 22 kW - 400 V - για ρυθμιστή στροφών | 7401.16 | 1 ΤΜΧ | 1 ΤΜΧ | ΒΙΟΜΗΧΑΝΙΚΑ ΠΡΟΙΟΝΤΑ ATV | IDVSD | 3389119204712 | 1 |  | 1 | 1
VW3A7204 | Μονάδα φρεναρίσματος δικτύου - 33 kW - 400 V - για ρυθμιστή στροφών | 9077.01 | 1 ΤΜΧ | 1 ΤΜΧ | ΒΙΟΜΗΧΑΝΙΚΑ ΠΡΟΙΟΝΤΑ ATV | IDVSD | 3389119204729 | 1 |  | 1 | 1
VW3A7205 | Μονάδα φρεναρίσματος δικτύου - 45 kW - 400 V - για ρυθμιστή στροφών | 10615.93 | 1 ΤΜΧ | 1 ΤΜΧ | ΒΙΟΜΗΧΑΝΙΚΑ ΠΡΟΙΟΝΤΑ ATV | IDVSD | 3389119204736 | 1 |  | 1 | 1
VW3A7206 | Μονάδα φρεναρίσματος δικτύου - 70 kW - 400 V - για ρυθμιστή στροφών | 12383.08 | 1 ΤΜΧ | 1 ΤΜΧ | ΒΙΟΜΗΧΑΝΙΚΑ ΠΡΟΙΟΝΤΑ ATV | IDVSD | 3389119204743 | 1 |  | 1 | 1
VW3A7207 | Μονάδα φρεναρίσματος δικτύου - 90 kW - 400 V - για ρυθμιστή στροφών | 14841.42 | 1 ΤΜΧ | 1 ΤΜΧ | ΒΙΟΜΗΧΑΝΙΚΑ ΠΡΟΙΟΝΤΑ ATV | IDVSD | 3389119204750 | 1 |  | 1 | 1
VW3A7208 | Μονάδα φρεναρίσματος δικτύου - 135 kW - 400 V - για ρυθμιστή στροφών | 17156.34 | 1 ΤΜΧ | 1 ΤΜΧ | ΒΙΟΜΗΧΑΝΙΚΑ ΠΡΟΙΟΝΤΑ ATV | IDVSD | 3389119204767 | 1 |  | 1 | 1
VW3A7209 | Μονάδα φρεναρίσματος δικτύου - 160 kW - 400 V - για ρυθμιστή στροφών | 22320.84 | 1 ΤΜΧ | 1 ΤΜΧ | ΒΙΟΜΗΧΑΝΙΚΑ ΠΡΟΙΟΝΤΑ ATV | IDVSD | 3389119204774 | 1 |  | 1 | 1
VW3A7210 | Μονάδα φρεναρίσματος δικτύου - 200 kW - 400 V - για ρυθμιστή στροφών | 25633.42 | 1 ΤΜΧ | 1 ΤΜΧ | ΒΙΟΜΗΧΑΝΙΚΑ ΠΡΟΙΟΝΤΑ ATV | IDVSD | 3389119204781 | 1 |  | 1 | 1
VW3A7211 | Μονάδα φρεναρίσματος δικτύου - 250 kW - 400 V - για ρυθμιστή στροφών | 30243.65 | 1 ΤΜΧ | 1 ΤΜΧ | ΒΙΟΜΗΧΑΝΙΚΑ ΠΡΟΙΟΝΤΑ ATV | IDVSD | 3389119204798 | 1 |  | 1 | 1
VW3A7212 | Μονάδα φρεναρίσματος δικτύου - 345 kW - 400 V - για ρυθμιστή στροφών | 33882.28 | 1 ΤΜΧ | 1 ΤΜΧ | ΒΙΟΜΗΧΑΝΙΚΑ ΠΡΟΙΟΝΤΑ ATV | IDVSD | 3389119204804 | 1 |  | 1 | 1
VW3A7701 | Μονάδα φρεναρίσματος - IP 20 - 100 Ohm - 50 W | 155.26 | 1 ΤΜΧ | 1 ΤΜΧ | ΒΙΟΜΗΧΑΝΙΚΑ ΠΡΟΙΟΝΤΑ ATV | IDVSD | 3389118065734 | 1 |  | 9 | 9
VW3A7702 | Μονάδα φρεναρίσματος - IP 20 - 60 Ohm - 100 W | 192.51 | 1 ΤΜΧ | 1 ΤΜΧ | ΒΙΟΜΗΧΑΝΙΚΑ ΠΡΟΙΟΝΤΑ ATV | IDVSD | 3389118065741 | 1 |  | 6 | 12
VW3A7703 | Μονάδα φρεναρίσματος - IP 20 - 28 Ohm - 200 W | 312.99 | 1 ΤΜΧ | 1 ΤΜΧ | ΒΙΟΜΗΧΑΝΙΚΑ ΠΡΟΙΟΝΤΑ ATV | IDVSD | 3389118065758 | 1 |  | 6 | 6
VW3A7704 | Μονάδα φρεναρίσματος - IP 20 - 15 Ohm - 1000 W | 616.06 | 1 ΤΜΧ | 1 ΤΜΧ | ΒΙΟΜΗΧΑΝΙΚΑ ΠΡΟΙΟΝΤΑ ATV | IDVSD | 3389118065765 | 1 |  | 4 | 6
VW3A7705 | Μονάδα φρεναρίσματος - IP 20 - 10 Ohm - 1000 W | 616.06 | 1 ΤΜΧ | 1 ΤΜΧ | ΒΙΟΜΗΧΑΝΙΚΑ ΠΡΟΙΟΝΤΑ ATV | IDVSD | 3389118065772 | 1 |  | 4 | 4
VW3A7707 | Μονάδα φρεναρίσματος - IP 20 - 5 Ohm - 1000 W | 616.06 | 1 ΤΜΧ | 1 ΤΜΧ | ΒΙΟΜΗΧΑΝΙΚΑ ΠΡΟΙΟΝΤΑ ATV | IDVSD | 3389118065925 | 1 |  | 4 | 4
VW3A7710 | Μονάδα φρεναρίσματος - IP23 - 2.75 Ohm - 25kW | 3553.86 | 1 ΤΜΧ | 1 ΤΜΧ | ΒΙΟΜΗΧΑΝΙΚΑ ΠΡΟΙΟΝΤΑ ATV | IDVSD | 3389119201650 | 1 |  | 1 | 1
VW3A7711 | Μονάδα φρεναρίσματος - IP23 - 2.1 Ohm - 37kW | 4049.45 | 1 ΤΜΧ | 1 ΤΜΧ | ΒΙΟΜΗΧΑΝΙΚΑ ΠΡΟΙΟΝΤΑ ATV | IDVSD | 3389119201667 | 1 |  | 1 | 1
VW3A7712 | Μονάδα φρεναρίσματος - IP23 - 2.1 Ohm - 44kW | 4649.36 | 1 ΤΜΧ | 1 ΤΜΧ | ΒΙΟΜΗΧΑΝΙΚΑ ΠΡΟΙΟΝΤΑ ATV | IDVSD | 3389119201674 | 1 |  | 1 | 1
VW3A7715 | Μονάδα φρεναρίσματος - IP23 - 1.05 Ohm - 56kW | 5641.84 | 1 ΤΜΧ | 1 ΤΜΧ | ΒΙΟΜΗΧΑΝΙΚΑ ΠΡΟΙΟΝΤΑ ATV | IDVSD | 3389119201704 | 1 |  | 1 | 1
VW3A7716 | Μονάδα φρεναρίσματος - IP23 - 1.05 Ohm - 75kW | 6972.08 | 1 ΤΜΧ | 1 ΤΜΧ | ΒΙΟΜΗΧΑΝΙΚΑ ΠΡΟΙΟΝΤΑ ATV | IDVSD | 3389119201711 | 1 |  | 1
VW3A7717 | Μονάδα φρεναρίσματος - IP23 - 0.7 Ohm - 112kW | 10589.84 | 1 ΤΜΧ | 1 ΤΜΧ | ΒΙΟΜΗΧΑΝΙΚΑ ΠΡΟΙΟΝΤΑ ATV | IDVSD | 3389119201728 | 1 |  | 1
VW3A7718 | Μονάδα φρεναρίσματος - IP23 - 0.7 Ohm - 150kW | 13348.16 | 1 ΤΜΧ | 1 ΤΜΧ | ΒΙΟΜΗΧΑΝΙΚΑ ΠΡΟΙΟΝΤΑ ATV | IDVSD | 3389119201735
VW3A7723 | Μονάδα φρεναρίσματος - IP 00 - 100 Ohm - 28 W | 105.94 | 1 ΤΜΧ | 1 ΤΜΧ | ΒΙΟΜΗΧΑΝΙΚΑ ΠΡΟΙΟΝΤΑ ATV | IDVSD | 3606480075827 | 1 |  | 56
VW3A7725 | Μονάδα φρεναρίσματος - IP 00 - 100 Ohm - 35 W | 100.29 | 1 ΤΜΧ | 1 ΤΜΧ | ΒΙΟΜΗΧΑΝΙΚΑ ΠΡΟΙΟΝΤΑ ATV | IDVSD | 3606485207148 | 1 |  | 7 | 56
VW3A7730 | Μονάδα φρεναρίσματος - 100 ohms - 0.1 kW - IP20 | 133.19 | 1 ΤΜΧ | 1 ΤΜΧ | ΒΙΟΜΗΧΑΝΙΚΑ ΠΡΟΙΟΝΤΑ ATV | IDVSD | 3606480802249 | 1 |  | 33
VW3A7731 | Μονάδα φρεναρίσματος - 60 ohms - 0.16 kW - IP20 | 149.85 | 1 ΤΜΧ | 1 ΤΜΧ | ΒΙΟΜΗΧΑΝΙΚΑ ΠΡΟΙΟΝΤΑ ATV | IDVSD | 3606480802256 | 1 |  | 30
VW3A7732 | Μονάδα φρεναρίσματος - 28 ohms - 0.3 kW - IP20 | 224.68 | 1 ΤΜΧ | 1 ΤΜΧ | ΒΙΟΜΗΧΑΝΙΚΑ ΠΡΟΙΟΝΤΑ ATV | IDVSD | 3606480802263 | 1 |  | 18
VW3A7733 | Μονάδα φρεναρίσματος - 16 ohms - 1.1 kW - IP20 | 416.13 | 1 ΤΜΧ | 1 ΤΜΧ | ΒΙΟΜΗΧΑΝΙΚΑ ΠΡΟΙΟΝΤΑ ATV | IDVSD | 3606480802270 | 1 |  | 8
VW3A7734 | Μονάδα φρεναρίσματος - 10 ohms - 1.1 kW - IP20 | 749.06 | 1 ΤΜΧ | 1 ΤΜΧ | ΒΙΟΜΗΧΑΝΙΚΑ ΠΡΟΙΟΝΤΑ ATV | IDVSD | 3606480802287 | 1 |  | 6 | 6
VW3A7735 | Μονάδα φρεναρίσματος - 8 ohms - 1.1 kW - IP20 | 957.1 | 1 ΤΜΧ | 1 ΤΜΧ | ΒΙΟΜΗΧΑΝΙΚΑ ΠΡΟΙΟΝΤΑ ATV | IDVSD | 3606480802294 | 1 |  | 6 | 6
VW3A7736 | Μονάδα φρεναρίσματος - 5 ohms - 1.9 kW - IP23 | 957.1 | 1 ΤΜΧ | 1 ΤΜΧ | ΒΙΟΜΗΧΑΝΙΚΑ ΠΡΟΙΟΝΤΑ ATV | IDVSD | 3606480802300 | 1 |  | 1 | 1
VW3A7737 | Μονάδα φρεναρίσματος - 2.5 ohms - 3.2 kW - IP23 | 2080.68 | 1 ΤΜΧ | 1 ΤΜΧ | ΒΙΟΜΗΧΑΝΙΚΑ ΠΡΟΙΟΝΤΑ ATV | IDVSD | 3606480802317 | 1 |  | 1 | 1
VW3A7738 | Μονάδα φρεναρίσματος - 1.4 ohms - 1.5 kW - IP23 | 1997.43 | 1 ΤΜΧ | 1 ΤΜΧ | ΒΙΟΜΗΧΑΝΙΚΑ ΠΡΟΙΟΝΤΑ ATV | IDVSD | 3606480802324 | 1 |  | 1
VW3A7740 | Μονάδα φρεναρίσματος - 100 ohms - 0.26 kW - IP20 | 399.45 | 1 ΤΜΧ | 1 ΤΜΧ | ΒΙΟΜΗΧΑΝΙΚΑ ΠΡΟΙΟΝΤΑ ATV | IDVSD | 3606480802331 | 1 |  | 21
VW3A7741 | Μονάδα φρεναρίσματος - 60 ohms - 0.5 kW - IP20 | 665.8 | 1 ΤΜΧ | 1 ΤΜΧ | ΒΙΟΜΗΧΑΝΙΚΑ ΠΡΟΙΟΝΤΑ ATV | IDVSD | 3606480802348 | 1 |  | 12
VW3A7742 | Μονάδα φρεναρίσματος - 28 ohms - 1.1 kW - IP20 | 998.75 | 1 ΤΜΧ | 1 ΤΜΧ | ΒΙΟΜΗΧΑΝΙΚΑ ΠΡΟΙΟΝΤΑ ATV | IDVSD | 3606480802355 | 1 |  | 8
VW3A7743 | Μονάδα φρεναρίσματος - 16 ohms - 2.2 kW - IP20 | 1414.87 | 1 ΤΜΧ | 1 ΤΜΧ | ΒΙΟΜΗΧΑΝΙΚΑ ΠΡΟΙΟΝΤΑ ATV | IDVSD | 3606480802362 | 1 |  | 4
VW3A7744 | Μονάδα φρεναρίσματος - 10 ohms - 3.4 kW - IP20 | 1414.87 | 1 ΤΜΧ | 1 ΤΜΧ | ΒΙΟΜΗΧΑΝΙΚΑ ΠΡΟΙΟΝΤΑ ATV | IDVSD | 3606480802379 | 1 |  | 2 | 2
VW3A7745 | Μονάδα φρεναρίσματος - 8 ohms - 3.8 kW - IP23 | 3162.6 | 1 ΤΜΧ | 1 ΤΜΧ | ΒΙΟΜΗΧΑΝΙΚΑ ΠΡΟΙΟΝΤΑ ATV | IDVSD | 3606480802386 | 1 |  | 1
VW3A7746 | Μονάδα φρεναρίσματος - 5 ohms - 6.9 kW - IP23 | 2912.92 | 1 ΤΜΧ | 1 ΤΜΧ | ΒΙΟΜΗΧΑΝΙΚΑ ΠΡΟΙΟΝΤΑ ATV | IDVSD | 3606480802393 | 1 |  | 1 | 1
VW3A7747 | Μονάδα φρεναρίσματος - 2.5 ohms - 11 kW - IP23 | 6658.1 | 1 ΤΜΧ | 1 ΤΜΧ | ΒΙΟΜΗΧΑΝΙΚΑ ΠΡΟΙΟΝΤΑ ATV | IDVSD | 3606480802409 | 1 |  | 1 | 1
VW3A7748 | Μονάδα φρεναρίσματος - 1.4 ohms - 5.1 kW - IP23 | 4161.36 | 1 ΤΜΧ | 1 ΤΜΧ | ΒΙΟΜΗΧΑΝΙΚΑ ΠΡΟΙΟΝΤΑ ATV | IDVSD | 3606480802416 | 1 |  | 1 | 1
VW3A7750 | Μονάδα φρεναρίσματος - 100 ohms - 1.7 kW - IP20 | 499.39 | 1 ΤΜΧ | 1 ΤΜΧ | ΒΙΟΜΗΧΑΝΙΚΑ ΠΡΟΙΟΝΤΑ ATV | IDVSD | 3606480802423 | 1 |  | 4
VW3A7751 | Μονάδα φρεναρίσματος - 60 ohms - 3.4 kW - IP20 | 873.91 | 1 ΤΜΧ | 1 ΤΜΧ | ΒΙΟΜΗΧΑΝΙΚΑ ΠΡΟΙΟΝΤΑ ATV | IDVSD | 3606480802430 | 1 |  | 4
VW3A7752 | Μονάδα φρεναρίσματος - 28 ohms - 5.1 kW - IP23 | 1331.61 | 1 ΤΜΧ | 1 ΤΜΧ | ΒΙΟΜΗΧΑΝΙΚΑ ΠΡΟΙΟΝΤΑ ATV | IDVSD | 3606480802447 | 1 |  | 1 | 1
VW3A7753 | Μονάδα φρεναρίσματος - 16 ohms - 14 kW - IP23 | 2746.51 | 1 ΤΜΧ | 1 ΤΜΧ | ΒΙΟΜΗΧΑΝΙΚΑ ΠΡΟΙΟΝΤΑ ATV | IDVSD | 3606480802454 | 1 |  | 1 | 1
VW3A7754 | Μονάδα φρεναρίσματος - 10 ohms - 19 kW - IP23 | 4785.5 | 1 ΤΜΧ | 1 ΤΜΧ | ΒΙΟΜΗΧΑΝΙΚΑ ΠΡΟΙΟΝΤΑ ATV | IDVSD | 3606480802461 | 1 |  | 1 | 1
VW3A7755 | Μονάδα φρεναρίσματος - 8 ohms - 25 kW - IP23 | 5909.11 | 1 ΤΜΧ | 1 ΤΜΧ | ΒΙΟΜΗΧΑΝΙΚΑ ΠΡΟΙΟΝΤΑ ATV | IDVSD | 3606480802478 | 1 |  | 1 | 1
VW3A7756 | Μονάδα φρεναρίσματος - 5 ohms - 32 kW - IP23 | 9654.27 | 1 ΤΜΧ | 1 ΤΜΧ | ΒΙΟΜΗΧΑΝΙΚΑ ΠΡΟΙΟΝΤΑ ATV | IDVSD | 3606480802485 | 1 |  | 1 | 1
VW3A7801 | Μονάδα φρεναρίσματος - IP 20 - 100 Ohm - 1.6 kW | 907.72 | 1 ΤΜΧ | 1 ΤΜΧ | ΒΙΟΜΗΧΑΝΙΚΑ ΠΡΟΙΟΝΤΑ ATV | IDVSD | 3389119200622 | 1 |  | 1 | 1
VW3A7802 | Μονάδα φρεναρίσματος - IP 20 - 60 Ohm - 5.6 kW | 1571.53 | 1 ΤΜΧ | 1 ΤΜΧ | ΒΙΟΜΗΧΑΝΙΚΑ ΠΡΟΙΟΝΤΑ ATV | IDVSD | 3389119200639 | 1 |  | 1 | 1
VW3A7803 | Μονάδα φρεναρίσματος - IP 20 - 25 Ohm - 9.8 kW | 1893.64 | 1 ΤΜΧ | 1 ΤΜΧ | ΒΙΟΜΗΧΑΝΙΚΑ ΠΡΟΙΟΝΤΑ ATV | IDVSD | 3389119200646 | 1 |  | 1 | 1
VW3A7804 | Μονάδα φρεναρίσματος - IP 20 - 14 Ohm - 22.4 kW | 3294.34 | 1 ΤΜΧ | 1 ΤΜΧ | ΒΙΟΜΗΧΑΝΙΚΑ ΠΡΟΙΟΝΤΑ ATV | IDVSD | 3389119200653 | 1 |  | 1 | 1
VW3A7805 | Μονάδα φρεναρίσματος - IP 20 - 8.1 Ohm - 44 kW | 4903.69 | 1 ΤΜΧ | 1 ΤΜΧ | ΒΙΟΜΗΧΑΝΙΚΑ ΠΡΟΙΟΝΤΑ ATV | IDVSD | 3389119200660 | 1 |  | 1 | 1
VW3A7806 | Μονάδα φρεναρίσματος - IP 20 - 4.2 Ohm - 62 kW | 6107.42 | 1 ΤΜΧ | 1 ΤΜΧ | ΒΙΟΜΗΧΑΝΙΚΑ ΠΡΟΙΟΝΤΑ ATV | IDVSD | 3389119200677 | 1 |  | 1 | 1
VW3A7807 | Μονάδα φρεναρίσματος - IP 20 - 3.5 Ohm - 19.5 kW | 2993.08 | 1 ΤΜΧ | 1 ΤΜΧ | ΒΙΟΜΗΧΑΝΙΚΑ ΠΡΟΙΟΝΤΑ ATV | IDVSD | 3389119200684 | 1 |  | 1
VW3A7811 | Μονάδα φρεναρίσματος - 2.75 Ohm - 56 kW - IP23 | 5547.91 | 1 ΤΜΧ | 1 ΤΜΧ | ΒΙΟΜΗΧΑΝΙΚΑ ΠΡΟΙΟΝΤΑ ATV | IDVSD | 3389119201766
VW3A7812 | Μονάδα φρεναρίσματος - 2.1 Ohm - 75 kW - IP23 | 7335.96 | 1 ΤΜΧ | 1 ΤΜΧ | ΒΙΟΜΗΧΑΝΙΚΑ ΠΡΟΙΟΝΤΑ ATV | IDVSD | 3389119201773 | 1 |  | 1 | 1
VW3A7813 | Μονάδα φρεναρίσματος - 2.1 Ohm - 112 kW - IP23 | 10283.37 | 1 ΤΜΧ | 1 ΤΜΧ | ΒΙΟΜΗΧΑΝΙΚΑ ΠΡΟΙΟΝΤΑ ATV | IDVSD | 3389119201780 | 1 |  | 1 | 1
VW3A7814 | Μονάδα φρεναρίσματος - 1.05 Ohm - 112 kW - IP23 | 11028.05 | 1 ΤΜΧ | 1 ΤΜΧ | ΒΙΟΜΗΧΑΝΙΚΑ ΠΡΟΙΟΝΤΑ ATV | IDVSD | 3389119201797 | 1 |  | 1 | 1
VW3A7815 | Μονάδα φρεναρίσματος - 1.05 Ohm - 150 kW - IP23 | 13758.98 | 1 ΤΜΧ | 1 ΤΜΧ | ΒΙΟΜΗΧΑΝΙΚΑ ΠΡΟΙΟΝΤΑ ATV | IDVSD | 3389119201803 | 1
VW3A7816 | Μονάδα φρεναρίσματος - 0.7 Ohm - 225 kW - IP23 | 20142.88 | 1 ΤΜΧ | 1 ΤΜΧ | ΒΙΟΜΗΧΑΝΙΚΑ ΠΡΟΙΟΝΤΑ ATV | IDVSD | 3389119201810 | 1 |  | 1 | 1
VW3A8115 | Μετατροπέας bluetooth USB - για PC χωρίς τεχνολογία bluetooth | 163.03 | 1 ΤΜΧ | 1 ΤΜΧ | ΒΙΟΜΗΧΑΝΙΚΑ ΠΡΟΙΟΝΤΑ ATV | IDVSD | 3389110753219 | 1 |  | 7 | 56
VW3A8120 | Εξάρτημα σύνδεσης - για ρυθμιστή στροφών | 175.49 | 1 ΤΜΧ | 1 ΤΜΧ | ΒΙΟΜΗΧΑΝΙΚΑ ΠΡΟΙΟΝΤΑ ATV | IDVSD | 3389118309685 | 1 |  | 7 | 1000
VW3A8121 | Εξάρτημα σύνδεσης - για ρυθμιστή στροφών ή σέρβο | 799.86 | 1 ΤΜΧ | 1 ΤΜΧ | ΒΙΟΜΗΧΑΝΙΚΑ ΠΡΟΙΟΝΤΑ ATV | IDVSD | 3606480145346 | 1 |  | 1 | 18
VW3A8122 | Καλώδιο για αναβάθμιση λογισμικού RJ11 | 477.54 | 1 ΤΜΧ | 1 ΤΜΧ | ΒΙΟΜΗΧΑΝΙΚΑ ΠΡΟΙΟΝΤΑ ATV | IDVSD | 3606480145353 | 1 |  | 7 | 1000
VW3A8126 | Καλώδιο για αναβάθμιση λογισμικού RJ45 | 34.63 | 1 ΤΜΧ | 1 ΤΜΧ | ΒΙΟΜΗΧΑΝΙΚΑ ΠΡΟΙΟΝΤΑ ATV | IDVSD | 3606480160738 | 1 |  | 12 | 30
VW3A83062 | Altivar 71 Modbus/Uni-telway σειριακός σύνδεσμος - 3 m - αξεσουάρ σύνδεσης | 28.7 | 1 ΤΜΧ | 1 ΤΜΧ | ΒΙΟΜΗΧΑΝΙΚΑ ΠΡΟΙΟΝΤΑ ATV | IDVSD | 3389118070448 | 1 |  | 50 | 1000
VW3A8306D30 | Καλώδιο για σειριακή σύνδεση Modbus - 1 RJ45 - χωρίς βύσμα - 3 m | 12.41 | 1 ΤΜΧ | 1 ΤΜΧ | ΒΙΟΜΗΧΑΝΙΚΑ ΠΡΟΙΟΝΤΑ ATV | IDVSD | 3389110269468 | 1 |  | 40 | 320
VW3A8306R03 | Καλώδιο Modbus σειριακής σύνδεσης - 2 x RJ45 - καλώδιο 0.3 m | 9.66 | 1 ΤΜΧ | 1 ΤΜΧ | ΒΙΟΜΗΧΑΝΙΚΑ ΠΡΟΙΟΝΤΑ ATV | IDVSD | 3389110250879 | 1 |  | 60 | 480
VW3A8306R10 | Καλώδιο Modbus σειριακής σύνδεσης - 2 x RJ45 - καλώδιο 1 m | 10.41 | 1 ΤΜΧ | 1 ΤΜΧ | ΒΙΟΜΗΧΑΝΙΚΑ ΠΡΟΙΟΝΤΑ ATV | IDVSD | 3389110250831 | 1 |  | 60 | 480
VW3A8306R30 | Καλώδιο Modbus σειριακής σύνδεσης - 2 x RJ45 - καλώδιο 3 m | 18.01 | 1 ΤΜΧ | 1 ΤΜΧ | ΒΙΟΜΗΧΑΝΙΚΑ ΠΡΟΙΟΝΤΑ ATV | IDVSD | 3389110250794 | 1 |  | 50 | 400
VW3A8306RC | Modbus Μετασχηματιστής γραμμής - για RS485 γραμμή - RJ45 βύσμα | 13.67 | 1 ΤΜΧ | 1 ΤΜΧ | ΒΙΟΜΗΧΑΝΙΚΑ ΠΡΟΙΟΝΤΑ ATV | IDVSD | 3389110400533 | 1 |  | 100 | 800
VW3A8306TF03 | Altivar 71 VFD Modbus “T” - 1 x RJ45 αρσενικό και 2 x RJ45 θηλυκά - 0.3 m | 19.11 | 1 ΤΜΧ | 1 ΤΜΧ | ΒΙΟΜΗΧΑΝΙΚΑ ΠΡΟΙΟΝΤΑ ATV | IDVSD | 3389110400519 | 1 |  | 60 | 480
VW3A8306TF10 | Altivar 71 VFD Modbus “T” - 1 x RJ45 αρσενικό και 2 x RJ45 θηλυκά - 1 m | 22.75 | 1 ΤΜΧ | 1 ΤΜΧ | ΒΙΟΜΗΧΑΝΙΚΑ ΠΡΟΙΟΝΤΑ ATV | IDVSD | 3389110400526 | 1 |  | 60 | 480
VW3A9305 | Σετ αντικατάστασης για ATV38/58 - συμβατό με ATV61/ATV71 | 74.06 | 1 ΤΜΧ | 1 ΤΜΧ | ΒΙΟΜΗΧΑΝΙΚΑ ΠΡΟΙΟΝΤΑ ATV | IDVSD | 3389119204965 | 1 |  | 12 | 15
VW3A9310 | Σετ αντικατάστασης για ATV38/58 - συμβατό με ATV61/ATV71 | 162.93 | 1 ΤΜΧ | 1 ΤΜΧ | ΒΙΟΜΗΧΑΝΙΚΑ ΠΡΟΙΟΝΤΑ ATV | IDVSD | 3389119205016 | 1 |  | 24 | 24
VW3A9406 | Altivar 71 κιτ ανεμιστήρα κάρτας ελέγχου - για speed drive - ATV61/ATV70 | 84.77 | 1 ΤΜΧ | 1 ΤΜΧ | ΒΙΟΜΗΧΑΝΙΚΑ ΠΡΟΙΟΝΤΑ ATV | IDVSD | 3389119200790 | 1 |  | 12 | 15
VW3A9407 | Altivar 71 κιτ ανεμιστήρα κάρτας ελέγχου - για speed drive - ATV61/ATV71 | 105.56 | 1 ΤΜΧ | 1 ΤΜΧ | ΒΙΟΜΗΧΑΝΙΚΑ ΠΡΟΙΟΝΤΑ ATV | IDVSD | 3389119200806 | 1 |  | 12 | 1000
VW3A9501 | Kit χωνευτής στήριξης πίνακα - προστασία από σκόνη και υγρασία - ATV61/ATV71 | 198.22 | 1 ΤΜΧ | 1 ΤΜΧ | ΒΙΟΜΗΧΑΝΙΚΑ ΠΡΟΙΟΝΤΑ ATV | IDVSD | 3389119200707 | 1 |  | 9 | 9
VW3A9502 | Kit χωνευτής στήριξης πίνακα - προστασία από σκόνη και υγρασία - ATV61/ATV71 | 217.8 | 1 ΤΜΧ | 1 ΤΜΧ | ΒΙΟΜΗΧΑΝΙΚΑ ΠΡΟΙΟΝΤΑ ATV | IDVSD | 3389119200714 | 1 |  | 8 | 8
VW3A9503 | Kit χωνευτής στήριξης πίνακα - προστασία από σκόνη και υγρασία - ATV61/ATV71 | 255.62 | 1 ΤΜΧ | 1 ΤΜΧ | ΒΙΟΜΗΧΑΝΙΚΑ ΠΡΟΙΟΝΤΑ ATV | IDVSD | 3389119200721 | 1 |  | 6
VW3A9504 | Kit χωνευτής στήριξης πίνακα - προστασία από σκόνη και υγρασία - ATV61/ATV71 | 280.41 | 1 ΤΜΧ | 1 ΤΜΧ | ΒΙΟΜΗΧΑΝΙΚΑ ΠΡΟΙΟΝΤΑ ATV | IDVSD | 3389119200738 | 1 |  | 5 | 5
VW3A9505 | Kit χωνευτής στήριξης πίνακα - προστασία από σκόνη και υγρασία - ATV61/ATV71 | 326.05 | 1 ΤΜΧ | 1 ΤΜΧ | ΒΙΟΜΗΧΑΝΙΚΑ ΠΡΟΙΟΝΤΑ ATV | IDVSD | 3389119200745 | 1 |  | 3 | 3
VW3A9506 | Kit χωνευτής στήριξης πίνακα - προστασία από σκόνη και υγρασία - ATV61/ATV71 | 343 | 1 ΤΜΧ | 1 ΤΜΧ | ΒΙΟΜΗΧΑΝΙΚΑ ΠΡΟΙΟΝΤΑ ATV | IDVSD | 3389119200752 | 1 |  | 4 | 4
VW3A9507 | Kit χωνευτής στήριξης πίνακα - προστασία από σκόνη και υγρασία - ATV61/ATV71 | 365.17 | 1 ΤΜΧ | 1 ΤΜΧ | ΒΙΟΜΗΧΑΝΙΚΑ ΠΡΟΙΟΝΤΑ ATV | IDVSD | 3389119200769 | 1 |  | 4 | 20
VW3A9508 | Kit χωνευτής στήριξης πίνακα - προστασία από σκόνη και υγρασία - ATV61/ATV71 | 365.17 | 1 ΤΜΧ | 1 ΤΜΧ | ΒΙΟΜΗΧΑΝΙΚΑ ΠΡΟΙΟΝΤΑ ATV | IDVSD | 3389119200776 | 1 |  | 4 | 4
VW3A9509 | Kit χωνευτής στήριξης πίνακα - προστασία από σκόνη και υγρασία - ATV61/ATV71 | 374.31 | 1 ΤΜΧ | 1 ΤΜΧ | ΒΙΟΜΗΧΑΝΙΚΑ ΠΡΟΙΟΝΤΑ ATV | IDVSD | 3389119200783 | 1 |  | 3 | 18
VW3A9703 | Altivar 61/71 - CD-ROM αναβάθμισης λογισμικού πλακέτας ελέγχου | 2347.51 | 1 ΤΜΧ | 1 ΤΜΧ | ΒΙΟΜΗΧΑΝΙΚΑ ΠΡΟΙΟΝΤΑ ATV | IDVSD | 3389119205160 | 1 |  | 4
VW3CANA71 | CANopen μετατροπέας SUB-D σε RJ45 - 1 αρσενικό SUB-D - 1 αρσενικο RJ45 | 14.35 | 1 ΤΜΧ | 1 ΤΜΧ | ΒΙΟΜΗΧΑΝΙΚΑ ΠΡΟΙΟΝΤΑ ATV | IDVSD | 3389119200493 | 1 |  | 100 | 800
VW3CANCARR03 | CANopen καλώδιο - 2 x RJ45 - καλώδιο 0.3 m | 9.38 | 1 ΤΜΧ | 1 ΤΜΧ | ΒΙΟΜΗΧΑΝΙΚΑ ΠΡΟΙΟΝΤΑ ATV | IDVSD | 3389110667066 | 1 |  | 60 | 480
VW3CANCARR1 | CANopen καλώδιο - 2 x RJ45 - καλώδιο 1 m | 14.14 | 1 ΤΜΧ | 1 ΤΜΧ | ΒΙΟΜΗΧΑΝΙΚΑ ΠΡΟΙΟΝΤΑ ATV | IDVSD | 3389110667073 | 1 |  | 50 | 400
VW3CANKCDF180T | CANopen θηλυκό ίσιο βύσμα SUB-D9 | 62.6 | 1 ΤΜΧ | 1 ΤΜΧ | ΒΙΟΜΗΧΑΝΙΚΑ ΠΡΟΙΟΝΤΑ ATV | IDVSD | 3389118070431 | 1 |  | 100 | 1600
VW3CANTAP2 | CANopen κουτί διακλάδωσης - 2 x RJ45 και 1 x RJ45 | 112.16 | 1 ΤΜΧ | 1 ΤΜΧ | ΒΙΟΜΗΧΑΝΙΚΑ ΠΡΟΙΟΝΤΑ ATV | IDVSD | 3389110667059 | 1 |  | 56
VW3G22101 | Aπομακρυσμένη οθόνη-ATS22- IP54 | 146.66 | 1 ΤΜΧ | 1 ΤΜΧ | ΒΙΟΜΗΧΑΝΙΚΑ ΠΡΟΙΟΝΤΑ ATV | IDVSD | 3606480179310 | 1 |  | 90 | 1000
VW3G22102 | Aπομακρυσμένη οθόνη-ATS22- IP65 | 171.11 | 1 ΤΜΧ | 1 ΤΜΧ | ΒΙΟΜΗΧΑΝΙΚΑ ΠΡΟΙΟΝΤΑ ATV | IDVSD | 3606480179327 | 1 |  | 7 | 1000
VW3G22400 | Ανεμιστήρας - μεγέθους A - 220 V | 93.91 | 1 ΤΜΧ | 1 ΤΜΧ | ΒΙΟΜΗΧΑΝΙΚΑ ΠΡΟΙΟΝΤΑ ATV | IDVSD | 3606480214196 | 1 |  | 36 | 100
VW3G22401 | Ανεμιστήρας - μεγέθους B - 220 V | 99.94 | 1 ΤΜΧ | 1 ΤΜΧ | ΒΙΟΜΗΧΑΝΙΚΑ ΠΡΟΙΟΝΤΑ ATV | IDVSD | 3606480214202 | 1 |  | 3 | 22
VW3G22402 | Ανεμιστήρας - μεγέθους C - 220 V | 106.04 | 1 ΤΜΧ | 1 ΤΜΧ | ΒΙΟΜΗΧΑΝΙΚΑ ΠΡΟΙΟΝΤΑ ATV | IDVSD | 3606480214219 | 1 |  | 3 | 22
VW3G48101 | Aπομακρυσμένη οθόνη-ATS22 | 223.58 | 1 ΤΜΧ | 1 ΤΜΧ | ΒΙΟΜΗΧΑΝΙΚΑ ΠΡΟΙΟΝΤΑ ATV | IDVSD | 3389110982923 | 1 |  | 7 | 56
VW3L10000N10 | Lexium ILA, ILE, ILS προστατευτικό κάλυμμα IP54 - σετ των 10 | 145.06 | 1 ΤΜΧ | 1 ΤΜΧ | ΒΙΟΜΗΧ. ΠΡΟΙΟΝΤΑ SERVO | IDMST | 3389118367319 | 1 |  | 25 | 50
VW3L1T000R30 | ACC καλώδιο για Lexium ILA,ILE,ILS για σύνδεση με TCSMCNAM3M002P | 98.52 | 1 ΤΜΧ | 1 ΤΜΧ | ΒΙΟΜΗΧΑΝΙΚΑ ΠΡΟΙΟΝΤΑ SERVO | IDMST | 3606480216305 | 1 |  | 20 | 1000
VW3L20010R30 | Προ-συναρμολογημένο κιτ καλωδίου για σήμα ασφαλούς ροπής στρέψης - 3m | 203.48 | 1 ΤΜΧ | 1 ΤΜΧ | ΒΙΟΜΗΧΑΝΙΚΑ ΠΡΟΙΟΝΤΑ SERVO | IDMST | 3389118367678 | 1 |  | 10 | 160
VW3L2F001R30 | Προσυναρ/μένο κιτ καλωδίων για fieldbus interfaces και παροχή ρεύματος - 3 m | 282.67 | 1 ΤΜΧ | 1 ΤΜΧ | ΒΙΟΜΗΧΑΝΙΚΑ ΠΡΟΙΟΝΤΑ SERVO | IDMST | 3389118367548 | 1 |  | 10 | 25
VW3M1C10R10 | LXM28 IO PTI Καλώδιο 1m | 161.21 | 1 ΤΜΧ | 1 ΤΜΧ | ΒΙΟΜΗΧ. ΠΡΟΙΟΝΤΑ SERVO | IDMST | 3606480736001 | 1 |  | 80
VW3M1C13 | Μπλοκ καλωδίωσης εισώδων/εξόδων LXM28 με σύνδεση καλωδίου 0.5m | 293.09 | 1 ΤΜΧ | 1 ΤΜΧ | ΒΙΟΜΗΧ. ΠΡΟΙΟΝΤΑ SERVO | IDMST | 3606480735936 | 1 |  | 18
VW3M1C20R10 | LXM28 STO καλώδιο 1m | 23.38 | 1 ΤΜΧ | 1 ΤΜΧ | ΒΙΟΜΗΧ. ΠΡΟΙΟΝΤΑ SERVO | IDMST | 3606480736032 | 1 |  | 20 | 1000
VW3M2201 | Lexium 32C κιτ σύνδεσης | 60.26 | 1 ΤΜΧ | 1 ΤΜΧ | ΒΙΟΜΗΧ. ΠΡΟΙΟΝΤΑ SERVO | IDMST | 3606480166730 | 1 |  | 24 | 30
VW3M2202 | Lexium 32A κιτ σύνδεσης | 57.95 | 1 ΤΜΧ | 1 ΤΜΧ | ΒΙΟΜΗΧ. ΠΡΟΙΟΝΤΑ SERVO | IDMST | 3606480166747 | 1 |  | 24 | 30
VW3M2203 | Lexium 32M κιτ σύνδεσης | 60.26 | 1 ΤΜΧ | 1 ΤΜΧ | ΒΙΟΜΗΧ. ΠΡΟΙΟΝΤΑ SERVO | IDMST | 3606480166754 | 1 |  | 24 | 30
VW3M2207 | Lexium DC Bus κιτ σύνδεσης | 115.78 | 1 ΤΜΧ | 1 ΤΜΧ | ΒΙΟΜΗΧΑΝΙΚΑ ΠΡΟΙΟΝΤΑ SERVO | IDMST | 3606480169687 | 1 |  | 6 | 25
VW3M2208 | Σύνδεσμος encoder ρυθμιστή στροφών σερβοκινητήρα RJ45 5 ΤΕΜ | 87.16 | 1 ΤΜΧ | 1 ΤΜΧ | ΒΙΟΜΗΧ. ΠΡΟΙΟΝΤΑ SERVO | IDMST | 3606480166723 | 1 |  | 25
VW3M2301 | Κάλυμμα IP67 - για κινητήρα BMH070 | 72.46 | 1 ΤΜΧ | 1 ΤΜΧ | ΒΙΟΜΗΧ. ΠΡΟΙΟΝΤΑ SERVO | IDMST | 3606485193014 | 1 |  | 5 | 1000
VW3M2302 | Κάλυμμα IP67 - για κινητήρα BMH100 | 72.46 | 1 ΤΜΧ | 1 ΤΜΧ | ΒΙΟΜΗΧ. ΠΡΟΙΟΝΤΑ SERVO | IDMST | 3606485193021 | 1 |  | 5 | 100
VW3M2303 | Κάλυμμα IP67 - για κινητήρα BMH140 | 79.71 | 1 ΤΜΧ | 1 ΤΜΧ | ΒΙΟΜΗΧ. ΠΡΟΙΟΝΤΑ SERVO | IDMST | 3606485193038 | 1 |  | 5 | 1000
VW3M2304 | Κάλυμμα IP67 - για κινητήρα BMH205 | 104.29 | 1 ΤΜΧ | 1 ΤΜΧ | ΒΙΟΜΗΧ. ΠΡΟΙΟΝΤΑ SERVO | IDMST | 3606485200156 | 1 |  | 3 | 1000
VW3M2305 | Κάλυμμα IP67 - για κινητήρα BSH055 | 99.16 | 1 ΤΜΧ | 1 ΤΜΧ | ΒΙΟΜΗΧ. ΠΡΟΙΟΝΤΑ SERVO | IDMST | 3606485221687 | 1 |  | 5 | 5
VW3M2401 | Lexium Κιτ ανεμιστήρων size 1 - για servo drive | 52.15 | 1 ΤΜΧ | 1 ΤΜΧ | ΒΙΟΜΗΧ. ΠΡΟΙΟΝΤΑ SERVO | IDMST | 3606480169656 | 1 |  | 1 | 18
VW3M2402 | Lexium Κιτ ανεμιστήρων size 2 - για servo drive | 57.95 | 1 ΤΜΧ | 1 ΤΜΧ | ΒΙΟΜΗΧ. ΠΡΟΙΟΝΤΑ SERVO | IDMST | 3606480169663 | 1 |  | 1 | 18
VW3M2403 | Lexium Κιτ ανεμιστήρων size 3 - για servo drive | 79.71 | 1 ΤΜΧ | 1 ΤΜΧ | ΒΙΟΜΗΧ. ΠΡΟΙΟΝΤΑ SERVO | IDMST | 3606480169670
VW3M2501 | Lexium ετικέτα για servo drive - 38.5 x 13 cm | 72.46 | 1 ΤΜΧ | 1 ΤΜΧ | ΒΙΟΜΗΧ. ΠΡΟΙΟΝΤΑ SERVO | IDMST | 3606480166761 | 1 |  | 36 | 1000
VW3M3103 | Ελεγκτής φρένου συγκράτησης - 24 V DC - 50 W - IP20 | 325.5 | 1 ΤΜΧ | 1 ΤΜΧ | ΒΙΟΜΗΧ. ΠΡΟΙΟΝΤΑ SERVO | IDMST | 3389119207829 | 1 |  | 48 | 1000
VW3M3301 | Lexium κάρτα δικτύου - 125/250/500 kbps | 172.66 | 1 ΤΜΧ | 1 ΤΜΧ | ΒΙΟΜΗΧ. ΠΡΟΙΟΝΤΑ SERVO | IDMST | 3606480169731 | 1 |  | 1000
VW3M3302 | Πρόσθετες αναλογικές και ψηφιακές είσοδοι και έξοδοι με ακροδέκτες ελάσματος | 240.77 | 1 ΤΜΧ | 1 ΤΜΧ | ΒΙΟΜΗΧ. ΠΡΟΙΟΝΤΑ SERVO | IDMST | 3606480409912 | 1 |  | 24 | 24
VW3M3401 | Lexium κάρτα διασύνδεσης για κωδικοποιητή αναλυτή - για κωδικοποιητή κινητήρα | 209.38 | 1 ΤΜΧ | 1 ΤΜΧ | ΒΙΟΜΗΧ. ΠΡΟΙΟΝΤΑ SERVO | IDMST | 3606480169700 | 1 |  | 24 | 1000
VW3M3402 | Lexium κάρτα διασύνδεσης για κωδικοποιητή ψηφιακής εξόδου - μηχανής | 190.34 | 1 ΤΜΧ | 1 ΤΜΧ | ΒΙΟΜΗΧ. ΠΡΟΙΟΝΤΑ SERVO | IDMST | 3606480169717 | 1 |  | 24 | 1000
VW3M3403 | Lexium κάρτα διασύνδεσης για κωδικοποιητή αναλογικής εξόδου - μηχανής + κινητήρα | 190.34 | 1 ΤΜΧ | 1 ΤΜΧ | ΒΙΟΜΗΧ. ΠΡΟΙΟΝΤΑ SERVO | IDMST | 3606480169724 | 1 |  | 1 | 24
VW3M3501 | Lexium eSM κάρτα ασφαλείας για servo drive - 24 V DC | 324.47 | 1 ΤΜΧ | 1 ΤΜΧ | ΒΙΟΜΗΧ. ΠΡΟΙΟΝΤΑ SERVO | IDMST | 3606480169694 | 1 |  | 1 | 36
VW3M3805R010 | CANopen προ-συναρμολογημένο καλώδιο -για CANopen bus-1m -1 RJ45-1 θηλυκό SUB-D 9 | 47.63 | 1 ΤΜΧ | 1 ΤΜΧ | ΒΙΟΜΗΧΑΝΙΚΑ ΠΡΟΙΟΝΤΑ ATV | IDVSD | 3389119214599 | 1 |  | 100 | 800
VW3M4701 | Lexium 32 καλώδιο για είσοδο SSI σειριακής αύξησης ή απόλυτου κωδικοποιητή - 1 m | 52.21 | 1 ΤΜΧ | 1 ΤΜΧ | ΒΙΟΜΗΧΑΝΙΚΑ ΠΡΟΙΟΝΤΑ ATV | IDVSD | 3389119214551 | 1 |  | 100 | 1000
VW3M5101R100 | Καλώδιο σύνδεσης-μεταξύ σερβοκινητήρα BDH, BSH και σέρβο-4x1.5mm²+2x1mm²-10m | 202.51 | 1 ΤΜΧ | 1 ΤΜΧ | ΒΙΟΜΗΧ. ΠΡΟΙΟΝΤΑ SERVO | IDMST | 3389119207317 | 1 |  | 30 | 100
VW3M5101R15 | Καλώδιο σύνδεσης-μεταξύ σερβοκινητήρα BDH, BSH και σέρβο-4x1.5mm²+2x1mm²-8m | 81.11 | 1 ΤΜΧ | 1 ΤΜΧ | ΒΙΟΜΗΧ. ΠΡΟΙΟΝΤΑ SERVO | IDMST | 3606480166594 | 1 |  | 6 | 10
VW3M5101R150 | Καλώδιο σύνδεσης-μεταξύ σερβοκινητήρα BDH, BSH και σέρβο-4x1.5mm²+2x1mm²-15m | 270.02 | 1 ΤΜΧ | 1 ΤΜΧ | ΒΙΟΜΗΧ. ΠΡΟΙΟΝΤΑ SERVO | IDMST | 3389119207324 | 1 |  | 30 | 1000
VW3M5101R200 | Καλώδιο σύνδεσης-μεταξύ σερβοκινητήρα BDH, BSH και σέρβο-4x1.5mm²+2x1mm²-20m | 376.45 | 1 ΤΜΧ | 1 ΤΜΧ | ΒΙΟΜΗΧ. ΠΡΟΙΟΝΤΑ SERVO | IDMST | 3389119207331 | 1 |  | 20 | 1000
VW3M5101R250 | Καλώδιο σύνδεσης-μεταξύ σερβοκινητήρα BDH, BSH και σέρβο-4x1.5mm²+2x1mm²-25m | 404.99 | 1 ΤΜΧ | 1 ΤΜΧ | ΒΙΟΜΗΧ. ΠΡΟΙΟΝΤΑ SERVO | IDMST | 3389119210812 | 1 |  | 21 | 1000
VW3M5101R30 | Καλώδιο σύνδεσης-μεταξύ σερβοκινητήρα BDH, BSH και σέρβο-4x1.5mm²+2x1mm²-3 m | 105.76 | 1 ΤΜΧ | 1 ΤΜΧ | ΒΙΟΜΗΧ. ΠΡΟΙΟΝΤΑ SERVO | IDMST | 3389119207294 | 1 |  | 75 | 1000
VW3M5101R50 | Καλώδιο σύνδεσης-μεταξύ σερβοκινητήρα BDH, BSH και σέρβο-4x1.5mm²+2x1mm²-5 m | 139.06 | 1 ΤΜΧ | 1 ΤΜΧ | ΒΙΟΜΗΧ. ΠΡΟΙΟΝΤΑ SERVO | IDMST | 3389119207300 | 1 |  | 60 | 1000
VW3M5101R500 | Καλώδιο σύνδεσης-μεταξύ σερβοκινητήρα BDH, BSH και σέρβο-4x1.5mm²+2x1mm²-50m | 705.34 | 1 ΤΜΧ | 1 ΤΜΧ | ΒΙΟΜΗΧ. ΠΡΟΙΟΝΤΑ SERVO | IDMST | 3389118221505 | 1 |  | 4 | 9
VW3M5102R100 | Καλώδιο σύνδεσης - μεταξύ σερβοκινητήρα BSH και σέρβο - 4 x 2.5 mm2 - 10 m | 364.98 | 1 ΤΜΧ | 1 ΤΜΧ | ΒΙΟΜΗΧ. ΠΡΟΙΟΝΤΑ SERVO | IDMST | 3389119207362 | 1 |  | 24 | 1000
VW3M5102R150 | Καλώδιο σύνδεσης - μεταξύ σερβοκινητήρα BSH και σέρβο - 4 x 2.5 mm2 - 15 m | 322.23 | 1 ΤΜΧ | 1 ΤΜΧ | ΒΙΟΜΗΧ. ΠΡΟΙΟΝΤΑ SERVO | IDMST | 3389119207379 | 1 |  | 18 | 1000
VW3M5102R30 | Καλώδιο σύνδεσης - μεταξύ σερβοκινητήρα BSH και σέρβο - 4 x 2.5 mm2 - 3 m | 185.64 | 1 ΤΜΧ | 1 ΤΜΧ | ΒΙΟΜΗΧ. ΠΡΟΙΟΝΤΑ SERVO | IDMST | 3389119207348 | 1 |  | 6 | 1000
VW3M5D1AR15 | Καλώδιο 1,5m - θωρακισμένο 4x 0,82mm², BCH2 leads connection | 66.43 | 1 ΤΜΧ | 1 ΤΜΧ | ΒΙΟΜΗΧ. ΠΡΟΙΟΝΤΑ SERVO | IDMST | 3606480735646 | 1 |  | 10 | 1000
VW3M5D1AR50 | Καλώδιο 5m - θωρακισμένο 4x 0,82mm², BCH2 leads connection | 97.16 | 1 ΤΜΧ | 1 ΤΜΧ | ΒΙΟΜΗΧ. ΠΡΟΙΟΝΤΑ SERVO | IDMST | 3606480735660 | 1 |  | 5 | 100
VW3M7101R01 | Σύνδεση DC bus - 0.1 m | 50.99 | 1 ΤΜΧ | 1 ΤΜΧ | ΒΙΟΜΗΧ. ΠΡΟΙΟΝΤΑ SERVO | IDMST | 3606480166778 | 1 |  | 30 | 30
VW3M8101R100 | SinCos Hiperface - καλώδιο παλμογεννήτριας - 10 m | 156.82 | 1 ΤΜΧ | 1 ΤΜΧ | ΒΙΟΜΗΧΑΝΙΚΑ ΠΡΟΙΟΝΤΑ SERVO | IDMST | 3389119207461
VW3M8102R100 | SinCos Hiperface καλώδιο παλμογεννήτριας-3 x (2 x 0.14 mm²)+(2 x 0.34 mm²)-10 m | 139.06 | 1 ΤΜΧ | 1 ΤΜΧ | ΒΙΟΜΗΧ. ΠΡΟΙΟΝΤΑ SERVO | IDMST | 3606480166631 | 1 |  | 12 | 48
VW3M8102R15 | SinCos Hiperface καλώδιο παλμογεννήτριας-3 x (2 x 0.14 mm²) + (2 x 0.34 mm²)-1.5 m | 86.92 | 1 ΤΜΧ | 1 ΤΜΧ | ΒΙΟΜΗΧ. ΠΡΟΙΟΝΤΑ SERVO | IDMST | 3606480166600 | 1 |  | 15 | 18
VW3M8102R150 | SinCos Hiperface καλώδιο παλμογεννήτριας-3 x (2 x 0.14 mm²)+(2 x 0.34 mm²)-15 m | 156.44 | 1 ΤΜΧ | 1 ΤΜΧ | ΒΙΟΜΗΧ. ΠΡΟΙΟΝΤΑ SERVO | IDMST | 3606480166648 | 1 |  | 12 | 48
VW3M8102R200 | SinCos Hiperface καλώδιο παλμογεννήτριας-3 x (2 x 0.14 mm²)+(2 x 0.34 mm²)-20 m | 179.61 | 1 ΤΜΧ | 1 ΤΜΧ | ΒΙΟΜΗΧ. ΠΡΟΙΟΝΤΑ SERVO | IDMST | 3606480166655 | 1 |  | 10 | 1000
VW3M8102R250 | SinCos Hiperface καλώδιο παλμογεννήτριας-3 x (2 x 0.14 mm²)+(2 x 0.34 mm²)-25 m | 214.39 | 1 ΤΜΧ | 1 ΤΜΧ | ΒΙΟΜΗΧ. ΠΡΟΙΟΝΤΑ SERVO | IDMST | 3606480166662 | 1 |  | 6 | 24
VW3M8102R30 | SinCos Hiperface καλώδιο παλμογεννήτριας-3 x (2 x 0.14 mm²) + (2 x 0.34 mm²)-3 m | 98.5 | 1 ΤΜΧ | 1 ΤΜΧ | ΒΙΟΜΗΧ. ΠΡΟΙΟΝΤΑ SERVO | IDMST | 3606480166617 | 1 |  | 30 | 1000
VW3M8102R300 | SinCos Hiperface καλώδιο παλμογεννήτριας-3 x (2 x 0.14 mm²)+(2 x 0.34 mm²)-30 m | 255.15 | 1 ΤΜΧ | 1 ΤΜΧ | ΒΙΟΜΗΧ. ΠΡΟΙΟΝΤΑ SERVO | IDMST | 3606485251127 | 1 |  | 100
VW3M8102R50 | SinCos Hiperface καλώδιο παλμογεννήτριας-3 x (2 x 0.14 mm²) + (2 x 0.34 mm²)-5 m | 110.09 | 1 ΤΜΧ | 1 ΤΜΧ | ΒΙΟΜΗΧ. ΠΡΟΙΟΝΤΑ SERVO | IDMST | 3606480166624 | 1 |  | 6 | 18
VW3M8102R500 | SinCos Hiperface καλώδιο παλμογεννήτριας-3 x (2 x 0.14 mm²)+(2 x 0.34 mm²)-50 m | 312.88 | 1 ΤΜΧ | 1 ΤΜΧ | ΒΙΟΜΗΧ. ΠΡΟΙΟΝΤΑ SERVO | IDMST | 3606480166679 | 1 |  | 3 | 100
VW3M8102R750 | SinCos Hiperface καλώδιο παλμογεννήτριας-3 x (2 x 0.14 mm²)+(2 x 0.34 mm²)-75 m | 411.39 | 1 ΤΜΧ | 1 ΤΜΧ | ΒΙΟΜΗΧ. ΠΡΟΙΟΝΤΑ SERVO | IDMST | 3606480166686 | 1 |  | 1000
VW3M8111R10 | Lexium αντάπτορας κωδικοποιητή, καλώδιο Molex - RJ45 - 1m | 70.3 | 1 ΤΜΧ | 1 ΤΜΧ | ΒΙΟΜΗΧ. ΠΡΟΙΟΝΤΑ SERVO | IDMST | 3606480166785 | 1 |  | 10 | 10
VW3M8112R10 | Lexium αντάπτορας κωδικοποιητή, καλώδιο Sub-D15- RJ45 - 1m | 133.79 | 1 ΤΜΧ | 1 ΤΜΧ | ΒΙΟΜΗΧ. ΠΡΟΙΟΝΤΑ SERVO | IDMST | 3606480166792 | 1 |  | 6 | 1000
VW3M8214 | Lexium 32 M23 βιομηχανικό βύσμα για τη δημιουργία κορδονιών ελέγχου - σετ των 5 | 163.01 | 1 ΤΜΧ | 1 ΤΜΧ | ΒΙΟΜΗΧ. ΠΡΟΙΟΝΤΑ SERVO | IDMST | 3389118211698 | 1 |  | 20 | 25
VW3M8215 | Lexium 32 M23 βιομηχανικό βύσμα για τη δημιουργία κορδονιών ελέγχου 1.5 ή 2 mm² | 252.78 | 1 ΤΜΧ | 1 ΤΜΧ | ΒΙΟΜΗΧ. ΠΡΟΙΟΝΤΑ SERVO | IDMST | 3389118211605 | 1 |  | 50
VW3M8222R1000 | Σετ καλωδίων ελέγχου - 3 x (2 x 0.14 mm²) + (2 x 0.34 mm²)- 100m | 440.36 | 1 ΤΜΧ | 1 ΤΜΧ | ΒΙΟΜΗΧ. ΠΡΟΙΟΝΤΑ SERVO | IDMST | 3606480166716 | 1 |  | 8
VW3M8222R250 | Σετ καλωδίων ελέγχου - 3 x (2 x 0.14 mm²) + (2 x 0.34 mm²) - 25m | 191.21 | 1 ΤΜΧ | 1 ΤΜΧ | ΒΙΟΜΗΧ. ΠΡΟΙΟΝΤΑ SERVO | IDMST | 3606480166693 | 1 |  | 6 | 24
VW3M8222R500 | Σετ καλωδίων ελέγχου - 3 x (2 x 0.14 mm²) + (2 x 0.34 mm²) - 50m | 289.72 | 1 ΤΜΧ | 1 ΤΜΧ | ΒΙΟΜΗΧ. ΠΡΟΙΟΝΤΑ SERVO | IDMST | 3606480166709 | 1 |  | 4
VW3M8223R30 | Σύνδεση daisy chain ή έλεγχος παλμού- 3 m | 30.14 | 1 ΤΜΧ | 1 ΤΜΧ | ΒΙΟΜΗΧ. ΠΡΟΙΟΝΤΑ SERVO | IDMST | 3606480166822 | 1 |  | 5 | 6
VW3M8502R03 | Σύνδεση daisy chain ή έλεγχος παλμού- 0.3 m | 27.8 | 1 ΤΜΧ | 1 ΤΜΧ | ΒΙΟΜΗΧ. ΠΡΟΙΟΝΤΑ SERVO | IDMST | 3606480166808 | 1 |  | 10 | 10
VW3M8502R15 | Σύνδεση daisy chain ή έλεγχος παλμού- 1.5 m | 32.46 | 1 ΤΜΧ | 1 ΤΜΧ | ΒΙΟΜΗΧ. ΠΡΟΙΟΝΤΑ SERVO | IDMST | 3606480166815 | 1 |  | 1000
VW3M8704 | Lexium πακέτο με 25 κάρτες μνήμης - για servo drive | 463.53 | 1 ΤΜΧ | 1 ΤΜΧ | ΒΙΟΜΗΧ. ΠΡΟΙΟΝΤΑ SERVO | IDMST | 3606480166846 | 1 |  | 24 | 1000
VW3M8705 | Lexium κάρτα μνήμης για servo drive | 23.17 | 1 ΤΜΧ | 1 ΤΜΧ | ΒΙΟΜΗΧ. ΠΡΟΙΟΝΤΑ SERVO | IDMST | 3606480166839 | 1 |  | 150 | 300
VW3M8801R30 | Προσυναρμολογημένο σετ καλωδίωσης - 3 m | 52.15 | 1 ΤΜΧ | 1 ΤΜΧ | ΒΙΟΜΗΧ. ΠΡΟΙΟΝΤΑ SERVO | IDMST | 3606480169625 | 1 |  | 1 | 20
VW3M8802R15 | Προσυναρμολογημένο σετ καλωδίωσης - 1.5 m | 34.77 | 1 ΤΜΧ | 1 ΤΜΧ | ΒΙΟΜΗΧ. ΠΡΟΙΟΝΤΑ SERVO | IDMST | 3606480169632 | 1 |  | 6 | 40
VW3M8802R30 | Προσυναρμολογημένο σετ καλωδίωσης - 3 m | 62.58 | 1 ΤΜΧ | 1 ΤΜΧ | ΒΙΟΜΗΧ. ΠΡΟΙΟΝΤΑ SERVO | IDMST | 3606480169649 | 1 |  | 6 | 20
VW3M8D1AR15 | Καλώδιο κωδικοποιητή - θωρακισμένο - σύνδεση για BCH2.B/.D/.F, CN2 - 1.5m | 112.21 | 1 ΤΜΧ | 1 ΤΜΧ | ΒΙΟΜΗΧ. ΠΡΟΙΟΝΤΑ SERVO | IDMST | 3606480735851 | 1 |  | 20 | 20
VW3M8D1AR50 | Καλώδιο κωδικοποιητή - θωρακισμένο - σύνδεση για BCH2.B/.D/.F, CN2 - 5m | 132.02 | 1 ΤΜΧ | 1 ΤΜΧ | ΒΙΟΜΗΧ. ΠΡΟΙΟΝΤΑ SERVO | IDMST | 3606480735875 | 1 |  | 5 | 1000
VW3M9002 | Στοιχείο σύνδεσης για παροχή ρεύματος | 182.89 | 1 ΤΜΧ | 1 ΤΜΧ | ΒΙΟΜΗΧΑΝΙΚΑ ΠΡΟΙΟΝΤΑ SERVO | IDMST | 3606480595516 | 1 |  | 16 | 1000
VW3M9105 | Στοιχείο σύνδεσης - CANopen - 4DI sink/source - 2DO - STO | 221.11 | 1 ΤΜΧ | 1 ΤΜΧ | ΒΙΟΜΗΧΑΝΙΚΑ ΠΡΟΙΟΝΤΑ SERVO | IDMST | 3606480610820 | 1 |  | 12 | 96
VW3M9508 | Lexium 32i στυπιοθλίπτης M12 για σήματα και STO - 12 τεμάχια | 21.93 | 1 ΤΜΧ | 1 ΤΜΧ | ΒΙΟΜΗΧΑΝΙΚΑ ΠΡΟΙΟΝΤΑ SERVO | IDMST | 3606480593659 | 1 |  | 50 | 1000
VW3S5101R50 | Καλώδιο ισχύος 4x1.5mm² - μεταξύ βηματικού drive SD3 και 3Φ κινητήρα--5m | 204.76 | 1 ΤΜΧ | 1 ΤΜΧ | ΒΙΟΜΗΧ. ΠΡΟΙΟΝΤΑ SERVO | IDMST | 3389119224420 | 1 |  | 60 | 1000
VW3S8101R200 | Καλώδιο encoder feedback - μεταξύ βηματικού κινητήρα SD3 και κινητήτα BRS3 -20m | 360.82 | 1 ΤΜΧ | 1 ΤΜΧ | ΒΙΟΜΗΧ. ΠΡΟΙΟΝΤΑ SERVO | IDMST | 3389119224550 | 1 |  | 10
VW3S8101R50 | Καλώδιο encoder feedback - μεταξύ βηματικού κινητήρα SD3 και κινητήτα BRS3 -5m | 217.14 | 1 ΤΜΧ | 1 ΤΜΧ | ΒΙΟΜΗΧ. ΠΡΟΙΟΝΤΑ SERVO | IDMST | 3389119224529 | 1 |  | 60 | 1000
VW3S8201R05 | Kαλώδιο για παλμικό/συνεχές σήμα - 5 V - θωρακισμένο - 0.5 m | 37.13 | 1 ΤΜΧ | 1 ΤΜΧ | ΒΙΟΜΗΧ. ΠΡΟΙΟΝΤΑ SERVO | IDMST | 3389119224567 | 1 |  | 60 | 60
VW3S8201R15 | Kαλώδιο για παλμικό/συνεχές σήμα - 5 V - θωρακισμένο - 1.5 m | 50.62 | 1 ΤΜΧ | 1 ΤΜΧ | ΒΙΟΜΗΧ. ΠΡΟΙΟΝΤΑ SERVO | IDMST | 3389119224574 | 1 |  | 100
VW3S8202R05 | Kαλώδιο για παλμικό/συνεχές σήμα - 5 V - θωρακισμένο - 0.5 m | 20.96 | 1 ΤΜΧ | 1 ΤΜΧ | ΒΙΟΜΗΧ. ΠΡΟΙΟΝΤΑ SERVO | IDMST | 3389119224604 | 1 |  | 2 | 64
VW3S8202R15 | Kαλώδιο για παλμικό/συνεχές σήμα - 5 V - θωρακισμένο - 1.5 m | 26.47 | 1 ΤΜΧ | 1 ΤΜΧ | ΒΙΟΜΗΧ. ΠΡΟΙΟΝΤΑ SERVO | IDMST | 3389119224611 | 1 |  | 60 | 60
VW3S8202R30 | Kαλώδιο για παλμικό/συνεχές σήμα - 5 V - θωρακισμένο - 3 m | 30.89 | 1 ΤΜΧ | 1 ΤΜΧ | ΒΙΟΜΗΧ. ΠΡΟΙΟΝΤΑ SERVO | IDMST | 3389119224628 | 1 |  | 30 | 30
VW3S8202R50 | Kαλώδιο για παλμικό/συνεχές σήμα - 5 V - θωρακισμένο - 5 m | 38.61 | 1 ΤΜΧ | 1 ΤΜΧ | ΒΙΟΜΗΧ. ΠΡΟΙΟΝΤΑ SERVO | IDMST | 3389119224635 | 1 |  | 60 | 60
VW3S8212 | Lexium κιτ σύνδεσης - για βηματικό drive SD3 - 5 X 24 pole Molex βύσμα | 83.25 | 1 ΤΜΧ | 1 ΤΜΧ | ΒΙΟΜΗΧ. ΠΡΟΙΟΝΤΑ SERVO | IDMST | 3389119224406 | 1 |  | 10 | 40
VWA5000W5045W | Μαγνητική επαφή παραθύρου ZigBee | 128.52 | 1 ΤΜΧ | 1 ΤΜΧ | ΒΑΛΒΙΔΕΣ, ΑΙΣΘΗΤΗΡΙΑ, ΕΝΕΡΓ/ΤΕΣ | PTLRC | 711426070408 | 1
VZ0 | TeSys VARIO - πρόσθετος πόλος - 25 A - για V0 | 10.56 | 1 ΤΜΧ | 1 ΤΜΧ | ΕΛΕΓΧΟΣ-ΠΡΟΣΤΑΣΙΑ ΚΙΝΗΤΗΡΩΝ | PTCTR | 3389110551853 | 1 | 1 | 69 | 1000
VZ01 | TeSys VARIO - πρόσθετος πόλος - 20 A - για V01 | 10.08 | 1 ΤΜΧ | 1 ΤΜΧ | ΕΛΕΓΧΟΣ-ΠΡΟΣΤΑΣΙΑ ΚΙΝΗΤΗΡΩΝ | PTCTR | 3389110448900 | 1 | 1 | 69 | 1000
VZ02 | TeSys VARIO - πρόσθετος πόλος - 12 A - για V02 | 8.31 | 1 ΤΜΧ | 1 ΤΜΧ | ΕΛΕΓΧΟΣ-ΠΡΟΣΤΑΣΙΑ ΚΙΝΗΤΗΡΩΝ | PTCTR | 3389110448856 | 1 | 1 | 69 | 1000
VZ1 | TeSys Vario - πρόσθετος πόλος - 32A - για V1 | 9.68 | 1 ΤΜΧ | 1 ΤΜΧ | ΕΛΕΓΧΟΣ-ΠΡΟΣΤΑΣΙΑ ΚΙΝΗΤΗΡΩΝ | PTCTR | 3389110551860 | 1 | 1 | 69 | 1000
VZ10 | TeSys Mini-VARIO και VARIO - καλύμματα πόλων - για V5 / V6 | 4.08 | 1 ΤΜΧ | 1 ΤΜΧ | ΕΛΕΓΧΟΣ-ΠΡΟΣΤΑΣΙΑ ΚΙΝΗΤΗΡΩΝ | PTCTR | 3389110552010 | 1 | 1 | 20 | 100
VZ11 | TeSys VARIO - πρόσθετος πόλος ουδετέρου - 40 A - για V02...V2 | 12.87 | 1 ΤΜΧ | 1 ΤΜΧ | ΕΛΕΓΧΟΣ-ΠΡΟΣΤΑΣΙΑ ΚΙΝΗΤΗΡΩΝ | PTCTR | 3389110551907 | 1 | 1 | 69 | 1000
VZ12 | TeSys VARIO - πρόσθετος πόλος ουδετέρου - 80 A - για V3 / V4 | 16.94 | 1 ΤΜΧ | 1 ΤΜΧ | ΕΛΕΓΧΟΣ-ΠΡΟΣΤΑΣΙΑ ΚΙΝΗΤΗΡΩΝ | PTCTR | 3389110551914 | 1 | 1 | 69 | 1000
VZ13 | TeSys VARIO - πρόσθετος πόλος ουδετέρου - 175 A - για V5 / V6 | 30.67 | 1 ΤΜΧ | 1 ΤΜΧ | ΕΛΕΓΧΟΣ-ΠΡΟΣΤΑΣΙΑ ΚΙΝΗΤΗΡΩΝ | PTCTR | 3389110551921 | 1 | 1 | 30 | 240
VZ14 | TeSys Vario - πρόσθετο μπλοκ γείωσης - 40A - για V02...V2 | 11.05 | 1 ΤΜΧ | 1 ΤΜΧ | ΕΛΕΓΧΟΣ-ΠΡΟΣΤΑΣΙΑ ΚΙΝΗΤΗΡΩΝ | PTCTR | 3389110551938 | 1 | 1 | 69 | 1000
VZ15 | TeSys VARIO - πρόσθετο μπλοκ γείωσης - 80 A - για V3 / V4 | 13.27 | 1 ΤΜΧ | 1 ΤΜΧ | ΕΛΕΓΧΟΣ-ΠΡΟΣΤΑΣΙΑ ΚΙΝΗΤΗΡΩΝ | PTCTR | 3389110551945 | 1 | 1 | 69 | 1000
VZ16 | TeSys VARIO - πρόσθετο μπλοκ γείωσης - 175 A - για V5 / V6 | 20.43 | 1 ΤΜΧ | 1 ΤΜΧ | ΕΛΕΓΧΟΣ-ΠΡΟΣΤΑΣΙΑ ΚΙΝΗΤΗΡΩΝ | PTCTR | 3389110551952 | 1 | 1 | 30 | 1000
VZ17 | TeSys Vario - άξονας προέκτασης χειριστηρίου - για σώμα V02...V2 | 9.05 | 1 ΤΜΧ | 1 ΤΜΧ | ΕΛΕΓΧΟΣ-ΠΡΟΣΤΑΣΙΑ ΚΙΝΗΤΗΡΩΝ | PTCTR | 3389110552188 | 1 | 1 | 60 | 480
VZ18 | TeSys Vario - άξονας προέκτασης χειριστηρίου - για σώμα V3 / V4 / V5 / V6 | 13.35 | 1 ΤΜΧ | 1 ΤΜΧ | ΕΛΕΓΧΟΣ-ΠΡΟΣΤΑΣΙΑ ΚΙΝΗΤΗΡΩΝ | PTCTR | 3389110552218 | 1 | 1 | 35 | 280
VZ2 | TeSys VARIO - πρόσθετος πόλος - 40 A - για V2 | 11.82 | 1 ΤΜΧ | 1 ΤΜΧ | ΕΛΕΓΧΟΣ-ΠΡΟΣΤΑΣΙΑ ΚΙΝΗΤΗΡΩΝ | PTCTR | 3389110551877 | 1 | 1 | 69 | 1000
VZ20 | TeSys VARIO - μπλοκ βοηθητικών επαφών - 1 NO + 1 NO | 11.82 | 1 ΤΜΧ | 1 ΤΜΧ | ΕΛΕΓΧΟΣ-ΠΡΟΣΤΑΣΙΑ ΚΙΝΗΤΗΡΩΝ | PTCTR | 3389110551976 | 1 | 1 | 69 | 1104
VZ208C-15BP01 | Βαλβίδα VZ208C-15BP 0.25E SU 00 | 38.27 | 1 ΤΜΧ | 1 ΤΜΧ | ΒΑΛΒΙΔΕΣ, ΑΙΣΘΗΤΗΡΙΑ, ΕΝΕΡΓ/ΤΕΣ | PTPRD |  | 1
VZ208C-15BP02 | Βαλβίδα VZ208C-15BP 0.4E SU 00 | 38.27 | 1 ΤΜΧ | 1 ΤΜΧ | ΒΑΛΒΙΔΕΣ, ΑΙΣΘΗΤΗΡΙΑ, ΕΝΕΡΓ/ΤΕΣ | PTPRD |  | 1
VZ208C-15BP03 | Βαλβίδα VZ208C-15BP 0.6E SU 00 | 38.27 | 1 ΤΜΧ | 1 ΤΜΧ | ΒΑΛΒΙΔΕΣ, ΑΙΣΘΗΤΗΡΙΑ, ΕΝΕΡΓ/ΤΕΣ | PTPRD |  | 1
VZ208C-15BP04 | Βαλβίδα VZ208C-15BP 1.0E SU 00 | 38.27 | 1 ΤΜΧ | 1 ΤΜΧ | ΒΑΛΒΙΔΕΣ, ΑΙΣΘΗΤΗΡΙΑ, ΕΝΕΡΓ/ΤΕΣ | PTPRD |  | 1
VZ208C-15BP05 | Βαλβίδα VZ208C-15BP 1.6E SU 00 | 38.27 | 1 ΤΜΧ | 1 ΤΜΧ | ΒΑΛΒΙΔΕΣ, ΑΙΣΘΗΤΗΡΙΑ, ΕΝΕΡΓ/ΤΕΣ | PTPRD | 3606489661007 | 1
VZ208C-20BP07 | Βαλβίδα VZ208C-20BP 2.5E SU 00 | 57.93 | 1 ΤΜΧ | 1 ΤΜΧ | ΒΑΛΒΙΔΕΣ, ΑΙΣΘΗΤΗΡΙΑ, ΕΝΕΡΓ/ΤΕΣ | PTPRD |  | 1
VZ208E-15BP01 | Βαλβίδα VZ208E-15BP 0.25E SU 00 | 34.48 | 1 ΤΜΧ | 1 ΤΜΧ | ΒΑΛΒΙΔΕΣ, ΑΙΣΘΗΤΗΡΙΑ, ΕΝΕΡΓ/ΤΕΣ | PTPRD |  | 1
VZ208E-15BP02 | Βαλβίδα VZ208E-15BP 0.4E SU 00 | 34.48 | 1 ΤΜΧ | 1 ΤΜΧ | ΒΑΛΒΙΔΕΣ, ΑΙΣΘΗΤΗΡΙΑ, ΕΝΕΡΓ/ΤΕΣ | PTPRD |  | 1
VZ208E-15BP03 | Βαλβίδα VZ208E-15BP 0.6E SU 00 | 34.48 | 1 ΤΜΧ | 1 ΤΜΧ | ΒΑΛΒΙΔΕΣ, ΑΙΣΘΗΤΗΡΙΑ, ΕΝΕΡΓ/ΤΕΣ | PTPRD | 3606489661014 | 1 | 20 | 320
VZ208E-15BP04 | Βαλβίδα VZ208E-15BP 1.0E SU 00 | 34.48 | 1 ΤΜΧ | 1 ΤΜΧ | ΒΑΛΒΙΔΕΣ, ΑΙΣΘΗΤΗΡΙΑ, ΕΝΕΡΓ/ΤΕΣ | PTPRD |  | 1
VZ208E-15BP05 | Βαλβίδα VZ208E-15BP 1.6E SU 00 | 34.48 | 1 ΤΜΧ | 1 ΤΜΧ | ΒΑΛΒΙΔΕΣ, ΑΙΣΘΗΤΗΡΙΑ, ΕΝΕΡΓ/ΤΕΣ | PTPRD | 3606489661021 | 1 | 15 | 480
VZ208E-20BP07 | Βαλβίδα VZ208E-20BP 2.5E SU 00 | 41.71 | 1 ΤΜΧ | 1 ΤΜΧ | ΒΑΛΒΙΔΕΣ, ΑΙΣΘΗΤΗΡΙΑ, ΕΝΕΡΓ/ΤΕΣ | PTPRD | 3606489661038 | 1
VZ208E-20BP08 | Βαλβίδα VZ208E-20BP 4.0E SU 00 | 89.16 | 1 ΤΜΧ | 1 ΤΜΧ | ΒΑΛΒΙΔΕΣ, ΑΙΣΘΗΤΗΡΙΑ, ΕΝΕΡΓ/ΤΕΣ | PTPRD | 3606489661045 | 1
VZ208E-20BP09 | Βαλβίδα VZ208E-20BP 6.0E SU 00 | 101.2 | 1 ΤΜΧ | 1 ΤΜΧ | ΒΑΛΒΙΔΕΣ, ΑΙΣΘΗΤΗΡΙΑ, ΕΝΕΡΓ/ΤΕΣ | PTPRD |  | 1
VZ219C-15BP01 | Βαλβίδα VZ219C-15BP 0.25E SU 00 | 39.64 | 1 ΤΜΧ | 1 ΤΜΧ | ΒΑΛΒΙΔΕΣ, ΑΙΣΘΗΤΗΡΙΑ, ΕΝΕΡΓ/ΤΕΣ | PTPRD |  | 1
VZ219C-15BP02 | Βαλβίδα VZ219C-15BP 0.4E SU 00 | 39.64 | 1 ΤΜΧ | 1 ΤΜΧ | ΒΑΛΒΙΔΕΣ, ΑΙΣΘΗΤΗΡΙΑ, ΕΝΕΡΓ/ΤΕΣ | PTPRD |  | 1
VZ219C-15BP03 | Βαλβίδα VZ219C-15BP 0.6E SU 00 | 39.64 | 1 ΤΜΧ | 1 ΤΜΧ | ΒΑΛΒΙΔΕΣ, ΑΙΣΘΗΤΗΡΙΑ, ΕΝΕΡΓ/ΤΕΣ | PTPRD |  | 1
VZ219C-15BP04 | Βαλβίδα VZ219C-15BP 1.0E SU 00 | 39.64 | 1 ΤΜΧ | 1 ΤΜΧ | ΒΑΛΒΙΔΕΣ, ΑΙΣΘΗΤΗΡΙΑ, ΕΝΕΡΓ/ΤΕΣ | PTPRD |  | 1
VZ219C-15BP05 | Βαλβίδα VZ219C-15BP 1.6E SU 00 | 39.64 | 1 ΤΜΧ | 1 ΤΜΧ | ΒΑΛΒΙΔΕΣ, ΑΙΣΘΗΤΗΡΙΑ, ΕΝΕΡΓ/ΤΕΣ | PTPRD |  | 1
VZ219C-15BP06 | Βαλβίδα VZ219C-15BP 2.0E SU 00 | 39.64 | 1 ΤΜΧ | 1 ΤΜΧ | ΒΑΛΒΙΔΕΣ, ΑΙΣΘΗΤΗΡΙΑ, ΕΝΕΡΓ/ΤΕΣ | PTPRD |  | 1
VZ219C-20BP07 | Βαλβίδα VZ219C-15BP 2.5E SU 00 | 59.29 | 1 ΤΜΧ | 1 ΤΜΧ | ΒΑΛΒΙΔΕΣ, ΑΙΣΘΗΤΗΡΙΑ, ΕΝΕΡΓ/ΤΕΣ | PTPRD |  | 1
VZ219E-15BP01 | Βαλβίδα VZ219E-15BP 0.25E SU 00 | 36.2 | 1 ΤΜΧ | 1 ΤΜΧ | ΒΑΛΒΙΔΕΣ, ΑΙΣΘΗΤΗΡΙΑ, ΕΝΕΡΓ/ΤΕΣ | PTPRD |  | 1 | 15 | 480
VZ219E-15BP02 | Βαλβίδα VZ219E-15BP 0.4E SU 00 | 36.2 | 1 ΤΜΧ | 1 ΤΜΧ | ΒΑΛΒΙΔΕΣ, ΑΙΣΘΗΤΗΡΙΑ, ΕΝΕΡΓ/ΤΕΣ | PTPRD |  | 1
VZ219E-15BP03 | Βαλβίδα VZ219E-15BP 0.6E SU 00 | 36.2 | 1 ΤΜΧ | 1 ΤΜΧ | ΒΑΛΒΙΔΕΣ, ΑΙΣΘΗΤΗΡΙΑ, ΕΝΕΡΓ/ΤΕΣ | PTPRD |  | 1
VZ219E-15BP04 | Βαλβίδα VZ219E-15BP 1.0E SU 00 | 36.2 | 1 ΤΜΧ | 1 ΤΜΧ | ΒΑΛΒΙΔΕΣ, ΑΙΣΘΗΤΗΡΙΑ, ΕΝΕΡΓ/ΤΕΣ | PTPRD |  | 1
VZ219E-15BP05 | Βαλβίδα VZ219E-15BP 1.6E SU 00 | 36.2 | 1 ΤΜΧ | 1 ΤΜΧ | ΒΑΛΒΙΔΕΣ, ΑΙΣΘΗΤΗΡΙΑ, ΕΝΕΡΓ/ΤΕΣ | PTPRD |  | 1
VZ219E-15BP06 | Βαλβίδα VZ219E-15BP 2.0E SU 00 | 36.2 | 1 ΤΜΧ | 1 ΤΜΧ | ΒΑΛΒΙΔΕΣ, ΑΙΣΘΗΤΗΡΙΑ, ΕΝΕΡΓ/ΤΕΣ | PTPRD |  | 1
VZ219E-20BP07 | Βαλβίδα VZ219E-20BP 2.5E SU 00 | 44.82 | 1 ΤΜΧ | 1 ΤΜΧ | ΒΑΛΒΙΔΕΣ, ΑΙΣΘΗΤΗΡΙΑ, ΕΝΕΡΓ/ΤΕΣ | PTPRD |  | 1
VZ219E-20BP08 | Βαλβίδα VZ219E-20BP 4.0E SU 00 | 81.02 | 1 ΤΜΧ | 1 ΤΜΧ | ΒΑΛΒΙΔΕΣ, ΑΙΣΘΗΤΗΡΙΑ, ΕΝΕΡΓ/ΤΕΣ | PTPRD |  | 1
VZ219E-20BP09 | Βαλβίδα VZ219E-20BP 6.0E SU 00 | 87.92 | 1 ΤΜΧ | 1 ΤΜΧ | ΒΑΛΒΙΔΕΣ, ΑΙΣΘΗΤΗΡΙΑ, ΕΝΕΡΓ/ΤΕΣ | PTPRD | 3606489661052 | 1
VZ26 | TeSys Mini-VARIO και VARIO - καλύμματα πόλων - για VZ02...VZ2 / VZ11 / VZ14 | 2.17 | 1 ΤΜΧ | 1 ΤΜΧ | ΕΛΕΓΧΟΣ-ΠΡΟΣΤΑΣΙΑ ΚΙΝΗΤΗΡΩΝ | PTCTR | 3389110552027 | 1 | 1 | 100 | 1000
VZ27 | TeSys Mini-VARIO και VARIO - καλύμματα πόλων - για VZ12 / VZ15 / VZ3 / VZ4 | 2.28 | 1 ΤΜΧ | 1 ΤΜΧ | ΕΛΕΓΧΟΣ-ΠΡΟΣΤΑΣΙΑ ΚΙΝΗΤΗΡΩΝ | PTCTR | 3389110552034 | 1 | 1 | 100 | 1000
VZ28 | TeSys Mini-VARIO και VARIO - καλύμματα πόλων - για VZ13 / VZ16 | 3.58 | 1 ΤΜΧ | 1 ΤΜΧ | ΕΛΕΓΧΟΣ-ΠΡΟΣΤΑΣΙΑ ΚΙΝΗΤΗΡΩΝ | PTCTR | 3389110552041 | 1 | 1 | 100 | 1000
VZ29 | TeSys Mini-VARIO και VARIO - καλύμματα πόλων - για μπλοκ βοηθητικών επαφών | 2.49 | 1 ΤΜΧ | 1 ΤΜΧ | ΕΛΕΓΧΟΣ-ΠΡΟΣΤΑΣΙΑ ΚΙΝΗΤΗΡΩΝ | PTCTR | 3389110552058 | 1 | 1 | 50 | 1000
VZ3 | TeSys VARIO - πρόσθετος πόλος - 63 A - για V3 | 15.23 | 1 ΤΜΧ | 1 ΤΜΧ | ΕΛΕΓΧΟΣ-ΠΡΟΣΤΑΣΙΑ ΚΙΝΗΤΗΡΩΝ | PTCTR | 3389110551884 | 1 | 1 | 69 | 1000
VZ30 | TeSys Vario - άξονας προέκτασης χειριστηρίου - για σώμα V02...V2 | 11.19 | 1 ΤΜΧ | 1 ΤΜΧ | ΕΛΕΓΧΟΣ-ΠΡΟΣΤΑΣΙΑ ΚΙΝΗΤΗΡΩΝ | PTCTR | 3389110552195 | 1 | 1 | 25 | 400
VZ308C-15BP01 | Βαλβίδα VZ308C-15BP 0.25E SU 00 | 45.51 | 1 ΤΜΧ | 1 ΤΜΧ | ΒΑΛΒΙΔΕΣ, ΑΙΣΘΗΤΗΡΙΑ, ΕΝΕΡΓ/ΤΕΣ | PTPRD |  | 1
VZ308C-15BP02 | Βαλβίδα VZ308C-15BP 0.4E SU 00 | 45.51 | 1 ΤΜΧ | 1 ΤΜΧ | ΒΑΛΒΙΔΕΣ, ΑΙΣΘΗΤΗΡΙΑ, ΕΝΕΡΓ/ΤΕΣ | PTPRD |  | 1
VZ308C-15BP03 | Βαλβίδα VZ308C-15BP 0.6E SU 00 | 45.51 | 1 ΤΜΧ | 1 ΤΜΧ | ΒΑΛΒΙΔΕΣ, ΑΙΣΘΗΤΗΡΙΑ, ΕΝΕΡΓ/ΤΕΣ | PTPRD |  | 1
VZ308C-15BP04 | Βαλβίδα VZ308C-15BP 1.0E SU 00 | 45.51 | 1 ΤΜΧ | 1 ΤΜΧ | ΒΑΛΒΙΔΕΣ, ΑΙΣΘΗΤΗΡΙΑ, ΕΝΕΡΓ/ΤΕΣ | PTPRD | 3606489661069 | 1
VZ308C-15BP05 | Βαλβίδα VZ308C-15BP 1.6E SU 00 | 45.51 | 1 ΤΜΧ | 1 ΤΜΧ | ΒΑΛΒΙΔΕΣ, ΑΙΣΘΗΤΗΡΙΑ, ΕΝΕΡΓ/ΤΕΣ | PTPRD |  | 1
VZ308C-20BP07 | Βαλβίδα VZ308C-20BP 2.5E SU 00 | 61.36 | 1 ΤΜΧ | 1 ΤΜΧ | ΒΑΛΒΙΔΕΣ, ΑΙΣΘΗΤΗΡΙΑ, ΕΝΕΡΓ/ΤΕΣ | PTPRD |  | 1
VZ308E-15BP01 | Βαλβίδα VZ308E-15BP 0.25E SU 00 | 38.96 | 1 ΤΜΧ | 1 ΤΜΧ | ΒΑΛΒΙΔΕΣ, ΑΙΣΘΗΤΗΡΙΑ, ΕΝΕΡΓ/ΤΕΣ | PTPRD | 3606489661076 | 1
VZ308E-15BP02 | Βαλβίδα VZ308E-15BP 0.4E SU 00 | 38.96 | 1 ΤΜΧ | 1 ΤΜΧ | ΒΑΛΒΙΔΕΣ, ΑΙΣΘΗΤΗΡΙΑ, ΕΝΕΡΓ/ΤΕΣ | PTPRD | 3606489661083 | 1 | 90 | 720
VZ308E-15BP03 | Βαλβίδα VZ308E-15BP 0.6E SU 00 | 38.96 | 1 ΤΜΧ | 1 ΤΜΧ | ΒΑΛΒΙΔΕΣ, ΑΙΣΘΗΤΗΡΙΑ, ΕΝΕΡΓ/ΤΕΣ | PTPRD | 3606489661090 | 1
VZ308E-15BP04 | Βαλβίδα VZ308E-15BP 1.0E SU 00 | 38.96 | 1 ΤΜΧ | 1 ΤΜΧ | ΒΑΛΒΙΔΕΣ, ΑΙΣΘΗΤΗΡΙΑ, ΕΝΕΡΓ/ΤΕΣ | PTPRD | 3606489661106 | 1
VZ308E-15BP05 | Βαλβίδα VZ308E-15BP 1.6E SU 00 | 38.96 | 1 ΤΜΧ | 1 ΤΜΧ | ΒΑΛΒΙΔΕΣ, ΑΙΣΘΗΤΗΡΙΑ, ΕΝΕΡΓ/ΤΕΣ | PTPRD | 3606489661113 | 1 | 100 | 800
VZ308E-20BP07 | Βαλβίδα VZ308E-20BP 2.5E SU 00 | 46.2 | 1 ΤΜΧ | 1 ΤΜΧ | ΒΑΛΒΙΔΕΣ, ΑΙΣΘΗΤΗΡΙΑ, ΕΝΕΡΓ/ΤΕΣ | PTPRD | 3606489661120 | 1
VZ308E-20BP08 | Βαλβίδα VZ308E-20BP 4.0E SU 00 | 88.6 | 1 ΤΜΧ | 1 ΤΜΧ | ΒΑΛΒΙΔΕΣ, ΑΙΣΘΗΤΗΡΙΑ, ΕΝΕΡΓ/ΤΕΣ | PTPRD | 3606489661137 | 1 | 20 | 160
VZ308E-20BP09 | Βαλβίδα VZ308E-20BP 6.0E SU 00 | 95.49 | 1 ΤΜΧ | 1 ΤΜΧ | ΒΑΛΒΙΔΕΣ, ΑΙΣΘΗΤΗΡΙΑ, ΕΝΕΡΓ/ΤΕΣ | PTPRD | 3606489661144 | 1
VZ31 | TeSys Vario - άξονας προέκτασης χειριστηρίου - για σώμα V3 / V4 / V5 / V6 | 16.07 | 1 ΤΜΧ | 1 ΤΜΧ | ΕΛΕΓΧΟΣ-ΠΡΟΣΤΑΣΙΑ ΚΙΝΗΤΗΡΩΝ | PTCTR | 3389110552225 | 1 | 1 | 20 | 320
VZ319C-15BP03 | Βαλβίδα VZ319C-15BP 0.6E SU 00 | 49.31 | 1 ΤΜΧ | 1 ΤΜΧ | ΒΑΛΒΙΔΕΣ, ΑΙΣΘΗΤΗΡΙΑ, ΕΝΕΡΓ/ΤΕΣ | PTPRD |  | 1
VZ319C-15BP04 | Βαλβίδα VZ319C-15BP 1.0E SU 00 | 49.31 | 1 ΤΜΧ | 1 ΤΜΧ | ΒΑΛΒΙΔΕΣ, ΑΙΣΘΗΤΗΡΙΑ, ΕΝΕΡΓ/ΤΕΣ | PTPRD |  | 1
VZ319C-15BP05 | Βαλβίδα VZ319C-15BP 1.6E SU 00 | 49.31 | 1 ΤΜΧ | 1 ΤΜΧ | ΒΑΛΒΙΔΕΣ, ΑΙΣΘΗΤΗΡΙΑ, ΕΝΕΡΓ/ΤΕΣ | PTPRD |  | 1
VZ319C-15BP06 | Βαλβίδα VZ319C-15BP 2.0E SU 00 | 49.31 | 1 ΤΜΧ | 1 ΤΜΧ | ΒΑΛΒΙΔΕΣ, ΑΙΣΘΗΤΗΡΙΑ, ΕΝΕΡΓ/ΤΕΣ | PTPRD |  | 1
VZ319C-20BP07 | Βαλβίδα VZ319C-20BP 2.5E SU 00 | 53.09 | 1 ΤΜΧ | 1 ΤΜΧ | ΒΑΛΒΙΔΕΣ, ΑΙΣΘΗΤΗΡΙΑ, ΕΝΕΡΓ/ΤΕΣ | PTPRD |  | 1
VZ319E-15BP01 | Βαλβίδα VZ319E-15BP 0.25E SU 00 | 50.67 | 1 ΤΜΧ | 1 ΤΜΧ | ΒΑΛΒΙΔΕΣ, ΑΙΣΘΗΤΗΡΙΑ, ΕΝΕΡΓ/ΤΕΣ | PTPRD | 3606489661151 | 1
VZ319E-15BP02 | Βαλβίδα VZ319E-15BP 0.4E SU 00 | 50.67 | 1 ΤΜΧ | 1 ΤΜΧ | ΒΑΛΒΙΔΕΣ, ΑΙΣΘΗΤΗΡΙΑ, ΕΝΕΡΓ/ΤΕΣ | PTPRD | 3606489661168 | 1
VZ319E-15BP03 | Βαλβίδα VZ319E-15BP 0.6E SU 00 | 50.67 | 1 ΤΜΧ | 1 ΤΜΧ | ΒΑΛΒΙΔΕΣ, ΑΙΣΘΗΤΗΡΙΑ, ΕΝΕΡΓ/ΤΕΣ | PTPRD | 3606489661175 | 1
VZ319E-15BP04 | Βαλβίδα VZ319E-15BP 1.0E SU 00 | 50.67 | 1 ΤΜΧ | 1 ΤΜΧ | ΒΑΛΒΙΔΕΣ, ΑΙΣΘΗΤΗΡΙΑ, ΕΝΕΡΓ/ΤΕΣ | PTPRD | 3606489661182 | 1
VZ319E-15BP05 | Βαλβίδα VZ319E-15BP 1.6E SU 00 | 50.67 | 1 ΤΜΧ | 1 ΤΜΧ | ΒΑΛΒΙΔΕΣ, ΑΙΣΘΗΤΗΡΙΑ, ΕΝΕΡΓ/ΤΕΣ | PTPRD | 3606489661199 | 1
VZ319E-15BP06 | Βαλβίδα VZ319E-15BP 2.0E SU 00 | 50.67 | 1 ΤΜΧ | 1 ΤΜΧ | ΒΑΛΒΙΔΕΣ, ΑΙΣΘΗΤΗΡΙΑ, ΕΝΕΡΓ/ΤΕΣ | PTPRD | 3606489661205 | 1
VZ319E-20BP07 | Βαλβίδα VZ319E-20BP 2.5E SU 00 | 62.06 | 1 ΤΜΧ | 1 ΤΜΧ | ΒΑΛΒΙΔΕΣ, ΑΙΣΘΗΤΗΡΙΑ, ΕΝΕΡΓ/ΤΕΣ | PTPRD | 3606489661212 | 1 | 24 | 384
VZ319E-20BP08 | Βαλβίδα VZ319E-20BP 4.0E SU 00 | 83.88 | 1 ΤΜΧ | 1 ΤΜΧ | ΒΑΛΒΙΔΕΣ, ΑΙΣΘΗΤΗΡΙΑ, ΕΝΕΡΓ/ΤΕΣ | PTPRD | 3606489661229 | 1
VZ319E-20BP09 | Βαλβίδα VZ319E-20BP 6.0E SU 00 | 89.25 | 1 ΤΜΧ | 1 ΤΜΧ | ΒΑΛΒΙΔΕΣ, ΑΙΣΘΗΤΗΡΙΑ, ΕΝΕΡΓ/ΤΕΣ | PTPRD | 3606489661236 | 1
VZ4 | TeSys VARIO - πρόσθετος πόλος - 80 A - για V4 | 13.34 | 1 ΤΜΧ | 1 ΤΜΧ | ΕΛΕΓΧΟΣ-ΠΡΟΣΤΑΣΙΑ ΚΙΝΗΤΗΡΩΝ | PTCTR | 3389110551891 | 1 | 1 | 58 | 1000
VZ408C-15BP01 | Βαλβίδα VZ408C-15BP 0.25E SU 00 | 59.29 | 1 ΤΜΧ | 1 ΤΜΧ | ΒΑΛΒΙΔΕΣ, ΑΙΣΘΗΤΗΡΙΑ, ΕΝΕΡΓ/ΤΕΣ | PTPRD |  | 1
VZ408C-15BP02 | Βαλβίδα VZ408C-15BP 0.4E SU 00 | 59.29 | 1 ΤΜΧ | 1 ΤΜΧ | ΒΑΛΒΙΔΕΣ, ΑΙΣΘΗΤΗΡΙΑ, ΕΝΕΡΓ/ΤΕΣ | PTPRD |  | 1
VZ408C-15BP03 | Βαλβίδα VZ408C-15BP 0.6E SU 00 | 59.29 | 1 ΤΜΧ | 1 ΤΜΧ | ΒΑΛΒΙΔΕΣ, ΑΙΣΘΗΤΗΡΙΑ, ΕΝΕΡΓ/ΤΕΣ | PTPRD |  | 1
VZ408C-15BP04 | Βαλβίδα VZ408C-15BP 1.0E SU 00 | 59.29 | 1 ΤΜΧ | 1 ΤΜΧ | ΒΑΛΒΙΔΕΣ, ΑΙΣΘΗΤΗΡΙΑ, ΕΝΕΡΓ/ΤΕΣ | PTPRD |  | 1
VZ408C-20BP07 | Βαλβίδα VZ408C-20BP 2.5E SU 00 | 96.9 | 1 ΤΜΧ | 1 ΤΜΧ | ΒΑΛΒΙΔΕΣ, ΑΙΣΘΗΤΗΡΙΑ, ΕΝΕΡΓ/ΤΕΣ | PTPRD | 3606489661250 | 1
VZ408E-15BP01 | Βαλβίδα VZ408E-15BP 0.25E SU 00 | 44.82 | 1 ΤΜΧ | 1 ΤΜΧ | ΒΑΛΒΙΔΕΣ, ΑΙΣΘΗΤΗΡΙΑ, ΕΝΕΡΓ/ΤΕΣ | PTPRD | 3606489661267 | 1
VZ408E-15BP02 | Βαλβίδα VZ408E-15BP 0.4E SU 00 | 44.82 | 1 ΤΜΧ | 1 ΤΜΧ | ΒΑΛΒΙΔΕΣ, ΑΙΣΘΗΤΗΡΙΑ, ΕΝΕΡΓ/ΤΕΣ | PTPRD | 3606489661274 | 1
VZ408E-15BP03 | Βαλβίδα VZ408E-15BP 0.6E SU 00 | 44.82 | 1 ΤΜΧ | 1 ΤΜΧ | ΒΑΛΒΙΔΕΣ, ΑΙΣΘΗΤΗΡΙΑ, ΕΝΕΡΓ/ΤΕΣ | PTPRD | 3606489661281 | 1
VZ408E-15BP04 | Βαλβίδα VZ408E-15BP 1.0E SU 00 | 44.82 | 1 ΤΜΧ | 1 ΤΜΧ | ΒΑΛΒΙΔΕΣ, ΑΙΣΘΗΤΗΡΙΑ, ΕΝΕΡΓ/ΤΕΣ | PTPRD | 3606489661298 | 1
VZ408E-15BP05 | Βαλβίδα VZ408E-15BP 1.6E SU 00 | 61.2 | 1 ΤΜΧ | 1 ΤΜΧ | ΒΑΛΒΙΔΕΣ, ΑΙΣΘΗΤΗΡΙΑ, ΕΝΕΡΓ/ΤΕΣ | PTPRD | 3606489661304 | 1
VZ408E-20BP07 | Βαλβίδα VZ408E-20BP 2.5E SU 00 | 69.36 | 1 ΤΜΧ | 1 ΤΜΧ | ΒΑΛΒΙΔΕΣ, ΑΙΣΘΗΤΗΡΙΑ, ΕΝΕΡΓ/ΤΕΣ | PTPRD | 3606489661311 | 1
VZ408E-20BP08 | Βαλβίδα VZ408E-20BP 4.0E SU 00 | 84.12 | 1 ΤΜΧ | 1 ΤΜΧ | ΒΑΛΒΙΔΕΣ, ΑΙΣΘΗΤΗΡΙΑ, ΕΝΕΡΓ/ΤΕΣ | PTPRD | 3606489661328 | 1
VZ408E-20BP09 | Βαλβίδα VZ408E-20BP 6.0E SU 00 | 98.44 | 1 ΤΜΧ | 1 ΤΜΧ | ΒΑΛΒΙΔΕΣ, ΑΙΣΘΗΤΗΡΙΑ, ΕΝΕΡΓ/ΤΕΣ | PTPRD | 3606489661335 | 1
VZ419C-15BP01 | Βαλβίδα VZ419C-15BP 0.25E SU 00 | 61.36 | 1 ΤΜΧ | 1 ΤΜΧ | ΒΑΛΒΙΔΕΣ, ΑΙΣΘΗΤΗΡΙΑ, ΕΝΕΡΓ/ΤΕΣ | PTPRD |  | 1
VZ419C-15BP02 | Βαλβίδα VZ419C-15BP 0.4E SU 00 | 61.36 | 1 ΤΜΧ | 1 ΤΜΧ | ΒΑΛΒΙΔΕΣ, ΑΙΣΘΗΤΗΡΙΑ, ΕΝΕΡΓ/ΤΕΣ | PTPRD |  | 1
VZ419C-15BP03 | Βαλβίδα VZ419C-15BP 0.6E SU 00 | 61.36 | 1 ΤΜΧ | 1 ΤΜΧ | ΒΑΛΒΙΔΕΣ, ΑΙΣΘΗΤΗΡΙΑ, ΕΝΕΡΓ/ΤΕΣ | PTPRD |  | 1
VZ419C-15BP04 | Βαλβίδα VZ419C-15BP 1.0E SU 00 | 61.36 | 1 ΤΜΧ | 1 ΤΜΧ | ΒΑΛΒΙΔΕΣ, ΑΙΣΘΗΤΗΡΙΑ, ΕΝΕΡΓ/ΤΕΣ | PTPRD |  | 1
VZ419C-15BP05 | Βαλβίδα VZ419C-15BP 1.6E SU 00 | 61.36 | 1 ΤΜΧ | 1 ΤΜΧ | ΒΑΛΒΙΔΕΣ, ΑΙΣΘΗΤΗΡΙΑ, ΕΝΕΡΓ/ΤΕΣ | PTPRD |  | 1
VZ419C-15BP06 | Βαλβίδα VZ419C-15BP 2.0E SU 00 | 61.36 | 1 ΤΜΧ | 1 ΤΜΧ | ΒΑΛΒΙΔΕΣ, ΑΙΣΘΗΤΗΡΙΑ, ΕΝΕΡΓ/ΤΕΣ | PTPRD |  | 1
VZ419C-20BP07 | Βαλβίδα VZ419C-20BP 2.5E SU 00 | 98.26 | 1 ΤΜΧ | 1 ΤΜΧ | ΒΑΛΒΙΔΕΣ, ΑΙΣΘΗΤΗΡΙΑ, ΕΝΕΡΓ/ΤΕΣ | PTPRD |  | 1
VZ419E-15BP01 | Βαλβίδα VZ419E-15BP 0.25E SU 00 | 54.81 | 1 ΤΜΧ | 1 ΤΜΧ | ΒΑΛΒΙΔΕΣ, ΑΙΣΘΗΤΗΡΙΑ, ΕΝΕΡΓ/ΤΕΣ | PTPRD |  | 1
VZ419E-15BP02 | Βαλβίδα VZ419E-15BP 0.4E SU 00 | 54.81 | 1 ΤΜΧ | 1 ΤΜΧ | ΒΑΛΒΙΔΕΣ, ΑΙΣΘΗΤΗΡΙΑ, ΕΝΕΡΓ/ΤΕΣ | PTPRD |  | 1
VZ419E-15BP03 | Βαλβίδα VZ419E-15BP 0.6E SU 00 | 54.81 | 1 ΤΜΧ | 1 ΤΜΧ | ΒΑΛΒΙΔΕΣ, ΑΙΣΘΗΤΗΡΙΑ, ΕΝΕΡΓ/ΤΕΣ | PTPRD |  | 1
VZ419E-15BP04 | Βαλβίδα VZ419E-15BP 1.0E SU 00 | 54.81 | 1 ΤΜΧ | 1 ΤΜΧ | ΒΑΛΒΙΔΕΣ, ΑΙΣΘΗΤΗΡΙΑ, ΕΝΕΡΓ/ΤΕΣ | PTPRD |  | 1
VZ419E-15BP05 | Βαλβίδα VZ419E-15BP 1.6E SU 00 | 54.81 | 1 ΤΜΧ | 1 ΤΜΧ | ΒΑΛΒΙΔΕΣ, ΑΙΣΘΗΤΗΡΙΑ, ΕΝΕΡΓ/ΤΕΣ | PTPRD |  | 1
VZ419E-15BP06 | Βαλβίδα VZ419E-15BP 2.0E SU 00 | 54.81 | 1 ΤΜΧ | 1 ΤΜΧ | ΒΑΛΒΙΔΕΣ, ΑΙΣΘΗΤΗΡΙΑ, ΕΝΕΡΓ/ΤΕΣ | PTPRD |  | 1
VZ419E-20BP07 | Βαλβίδα VZ419E-20BP 2.5E SU 00 | 65.16 | 1 ΤΜΧ | 1 ΤΜΧ | ΒΑΛΒΙΔΕΣ, ΑΙΣΘΗΤΗΡΙΑ, ΕΝΕΡΓ/ΤΕΣ | PTPRD |  | 1
VZ419E-20BP08 | Βαλβίδα VZ419E-20BP 4.0E SU 00 | 94.13 | 1 ΤΜΧ | 1 ΤΜΧ | ΒΑΛΒΙΔΕΣ, ΑΙΣΘΗΤΗΡΙΑ, ΕΝΕΡΓ/ΤΕΣ | PTPRD |  | 1
VZ419E-20BP09 | Βαλβίδα VZ419E-20BP 6.0E SU 00 | 98.94 | 1 ΤΜΧ | 1 ΤΜΧ | ΒΑΛΒΙΔΕΣ, ΑΙΣΘΗΤΗΡΙΑ, ΕΝΕΡΓ/ΤΕΣ | PTPRD |  | 1
VZ7 | TeSys VARIO - μπλοκ βοηθητικών επαφών - 1 NC early-break+1 NO late-make | 11.82 | 1 ΤΜΧ | 1 ΤΜΧ | ΕΛΕΓΧΟΣ-ΠΡΟΣΤΑΣΙΑ ΚΙΝΗΤΗΡΩΝ | PTCTR | 3389110551969 | 1 | 1 | 69 | 1104
VZ8 | TeSys Mini-VARIO και VARIO - καλύμματα πόλων - για V02...V2 | 2.85 | 1 ΤΜΧ | 1 ΤΜΧ | ΕΛΕΓΧΟΣ-ΠΡΟΣΤΑΣΙΑ ΚΙΝΗΤΗΡΩΝ | PTCTR | 3389110551983 | 1 | 1 | 80 | 100
VZ9 | TeSys Mini-VARIO και VARIO - καλύμματα πόλων - για V3 / V4 | 2.9 | 1 ΤΜΧ | 1 ΤΜΧ | ΕΛΕΓΧΟΣ-ΠΡΟΣΤΑΣΙΑ ΚΙΝΗΤΗΡΩΝ | PTCTR | 3389110551990 | 1 | 1 | 60 | 1000
VZN05 | TeSys Mini-VARIO - μπλοκ βοηθητικών επαφών - 1 NO | 7.19 | 1 ΤΜΧ | 1 ΤΜΧ | ΕΛΕΓΧΟΣ-ΠΡΟΣΤΑΣΙΑ ΚΙΝΗΤΗΡΩΝ | PTCTR | 3389110760057 | 1 | 1 | 60 | 1920
VZN06 | TeSys Mini-VARIO - μπλοκ βοηθητικών επαφών - 1 NC | 7.19 | 1 ΤΜΧ | 1 ΤΜΧ | ΕΛΕΓΧΟΣ-ΠΡΟΣΤΑΣΙΑ ΚΙΝΗΤΗΡΩΝ | PTCTR | 3389110760064 | 1 | 1 | 40 | 1280
VZN11 | TeSys Mini Vario - πρόσθετος πόλος ουδετέρου - 20A - για VN12, VN20 | 7.53 | 1 ΤΜΧ | 1 ΤΜΧ | ΕΛΕΓΧΟΣ-ΠΡΟΣΤΑΣΙΑ ΚΙΝΗΤΗΡΩΝ | PTCTR | 3389110760019 | 1 | 1 | 70 | 1000
VZN12 | TeSys Mini-VARIO - πρόσθετος πόλος - 12 A - για VN-12 | 5.7 | 1 ΤΜΧ | 1 ΤΜΧ | ΕΛΕΓΧΟΣ-ΠΡΟΣΤΑΣΙΑ ΚΙΝΗΤΗΡΩΝ | PTCTR | 3389110760026 | 1 | 1 | 70 | 1000
VZN14 | TeSys Mini-VARIO - πρόσθετος πόλος γείωσης -20 A - για VN12, VN-20 | 7.53 | 1 ΤΜΧ | 1 ΤΜΧ | ΕΛΕΓΧΟΣ-ΠΡΟΣΤΑΣΙΑ ΚΙΝΗΤΗΡΩΝ | PTCTR | 3389110760040 | 1 | 1 | 30 | 70
VZN17 | TeSys Mini-Vario - άξονας προέκτασης χειριστηρίου για σώμα V02-V2 / VN12 / VN20 | 7.25 | 1 ΤΜΧ | 1 ΤΜΧ | ΕΛΕΓΧΟΣ-ΠΡΟΣΤΑΣΙΑ ΚΙΝΗΤΗΡΩΝ | PTCTR | 3389110787252 | 1 | 1 | 60 | 960
VZN20 | TeSys Mini-VARIO - πρόσθετος πόλος - 20 A - για VN-20 | 8.32 | 1 ΤΜΧ | 1 ΤΜΧ | ΕΛΕΓΧΟΣ-ΠΡΟΣΤΑΣΙΑ ΚΙΝΗΤΗΡΩΝ | PTCTR | 3389110760033 | 1 | 1 | 70 | 1000
VZN30 | TeSys Mini-Vario - άξονας προέκτασης χειριστηρίου για σώμα V02-V2 / VN12 / VN20 | 10.07 | 1 ΤΜΧ | 1 ΤΜΧ | ΕΛΕΓΧΟΣ-ΠΡΟΣΤΑΣΙΑ ΚΙΝΗΤΗΡΩΝ | PTCTR | 3389110787245 | 1 | 1 | 25 | 1000
WDE001010 | Prima διακόπτης απλός Λευκός | 3.04 | 1 ΤΜΧ | 10 ΤΜΧ | PRIMA | PTWDA | 5904093552642 | 1 | 10 | 10 | 80
WDE001012 | Prima μπουτόν με σύμβολο κουδουνιού Λευκό | 3.72 | 1 ΤΜΧ | 10 ΤΜΧ | PRIMA | PTWDA | 5904093552680 | 1 | 10 | 80 | 180
WDE001013 | Prima μπουτόν με σύμβολο λαμπτήρα Λευκό | 3.16 | 1 ΤΜΧ | 10 ΤΜΧ | PRIMA | PTWDA | 5904093552727 | 1 | 1 | 180 | 720
WDE001014 | Prima διακόπτης απλός με λυχνία προσανατολισμού Λευκός | 4.08 | 1 ΤΜΧ | 10 ΤΜΧ | PRIMA | PTWDA | 5904093552666 | 1 | 180 | 2880
WDE001015 | Prima διακόπτης απλός με λυχνία προσανατολισμού/σύμβολο κουδουνιού Λευκός | 5.26 | 1 ΤΜΧ | 10 ΤΜΧ | PRIMA | PTWDA | 5904093552703 | 1 | 10 | 120 | 480
WDE001016 | Prima διακόπτης απλός με λυχνία προσανατολισμού/σύμβολο λαμπτήρα Λευκός | 4.39 | 1 ΤΜΧ | 10 ΤΜΧ | PRIMA | PTWDA | 5904093552741 | 1 | 180 | 720
WDE001020 | Prima διακόπτης διπολικός Λευκός | 4.32 | 1 ΤΜΧ | 10 ΤΜΧ | PRIMA | PTWDA | 5904093552765 | 1 | 10 | 180 | 1440
WDE001021 | Prima διακόπτης διπολικός με λυχνία προσανατολισμού Λευκός | 4.77 | 1 ΤΜΧ | 10 ΤΜΧ | PRIMA | PTWDA | 5904093552789 | 1 | 180 | 720
WDE001048 | Prima πρίζα σούκο διπλή Λευκή | 4.65 | 1 ΤΜΧ | 10 ΤΜΧ | PRIMA | PTWDA | 5904093552628 | 1 | 1 | 100 | 2000
WDE001050 | Prima διακόπτης κομμυτατέρ Λευκός | 4 | 1 ΤΜΧ | 10 ΤΜΧ | PRIMA | PTWDA | 5904093552802 | 1 | 10 | 80 | 180
WDE001051 | Prima διακόπτης κομμυτατέρ με λυχνία προσανατολισμού Λευκός | 4.74 | 1 ΤΜΧ | 10 ΤΜΧ | PRIMA | PTWDA | 5904093552826 | 1 | 10 | 80 | 480
WDE001060 | Prima διακόπτης αλέ/ρετούρ Λευκός | 3.92 | 1 ΤΜΧ | 10 ΤΜΧ | PRIMA | PTWDA | 5904093552840 | 1 | 10 | 180 | 720
WDE001061 | Prima διακόπτης αλέ/ρετούρ με λυχνία προσανατολισμού Λευκός | 4.65 | 1 ΤΜΧ | 10 ΤΜΧ | PRIMA | PTWDA | 5904093552864 | 1 | 100 | 800
WDE001070 | Prima διακόπτης μεσαίος αλέ/ρετούρ Λευκός | 5.4 | 1 ΤΜΧ | 10 ΤΜΧ | PRIMA | PTWDA | 5904093552888 | 1 | 180 | 720
WDE001071 | Prima διακόπτης μεσαίος αλέ/ρετούρ με λυχνία προσανατολισμού Λευκός | 6.2 | 1 ΤΜΧ | 10 ΤΜΧ | PRIMA | PTWDA | 5904093552901 | 1 | 180 | 720
WDE001080 | Prima πρίζα σούκο Λευκή | 3.5 | 1 ΤΜΧ | 10 ΤΜΧ | PRIMA | PTWDA | 5904093552567 | 1 | 10 | 120 | 2000
XACA009 | Harmony XAC μηχανική σύνδεση για 2 χειριστές - XAC-A | 3.72 | 1 ΤΜΧ | 1 ΤΜΧ | ΒΙΟΜΗΧΑΝΙΚΑ ΠΡΟΙΟΝΤΑ SIGNAL | IDSIG | 3389110645200 | 1 |  | 100 | 1000
XACA02 | XAC-A κενή μπουτονιέρα κρεμαστή - 2 κάθετες οπές | 48.03 | 1 ΤΜΧ | 1 ΤΜΧ | ΒΙΟΜΗΧΑΝΙΚΑ ΠΡΟΙΟΝΤΑ SIGNAL | IDSIG | 3389110645040 | 1 |  | 60 | 1000
XACA03 | XAC-A κενή μπουτονιέρα κρεμαστή - 3 κάθετες οπές | 36.02 | 1 ΤΜΧ | 1 ΤΜΧ | ΒΙΟΜΗΧΑΝΙΚΑ ΠΡΟΙΟΝΤΑ SIGNAL | IDSIG | 3389110426793 | 1 |  | 60 | 1000
XACA04 | XAC-A κενή μπουτονιέρα κρεμαστή - 4 κάθετες οπές | 53.59 | 1 ΤΜΧ | 1 ΤΜΧ | ΒΙΟΜΗΧΑΝΙΚΑ ΠΡΟΙΟΝΤΑ SIGNAL | IDSIG | 3389110645057 | 1 |  | 48 | 1000
XACA06 | XAC-A κενή μπουτονιέρα κρεμαστή - 6 κάθετες οπές | 64.39 | 1 ΤΜΧ | 1 ΤΜΧ | ΒΙΟΜΗΧΑΝΙΚΑ ΠΡΟΙΟΝΤΑ SIGNAL | IDSIG | 3389110645064 | 1 |  | 40 | 1000
XACA08 | XAC-A κενή μπουτονιέρα κρεμαστή - 8 κάθετες οπές | 70.07 | 1 ΤΜΧ | 1 ΤΜΧ | ΒΙΟΜΗΧΑΝΙΚΑ ΠΡΟΙΟΝΤΑ SIGNAL | IDSIG | 3389110645071 | 1 |  | 40 | 100
XACA09 | Harmony - XAC-A -κρεμαστή μπουτονιέρα 12 θέσεων | 366.62 | 1 ΤΜΧ | 1 ΤΜΧ | ΒΙΟΜΗΧΑΝΙΚΑ ΠΡΟΙΟΝΤΑ SIGNAL | IDSIG |  | 1 |  | 6 | 24
XACA12 | XAC-A κενή μπουτονιέρα κρεμαστή - 12 οπές σε μία στήλη | 123.98 | 1 ΤΜΧ | 1 ΤΜΧ | ΒΙΟΜΗΧΑΝΙΚΑ ΠΡΟΙΟΝΤΑ SIGNAL | IDSIG | 3389110645088 | 1 |  | 30 | 30
XACA201 | Κρεμαστή μπουτονιέρα - 2 μπουτόν | 60.92 | 1 ΤΜΧ | 1 ΤΜΧ | ΒΙΟΜΗΧΑΝΙΚΑ ΠΡΟΙΟΝΤΑ SIGNAL | IDSIG | 3389110645002 | 1 |  | 6 | 96
XACA2013 | Κρεμαστή μπουτονιέρα - 2 μπουτόν 1 επείγουσας παύσης | 60.46 | 1 ΤΜΧ | 1 ΤΜΧ | ΒΙΟΜΗΧΑΝΙΚΑ ΠΡΟΙΟΝΤΑ SIGNAL | IDSIG | 3389110558777 | 1 |  | 15 | 120
XACA2014 | Κρεμαστή μπουτονιέρα - 2 μπουτόν 1 επείγουσας παύσης | 62.88 | 1 ΤΜΧ | 1 ΤΜΧ | ΒΙΟΜΗΧΑΝΙΚΑ ΠΡΟΙΟΝΤΑ SIGNAL | IDSIG | 3389110558937 | 1 |  | 6 | 6
XACA2073 | Κρεμαστή μπουτονιέρα - 2 μπουτόν 1 επείγουσας παύσης | 63.19 | 1 ΤΜΧ | 1 ΤΜΧ | ΒΙΟΜΗΧΑΝΙΚΑ ΠΡΟΙΟΝΤΑ SIGNAL | IDSIG | 3389110558890 | 1 |  | 6 | 15
XACA211 | Κρεμαστή μπουτονιέρα - 2 μπουτόν | 74.35 | 1 ΤΜΧ | 1 ΤΜΧ | ΒΙΟΜΗΧΑΝΙΚΑ ΠΡΟΙΟΝΤΑ SIGNAL | IDSIG | 3389110644814 | 1 |  | 6 | 48
XACA2153 | Κρεμαστή μπουτονιέρα - 2 μπουτόν 1 επείγουσας παύσης | 95.37 | 1 ΤΜΧ | 1 ΤΜΧ | ΒΙΟΜΗΧΑΝΙΚΑ ΠΡΟΙΟΝΤΑ SIGNAL | IDSIG | 3389110558876 | 1 |  | 6 | 15
XACA2173 | Κρεμαστή μπουτονιέρα - 2 μπουτόν 1 επείγουσας παύσης | 78.66 | 1 ΤΜΧ | 1 ΤΜΧ | ΒΙΟΜΗΧΑΝΙΚΑ ΠΡΟΙΟΝΤΑ SIGNAL | IDSIG | 3389110558913 | 1 |  | 6 | 1000
XACA2174 | Κρεμαστή μπουτονιέρα - 2 μπουτόν 1 επείγουσας παύσης | 83.35 | 1 ΤΜΧ | 1 ΤΜΧ | ΒΙΟΜΗΧΑΝΙΚΑ ΠΡΟΙΟΝΤΑ SIGNAL | IDSIG | 3389110559262 | 1 |  | 15 | 1000
XACA271 | Κρεμαστή μπουτονιέρα - 2 μπουτόν | 64.85 | 1 ΤΜΧ | 1 ΤΜΧ | ΒΙΟΜΗΧΑΝΙΚΑ ΠΡΟΙΟΝΤΑ SIGNAL | IDSIG | 3389110645095 | 1 |  | 60 | 1000
XACA2713 | Κρεμαστή μπουτονιέρα - 2 μπουτόν 1 επείγουσας παύσης | 63.84 | 1 ΤΜΧ | 1 ΤΜΧ | ΒΙΟΜΗΧΑΝΙΚΑ ΠΡΟΙΟΝΤΑ SIGNAL | IDSIG | 3389110426809 | 1 |  | 30
XACA2714 | Κρεμαστή μπουτονιέρα - 2 μπουτόν 1 επείγουσας παύσης | 63.84 | 1 ΤΜΧ | 1 ΤΜΧ | ΒΙΟΜΗΧΑΝΙΚΑ ΠΡΟΙΟΝΤΑ SIGNAL | IDSIG | 3389110943405 | 1 |  | 6 | 24
XACA281 | Κρεμαστή μπουτονιέρα - 2 μπουτόν | 86.95 | 1 ΤΜΧ | 1 ΤΜΧ | ΒΙΟΜΗΧΑΝΙΚΑ ΠΡΟΙΟΝΤΑ SIGNAL | IDSIG | 3389110644821 | 1 |  | 60 | 100
XACA2813 | Κρεμαστή μπουτονιέρα - 2 μπουτόν 1 επείγουσας παύσης | 100.8 | 1 ΤΜΧ | 1 ΤΜΧ | ΒΙΟΜΗΧΑΝΙΚΑ ΠΡΟΙΟΝΤΑ SIGNAL | IDSIG | 3389110426816 | 1 |  | 30 | 1000
XACA2913 | Κρεμαστή μπουτονιέρα - 2 μπουτόν 1 επείγουσας παύσης | 96.49 | 1 ΤΜΧ | 1 ΤΜΧ | ΒΙΟΜΗΧΑΝΙΚΑ ΠΡΟΙΟΝΤΑ SIGNAL | IDSIG | 3389110426847 | 1 |  | 1000
XACA471 | Κρεμαστή μπουτονιέρα - 4 μπουτόν | 87.29 | 1 ΤΜΧ | 1 ΤΜΧ | ΒΙΟΜΗΧΑΝΙΚΑ ΠΡΟΙΟΝΤΑ SIGNAL | IDSIG | 3389110645101 | 1 |  | 48
XACA4713 | Κρεμαστή μπουτονιέρα - 4 μπουτόν 1 επείγουσας παύσης | 108.69 | 1 ΤΜΧ | 1 ΤΜΧ | ΒΙΟΜΗΧΑΝΙΚΑ ΠΡΟΙΟΝΤΑ SIGNAL | IDSIG | 3389110426878 | 1 |  | 30 | 1000
XACA4714 | Κρεμαστή μπουτονιέρα - 4 μπουτόν 1 επείγουσας παύσης | 116.53 | 1 ΤΜΧ | 1 ΤΜΧ | ΒΙΟΜΗΧΑΝΙΚΑ ΠΡΟΙΟΝΤΑ SIGNAL | IDSIG | 3389110835632 | 1 |  | 6 | 24
XACA481 | Κρεμαστή μπουτονιέρα - 4 μπουτόν | 104.39 | 1 ΤΜΧ | 1 ΤΜΧ | ΒΙΟΜΗΧΑΝΙΚΑ ΠΡΟΙΟΝΤΑ SIGNAL | IDSIG | 3389110644845 | 1 |  | 48 | 1000
XACA4813 | Κρεμαστή μπουτονιέρα - 4 μπουτόν 1 επείγουσας παύσης | 137.06 | 1 ΤΜΧ | 1 ΤΜΧ | ΒΙΟΜΗΧΑΝΙΚΑ ΠΡΟΙΟΝΤΑ SIGNAL | IDSIG | 3389110426885 | 1 |  | 1 | 6
XACA4912 | Κρεμαστή μπουτονιέρα - 4 μπουτόν 1 επείγουσας παύσης | 163.95 | 1 ΤΜΧ | 1 ΤΜΧ | ΒΙΟΜΗΧΑΝΙΚΑ ΠΡΟΙΟΝΤΑ SIGNAL | IDSIG | 3389110325775 | 1 |  | 9 | 36
XACA671 | Κρεμαστή μπουτονιέρα - 6 μπουτόν | 115.15 | 1 ΤΜΧ | 1 ΤΜΧ | ΒΙΟΜΗΧΑΝΙΚΑ ΠΡΟΙΟΝΤΑ SIGNAL | IDSIG | 3389110645118 | 1 |  | 42
XACA6713 | Κρεμαστή μπουτονιέρα - 6 μπουτόν 1 επείγουσας παύσης | 147.09 | 1 ΤΜΧ | 1 ΤΜΧ | ΒΙΟΜΗΧΑΝΙΚΑ ΠΡΟΙΟΝΤΑ SIGNAL | IDSIG | 3389110426892 | 1 |  | 25
XACA6714 | Κρεμαστή μπουτονιέρα - 6 μπουτόν 1 επείγουσας παύσης - 10 A | 123.58 | 1 ΤΜΧ | 1 ΤΜΧ | ΒΙΟΜΗΧΑΝΙΚΑ ΠΡΟΙΟΝΤΑ SIGNAL | IDSIG | 3389110843545 | 1 |  | 25
XACA67141 | Κρεμαστή μπουτονιέρα - 6 μπουτόν + 1 επείγουσας παύσης | 179.03 | 1 ΤΜΧ | 1 ΤΜΧ | ΒΙΟΜΗΧΑΝΙΚΑ ΠΡΟΙΟΝΤΑ SIGNAL | IDSIG | 3389110843477 | 1 |  | 30
XACA681 | Κρεμαστή μπουτονιέρα - 6 μπουτόν | 150.34 | 1 ΤΜΧ | 1 ΤΜΧ | ΒΙΟΜΗΧΑΝΙΚΑ ΠΡΟΙΟΝΤΑ SIGNAL | IDSIG | 3389110644869 | 1 |  | 24 | 1000
XACA6813 | Κρεμαστή μπουτονιέρα - 6 μπουτόν 1 επείγουσας παύσης | 143.89 | 1 ΤΜΧ | 1 ΤΜΧ | ΒΙΟΜΗΧΑΝΙΚΑ ΠΡΟΙΟΝΤΑ SIGNAL | IDSIG | 3389110426908 | 1 |  | 10 | 25
XACA6814 | Harmony - XAC-A -κρεμαστή μπουτονιέρα 6 θέσεων | 160.4 | 1 ΤΜΧ | 1 ΤΜΧ | ΒΙΟΜΗΧΑΝΙΚΑ ΠΡΟΙΟΝΤΑ SIGNAL | IDSIG | 3389110843538 | 1 |  | 10 | 36
XACA68141 | Κρεμαστή μπουτονιέρα - 6 μπουτόν 1 επείγουσας παύσης | 202.23 | 1 ΤΜΧ | 1 ΤΜΧ | ΒΙΟΜΗΧΑΝΙΚΑ ΠΡΟΙΟΝΤΑ SIGNAL | IDSIG | 3389110843408 | 1 |  | 20
XACA6913 | Κρεμαστή μπουτονιέρα - 5 μπουτόν 1 επείγουσας παύσης | 194.82 | 1 ΤΜΧ | 1 ΤΜΧ | ΒΙΟΜΗΧΑΝΙΚΑ ΠΡΟΙΟΝΤΑ SIGNAL | IDSIG | 3389110782363 | 1 |  | 25 | 1000
XACA871 | Κρεμαστή μπουτονιέρα - 8 μπουτόν | 155.53 | 1 ΤΜΧ | 1 ΤΜΧ | ΒΙΟΜΗΧΑΝΙΚΑ ΠΡΟΙΟΝΤΑ SIGNAL | IDSIG | 3389110645125 | 1 |  | 42
XACA881 | Κρεμαστή μπουτονιέρα - 8 μπουτόν | 192.43 | 1 ΤΜΧ | 1 ΤΜΧ | ΒΙΟΜΗΧΑΝΙΚΑ ΠΡΟΙΟΝΤΑ SIGNAL | IDSIG | 3389110644883 | 1 |  | 42 | 1000
XACA9411 | Λευκή στρογγυλή κεφαλή για μπουτόν με επαναφορά - κρεμαστή μπουτονιέρα XAC-A | 3.33 | 1 ΤΜΧ | 1 ΤΜΧ | ΒΙΟΜΗΧΑΝΙΚΑ ΠΡΟΙΟΝΤΑ SIGNAL | IDSIG | 3389110645132 | 1 |  | 700 | 1000
XACA9412 | Μαύρη στρογγυλή κεφαλή για μπουτόν με επαναφορά - κρεμαστή μπουτονιέρα XAC-A | 3.33 | 1 ΤΜΧ | 1 ΤΜΧ | ΒΙΟΜΗΧΑΝΙΚΑ ΠΡΟΙΟΝΤΑ SIGNAL | IDSIG | 3389110645149 | 1 |  | 700 | 1000
XACA9413 | Πράσινη στρογγυλή κεφαλή για μπουτόν με επαναφορά - κρεμαστή μπουτονιέρα XAC-A | 3.33 | 1 ΤΜΧ | 1 ΤΜΧ | ΒΙΟΜΗΧΑΝΙΚΑ ΠΡΟΙΟΝΤΑ SIGNAL | IDSIG | 3389110645156 | 1 |  | 700 | 1000
XACA9414 | Κόκκινη στρογγυλή κεφαλή για μπουτόν με επαναφορά - κρεμαστή μπουτονιέρα XAC-A | 3.33 | 1 ΤΜΧ | 1 ΤΜΧ | ΒΙΟΜΗΧΑΝΙΚΑ ΠΡΟΙΟΝΤΑ SIGNAL | IDSIG | 3389110645163 | 1 |  | 700 | 1000
XACA9415 | Κίτρινη στρογγυλή κεφαλή για μπουτόν με επαναφορά - κρεμαστή μπουτονιέρα XAC-A | 3.33 | 1 ΤΜΧ | 1 ΤΜΧ | ΒΙΟΜΗΧΑΝΙΚΑ ΠΡΟΙΟΝΤΑ SIGNAL | IDSIG | 3389110645170 | 1 |  | 10 | 250
XACA9416 | Μπλε στρογγυλή κεφαλή για μπουτόν με επαναφορά - κρεμαστή μπουτονιέρα XAC-A | 3.33 | 1 ΤΜΧ | 1 ΤΜΧ | ΒΙΟΜΗΧΑΝΙΚΑ ΠΡΟΙΟΝΤΑ SIGNAL | IDSIG | 3389110645187 | 1 |  | 250 | 1000
XACA9419 | Καφέ στρογγυλή κεφαλή για μπουτόν με επαναφορά - κρεμαστή μπουτονιέρα XAC-A | 3.33 | 1 ΤΜΧ | 1 ΤΜΧ | ΒΙΟΜΗΧΑΝΙΚΑ ΠΡΟΙΟΝΤΑ SIGNAL | IDSIG | 3389110645194 | 1 |  | 250 | 4000
XACA950 | XAC-A προστατευτικό κάλυμμα καλωδίου - 8..22 mm | 8.62 | 1 ΤΜΧ | 1 ΤΜΧ | ΒΙΟΜΗΧΑΝΙΚΑ ΠΡΟΙΟΝΤΑ SIGNAL | IDSIG | 3389110515145 | 1 |  | 100 | 1320
XACA960 | XAC-A προστατευτικό κάλυμμα καλωδίου - 8..26 mm | 9.7 | 1 ΤΜΧ | 1 ΤΜΧ | ΒΙΟΜΗΧΑΝΙΚΑ ΠΡΟΙΟΝΤΑ SIGNAL | IDSIG | 3389110645217 | 1 |  | 1000
XACA971 | Harmony - XAC-A - εξάρτημα στήριξης | 8.88 | 1 ΤΜΧ | 1 ΤΜΧ | ΒΙΟΜΗΧΑΝΙΚΑ ΠΡΟΙΟΝΤΑ SIGNAL | IDSIG | 3389110645224 | 1 |  | 40 | 1000
XACA982 | Harmony XAC προστατευτικό - για κεφαλή μανιταριού ή περιστροφικό διακόπτη | 9.29 | 1 ΤΜΧ | 1 ΤΜΧ | ΒΙΟΜΗΧΑΝΙΚΑ ΠΡΟΙΟΝΤΑ SIGNAL | IDSIG | 3389110645231 | 1 |  | 46 | 1000
XACA983 | Harmony XAC προστατευτικό -για κεφαλή μανιταριού με κλειδί ή διακόπτη με κλειδί | 10.23 | 1 ΤΜΧ | 1 ΤΜΧ | ΒΙΟΜΗΧΑΝΙΚΑ ΠΡΟΙΟΝΤΑ SIGNAL | IDSIG | 3389110645019 | 1 |  | 30 | 1000
XACB02 | Κενή κρεμαστή μπουτονιέρα ελέγχου - 2 κάθετα ανοίγματα | 70.22 | 1 ΤΜΧ | 1 ΤΜΧ | ΒΙΟΜΗΧΑΝΙΚΑ ΠΡΟΙΟΝΤΑ SIGNAL | IDSIG | 3389110640489 | 1 |  | 6 | 24
XACB030 | Κενή κρεμαστή μπουτονιέρα ελέγχου - 3 κάθετα ανοίγματα | 85.18 | 1 ΤΜΧ | 1 ΤΜΧ | ΒΙΟΜΗΧΑΝΙΚΑ ΠΡΟΙΟΝΤΑ SIGNAL | IDSIG | 3389110470673 | 1 |  | 12 | 1000
XACB045 | Κενή κρεμαστή μπουτονιέρα ελέγχου- 4 κάθετα ανοίγματα | 142.3 | 1 ΤΜΧ | 1 ΤΜΧ | ΒΙΟΜΗΧΑΝΙΚΑ ΠΡΟΙΟΝΤΑ SIGNAL | IDSIG | 3389110354249 | 1 |  | 6 | 24
XACB06 | Κενή κρεμαστή μπουτονιέρα ελέγχου- 6 κάθετα ανοίγματα | 115.72 | 1 ΤΜΧ | 1 ΤΜΧ | ΒΙΟΜΗΧΑΝΙΚΑ ΠΡΟΙΟΝΤΑ SIGNAL | IDSIG | 3389110640526 | 1 |  | 25 | 25
XACB065 | Κενή κρεμαστή μπουτονιέρα ελέγχου- 6 κάθετα ανοίγματα | 173.94 | 1 ΤΜΧ | 1 ΤΜΧ | ΒΙΟΜΗΧΑΝΙΚΑ ΠΡΟΙΟΝΤΑ SIGNAL | IDSIG | 3389110300338 | 1 |  | 36
XACB08 | Κενή κρεμαστή μπουτονιέρα ελέγχου- 8 κάθετα ανοίγματα | 124.24 | 1 ΤΜΧ | 1 ΤΜΧ | ΒΙΟΜΗΧΑΝΙΚΑ ΠΡΟΙΟΝΤΑ SIGNAL | IDSIG | 3389110640540 | 1 |  | 25 | 25
XACB085 | Κενή κρεμαστή μπουτονιέρα ελέγχου- 8 κάθετα ανοίγματα | 196.11 | 1 ΤΜΧ | 1 ΤΜΧ | ΒΙΟΜΗΧΑΝΙΚΑ ΠΡΟΙΟΝΤΑ SIGNAL | IDSIG | 3389110665567 | 1 |  | 15 | 15
XACB12 | Κενή κρεμαστή μπουτονιέρα ελέγχου- 12 ανοίγματα 2 γραμμών | 147.74 | 1 ΤΜΧ | 1 ΤΜΧ | ΒΙΟΜΗΧΑΝΙΚΑ ΠΡΟΙΟΝΤΑ SIGNAL | IDSIG | 3389110640564 | 1 |  | 15 | 15
XACB125 | Κενή κρεμαστή μπουτονιέρα ελέγχου- 12 ανοίγματα 2 γραμμών | 203.36 | 1 ΤΜΧ | 1 ΤΜΧ | ΒΙΟΜΗΧΑΝΙΚΑ ΠΡΟΙΟΝΤΑ SIGNAL | IDSIG | 3389110665635 | 1 |  | 15 | 18
XACB219 | Κρεμαστή μπουτονιέρα- 2 μπουτόν | 130.88 | 1 ΤΜΧ | 1 ΤΜΧ | ΒΙΟΜΗΧΑΝΙΚΑ ΠΡΟΙΟΝΤΑ SIGNAL | IDSIG | 3389110636154 | 1 |  | 6 | 48
XACB220 | Κρεμαστή μπουτονιέρα- 2 μπουτόν | 252.62 | 1 ΤΜΧ | 1 ΤΜΧ | ΒΙΟΜΗΧΑΝΙΚΑ ΠΡΟΙΟΝΤΑ SIGNAL | IDSIG | 3389110636161 | 1 |  | 12 | 48
XACB229 | Κρεμαστή μπουτονιέρα- 2 μπουτόν | 170.55 | 1 ΤΜΧ | 1 ΤΜΧ | ΒΙΟΜΗΧΑΝΙΚΑ ΠΡΟΙΟΝΤΑ SIGNAL | IDSIG | 3389110325812 | 1 |  | 12 | 48
XACB281 | Κρεμαστή μπουτονιέρα- 2 μπουτόν | 137.38 | 1 ΤΜΧ | 1 ΤΜΧ | ΒΙΟΜΗΧΑΝΙΚΑ ΠΡΟΙΟΝΤΑ SIGNAL | IDSIG | 3389110640403 | 1 |  | 6 | 24
XACB291 | Κρεμαστή μπουτονιέρα- 2 μπουτόν - 2.2 kW - 380 V | 242.2 | 1 ΤΜΧ | 1 ΤΜΧ | ΒΙΟΜΗΧΑΝΙΚΑ ΠΡΟΙΟΝΤΑ SIGNAL | IDSIG | 3389110641745 | 1 |  | 6 | 24
XACB3191 | Κρεμαστή μπουτονιέρα- 2 μπουτόν 1 επείγουσας παύσης | 171.96 | 1 ΤΜΧ | 1 ΤΜΧ | ΒΙΟΜΗΧΑΝΙΚΑ ΠΡΟΙΟΝΤΑ SIGNAL | IDSIG | 3389110470734 | 1 |  | 12 | 48
XACB3201 | Κρεμαστή μπουτονιέρα- 2 μπουτόν 1 επείγουσας παύσης | 292.05 | 1 ΤΜΧ | 1 ΤΜΧ | ΒΙΟΜΗΧΑΝΙΚΑ ΠΡΟΙΟΝΤΑ SIGNAL | IDSIG | 3389110470758 | 1 |  | 12 | 48
XACB3291 | Κρεμαστή μπουτονιέρα- 2 μπουτόν 1 επείγουσας παύσης | 202.71 | 1 ΤΜΧ | 1 ΤΜΧ | ΒΙΟΜΗΧΑΝΙΚΑ ΠΡΟΙΟΝΤΑ SIGNAL | IDSIG | 3389110470772 | 1 |  | 65 | 1000
XACB481 | Κρεμαστή μπουτονιέρα- 4 μπουτόν | 177.45 | 1 ΤΜΧ | 1 ΤΜΧ | ΒΙΟΜΗΧΑΝΙΚΑ ΠΡΟΙΟΝΤΑ SIGNAL | IDSIG | 3389110640427 | 1 |  | 6 | 24
XACB491 | Κρεμαστή μπουτονιέρα- 4 μπουτόν | 295.16 | 1 ΤΜΧ | 1 ΤΜΧ | ΒΙΟΜΗΧΑΝΙΚΑ ΠΡΟΙΟΝΤΑ SIGNAL | IDSIG | 3389110641769 | 1 |  | 6 | 1000
XACB493 | Κρεμαστή μπουτονιέρα- 4 μπουτόν | 374.77 | 1 ΤΜΧ | 1 ΤΜΧ | ΒΙΟΜΗΧΑΝΙΚΑ ΠΡΟΙΟΝΤΑ SIGNAL | IDSIG | 3389110665659 | 1 |  | 1000
XACB4933 | Κρεμαστή μπουτονιέρα- 4 μπουτόν 1 επείγουσας παύσης | 391.71 | 1 ΤΜΧ | 1 ΤΜΧ | ΒΙΟΜΗΧΑΝΙΚΑ ΠΡΟΙΟΝΤΑ SIGNAL | IDSIG | 3389110423976 | 1 |  | 30 | 1000
XACB691 | Κρεμαστή μπουτονιέρα- 6 μπουτόν | 341.13 | 1 ΤΜΧ | 1 ΤΜΧ | ΒΙΟΜΗΧΑΝΙΚΑ ΠΡΟΙΟΝΤΑ SIGNAL | IDSIG | 3389110640458 | 1 |  | 36 | 1000
XACB6913 | Κρεμαστή μπουτονιέρα- 6 μπουτόν 1 επείγουσας παύσης | 394.87 | 1 ΤΜΧ | 1 ΤΜΧ | ΒΙΟΜΗΧΑΝΙΚΑ ΠΡΟΙΟΝΤΑ SIGNAL | IDSIG | 3389110501216 | 1 |  | 32 | 100
XACB911 | XAC-B προστατευτικό κάλλυμα με δαχτυλίδι συγκράτισης - 4 mm | 3.69 | 1 ΤΜΧ | 1 ΤΜΧ | ΒΙΟΜΗΧΑΝΙΚΑ ΠΡΟΙΟΝΤΑ SIGNAL | IDSIG | 3389110640779 | 1 |  | 150 | 4800
XACB9111 | Κεφαλή μπουτόν με κάλυμμα Ø4 mm - Λευκό - 4 mm, -25..+70 °C | 4.43 | 1 ΤΜΧ | 1 ΤΜΧ | ΒΙΟΜΗΧΑΝΙΚΑ ΠΡΟΙΟΝΤΑ SIGNAL | IDSIG | 3389110640809 | 1 |  | 200 | 1000
XACB9112 | Κεφαλή μπουτόν με κάλυμμα XAC-B - μαύρο - 4 mm, -25..+70 °C | 4.43 | 1 ΤΜΧ | 1 ΤΜΧ | ΒΙΟΜΗΧΑΝΙΚΑ ΠΡΟΙΟΝΤΑ SIGNAL | IDSIG | 3389110640823 | 1 |  | 200 | 1000
XACB9113 | Κεφαλή μπουτόν με κάλυμμα XAC-B - πράσινο - 4 mm, -25..+70 °C | 4.43 | 1 ΤΜΧ | 1 ΤΜΧ | ΒΙΟΜΗΧΑΝΙΚΑ ΠΡΟΙΟΝΤΑ SIGNAL | IDSIG | 3389110640847 | 1 |  | 100 | 1000
XACB9114 | Κεφαλή μπουτόν με κάλυμμα XAC-B - κόκκινο - 4 mm, -25..+70 °C | 4.43 | 1 ΤΜΧ | 1 ΤΜΧ | ΒΙΟΜΗΧΑΝΙΚΑ ΠΡΟΙΟΝΤΑ SIGNAL | IDSIG | 3389110640861 | 1 |  | 100 | 1000
XACB9116 | Κεφαλή μπουτόν με κάλυμμα XAC-B - μπλέ - 4 mm, -25..+70 °C | 4.43 | 1 ΤΜΧ | 1 ΤΜΧ | ΒΙΟΜΗΧΑΝΙΚΑ ΠΡΟΙΟΝΤΑ SIGNAL | IDSIG | 3389110640908 | 1 |  | 90 | 2880
XACB921 | XAC-B προστατευτικό κάλλυμα με δαχτυλίδι συγκράτισης - 16 mm | 3.69 | 1 ΤΜΧ | 1 ΤΜΧ | ΒΙΟΜΗΧΑΝΙΚΑ ΠΡΟΙΟΝΤΑ SIGNAL | IDSIG | 3389110640915 | 1 |  | 10 | 150
XACB9211 | Κεφαλή μπουτόν με κάλυμμα XAC-B - λευκό - 16 mm, -25..+70 °C | 4.43 | 1 ΤΜΧ | 1 ΤΜΧ | ΒΙΟΜΗΧΑΝΙΚΑ ΠΡΟΙΟΝΤΑ SIGNAL | IDSIG | 3389110640922 | 1 |  | 150 | 1000
XACB9212 | Κεφαλή μπουτόν με κάλυμμα XAC-B - μαύρο - 16 mm, -25..+70 °C | 4.43 | 1 ΤΜΧ | 1 ΤΜΧ | ΒΙΟΜΗΧΑΝΙΚΑ ΠΡΟΙΟΝΤΑ SIGNAL | IDSIG | 3389110640946 | 1 |  | 10 | 200
XACB9213 | Κεφαλή μπουτόν με κάλυμμα XAC-B - πράσινο - 16 mm, -25..+70 °C | 4.43 | 1 ΤΜΧ | 1 ΤΜΧ | ΒΙΟΜΗΧΑΝΙΚΑ ΠΡΟΙΟΝΤΑ SIGNAL | IDSIG | 3389110640960 | 1 |  | 120 | 3840
XACB9214 | Κεφαλή μπουτόν με κάλυμμα XAC-B - κόκκινο - 16 mm, -25..+70 °C | 4.43 | 1 ΤΜΧ | 1 ΤΜΧ | ΒΙΟΜΗΧΑΝΙΚΑ ΠΡΟΙΟΝΤΑ SIGNAL | IDSIG | 3389110640984 | 1 |  | 50 | 1000
XACB9215 | Harmony - κίτινη κεφαλή μπουτόν - 16 mm, -25..+70 °C | 5.26 | 1 ΤΜΧ | 1 ΤΜΧ | ΒΙΟΜΗΧΑΝΙΚΑ ΠΡΟΙΟΝΤΑ SIGNAL | IDSIG | 3389110641004 | 1 |  | 1000
XACB9219 | Κεφαλή μπουτόν με κάλυμμα XACB - καφέ - 16 mm, -25..+70 °C | 4.43 | 1 ΤΜΧ | 1 ΤΜΧ | ΒΙΟΜΗΧΑΝΙΚΑ ΠΡΟΙΟΝΤΑ SIGNAL | IDSIG | 3389110665703 | 1 |  | 120 | 3840
XACB960 | XAC-B προστατευτικό κάλυμμα καλωδίου - 10..22 mm | 9.86 | 1 ΤΜΧ | 1 ΤΜΧ | ΒΙΟΜΗΧΑΝΙΚΑ ΠΡΟΙΟΝΤΑ SIGNAL | IDSIG | 3389110642063 | 1 |  | 20 | 1000
XACB961 | Harmony XAC προσαρμογέας για το αυτουποστηριζόμενο καλώδιο με περίβλημα 10..22mm | 8.02 | 1 ΤΜΧ | 1 ΤΜΧ | ΒΙΟΜΗΧΑΝΙΚΑ ΠΡΟΙΟΝΤΑ SIGNAL | IDSIG | 3389110640991 | 1 |  | 100 | 3200
XACB965 | XAC-B προστατευτικό κάλυμμα καλωδίου - 22..35 mm | 32.54 | 1 ΤΜΧ | 1 ΤΜΧ | ΒΙΟΜΗΧΑΝΙΚΑ ΠΡΟΙΟΝΤΑ SIGNAL | IDSIG | 3389110641073 | 1 |  | 4 | 128
XACB982 | Harmony XAC προστατευτικό για κεφαλή μανιταριού με κλειδί - τοποθέτηση κάτω | 20.19 | 1 ΤΜΧ | 1 ΤΜΧ | ΒΙΟΜΗΧΑΝΙΚΑ ΠΡΟΙΟΝΤΑ SIGNAL | IDSIG | 3389110641011 | 1 |  | 30 | 1000
XACD21A0101 | XAC-D κρεμαστή μπουτονιέρα - 1 μοχλός χειρισμού | 70.97 | 1 ΤΜΧ | 1 ΤΜΧ | ΒΙΟΜΗΧΑΝΙΚΑ ΠΡΟΙΟΝΤΑ SIGNAL | IDSIG | 3389110655902 | 1 |  | 14 | 56
XACD22A0101 | XAC-D κρεμαστή μπουτονιέρα - 1 μοχλός χειρισμού 1 μπουτόν επείγουσας στάσης | 92.91 | 1 ΤΜΧ | 1 ΤΜΧ | ΒΙΟΜΗΧΑΝΙΚΑ ΠΡΟΙΟΝΤΑ SIGNAL | IDSIG | 3389110655926 | 1 |  | 6 | 48
XACD22A1241 | XAC-D κρεμαστή μπουτονιέρα - 1 μοχλός χειρισμού 1 μπουτόν επείγουσας στάσης | 189.25 | 1 ΤΜΧ | 1 ΤΜΧ | ΒΙΟΜΗΧΑΝΙΚΑ ΠΡΟΙΟΝΤΑ SIGNAL | IDSIG | 3389110655971 | 1 |  | 6 | 1000
XACD22P2111 | XAC-D κρεμαστή μπουτονιέρα - 1 μοχλός χειρισμού 1 μπουτόν επείγουσας στάσης | 170.54 | 1 ΤΜΧ | 1 ΤΜΧ | ΒΙΟΜΗΧΑΝΙΚΑ ΠΡΟΙΟΝΤΑ SIGNAL | IDSIG | 3389110656008 | 1 |  | 3 | 60
XACD22P3111 | XAC-D κρεμαστή μπουτονιέρα - 1 μοχλός χειρισμού 1 μπουτόν επείγουσας στάσης | 194.68 | 1 ΤΜΧ | 1 ΤΜΧ | ΒΙΟΜΗΧΑΝΙΚΑ ΠΡΟΙΟΝΤΑ SIGNAL | IDSIG | 3389110656107 | 1 |  | 6 | 1000
XACD23A0105 | XAC-D κρεμαστή μπουτονιέρα - 1 μοχλός χειρισμού 1 μπουτόν επείγουσας στάσης | 143.43 | 1 ΤΜΧ | 1 ΤΜΧ | ΒΙΟΜΗΧΑΝΙΚΑ ΠΡΟΙΟΝΤΑ SIGNAL | IDSIG | 3389110920949 | 1 |  | 3 | 6
XACD902 | Διάφραγμα κατεύθυνσης χειριστηρίου XACD μαύρο | 29.19 | 1 ΤΜΧ | 1 ΤΜΧ | ΒΙΟΜΗΧΑΝΙΚΑ ΠΡΟΙΟΝΤΑ SIGNAL | IDSIG | 3389110300406 | 1 |  | 50 | 50
XACF0051 | XAC-F κενή μπουτονιέρα κρεμαστή - χωρίς οπές | 596.56 | 1 ΤΜΧ | 1 ΤΜΧ | ΒΙΟΜΗΧΑΝΙΚΑ ΠΡΟΙΟΝΤΑ SIGNAL | IDSIG | 3389110660067 | 1 |  | 1 | 4
XACS102 | XAC μπλοκ επαφών για στήριξη στη βάση μπουτονιέρας- 1 NC | 14.81 | 1 ΤΜΧ | 1 ΤΜΧ | ΒΙΟΜΗΧΑΝΙΚΑ ΠΡΟΙΟΝΤΑ SIGNAL | IDSIG | 3389110645255 | 1 |  | 40 | 1280
XACS103 | XAC μπλοκ επαφών για στήριξη στη βάση μπουτονιέρας- 2 NC | 14.48 | 1 ΤΜΧ | 1 ΤΜΧ | ΒΙΟΜΗΧΑΝΙΚΑ ΠΡΟΙΟΝΤΑ SIGNAL | IDSIG | 3389110645262 | 1 |  | 1 | 40
XACS399 | Harmony XAC μονό μπλοκ μόνωσης - για κύκλωμα ισχύος - οριζόντια στερέωση - 30mm | 65.53 | 1 ΤΜΧ | 1 ΤΜΧ | ΒΙΟΜΗΧΑΝΙΚΑ ΠΡΟΙΟΝΤΑ SIGNAL | IDSIG | 3389110647457 | 1 |  | 10 | 50
XACS411 | Μπλοκ επαφών 1 NO με επαναφορά - εμπρόσθια στήριξη, Ø30 mm ή Ø40 mm | 20.58 | 1 ΤΜΧ | 1 ΤΜΧ | ΒΙΟΜΗΧΑΝΙΚΑ ΠΡΟΙΟΝΤΑ SIGNAL | IDSIG | 3389110647471 | 1 |  | 60 | 960
XACS412 | Μπλοκ επαφών 1 NC με επαναφορά - εμπρόσθια στήριξη, Ø30 mm ή Ø40 mm | 20.58 | 1 ΤΜΧ | 1 ΤΜΧ | ΒΙΟΜΗΧΑΝΙΚΑ ΠΡΟΙΟΝΤΑ SIGNAL | IDSIG | 3389110647495 | 1 |  | 1 | 30
XACS413 | Μπλοκ επαφών 2 NO με επαναφορά - εμπρόσθια στήριξη, Ø30 mm ή Ø40 mm | 23.29 | 1 ΤΜΧ | 1 ΤΜΧ | ΒΙΟΜΗΧΑΝΙΚΑ ΠΡΟΙΟΝΤΑ SIGNAL | IDSIG | 3389110647518 | 1 |  | 30 | 1000
XACS415 | Μπλοκ επαφών 1 NC + 1 NO με επαναφορά - εμπρόσθια στήριξη, Ø30 mm ή Ø40 mm | 23.29 | 1 ΤΜΧ | 1 ΤΜΧ | ΒΙΟΜΗΧΑΝΙΚΑ ΠΡΟΙΟΝΤΑ SIGNAL | IDSIG | 3389110647556 | 1 |  | 30 | 960
XACS499 | Harmony XAC μονό μπλοκ μόνωσης - για κύκλωμα ισχύος - κάθετη στερέωση - 30mm | 65.53 | 1 ΤΜΧ | 1 ΤΜΧ | ΒΙΟΜΗΧΑΝΙΚΑ ΠΡΟΙΟΝΤΑ SIGNAL | IDSIG | 3389110471229 | 1 |  | 50 | 800
XACV06 | Harmony XAC σώμα ενδεικτικής λυχνίας για εμπρόσθια τοποθέτηση | 20.26 | 1 ΤΜΧ | 1 ΤΜΧ | ΒΙΟΜΗΧΑΝΙΚΑ ΠΡΟΙΟΝΤΑ SIGNAL | IDSIG | 3389110641790 | 1 |  | 50 | 800
XALD01 | Harmony XALD κενή μπουτονιέρα - μετώπη με βάση ανοικτό γκρι - 1 άνοιγμα - Γκρι | 11.09 | 1 ΤΜΧ | 1 ΤΜΧ | ΒΙΟΜΗΧΑΝΙΚΑ ΠΡΟΙΟΝΤΑ SIGNAL | IDSIG | 3389110114737 | 1 |  | 60 | 480
XALD02 | Harmony XALD κενή μπουτονιέρα - μετώπη με βάση ανοικτό γκρι - 2 ανοίγματα - Γκρι | 12.91 | 1 ΤΜΧ | 1 ΤΜΧ | ΒΙΟΜΗΧΑΝΙΚΑ ΠΡΟΙΟΝΤΑ SIGNAL | IDSIG | 3389110114744 | 1 |  | 36 | 288
XALD03 | Harmony XALD κενή μπουτονιέρα - μετώπη με βάση ανοικτό γκρι - 3 ανοίγματα - Γκρι | 15.29 | 1 ΤΜΧ | 1 ΤΜΧ | ΒΙΟΜΗΧΑΝΙΚΑ ΠΡΟΙΟΝΤΑ SIGNAL | IDSIG | 3389110114812 | 1 |  | 30 | 240
XALD04 | Harmony XALD κενή μπουτονιέρα - μετώπη με βάση ανοικτό γκρι - 4 ανοίγματα - Γκρι | 21.23 | 1 ΤΜΧ | 1 ΤΜΧ | ΒΙΟΜΗΧΑΝΙΚΑ ΠΡΟΙΟΝΤΑ SIGNAL | IDSIG | 3389110114836 | 1 |  | 24 | 192
XALD05 | Harmony XALD κενή μπουτονιέρα - μετώπη με βάση ανοικτό γκρι - 5 ανοίγματα - Γκρι | 26.07 | 1 ΤΜΧ | 1 ΤΜΧ | ΒΙΟΜΗΧΑΝΙΚΑ ΠΡΟΙΟΝΤΑ SIGNAL | IDSIG | 3389110114843 | 1 |  | 18 | 144
XALD101 | Harmony XALD μπουτονιέρα - 1 Πράσινο μπουτόν Ø22 1NO με επιστροφή - Γκρι | 19.87 | 1 ΤΜΧ | 1 ΤΜΧ | ΒΙΟΜΗΧΑΝΙΚΑ ΠΡΟΙΟΝΤΑ SIGNAL | IDSIG | 3389110113389 | 1 |  | 40 | 320
XALD102 | Harmony XALD μπουτονιέρα - 1 Πράσινο μπουτόν Ø22 1NO με επιστροφή - Γκρι | 19.87 | 1 ΤΜΧ | 1 ΤΜΧ | ΒΙΟΜΗΧΑΝΙΚΑ ΠΡΟΙΟΝΤΑ SIGNAL | IDSIG | 3389110113167 | 1 |  | 40 | 320
XALD103 | Harmony - γκρί μπουτονιέρα πλαστική Ø22 -1NO "Start" | 21.29 | 1 ΤΜΧ | 1 ΤΜΧ | ΒΙΟΜΗΧΑΝΙΚΑ ΠΡΟΙΟΝΤΑ SIGNAL | IDSIG | 3389110113334 | 1 |  | 40 | 320
XALD104 | Harmony XALD μπουτονιέρα - 1 Πράσινο μπουτόν Ø22 1NO με επιστροφή - Γκρι | 19.87 | 1 ΤΜΧ | 1 ΤΜΧ | ΒΙΟΜΗΧΑΝΙΚΑ ΠΡΟΙΟΝΤΑ SIGNAL | IDSIG | 3389110113297 | 1 |  | 40
XALD112 | Harmony XALD μπουτονιέρα - 1 Kόκκινο μπουτόν Ø22 1NC με επιστροφή - Γκρι | 19.87 | 1 ΤΜΧ | 1 ΤΜΧ | ΒΙΟΜΗΧΑΝΙΚΑ ΠΡΟΙΟΝΤΑ SIGNAL | IDSIG | 3389110113181 | 1 |  | 40 | 320
XALD117 | Harmony XALD μπουτονιέρα - 1 Kόκκινο μπουτόν Ø22 1NC με επιστροφή - Γκρι | 19.87 | 1 ΤΜΧ | 1 ΤΜΧ | ΒΙΟΜΗΧΑΝΙΚΑ ΠΡΟΙΟΝΤΑ SIGNAL | IDSIG | 3389110113310 | 1 |  | 15 | 240
XALD134 | Harmony XALD μπουτονιέρα - 1 επιλογικού διακόπτη Ø22 1NO - Γκρι | 24.18 | 1 ΤΜΧ | 1 ΤΜΧ | ΒΙΟΜΗΧΑΝΙΚΑ ΠΡΟΙΟΝΤΑ SIGNAL | IDSIG | 3389110113952 | 1 |  | 40 | 320
XALD142 | Harmony XALD μπουτονιέρα - 1 επιλογικού διακόπτη Ø22 1NO με κλειδί - Γκρι | 24.18 | 1 ΤΜΧ | 1 ΤΜΧ | ΒΙΟΜΗΧΑΝΙΚΑ ΠΡΟΙΟΝΤΑ SIGNAL | IDSIG | 3389110113990 | 1 |  | 40 | 320
XALD144 | Harmony XALD μπουτονιέρα - 1 επιλογικού διακόπτη Ø22 1NO με κλειδί - Γκρι | 24.18 | 1 ΤΜΧ | 1 ΤΜΧ | ΒΙΟΜΗΧΑΝΙΚΑ ΠΡΟΙΟΝΤΑ SIGNAL | IDSIG | 3389110113983 | 1 |  | 40 | 320
XALD144E | Harmony - γκρί μπουτονιέρα με επιλογικό διακόπτη Ø22 - 1NO+1NC | 31.7 | 1 ΤΜΧ | 1 ΤΜΧ | ΒΙΟΜΗΧΑΝΙΚΑ ΠΡΟΙΟΝΤΑ SIGNAL | IDSIG | 3389110114058 | 1 |  | 40 | 320
XALD211 | Harmony XALD μπουτονιέρα - Πράσινο/Κόκκινο μπουτόν με επαναφορά - Γκρι | 28.15 | 1 ΤΜΧ | 1 ΤΜΧ | ΒΙΟΜΗΧΑΝΙΚΑ ΠΡΟΙΟΝΤΑ SIGNAL | IDSIG | 3389110114317 | 1 |  | 25 | 200
XALD211H29 | Harmony XALD μπουτονιέρα - Πράσινο/Κόκκινο μπουτόν με επαναφορά - Γκρι | 28.15 | 1 ΤΜΧ | 1 ΤΜΧ | ΒΙΟΜΗΧΑΝΙΚΑ ΠΡΟΙΟΝΤΑ SIGNAL | IDSIG | 3389110114423 | 1 |  | 25 | 200
XALD213 | Harmony XALD μπουτονιέρα - Πράσινο/Κόκκινο μπουτόν με επαναφορά - Γκρι | 28.15 | 1 ΤΜΧ | 1 ΤΜΧ | ΒΙΟΜΗΧΑΝΙΚΑ ΠΡΟΙΟΝΤΑ SIGNAL | IDSIG | 3389110114065 | 1 |  | 25 | 200
XALD215 | Harmony XALD μπουτονιέρα - Πράσινο/Κόκκινο μπουτόν με επαναφορά - Γκρι | 28.15 | 1 ΤΜΧ | 1 ΤΜΧ | ΒΙΟΜΗΧΑΝΙΚΑ ΠΡΟΙΟΝΤΑ SIGNAL | IDSIG | 3389110114287 | 1 |  | 25 | 200
XALD222 | Harmony XALD μπουτονιέρα - Λευκό/Μαύρο μπουτόν με επιστροφή - Γκρι | 28.15 | 1 ΤΜΧ | 1 ΤΜΧ | ΒΙΟΜΗΧΑΝΙΚΑ ΠΡΟΙΟΝΤΑ SIGNAL | IDSIG | 3389110114164 | 1 |  | 25 | 200
XALD225 | Harmony XALD μπουτονιέρα - Πράσινο/Κόκκινο μπουτόν με προεξωχή - Γκρι | 28.15 | 1 ΤΜΧ | 1 ΤΜΧ | ΒΙΟΜΗΧΑΝΙΚΑ ΠΡΟΙΟΝΤΑ SIGNAL | IDSIG | 3389110114300 | 1 |  | 25 | 384
XALD324 | Harmony XALD μπουτονιέρα - Λευκό/Κόκκινο/Πράσινο μπουτόν - Γκρι | 36.9 | 1 ΤΜΧ | 1 ΤΜΧ | ΒΙΟΜΗΧΑΝΙΚΑ ΠΡΟΙΟΝΤΑ SIGNAL | IDSIG | 3389110114546 | 1 |  | 25 | 200
XALD334 | Harmony XALD μπουτονιέρα - Λευκό/Κόκκινο/Πράσινο μπουτόν - Γκρι | 47.47 | 1 ΤΜΧ | 1 ΤΜΧ | ΒΙΟΜΗΧΑΝΙΚΑ ΠΡΟΙΟΝΤΑ SIGNAL | IDSIG | 3389110114577 | 1 |  | 25 | 200
XALD363B | Harmony XALD μπουτονιέρα - Πράσινο/Κόκκινο μπουτόν και κόκκινη ενδεικτική λυχνία | 42.1 | 1 ΤΜΧ | 1 ΤΜΧ | ΒΙΟΜΗΧΑΝΙΚΑ ΠΡΟΙΟΝΤΑ SIGNAL | IDSIG | 3389110114430 | 1 |  | 25 | 100
XALD363M | Harmony XALD μπουτονιέρα - Πράσινο/Κόκκινο μπουτόν και κόκκινη ενδεικτική λυχνία | 42.1 | 1 ΤΜΧ | 1 ΤΜΧ | ΒΙΟΜΗΧΑΝΙΚΑ ΠΡΟΙΟΝΤΑ SIGNAL | IDSIG | 3389110114515 | 1 |  | 25 | 200
XALE1 | Harmony κενή μπουτονιέρα - γκρι- βάση και κάλυμμα | 9.16 | 1 ΤΜΧ | 1 ΤΜΧ | ΒΙΟΜΗΧΑΝΙΚΑ ΠΡΟΙΟΝΤΑ SIGNAL | IDSIG | 3389119017572 | 1 |  | 45 | 360
XALE2 | Harmony κενή μπουτονιέρα IP54 γκρι Ø 22 mm | 10.53 | 1 ΤΜΧ | 1 ΤΜΧ | ΒΙΟΜΗΧΑΝΙΚΑ ΠΡΟΙΟΝΤΑ SIGNAL | IDSIG | 3389119017589 | 1 |  | 30 | 1000
XALFK2001E | Harmony XALF κουτί διακοπτών με 1 μπουτόν ελατηρίου | 300.47 | 1 ΤΜΧ | 1 ΤΜΧ | ΒΙΟΜΗΧΑΝΙΚΑ ΠΡΟΙΟΝΤΑ SIGNAL | IDSIG | 3389119034531 | 1 |  | 6 | 48
XALFZF8 | Harmony XALF ηλεκτρική πρίζα με προστατευτικό καπάκι - 230V - Γαλλικά - Μπλε | 12.61 | 1 ΤΜΧ | 1 ΤΜΧ | ΒΙΟΜΗΧΑΝΙΚΑ ΠΡΟΙΟΝΤΑ SIGNAL | IDSIG | 3389118369375 | 1 |  | 1 | 50
XALG02 | Harmony μπουτονιέρα 2 οπων αντιξ.περιβαλ | 26.24 | 1 ΤΜΧ | 1 ΤΜΧ | ΒΙΟΜΗΧΑΝΙΚΑ ΠΡΟΙΟΝΤΑ SIGNAL | IDSIG | 3389119019330 | 1 |  | 16 | 1000
XALG020 | Harmony κενή μπουτονιέρα πλαστική 2 θέσεων | 48.75 | 1 ΤΜΧ | 1 ΤΜΧ | ΒΙΟΜΗΧΑΝΙΚΑ ΠΡΟΙΟΝΤΑ SIGNAL | IDSIG | 3606480517815 | 1 |  | 16 | 128
XALG03 | Harmony XALG κουτί μπουτονιέρας Ø30 - για απαιτητικό περιβάλλον - 3 οπές - Μαύρο | 38.21 | 1 ΤΜΧ | 1 ΤΜΧ | ΒΙΟΜΗΧΑΝΙΚΑ ΠΡΟΙΟΝΤΑ SIGNAL | IDSIG | 3389119019347 | 1 |  | 16 | 1000
XALG04 | Harmony XALG κουτί μπουτονιέρας Ø30 - για απαιτητικό περιβάλλον - 4 οπές - Μαύρο | 40.45 | 1 ΤΜΧ | 1 ΤΜΧ | ΒΙΟΜΗΧΑΝΙΚΑ ΠΡΟΙΟΝΤΑ SIGNAL | IDSIG | 3389119019354 | 1 |  | 16 | 1000
XALK01 | Harmony XALD κενή μπουτονιέρα - μετώπη με βάση ανοικτό γκρι - 1 άνοιγμα- Κίτρινο | 10.88 | 1 ΤΜΧ | 1 ΤΜΧ | ΒΙΟΜΗΧΑΝΙΚΑ ΠΡΟΙΟΝΤΑ SIGNAL | IDSIG | 3389110115826 | 1 |  | 60 | 480
XALK01H29 | Harmony κίτρινη μπουτονιέρα μια οπη | 8.69 | 1 ΤΜΧ | 1 ΤΜΧ | ΒΙΟΜΗΧΑΝΙΚΑ ΠΡΟΙΟΝΤΑ SIGNAL | IDSIG | 3389110959093 | 1 |  | 1000
XALK01H7 | Harmony XALD κενή μπουτονιέρα - μετώπη με βάση ανοικτό γκρι - 1 άνοιγμα- Κίτρινο | 10.88 | 1 ΤΜΧ | 1 ΤΜΧ | ΒΙΟΜΗΧΑΝΙΚΑ ΠΡΟΙΟΝΤΑ SIGNAL | IDSIG | 3389110115871 | 1 |  | 50 | 1000
XALK03 | Harmony XALD κενή μπουτονιέρα- μετώπη με βάση ανοικτό γκρι- 3 ανοίγματα- Κίτρινο | 19.37 | 1 ΤΜΧ | 1 ΤΜΧ | ΒΙΟΜΗΧΑΝΙΚΑ ΠΡΟΙΟΝΤΑ SIGNAL | IDSIG | 3389110127324 | 1 |  | 60 | 240
XALK04 | Harmony XALD κενή μπουτονιέρα- μετώπη με βάση ανοικτό γκρι- 4 ανοίγματα- Κίτρινο | 26.96 | 1 ΤΜΧ | 1 ΤΜΧ | ΒΙΟΜΗΧΑΝΙΚΑ ΠΡΟΙΟΝΤΑ SIGNAL | IDSIG | 3389110127331 | 1 |  | 8 | 128
XALK178 | Harmony XALK μπουτονιέρα- 1 Κόκκινο μπουτόν μανιτάρι 1NC με κλειδί - Κίτρινο | 25.55 | 1 ΤΜΧ | 1 ΤΜΧ | ΒΙΟΜΗΧΑΝΙΚΑ ΠΡΟΙΟΝΤΑ SIGNAL | IDSIG | 3389119027892 | 1 |  | 4 | 40
XALK1781 | Harmony κίτρινη μπουτονιέρα επείγουσας παύσης | 17.04 | 1 ΤΜΧ | 1 ΤΜΧ | ΒΙΟΜΗΧΑΝΙΚΑ ΠΡΟΙΟΝΤΑ SIGNAL | IDSIG | 3606480668999 | 1 |  | 4 | 40
XALK178E | Harmony XALK μπουτονιέρα- 1 Κόκκινο μπουτόν μανιτάρι 1NO+1NC με κλειδί - Κίτρινο | 26.08 | 1 ΤΜΧ | 1 ΤΜΧ | ΒΙΟΜΗΧΑΝΙΚΑ ΠΡΟΙΟΝΤΑ SIGNAL | IDSIG | 3389110113662 | 1 |  | 40 | 320
XALK178F | Harmony XALK μπουτονιέρα- 1 Κόκκινο μπουτόν μανιτάρι 2NC με κλειδί - Κίτρινο | 25.55 | 1 ΤΜΧ | 1 ΤΜΧ | ΒΙΟΜΗΧΑΝΙΚΑ ΠΡΟΙΟΝΤΑ SIGNAL | IDSIG | 3389110113648 | 1 |  | 40 | 320
XALK178G | Harmony XALK μπουτονιέρα- 1 Κόκκινο μπουτόν μανιτάρι 1NO+2NC με κλειδί - Κίτρινο | 39.69 | 1 ΤΜΧ | 1 ΤΜΧ | ΒΙΟΜΗΧΑΝΙΚΑ ΠΡΟΙΟΝΤΑ SIGNAL | IDSIG | 3389110113686 | 1 |  | 40 | 320
XALK188 | Harmony XALK μπουτονιέρα- 1 Κόκκινο μπουτόν μανιτάρι 1NC με κλειδί - Κίτρινο | 26.89 | 1 ΤΜΧ | 1 ΤΜΧ | ΒΙΟΜΗΧΑΝΙΚΑ ΠΡΟΙΟΝΤΑ SIGNAL | IDSIG | 3389119048095 | 1 |  | 40 | 320
XALK188E | Harmony XALK μπουτονιέρα- 1 Κόκκινο μπουτόν μανιτάρι 1NO+1NC με κλειδί - Κίτρινο | 26.37 | 1 ΤΜΧ | 1 ΤΜΧ | ΒΙΟΜΗΧΑΝΙΚΑ ΠΡΟΙΟΝΤΑ SIGNAL | IDSIG | 3389110113792 | 1 |  | 40 | 1000
XALK188EH7 | Harmony μπουτονιέρα με emergency stop | 24.65 | 1 ΤΜΧ | 1 ΤΜΧ | ΒΙΟΜΗΧΑΝΙΚΑ ΠΡΟΙΟΝΤΑ SIGNAL | IDSIG | 3389119413992 | 1 |  | 40 | 320
XALK188G | Harmony κενή κίτρινη μεταλική μπουτονιέρα Ø 40 | 23.58 | 1 ΤΜΧ | 1 ΤΜΧ | ΒΙΟΜΗΧΑΝΙΚΑ ΠΡΟΙΟΝΤΑ SIGNAL | IDSIG | 3389110113815 | 1 |  | 40 | 320
XALZ09 | HARMONY XAL κλέμα γείωσης | 3.58 | 1 ΤΜΧ | 1 ΤΜΧ | ΒΙΟΜΗΧΑΝΙΚΑ ΠΡΟΙΟΝΤΑ SIGNAL | IDSIG | 3389110316629 | 1 |  | 100 | 100
XAPA1100 | Κενή πλαστική μπουτονιέρα - χωρίς θέσεις | 42.44 | 1 ΤΜΧ | 1 ΤΜΧ | ΒΙΟΜΗΧΑΝΙΚΑ ΠΡΟΙΟΝΤΑ SIGNAL | IDSIG | 3389110313154 | 1 |  | 113 | 1000
XAPA1104 | Κενή πλαστική μπουτονιέρα - 4 οπές 2 γραμμών | 42.78 | 1 ΤΜΧ | 1 ΤΜΧ | ΒΙΟΜΗΧΑΝΙΚΑ ΠΡΟΙΟΝΤΑ SIGNAL | IDSIG | 3389110313192 | 1 |  | 12 | 96
XAPA1110 | Κενή πλαστική μπουτονιέρα - 1 οπή | 41.55 | 1 ΤΜΧ | 1 ΤΜΧ | ΒΙΟΜΗΧΑΝΙΚΑ ΠΡΟΙΟΝΤΑ SIGNAL | IDSIG | 3389110313130 | 1 |  | 12 | 96
XAPA1120 | Κενή πλαστική μπουτονιέρα - 2 οριζόντιες οπές | 52.53 | 1 ΤΜΧ | 1 ΤΜΧ | ΒΙΟΜΗΧΑΝΙΚΑ ΠΡΟΙΟΝΤΑ SIGNAL | IDSIG | 3389110313147 | 1 |  | 12 | 96
XAPA2100 | Κενή πλαστική μπουτονιέρα - χωρίς θέσεις | 51.25 | 1 ΤΜΧ | 1 ΤΜΧ | ΒΙΟΜΗΧΑΝΙΚΑ ΠΡΟΙΟΝΤΑ SIGNAL | IDSIG | 3389110313161 | 1 |  | 72 | 100
XAPA2108 | Κενή πλαστική μπουτονιέρα - 8 οπές 2 γραμμών | 52.43 | 1 ΤΜΧ | 1 ΤΜΧ | ΒΙΟΜΗΧΑΝΙΚΑ ΠΡΟΙΟΝΤΑ SIGNAL | IDSIG | 3389110313208 | 1 |  | 8 | 64
XAPA3100 | Κενή πλαστική μπουτονιέρα - χωρίς θέσεις | 66.61 | 1 ΤΜΧ | 1 ΤΜΧ | ΒΙΟΜΗΧΑΝΙΚΑ ΠΡΟΙΟΝΤΑ SIGNAL | IDSIG | 3389110313178 | 1 |  | 4 | 32
XAPA3116 | Κενή πλαστική μπουτονιέρα - 16 οπές 4 γραμμών | 73.63 | 1 ΤΜΧ | 1 ΤΜΧ | ΒΙΟΜΗΧΑΝΙΚΑ ΠΡΟΙΟΝΤΑ SIGNAL | IDSIG | 3389110313215 | 1 |  | 4 | 32
XAPE303 | Προδιάτρητη μετώπη μεταλλική - 3 οριζόντιες οπές | 21.14 | 1 ΤΜΧ | 1 ΤΜΧ | ΒΙΟΜΗΧΑΝΙΚΑ ΠΡΟΙΟΝΤΑ SIGNAL | IDSIG | 3389110628043 | 1 |  | 30 | 480
XAPE903 | Harmony XAP, XB2 κενό κιβώτιο - XAP-E - μονωμένο υλικό - χωρίς άνοιγμα - IP 65 | 10.83 | 1 ΤΜΧ | 1 ΤΜΧ | ΒΙΟΜΗΧΑΝΙΚΑ ΠΡΟΙΟΝΤΑ SIGNAL | IDSIG | 3389110628142 | 1 |  | 12 | 192
XAPG1201 | Κενή μεταλλική μπουτονιέρα Ø22 - πρόσοψη 80x80mm - 1 οπή | 54.63 | 1 ΤΜΧ | 1 ΤΜΧ | ΒΙΟΜΗΧΑΝΙΚΑ ΠΡΟΙΟΝΤΑ SIGNAL | IDSIG | 3389110300710 | 1 |  | 4 | 128
XAPG1501 | Κενή μεταλλική μπουτονιέρα - Ø 22-πρόσοψη 80x80mm - 1 οπή | 64.09 | 1 ΤΜΧ | 1 ΤΜΧ | ΒΙΟΜΗΧΑΝΙΚΑ ΠΡΟΙΟΝΤΑ SIGNAL | IDSIG | 3389110300734 | 1 |  | 100
XAPJ1201 | Μεταλική μπουτονιέρα Ø 22 - 1 οπή | 50.43 | 1 ΤΜΧ | 1 ΤΜΧ | ΒΙΟΜΗΧΑΝΙΚΑ ΠΡΟΙΟΝΤΑ SIGNAL | IDSIG | 3389110663709 | 1 |  | 12 | 192
XAPJ1201H29 | Μεταλική μπουτονιέρα Ø 22 - 1 οπή | 43.57 | 1 ΤΜΧ | 1 ΤΜΧ | ΒΙΟΜΗΧΑΝΙΚΑ ΠΡΟΙΟΝΤΑ SIGNAL | IDSIG | 3389118115675 | 1 |  | 12 | 100
XAPJ14 | Κενή μεταλλική μπουτονιέρα - χωρίς οπή | 59.88 | 1 ΤΜΧ | 1 ΤΜΧ | ΒΙΟΜΗΧΑΝΙΚΑ ΠΡΟΙΟΝΤΑ SIGNAL | IDSIG | 3389110663693 | 1 |  | 12 | 192
XAPJ1501 | Harmony κενή κίτρινη μεταλική μπουτονιέρα Ø 22 | 56.15 | 1 ΤΜΧ | 1 ΤΜΧ | ΒΙΟΜΗΧΑΝΙΚΑ ΠΡΟΙΟΝΤΑ SIGNAL | IDSIG | 3389110663716 | 1 |  | 12 | 1000
XAPM11 | Κενή μεταλλική μπουτονιέρα - χωρίς οπή | 36.03 | 1 ΤΜΧ | 1 ΤΜΧ | ΒΙΟΜΗΧΑΝΙΚΑ ΠΡΟΙΟΝΤΑ SIGNAL | IDSIG | 3389110312812 | 1 |  | 12 | 48
XAPM1201 | Μεταλική μπουτονιέρα Ø 22 - 1 οπή | 36.48 | 1 ΤΜΧ | 1 ΤΜΧ | ΒΙΟΜΗΧΑΝΙΚΑ ΠΡΟΙΟΝΤΑ SIGNAL | IDSIG | 3389110312744 | 1 |  | 12 | 192
XAPM1202 | Μεταλική μπουτονιέρα Ø 22- 2 κάθετα ανοίγματα | 37.56 | 1 ΤΜΧ | 1 ΤΜΧ | ΒΙΟΜΗΧΑΝΙΚΑ ΠΡΟΙΟΝΤΑ SIGNAL | IDSIG | 3389110312751 | 1 |  | 12 | 96
XAPM1501 | Μεταλική μπουτονιέρα Ø 22- 1 οπή | 39.55 | 1 ΤΜΧ | 1 ΤΜΧ | ΒΙΟΜΗΧΑΝΙΚΑ ΠΡΟΙΟΝΤΑ SIGNAL | IDSIG | 3389118209565 | 1 |  | 12 | 192
XAPM1502 | Μεταλική μπουτονιέρα Ø 22- 2 κάθετα ανοίγματα | 39.55 | 1 ΤΜΧ | 1 ΤΜΧ | ΒΙΟΜΗΧΑΝΙΚΑ ΠΡΟΙΟΝΤΑ SIGNAL | IDSIG | 3389110312928 | 1 |  | 12 | 48
XAPM1601 | Μεταλική μπουτονιέρα Ø 30.5- 1 οπή | 39.36 | 1 ΤΜΧ | 1 ΤΜΧ | ΒΙΟΜΗΧΑΝΙΚΑ ΠΡΟΙΟΝΤΑ SIGNAL | IDSIG | 3389110313017 | 1 |  | 12 | 1000
XAPM21 | Κενή μεταλλική μπουτονιέρα - χωρίς οπή | 46.84 | 1 ΤΜΧ | 1 ΤΜΧ | ΒΙΟΜΗΧΑΝΙΚΑ ΠΡΟΙΟΝΤΑ SIGNAL | IDSIG | 3389110312836 | 1 |  | 12 | 48
XAPM2100 | Μεταλική μπουτονίερα - χωρίς οπές | 46.08 | 1 ΤΜΧ | 1 ΤΜΧ | ΒΙΟΜΗΧΑΝΙΚΑ ΠΡΟΙΟΝΤΑ SIGNAL | IDSIG | 3389110663419 | 1 |  | 12
XAPM2202 | Μεταλική μπουτονιέρα Ø 22 - 2 οριζόντιες οπές | 48.66 | 1 ΤΜΧ | 1 ΤΜΧ | ΒΙΟΜΗΧΑΝΙΚΑ ΠΡΟΙΟΝΤΑ SIGNAL | IDSIG | 3389110312850 | 1 |  | 12 | 96
XAPM2203 | Μεταλική μπουτονιέρα Ø 22 - 3 οριζόντιες οπές | 46.03 | 1 ΤΜΧ | 1 ΤΜΧ | ΒΙΟΜΗΧΑΝΙΚΑ ΠΡΟΙΟΝΤΑ SIGNAL | IDSIG | 3389110312768 | 1 |  | 12 | 96
XAPM2204 | Μεταλική μπουτονιέρα Ø 22- 4 οπές 2 γραμμών | 56.78 | 1 ΤΜΧ | 1 ΤΜΧ | ΒΙΟΜΗΧΑΝΙΚΑ ΠΡΟΙΟΝΤΑ SIGNAL | IDSIG | 3389110312775 | 1 |  | 12 | 96
XAPM24 | Κενή μεταλλική μπουτονιέρα - χωρίς οπή | 49.18 | 1 ΤΜΧ | 1 ΤΜΧ | ΒΙΟΜΗΧΑΝΙΚΑ ΠΡΟΙΟΝΤΑ SIGNAL | IDSIG | 3389110312706 | 1 |  | 12 | 48
XAPM2502 | Μεταλική μπουτονιέρα Ø 22 - 2 οριζόντιες οπές | 51.25 | 1 ΤΜΧ | 1 ΤΜΧ | ΒΙΟΜΗΧΑΝΙΚΑ ΠΡΟΙΟΝΤΑ SIGNAL | IDSIG | 3389110312867 | 1 |  | 12 | 48
XAPM2503 | Μεταλική μπουτονιέρα Ø 22 - 3 οριζόντιες οπές | 51.25 | 1 ΤΜΧ | 1 ΤΜΧ | ΒΙΟΜΗΧΑΝΙΚΑ ΠΡΟΙΟΝΤΑ SIGNAL | IDSIG | 3389110312935 | 1 |  | 12 | 48
XAPM2504 | Μεταλική μπουτονιέρα Ø 22- 4 οπές 2 γραμμών | 60.09 | 1 ΤΜΧ | 1 ΤΜΧ | ΒΙΟΜΗΧΑΝΙΚΑ ΠΡΟΙΟΝΤΑ SIGNAL | IDSIG | 3389110312942 | 1 |  | 12 | 96
XAPM2602 | Μεταλική μπουτονιέρα Ø 30.5- 2 οπές | 51.25 | 1 ΤΜΧ | 1 ΤΜΧ | ΒΙΟΜΗΧΑΝΙΚΑ ΠΡΟΙΟΝΤΑ SIGNAL | IDSIG | 3389110313024 | 1 |  | 12 | 96
XAPM3203 | Μεταλική μπουτονιέρα Ø 22 - 3 οριζόντιες οπές | 65.31 | 1 ΤΜΧ | 1 ΤΜΧ | ΒΙΟΜΗΧΑΝΙΚΑ ΠΡΟΙΟΝΤΑ SIGNAL | IDSIG | 3389110666250 | 1 |  | 6 | 12
XAPM3204 | Μεταλική μπουτονιέρα Ø 22 - 4 οριζόντιες οπές | 65.31 | 1 ΤΜΧ | 1 ΤΜΧ | ΒΙΟΜΗΧΑΝΙΚΑ ΠΡΟΙΟΝΤΑ SIGNAL | IDSIG | 3389110312782 | 1 |  | 6 | 6
XAPM3206 | Μεταλική μπουτονιέρα Ø 22- 6 οπές 2 γραμμών | 64.99 | 1 ΤΜΧ | 1 ΤΜΧ | ΒΙΟΜΗΧΑΝΙΚΑ ΠΡΟΙΟΝΤΑ SIGNAL | IDSIG | 3389110312799 | 1 |  | 6 | 6
XAPM34 | Κενή μεταλλική μπουτονιέρα - χωρίς οπή | 65.72 | 1 ΤΜΧ | 1 ΤΜΧ | ΒΙΟΜΗΧΑΝΙΚΑ ΠΡΟΙΟΝΤΑ SIGNAL | IDSIG | 3389110312713 | 1 |  | 6 | 48
XAPM3504 | Μεταλική μπουτονιέρα Ø 22 - 4 οριζόντιες οπές | 68.79 | 1 ΤΜΧ | 1 ΤΜΧ | ΒΙΟΜΗΧΑΝΙΚΑ ΠΡΟΙΟΝΤΑ SIGNAL | IDSIG | 3389110312959 | 1 |  | 6 | 96
XAPM3506 | Μεταλική μπουτονιέρα Ø 22- 6 οπές 2 γραμμών | 68.44 | 1 ΤΜΧ | 1 ΤΜΧ | ΒΙΟΜΗΧΑΝΙΚΑ ΠΡΟΙΟΝΤΑ SIGNAL | IDSIG | 3389110312966 | 1 |  | 6 | 6
XAPM3603 | Μεταλική μπουτονιέρα Ø30.5- 3 οριζόντιες οπές | 68.79 | 1 ΤΜΧ | 1 ΤΜΧ | ΒΙΟΜΗΧΑΝΙΚΑ ΠΡΟΙΟΝΤΑ SIGNAL | IDSIG | 3389110313031 | 1 |  | 6 | 96
XAPM44 | Κενή μεταλλική μπουτονιέρα - χωρίς οπή | 81.44 | 1 ΤΜΧ | 1 ΤΜΧ | ΒΙΟΜΗΧΑΝΙΚΑ ΠΡΟΙΟΝΤΑ SIGNAL | IDSIG | 3389110312720 | 1 |  | 7 | 8
XAPM4506 | Μεταλική μπουτονιέρα Ø 22 - 6 οριζόντιες οπές | 84.95 | 1 ΤΜΧ | 1 ΤΜΧ | ΒΙΟΜΗΧΑΝΙΚΑ ΠΡΟΙΟΝΤΑ SIGNAL | IDSIG | 3389110312973 | 1 |  | 7 | 8
XAPM4508 | Μεταλική μπουτονιέρα Ø 22- 8 οπές 2 γραμμών | 84.95 | 1 ΤΜΧ | 1 ΤΜΧ | ΒΙΟΜΗΧΑΝΙΚΑ ΠΡΟΙΟΝΤΑ SIGNAL | IDSIG | 3389110312980 | 1 |  | 7 | 8
XAPM4604 | Μεταλική μπουτονιέρα Ø 30.5- 4 οπές | 84.95 | 1 ΤΜΧ | 1 ΤΜΧ | ΒΙΟΜΗΧΑΝΙΚΑ ΠΡΟΙΟΝΤΑ SIGNAL | IDSIG | 3389110313048 | 1 |  | 7 | 64
XAPM5512 | Κενή μεταλλική μπουτονιέρα - 12 οπές 2 γραμμών | 115.77 | 1 ΤΜΧ | 1 ΤΜΧ | ΒΙΟΜΗΧΑΝΙΚΑ ΠΡΟΙΟΝΤΑ SIGNAL | IDSIG | 3389110313000 | 1 |  | 6 | 48
XAPM5606 | Μεταλική μπουτονιέρα Ø 30.5- 6 οπές | 129.9 | 1 ΤΜΧ | 1 ΤΜΧ | ΒΙΟΜΗΧΑΝΙΚΑ ΠΡΟΙΟΝΤΑ SIGNAL | IDSIG | 3389110313055 | 1 |  | 3 | 6
XAPS21111 | Επίτοιχη μπουτονιέρα με προστασία παραβίασης - με ειδικό κλειδί | 145.73 | 1 ΤΜΧ | 1 ΤΜΧ | ΒΙΟΜΗΧΑΝΙΚΑ ΠΡΟΙΟΝΤΑ SIGNAL | IDSIG | 3389110664539 | 1 |  | 6 | 18
XARS12D18H | Harmony eXLhoist ασύρματη μπουτονιέρα-τηλεχειριστήριο ZART12D + βάση ZARB18H | 2130.43 | 1 ΤΜΧ | 1 ΤΜΧ | ΒΙΟΜΗΧΑΝΙΚΑ ΠΡΟΙΟΝΤΑ SIGNAL | IDSIG | 3606480610349 | 1 |  | 2 | 8
XARS12D18W | Harmony eXLhoist ασύρματη μπουτονιέρα-τηλεχειριστήριο ZART12D + βάση ZARB18W | 1978.26 | 1 ΤΜΧ | 1 ΤΜΧ | ΒΙΟΜΗΧΑΝΙΚΑ ΠΡΟΙΟΝΤΑ SIGNAL | IDSIG | 3606480610332 | 1 |  | 2 | 8
XARS8D18H | Harmony eXLhoist ασύρματη μπουτονιέρα-τηλεχειριστήριο ZART8D + βάση ZARB18H | 1673.91 | 1 ΤΜΧ | 1 ΤΜΧ | ΒΙΟΜΗΧΑΝΙΚΑ ΠΡΟΙΟΝΤΑ SIGNAL | IDSIG | 3606480610325 | 1 |  | 1 | 2
XARS8D18W | Harmony eXLhoist ασύρματη μπουτονιέρα-τηλεχειριστήριο ZART8D + βάση ZARB18W | 1613.04 | 1 ΤΜΧ | 1 ΤΜΧ | ΒΙΟΜΗΧΑΝΙΚΑ ΠΡΟΙΟΝΤΑ SIGNAL | IDSIG | 3606480610318 | 1 |  | 2 | 8
XARS8L12H | Harmony eXLhoist ασύρματη μπουτονιέρα-τηλεχειριστήριο ZART8L + βάση ZARB12H | 1491.3 | 1 ΤΜΧ | 1 ΤΜΧ | ΒΙΟΜΗΧΑΝΙΚΑ ΠΡΟΙΟΝΤΑ SIGNAL | IDSIG | 3606480610301 | 1 |  | 1 | 2
XARS8L12W | Harmony eXLhoist ασύρματη μπουτονιέρα-τηλεχειριστήριο ZART8L + βάση ZARB12W | 2331.16 | 1 ΤΜΧ | 1 ΤΜΧ | ΒΙΟΜΗΧΑΝΙΚΑ ΠΡΟΙΟΝΤΑ SIGNAL | IDSIG | 3606480610295 | 1 |  | 2 | 8
XARSK12D18H | Kit συσκευών XARS12D18H+φορτιστής+ζώνη πλάτης+καλώδιο USB/RJ45+Config λογισμικό | 2434.78 | 1 ΤΜΧ | 1 ΤΜΧ | ΒΙΟΜΗΧΑΝΙΚΑ ΠΡΟΙΟΝΤΑ SIGNAL | IDSIG | 3606480662447 | 1 |  | 2 | 4
XARSK12D18W | Kit συσκευών XARS12D18W+φορτιστής+ζώνη πλάτης+καλώδιο USB/RJ45+Config λογισμικό | 2313.03 | 1 ΤΜΧ | 1 ΤΜΧ | ΒΙΟΜΗΧΑΝΙΚΑ ΠΡΟΙΟΝΤΑ SIGNAL | IDSIG | 3606480662430 | 1 |  | 2 | 4
XARSK8D18H | Kit συσκευών XARS8D18H+φορτιστής+ζώνη πλάτης+καλώδιο USB/RJ45+Config λογισμικό | 2191.31 | 1 ΤΜΧ | 1 ΤΜΧ | ΒΙΟΜΗΧΑΝΙΚΑ ΠΡΟΙΟΝΤΑ SIGNAL | IDSIG | 3606480662423 | 1 |  | 2 | 4
XARSK8D18W | Kit συσκευών XARS8D18W+φορτιστής+ζώνη πλάτης+καλώδιο USB/RJ45+Config λογισμικό | 2039.13 | 1 ΤΜΧ | 1 ΤΜΧ | ΒΙΟΜΗΧΑΝΙΚΑ ΠΡΟΙΟΝΤΑ SIGNAL | IDSIG | 3606480662416 | 1 |  | 2 | 4
XARSK8L12H | Kit συσκευών XARS8L12H+φορτιστής+ζώνη πλάτης+καλώδιο USB/RJ45+Config λογισμικό | 1776.38 | 1 ΤΜΧ | 1 ΤΜΧ | ΒΙΟΜΗΧΑΝΙΚΑ ΠΡΟΙΟΝΤΑ SIGNAL | IDSIG | 3606480662409 | 1 |  | 2 | 4
XARSK8L12W | Kit συσκευών XARS8L12W+φορτιστής+ζώνη πλάτης+καλώδιο USB/RJ45+Config λογισμικό | 1731.59 | 1 ΤΜΧ | 1 ΤΜΧ | ΒΙΟΜΗΧΑΝΙΚΑ ΠΡΟΙΟΝΤΑ SIGNAL | IDSIG | 3606480662393 | 1 |  | 2 | 4
XAWF100EX | Μεταλλική μπουτονιέρα 1NO - Πράσινο - Start | 297.11 | 1 ΤΜΧ | 1 ΤΜΧ | ΒΙΟΜΗΧΑΝΙΚΑ ΠΡΟΙΟΝΤΑ SIGNAL | IDSIG | 3389118047112 | 1 |  | 4 | 80
XAWF140EX | Harmony XAW μεταλική μπουτονιέρα 1NC+1NC - μαύρο | 366.15 | 1 ΤΜΧ | 1 ΤΜΧ | ΒΙΟΜΗΧΑΝΙΚΑ ΠΡΟΙΟΝΤΑ SIGNAL | IDSIG | 3389118047303 | 1
XAWF178EX | Harmony XAW μεταλική μπουτονιέρα 1NC+1NC - Κόκκινο | 369.19 | 1 ΤΜΧ | 1 ΤΜΧ | ΒΙΟΜΗΧΑΝΙΚΑ ΠΡΟΙΟΝΤΑ SIGNAL | IDSIG | 3606480620201 | 1 |  | 32
XAWF198EX | Μεταλλική μπουτονιέρα 1 NC + 1 NC - κόκκινο - επείγουσας παύσης | 450.05 | 1 ΤΜΧ | 1 ΤΜΧ | ΒΙΟΜΗΧΑΝΙΚΑ ΠΡΟΙΟΝΤΑ SIGNAL | IDSIG | 3389118047174 | 1 |  | 4 | 6
XAWF210EX | Μεταλλική μπουτονιέρα - 1 NO - πράσινο - Start-Stop | 328.48 | 1 ΤΜΧ | 1 ΤΜΧ | ΒΙΟΜΗΧΑΝΙΚΑ ΠΡΟΙΟΝΤΑ SIGNAL | IDSIG | 3389118047228 | 1 |  | 8 | 64
XAWF310EX | Μεταλλική μπουτονιέρα - 1 NO - πράσινο | 438.03 | 1 ΤΜΧ | 1 ΤΜΧ | ΒΙΟΜΗΧΑΝΙΚΑ ΠΡΟΙΟΝΤΑ SIGNAL | IDSIG | 3389118047242 | 1 |  | 4 | 16
XB2SL32009 | Κενή μεταλική μπουτονιέρα - 6 οπές in 3 columns | 629.92 | 1 ΤΜΧ | 1 ΤΜΧ | ΒΙΟΜΗΧΑΝΙΚΑ ΠΡΟΙΟΝΤΑ SIGNAL | IDSIG | 3389110678970 | 1 |  | 2 | 32
XB4BA21 | Harmony XB4 πλήρης κεφαλή Ø22 1ΝΟ με επαναφορά - Μαύρο | 9.9 | 1 ΤΜΧ | 1 ΤΜΧ | ΒΙΟΜΗΧΑΝΙΚΑ ΠΡΟΙΟΝΤΑ SIGNAL | IDSIG | 3389110886948 | 1 |  | 5 | 150
XB4BA31 | Harmony XB6 πλήρες φωτιζόμενο μπουτόν Ø22 1NO με επαναφ. - Πράσινο | 8.93 | 1 ΤΜΧ | 1 ΤΜΧ | ΒΙΟΜΗΧΑΝΙΚΑ ΠΡΟΙΟΝΤΑ SIGNAL | IDSIG | 3389110886955 | 1 |  | 5 | 150
XB4BA3311 | Harmony XB6 πλήρες φωτιζόμενο μπουτόν Ø22 1NO με σήμανση και επαναφ. - Πράσινο | 9.43 | 1 ΤΜΧ | 1 ΤΜΧ | ΒΙΟΜΗΧΑΝΙΚΑ ΠΡΟΙΟΝΤΑ SIGNAL | IDSIG | 3389110895773 | 1 |  | 5 | 150
XB4BA3341 | Harmony XB4 πλήρες φωτιζόμενο μπουτόν Ø22 1NO με επαναφορά - Λευκό | 9.43 | 1 ΤΜΧ | 1 ΤΜΧ | ΒΙΟΜΗΧΑΝΙΚΑ ΠΡΟΙΟΝΤΑ SIGNAL | IDSIG | 3389110118797 | 1 |  | 1 | 5
XB4BA3351 | Harmony XB4 πλήρης κεφαλή Ø22 1ΝΟ με επαναφορά και σήμανση - Μαύρο | 9.43 | 1 ΤΜΧ | 1 ΤΜΧ | ΒΙΟΜΗΧΑΝΙΚΑ ΠΡΟΙΟΝΤΑ SIGNAL | IDSIG | 3389110118841 | 1 |  | 1 | 5
XB4BA42 | Harmony XB4 πλήρες μπουτόν Ø22 1NC με επαναφορά - Κόκκινο | 10.09 | 1 ΤΜΧ | 1 ΤΜΧ | ΒΙΟΜΗΧΑΝΙΚΑ ΠΡΟΙΟΝΤΑ SIGNAL | IDSIG | 3389110886962 | 1 |  | 5 | 150
XB4BA4322 | Harmony XB4 πλήρες μπουτόν Ø22 1NC με επαναφορά και σήμανση - Κόκκινο | 9.43 | 1 ΤΜΧ | 1 ΤΜΧ | ΒΙΟΜΗΧΑΝΙΚΑ ΠΡΟΙΟΝΤΑ SIGNAL | IDSIG | 3389110886979 | 1 |  | 5 | 50
XB4BA51 | Harmony XB4 πλήρες μπουτόν Ø22 1NO με επαναφορά - Κίτρινο | 8.93 | 1 ΤΜΧ | 1 ΤΜΧ | ΒΙΟΜΗΧΑΝΙΚΑ ΠΡΟΙΟΝΤΑ SIGNAL | IDSIG | 3389110118384 | 1 |  | 5 | 150
XB4BA61 | Harmony XB4 πλήρες μπουτόν Ø22 24V 1NO με επαναφορά - Μπλε | 8.93 | 1 ΤΜΧ | 1 ΤΜΧ | ΒΙΟΜΗΧΑΝΙΚΑ ΠΡΟΙΟΝΤΑ SIGNAL | IDSIG | 3389110118438 | 1 |  | 5 | 150
XB4BA711237 | Harmony XB4 τριπλή κεφαλή μπουτόν Ø22 και προεξέχων STOP μπουτόν - Λευκό/Μαύρο | 29.36 | 1 ΤΜΧ | 1 ΤΜΧ | ΒΙΟΜΗΧΑΝΙΚΑ ΠΡΟΙΟΝΤΑ SIGNAL | IDSIG | 3389119603515 | 1 |  | 40 | 800
XB4BA921 | Harmony XB4 reset μπουτόν Ø22 για 30…130 mm απόσταση ενεργοποίησης - Μαύρο | 21.85 | 1 ΤΜΧ | 1 ΤΜΧ | ΒΙΟΜΗΧΑΝΙΚΑ ΠΡΟΙΟΝΤΑ SIGNAL | IDSIG | 3389110102123 | 1 |  | 80 | 672
XB4BC21 | Harmony XB4 πλήρες μπουτόν μανιτάρι Ø40 1NO με επαναφορά - Μαύρο | 14.79 | 1 ΤΜΧ | 1 ΤΜΧ | ΒΙΟΜΗΧΑΝΙΚΑ ΠΡΟΙΟΝΤΑ SIGNAL | IDSIG | 3389110118865 | 1 |  | 42 | 672
XB4BD21 | Harmony XB4 επιλογικός διακόπτης Ø22 2 θέσεων 1NO 600V - Μαύρο | 14.25 | 1 ΤΜΧ | 1 ΤΜΧ | ΒΙΟΜΗΧΑΝΙΚΑ ΠΡΟΙΟΝΤΑ SIGNAL | IDSIG | 3389110887075 | 1 |  | 5 | 150
XB4BD25 | Harmony XB4 επιλογικός διακόπτης Ø22 2 θέσεων 1NO+1NC 600V - Μαύρο | 16.68 | 1 ΤΜΧ | 1 ΤΜΧ | ΒΙΟΜΗΧΑΝΙΚΑ ΠΡΟΙΟΝΤΑ SIGNAL | IDSIG | 3389110118964 | 1 |  | 5 | 150
XB4BD25EX | Harmony XB4 επιλογικός διακόπτης Ø22 1NO 2 θέσεων 90° - Μαύρο | 89.74 | 1 ΤΜΧ | 1 ΤΜΧ | ΒΙΟΜΗΧΑΝΙΚΑ ΠΡΟΙΟΝΤΑ SIGNAL | IDSIG | 3389118030435 | 1 |  | 20 | 320
XB4BD33 | Harmony XB4 επιλογικός διακόπτης Ø22 3 θέσεων 2NO 600V - Μαύρο | 17.46 | 1 ΤΜΧ | 1 ΤΜΧ | ΒΙΟΜΗΧΑΝΙΚΑ ΠΡΟΙΟΝΤΑ SIGNAL | IDSIG | 3389110887099 | 1 |  | 5 | 150
XB4BD331 | Harmony XB4 διακόπτης τριών θέσεων | 19.84 | 1 ΤΜΧ | 1 ΤΜΧ | ΒΙΟΜΗΧΑΝΙΚΑ ΠΡΟΙΟΝΤΑ SIGNAL | IDSIG | 3606480507151 | 1
XB4BD41 | Harmony XB4 επιλογικός διακόπτης Ø22 2 θέσεων 1NO 600V με επαναφ. - Μαύρο | 21.42 | 1 ΤΜΧ | 1 ΤΜΧ | ΒΙΟΜΗΧΑΝΙΚΑ ΠΡΟΙΟΝΤΑ SIGNAL | IDSIG | 3389118124714 | 1 |  | 5 | 100
XB4BD53 | Harmony XB4 επιλογικός διακόπτης Ø22 3 θέσεων 2NO 600V με επαναφ. - Μαύρο | 21.67 | 1 ΤΜΧ | 1 ΤΜΧ | ΒΙΟΜΗΧΑΝΙΚΑ ΠΡΟΙΟΝΤΑ SIGNAL | IDSIG | 3389110887112 | 1 |  | 5 | 150
XB4BD912R100K | Harmony XB5 - κεφαλή Ø22 - βάση στήριξης - ποτενσιόμετρο 100K | 99.9 | 1 ΤΜΧ | 1 ΤΜΧ | ΒΙΟΜΗΧΑΝΙΚΑ ΠΡΟΙΟΝΤΑ SIGNAL | IDSIG | 3606480985034 | 1 |  | 40 | 640
XB4BD912R10K | Harmony XB5 - κεφαλή Ø22 - βάση στήριξης - ποτενσιόμετρο 10K | 77.69 | 1 ΤΜΧ | 1 ΤΜΧ | ΒΙΟΜΗΧΑΝΙΚΑ ΠΡΟΙΟΝΤΑ SIGNAL | IDSIG | 3606480985010 | 1 |  | 40 | 320
XB4BD912R1K | Harmony XB5 - κεφαλή Ø22 - βάση στήριξης - ποτενσιόμετρο 1K | 99.9 | 1 ΤΜΧ | 1 ΤΜΧ | ΒΙΟΜΗΧΑΝΙΚΑ ΠΡΟΙΟΝΤΑ SIGNAL | IDSIG | 3606480984990 | 1 |  | 40 | 640
XB4BD912R47K | Harmony XB5 - κεφαλή Ø22 - βάση στήριξης - ποτενσιόμετρο 47K | 99.9 | 1 ΤΜΧ | 1 ΤΜΧ | ΒΙΟΜΗΧΑΝΙΚΑ ΠΡΟΙΟΝΤΑ SIGNAL | IDSIG | 3606480985027 | 1 |  | 40 | 640
XB4BD912R4K7 | Harmony XB5 - κεφαλή Ø22 + βάση στήριξης + ποτενσιόμετρο 4K7 | 77.69 | 1 ΤΜΧ | 1 ΤΜΧ | ΒΙΟΜΗΧΑΝΙΚΑ ΠΡΟΙΟΝΤΑ SIGNAL | IDSIG | 3606480985003 | 1 |  | 40 | 320
XB4BG03 | Harmony XB4 επιλογικός διακόπτης Ø22 3 θέσεων 2NO 600V - Μαύρο | 38.56 | 1 ΤΜΧ | 1 ΤΜΧ | ΒΙΟΜΗΧΑΝΙΚΑ ΠΡΟΙΟΝΤΑ SIGNAL | IDSIG | 3389110887167 | 1 |  | 5 | 50
XB4BG21 | Harmony XB4 επιλογικός διακόπτης Ø22 2 θέσεων 1NO 600V - Μαύρο | 32.94 | 1 ΤΜΧ | 1 ΤΜΧ | ΒΙΟΜΗΧΑΝΙΚΑ ΠΡΟΙΟΝΤΑ SIGNAL | IDSIG | 3389110887136 | 1 |  | 5 | 50
XB4BG33 | Harmony XB4 επιλογικός διακόπτης Ø22 3 θέσεων 2NO 600V - Μαύρο | 37.41 | 1 ΤΜΧ | 1 ΤΜΧ | ΒΙΟΜΗΧΑΝΙΚΑ ΠΡΟΙΟΝΤΑ SIGNAL | IDSIG | 3389110887150 | 1 |  | 5 | 50
XB4BG41 | Harmony XB4 επιλογικός διακόπτης Ø22 2 θέσεων 1NO 600V - Μαύρο | 34.86 | 1 ΤΜΧ | 1 ΤΜΧ | ΒΙΟΜΗΧΑΝΙΚΑ ΠΡΟΙΟΝΤΑ SIGNAL | IDSIG | 3389110887143 | 1 |  | 5 | 50
XB4BG61 | Harmony XB4 επιλογικός διακόπτης Ø22 2 θέσεων 1NO 600V με επαναφ. - Μαύρο | 37.15 | 1 ΤΜΧ | 1 ΤΜΧ | ΒΙΟΜΗΧΑΝΙΚΑ ΠΡΟΙΟΝΤΑ SIGNAL | IDSIG | 3389110118971 | 1 |  | 5 | 50
XB4BG61EX | Harmony XB5 επιλογικός διακόπτης Ø22 - 2 θέσεων - Μαύρο | 86.49 | 1 ΤΜΧ | 1 ΤΜΧ | ΒΙΟΜΗΧΑΝΙΚΑ ΠΡΟΙΟΝΤΑ SIGNAL | IDSIG | 3389118030558 | 1 |  | 4 | 40
XB4BJ21 | Harmony XB4 επιλογικός διακόπτης Ø22 2 θέσεων 2NO 600V - Μαύρο | 10.24 | 1 ΤΜΧ | 1 ΤΜΧ | ΒΙΟΜΗΧΑΝΙΚΑ ΠΡΟΙΟΝΤΑ SIGNAL | IDSIG | 3389110887082 | 1 |  | 5 | 150
XB4BJ33 | Harmony XB4 επιλογικός διακόπτης Ø22 3 θέσεων 2NO 600V - Μαύρο | 21.67 | 1 ΤΜΧ | 1 ΤΜΧ | ΒΙΟΜΗΧΑΝΙΚΑ ΠΡΟΙΟΝΤΑ SIGNAL | IDSIG | 3389110887105 | 1 |  | 5 | 100
XB4BJ53 | Harmony XB4 επιλογικός διακόπτης Ø22 3 θέσεων 2NO 600V με επαναφ. - Μαύρο | 24.68 | 1 ΤΜΧ | 1 ΤΜΧ | ΒΙΟΜΗΧΑΝΙΚΑ ΠΡΟΙΟΝΤΑ SIGNAL | IDSIG | 3389110887129 | 1 |  | 5 | 100
XB4BK123B5 | Harmony XB4 πλήρης φωτιζόμενος επιλογικός διακόπτης Ø22 2 θέσεων - Πράσινο | 32.68 | 1 ΤΜΧ | 1 ΤΜΧ | ΒΙΟΜΗΧΑΝΙΚΑ ΠΡΟΙΟΝΤΑ SIGNAL | IDSIG | 3389110892192 | 1 |  | 5 | 150
XB4BK123M5 | Harmony XB4 πλήρης φωτιζόμενος επιλογικός διακόπτης Ø22 2 θέσεων - Πράσινο | 34.62 | 1 ΤΜΧ | 1 ΤΜΧ | ΒΙΟΜΗΧΑΝΙΚΑ ΠΡΟΙΟΝΤΑ SIGNAL | IDSIG | 3389110892253 | 1 |  | 1 | 5
XB4BK124B5 | Harmony XB4 πλήρης φωτιζόμενος επιλογικός διακόπτης Ø22 24V 2 θέσεων - Κόκκινο | 27.13 | 1 ΤΜΧ | 1 ΤΜΧ | ΒΙΟΜΗΧΑΝΙΚΑ ΠΡΟΙΟΝΤΑ SIGNAL | IDSIG | 3389110892208 | 1 |  | 1 | 5
XB4BK125M5 | Harmony XB4 ολοκληρ. διακόπτης επιλογής Ø22 2 θέσεων 1NO+1NC 230V - Πορτοκαλί | 35.68 | 1 ΤΜΧ | 1 ΤΜΧ | ΒΙΟΜΗΧΑΝΙΚΑ ΠΡΟΙΟΝΤΑ SIGNAL | IDSIG | 3389110892277 | 1 |  | 1 | 5
XB4BK133B5 | Harmony XB4 πλήρης φωτιζόμενος επιλογικός διακόπτης Ø22 3 θέσεων - Πράσινο | 28.01 | 1 ΤΜΧ | 1 ΤΜΧ | ΒΙΟΜΗΧΑΝΙΚΑ ΠΡΟΙΟΝΤΑ SIGNAL | IDSIG | 3389118223202 | 1 |  | 50 | 1000
XB4BK133M5 | Harmony XB4 πλήρης φωτιζόμενος επιλογικός διακόπτης Ø22 3 θέσεων - Πράσινο | 93.06 | 1 ΤΜΧ | 1 ΤΜΧ | ΒΙΟΜΗΧΑΝΙΚΑ ΠΡΟΙΟΝΤΑ SIGNAL | IDSIG | 3389118223226 | 1 |  | 60 | 960
XB4BK134B5 | Harmony XB4 πλήρης φωτιζόμενος επιλογικός διακόπτης Ø22 24V 2 θέσεων - Κόκκινο | 30.56 | 1 ΤΜΧ | 1 ΤΜΧ | ΒΙΟΜΗΧΑΝΙΚΑ ΠΡΟΙΟΝΤΑ SIGNAL | IDSIG | 3389118223233 | 1 |  | 50 | 150
XB4BL42 | Harmony XB4 πλήρες μπουτόν Ø22 1NC με επαναφορά - Κόκκινο | 9.3 | 1 ΤΜΧ | 1 ΤΜΧ | ΒΙΟΜΗΧΑΝΙΚΑ ΠΡΟΙΟΝΤΑ SIGNAL | IDSIG | 3389110886986 | 1 |  | 5 | 150
XB4BL73415 | Harmony XB4 κεφαλή για φωτ/μενο διπλό μπουτόν Ø22 με επαναφορά - Πράσινο/Κόκκινο | 25.14 | 1 ΤΜΧ | 1 ΤΜΧ | ΒΙΟΜΗΧΑΝΙΚΑ ΠΡΟΙΟΝΤΑ SIGNAL | IDSIG | 3389119043571 | 1 |  | 5 | 100
XB4BP21 | Harmony ΧΒ4 πλήρες προεξέχων μπουτόν Ø22 1NO με επαναφορά - Μαύρο | 10.38 | 1 ΤΜΧ | 1 ΤΜΧ | ΒΙΟΜΗΧΑΝΙΚΑ ΠΡΟΙΟΝΤΑ SIGNAL | IDSIG | 3389110886993 | 1 |  | 5 | 150
XB4BP21EX | Harmony XB4 μπουτόν ελατηρίου Ø22 1 NO - ATEX - Μαύρο | 84.83 | 1 ΤΜΧ | 1 ΤΜΧ | ΒΙΟΜΗΧΑΝΙΚΑ ΠΡΟΙΟΝΤΑ SIGNAL | IDSIG | 3389118030336 | 1 |  | 40
XB4BP31 | Harmony XB4 πλήρες μπουτόν Ø22 1NO με επαναφορά - Πράσινο | 10.38 | 1 ΤΜΧ | 1 ΤΜΧ | ΒΙΟΜΗΧΑΝΙΚΑ ΠΡΟΙΟΝΤΑ SIGNAL | IDSIG | 3389110887006 | 1 |  | 5 | 150
XB4BP31EX | Harmony XB4 πλήρες μπουτόν Ø22 1NO με επαναφορά - Πράσινο | 79.81 | 1 ΤΜΧ | 1 ΤΜΧ | ΒΙΟΜΗΧΑΝΙΚΑ ΠΡΟΙΟΝΤΑ SIGNAL | IDSIG | 3389118030145 | 1 |  | 20 | 20
XB4BP383B5EX | Harmony XB4 φωτιζόμενο μπουτόν - Ø22 - 24V - Πράσινο | 96.17 | 1 ΤΜΧ | 1 ΤΜΧ | ΒΙΟΜΗΧΑΝΙΚΑ ΠΡΟΙΟΝΤΑ SIGNAL | IDSIG | 3389118030589 | 1 |  | 20 | 320
XB4BP42 | Harmony XB4 πλήρες μπουτόν Ø22 1NC με επαναφορά - Κόκκινο | 10.38 | 1 ΤΜΧ | 1 ΤΜΧ | ΒΙΟΜΗΧΑΝΙΚΑ ΠΡΟΙΟΝΤΑ SIGNAL | IDSIG | 3389110887013 | 1 |  | 5 | 150
XB4BP42EX | Harmony XB4 μπουτόν ελατηρίου Ø 22 - 1 NC - ATEX - Κόκκινο | 79.02 | 1 ΤΜΧ | 1 ΤΜΧ | ΒΙΟΜΗΧΑΝΙΚΑ ΠΡΟΙΟΝΤΑ SIGNAL | IDSIG | 3389118030343 | 1 |  | 20 | 20
XB4BP483B5EX | Harmony XB4 φωτιζόμενο μπουτόν - Ø22 - 24V - Κόκκινο | 94.03 | 1 ΤΜΧ | 1 ΤΜΧ | ΒΙΟΜΗΧΑΝΙΚΑ ΠΡΟΙΟΝΤΑ SIGNAL | IDSIG | 3389118030725 | 1 |  | 10 | 40
XB4BP51 | Harmony XB4 πλήρες μπουτόν Ø22 1NO με επαναφορά - Κίτρινο | 10.38 | 1 ΤΜΧ | 1 ΤΜΧ | ΒΙΟΜΗΧΑΝΙΚΑ ΠΡΟΙΟΝΤΑ SIGNAL | IDSIG | 3389110118889 | 1 |  | 5 | 150
XB4BS8442 | Harmony XB4 κεφαλή μπουτόν επείγουσας στάσης Ø22 - μανδάλωση - Κόκκινο | 22.89 | 1 ΤΜΧ | 1 ΤΜΧ | ΒΙΟΜΗΧΑΝΙΚΑ ΠΡΟΙΟΝΤΑ SIGNAL | IDSIG | 3606480625053 | 1 |  | 80 | 640
XB4BS8444 | Harmony XB4 κεφαλή μπουτόν επείγουσας στάσης Ø22 - μανδάλωση - Κόκκινο | 21.24 | 1 ΤΜΧ | 1 ΤΜΧ | ΒΙΟΜΗΧΑΝΙΚΑ ΠΡΟΙΟΝΤΑ SIGNAL | IDSIG | 3389110959000 | 1 |  | 5 | 80
XB4BS8445 | Harmony XB4 κεφαλή μπουτόν επείγουσας στάσης Ø22 - μανδάλωση - Κόκκινο | 24.95 | 1 ΤΜΧ | 1 ΤΜΧ | ΒΙΟΜΗΧΑΝΙΚΑ ΠΡΟΙΟΝΤΑ SIGNAL | IDSIG | 3389110887051 | 1 |  | 5 | 80
XB4BS8445EX | Harmony XB4 μανιτάρι E-Stop Ø40 τύπου turn to release - ATEX Ø 22 | 69.34 | 1 ΤΜΧ | 1 ΤΜΧ | ΒΙΟΜΗΧΑΝΙΚΑ ΠΡΟΙΟΝΤΑ SIGNAL | IDSIG | 3389119613125 | 1 |  | 20 | 320
XB4BS9442 | Harmony XB4 κεφαλή μπουτόν επείγουσας στάσης Ø22 - μανδάλωση- με κλειδί- Κόκκινο | 22.43 | 1 ΤΜΧ | 1 ΤΜΧ | ΒΙΟΜΗΧΑΝΙΚΑ ΠΡΟΙΟΝΤΑ SIGNAL | IDSIG | 3606480623721 | 1 |  | 80 | 640
XB4BS9445 | Harmony XB4 κεφαλή μπουτόν επείγουσας στάσης Ø22 - μανδάλωση- με κλειδί- Κόκκινο | 40.58 | 1 ΤΜΧ | 1 ΤΜΧ | ΒΙΟΜΗΧΑΝΙΚΑ ΠΡΟΙΟΝΤΑ SIGNAL | IDSIG | 3389110887068 | 1 |  | 80 | 640
XB4BT842 | Harmony XB4 κεφαλή μπουτόν επείγουσας στάσης Ø22 - μανδάλωση - Κόκκινο | 25.18 | 1 ΤΜΧ | 1 ΤΜΧ | ΒΙΟΜΗΧΑΝΙΚΑ ΠΡΟΙΟΝΤΑ SIGNAL | IDSIG | 3606480623714 | 1 |  | 42 | 672
XB4BT845 | Harmony XB4 κεφαλή μπουτόν επείγουσας στάσης Ø22 - μανδάλωση - Κόκκινο | 27.82 | 1 ΤΜΧ | 1 ΤΜΧ | ΒΙΟΜΗΧΑΝΙΚΑ ΠΡΟΙΟΝΤΑ SIGNAL | IDSIG | 3389110891904 | 1 |  | 42 | 672
XB4BT845EX | Harmony XB4 μανιτάρι E-Stop Ø40 τύπου push-pull - ATEX Ø 22 | 108.38 | 1 ΤΜΧ | 1 ΤΜΧ | ΒΙΟΜΗΧΑΝΙΚΑ ΠΡΟΙΟΝΤΑ SIGNAL | IDSIG | 3389118030138 | 1 |  | 20 | 320
XB4BV5B1 | Harmony XB4 πλήρης ενδεικτική λυχνία - Ø22 - LED - 400V - Λευκό | 55.94 | 1 ΤΜΧ | 1 ΤΜΧ | ΒΙΟΜΗΧΑΝΙΚΑ ΠΡΟΙΟΝΤΑ SIGNAL | IDSIG | 3389119039482 | 1 |  | 1 | 40
XB4BV61 | Harmony XB4 πλήρης ενδεικτική λυχνία Ø22 με διαφανές καπάκι - BA9s - Λευκό | 8.84 | 1 ΤΜΧ | 1 ΤΜΧ | ΒΙΟΜΗΧΑΝΙΚΑ ΠΡΟΙΟΝΤΑ SIGNAL | IDSIG | 3389110887174 | 1 |  | 5 | 150
XB4BV63 | Harmony XB4 πλήρης ενδεικτική λυχνίας Ø22 με διαφανές καπάκι - BA9s - Πράσινο | 8.58 | 1 ΤΜΧ | 1 ΤΜΧ | ΒΙΟΜΗΧΑΝΙΚΑ ΠΡΟΙΟΝΤΑ SIGNAL | IDSIG | 3389110887181 | 1 |  | 5 | 150
XB4BV64 | Harmony XB4 πλήρης ενδεικτική λυχνία Ø22 με διαφανές καπάκι - BA9s - Κόκκινο | 8.84 | 1 ΤΜΧ | 1 ΤΜΧ | ΒΙΟΜΗΧΑΝΙΚΑ ΠΡΟΙΟΝΤΑ SIGNAL | IDSIG | 3389110887198 | 1 |  | 5 | 150
XB4BV65 | Harmony XB4 πλήρης ενδεικτική λυχνία - Ø22 - LED - 250V - Πορτοκαλί | 9.68 | 1 ΤΜΧ | 1 ΤΜΧ | ΒΙΟΜΗΧΑΝΙΚΑ ΠΡΟΙΟΝΤΑ SIGNAL | IDSIG | 3389110887204 | 1 |  | 5 | 150
XB4BVB1 | Harmony XB4 πλήρης ενδεικτική λυχνία Ø22 24V με ενσωματωμένο LED - Λευκό | 12.51 | 1 ΤΜΧ | 1 ΤΜΧ | ΒΙΟΜΗΧΑΝΙΚΑ ΠΡΟΙΟΝΤΑ SIGNAL | IDSIG | 3389110891911 | 1 |  | 5 | 150
XB4BVB1EX | Harmony XB4 κυκλική ενδεικτική λυχνία - Ø22 - LED - 24V - Λευκό | 63.88 | 1 ΤΜΧ | 1 ΤΜΧ | ΒΙΟΜΗΧΑΝΙΚΑ ΠΡΟΙΟΝΤΑ SIGNAL | IDSIG | 3389118030916 | 1 |  | 20 | 320
XB4BVB3 | Harmony XB4 πλήρης ενδεικτική λυχνία Ø22 24V με ενσωματωμένο LED - Πράσινο | 12.51 | 1 ΤΜΧ | 1 ΤΜΧ | ΒΙΟΜΗΧΑΝΙΚΑ ΠΡΟΙΟΝΤΑ SIGNAL | IDSIG | 3389110891928 | 1 |  | 5 | 150
XB4BVB3EX | Harmony XB4 κυκλική ενδεικτική λυχνία - Ø22 - LED - 24V - Πράσινο | 55.42 | 1 ΤΜΧ | 1 ΤΜΧ | ΒΙΟΜΗΧΑΝΙΚΑ ΠΡΟΙΟΝΤΑ SIGNAL | IDSIG | 3389118030923 | 1 |  | 20
XB4BVB4 | Harmony XB4 πλήρης ενδεικτική λυχνία Ø22 24V με διαφανές καπάκι - Κόκκινο | 12.51 | 1 ΤΜΧ | 1 ΤΜΧ | ΒΙΟΜΗΧΑΝΙΚΑ ΠΡΟΙΟΝΤΑ SIGNAL | IDSIG | 3389110891935 | 1 |  | 5 | 150
XB4BVB4EX | Harmony XB4 κυκλική ενδεικτική λυχνία - Ø22 - LED - 24V - Κόκκινο | 62.09 | 1 ΤΜΧ | 1 ΤΜΧ | ΒΙΟΜΗΧΑΝΙΚΑ ΠΡΟΙΟΝΤΑ SIGNAL | IDSIG | 3389118030930 | 1 |  | 10 | 320
XB4BVB5 | Harmony XB4 πλήρης ενδεικτική λυχνία Ø22 24V με διαφανές καπάκι - Πορτοκαλί | 12.51 | 1 ΤΜΧ | 1 ΤΜΧ | ΒΙΟΜΗΧΑΝΙΚΑ ΠΡΟΙΟΝΤΑ SIGNAL | IDSIG | 3389110891942 | 1 |  | 5 | 150
XB4BVB5EX | Harmony XB4 κυκλική ενδεικτική λυχνία - Ø22 - LED - 24V - Κίτρινο | 64.2 | 1 ΤΜΧ | 1 ΤΜΧ | ΒΙΟΜΗΧΑΝΙΚΑ ΠΡΟΙΟΝΤΑ SIGNAL | IDSIG | 3389118030657 | 1 |  | 20 | 320
XB4BVB6 | Harmony XB4 πλήρης ενδεικτική λυχνία Ø22 110…120V με ενσωματωμένο LED - Μπλε | 14.44 | 1 ΤΜΧ | 1 ΤΜΧ | ΒΙΟΜΗΧΑΝΙΚΑ ΠΡΟΙΟΝΤΑ SIGNAL | IDSIG | 3389110119077 | 1 |  | 5 | 150
XB4BVG1 | Harmony XB4 πλήρης ενδεικτική λυχνία - Ø22 - LED - 110…120V - Λευκό | 16.09 | 1 ΤΜΧ | 1 ΤΜΧ | ΒΙΟΜΗΧΑΝΙΚΑ ΠΡΟΙΟΝΤΑ SIGNAL | IDSIG | 3389110891959 | 1 |  | 5 | 150
XB4BVG3 | Harmony XB4 πλήρης ενδεικτική λυχνία Ø22 110…120V με ενσωματωμένο LED - Πράσινο | 16.36 | 1 ΤΜΧ | 1 ΤΜΧ | ΒΙΟΜΗΧΑΝΙΚΑ ΠΡΟΙΟΝΤΑ SIGNAL | IDSIG | 3389110891966 | 1 |  | 5 | 150
XB4BVG4 | Harmony XB4 πλήρης ενδεικτική λυχνία Ø22 110…120V με διαφανές καπάκι - Κόκκινο | 16.36 | 1 ΤΜΧ | 1 ΤΜΧ | ΒΙΟΜΗΧΑΝΙΚΑ ΠΡΟΙΟΝΤΑ SIGNAL | IDSIG | 3389110891973 | 1 |  | 5 | 150
XB4BVG5 | Harmony XB4 πλήρης ενδεικτική λυχνία Ø22 110…120V με διαφανές καπάκι - Πορτοκαλί | 16.36 | 1 ΤΜΧ | 1 ΤΜΧ | ΒΙΟΜΗΧΑΝΙΚΑ ΠΡΟΙΟΝΤΑ SIGNAL | IDSIG | 3389110891980 | 1 |  | 5 | 150
XB4BVG6 | Harmony XB4 πλήρης ενδεικτική λυχνία Ø22 110…120V με ενσωματωμένο LED - Μπλε | 16.36 | 1 ΤΜΧ | 1 ΤΜΧ | ΒΙΟΜΗΧΑΝΙΚΑ ΠΡΟΙΟΝΤΑ SIGNAL | IDSIG | 3389110168273 | 1 |  | 5 | 150
XB4BVM1 | Harmony XB4 πλήρης ενδεικτική λυχνία Ø22 230…240V με ενσωματωμένο LED - Λευκό | 18.95 | 1 ΤΜΧ | 1 ΤΜΧ | ΒΙΟΜΗΧΑΝΙΚΑ ΠΡΟΙΟΝΤΑ SIGNAL | IDSIG | 3389110891997 | 1 |  | 5 | 150
XB4BVM3 | Harmony XB4 πλήρης ενδεικτική λυχνία Ø22 230…240V με ενσωματωμένο LED - Πράσινο | 16.41 | 1 ΤΜΧ | 1 ΤΜΧ | ΒΙΟΜΗΧΑΝΙΚΑ ΠΡΟΙΟΝΤΑ SIGNAL | IDSIG | 3389110892000 | 1 |  | 5 | 150
XB4BVM4 | Harmony XB4 πλήρης ενδεικτική λυχνία Ø22 230…240V με διαφανές καπάκι - Κόκκινο | 19.24 | 1 ΤΜΧ | 1 ΤΜΧ | ΒΙΟΜΗΧΑΝΙΚΑ ΠΡΟΙΟΝΤΑ SIGNAL | IDSIG | 3389110892017 | 1 |  | 5 | 150
XB4BVM5 | Harmony XB4 πλήρης ενδεικτική λυχνία Ø22 230…240V με διαφανές καπάκι - Πορτοκαλί | 19.1 | 1 ΤΜΧ | 1 ΤΜΧ | ΒΙΟΜΗΧΑΝΙΚΑ ΠΡΟΙΟΝΤΑ SIGNAL | IDSIG | 3389110892024 | 1 |  | 5 | 150
XB4BVM6 | Harmony XB4 πλήρης ενδεικτική λυχνία Ø22 230…240V με ενσωματωμένο LED - Μπλε | 16.41 | 1 ΤΜΧ | 1 ΤΜΧ | ΒΙΟΜΗΧΑΝΙΚΑ ΠΡΟΙΟΝΤΑ SIGNAL | IDSIG | 3389110119749 | 1 |  | 5 | 150
XB4BW31B5 | Harmony XB4 πλήρες φωτιζόμενο μπουτόν Ø16 24V 1NO+1NC με επαναφορά - Λευκό | 23.85 | 1 ΤΜΧ | 1 ΤΜΧ | ΒΙΟΜΗΧΑΝΙΚΑ ΠΡΟΙΟΝΤΑ SIGNAL | IDSIG | 3389110892031 | 1 |  | 5 | 100
XB4BW31G5 | Harmony XB4 πλήρες φωτιζόμενο μπουτόν Ø16 110…120V 1NO+1NC με επαναφορά - Λευκό | 25.6 | 1 ΤΜΧ | 1 ΤΜΧ | ΒΙΟΜΗΧΑΝΙΚΑ ΠΡΟΙΟΝΤΑ SIGNAL | IDSIG | 3389110892079 | 1 |  | 5 | 100
XB4BW31M5 | Harmony XB4 πλήρες φωτιζόμενο μπουτόν Ø16 220...240V 1NO+1NC με επαναφορά -Λευκό | 27.04 | 1 ΤΜΧ | 1 ΤΜΧ | ΒΙΟΜΗΧΑΝΙΚΑ ΠΡΟΙΟΝΤΑ SIGNAL | IDSIG | 3389110892123 | 1 |  | 1 | 5
XB4BW3365 | Harmony XB4 πλήρες φωτιζόμενο μπουτόν Ø22 250V 1NO+1NC με επαναφ. - Πράσινο | 23.03 | 1 ΤΜΧ | 1 ΤΜΧ | ΒΙΟΜΗΧΑΝΙΚΑ ΠΡΟΙΟΝΤΑ SIGNAL | IDSIG | 3389110887297 | 1 |  | 55 | 880
XB4BW33B5 | Harmony XB4 πλήρες φωτιζόμενο μπουτόν Ø22 24V 1NO+1NC με επαναφ. - Πράσινο | 23.85 | 1 ΤΜΧ | 1 ΤΜΧ | ΒΙΟΜΗΧΑΝΙΚΑ ΠΡΟΙΟΝΤΑ SIGNAL | IDSIG | 3389110892048 | 1 |  | 5 | 150
XB4BW33G5 | Harmony XB4 πλήρες φωτιζόμενο μπουτόν Ø22 110…120V 1NO+1NC με επαναφ. - Πράσινο | 25.6 | 1 ΤΜΧ | 1 ΤΜΧ | ΒΙΟΜΗΧΑΝΙΚΑ ΠΡΟΙΟΝΤΑ SIGNAL | IDSIG | 3389110892086 | 1 |  | 5 | 100
XB4BW33M5 | Harmony XB4 πλήρες φωτιζόμενο μπουτόν Ø22 220…240V 1NO+1NC με επαναφ. - Πράσινο | 30.75 | 1 ΤΜΧ | 1 ΤΜΧ | ΒΙΟΜΗΧΑΝΙΚΑ ΠΡΟΙΟΝΤΑ SIGNAL | IDSIG | 3389110892130 | 1 |  | 1 | 5
XB4BW3465 | Harmony XB4 φωτιζόμενο μπουτόν - Ø22 - 1NO+1NC 250V με επαναφ. - Κόκκινο | 24.67 | 1 ΤΜΧ | 1 ΤΜΧ | ΒΙΟΜΗΧΑΝΙΚΑ ΠΡΟΙΟΝΤΑ SIGNAL | IDSIG | 3389110887310 | 1 |  | 55 | 880
XB4BW34B5 | Harmony XB4 πλήρες φωτιζόμενο μπουτόν Ø22 24V 1NO+1NC με επαναφ. - Κόκκινο | 23.85 | 1 ΤΜΧ | 1 ΤΜΧ | ΒΙΟΜΗΧΑΝΙΚΑ ΠΡΟΙΟΝΤΑ SIGNAL | IDSIG | 3389110892055 | 1 |  | 5 | 150
XB4BW34G5 | Harmony XB4 πλήρες φωτιζόμενο μπουτόν Ø22 110…120V 1NO+1NC με επαναφ. - Κόκκινο | 25.6 | 1 ΤΜΧ | 1 ΤΜΧ | ΒΙΟΜΗΧΑΝΙΚΑ ΠΡΟΙΟΝΤΑ SIGNAL | IDSIG | 3389110892093 | 1 |  | 5 | 50
XB4BW34M5 | Harmony XB4 πλήρες φωτιζόμενο μπουτόν Ø22 220…240V 1NO+1NC με επαναφ. - Κόκκινο | 27.04 | 1 ΤΜΧ | 1 ΤΜΧ | ΒΙΟΜΗΧΑΝΙΚΑ ΠΡΟΙΟΝΤΑ SIGNAL | IDSIG | 3389110892147 | 1 |  | 1 | 5
XB4BW35B5 | Harmony XB4 πλήρες φωτιζόμενο μπουτόν Ø22 24V 1NO με επαναφορά - Πορτοκαλί | 25.09 | 1 ΤΜΧ | 1 ΤΜΧ | ΒΙΟΜΗΧΑΝΙΚΑ ΠΡΟΙΟΝΤΑ SIGNAL | IDSIG | 3389110892062 | 1 |  | 5 | 150
XB4BW35G5 | Harmony XB4 πλήρες φωτιζόμενο μπουτόν Ø22 110…120V 1NO+1NC με επαν. - Πορτοκαλί | 25.6 | 1 ΤΜΧ | 1 ΤΜΧ | ΒΙΟΜΗΧΑΝΙΚΑ ΠΡΟΙΟΝΤΑ SIGNAL | IDSIG | 3389110892109 | 1 |  | 5 | 100
XB4BW36B5 | Harmony XB4 πλήρες φωτιζόμενο μπουτόν Ø22 24V 1NO+1NC με επαναφ. - Μπλε | 23.85 | 1 ΤΜΧ | 1 ΤΜΧ | ΒΙΟΜΗΧΑΝΙΚΑ ΠΡΟΙΟΝΤΑ SIGNAL | IDSIG | 3389110119756 | 1 |  | 5 | 100
XB4BW36G5 | Harmony XB4 πλήρες φωτιζόμενο μπουτόν Ø22 110…120V 1NO+1NC με επαναφ. - Μπλε | 25.6 | 1 ΤΜΧ | 1 ΤΜΧ | ΒΙΟΜΗΧΑΝΙΚΑ ΠΡΟΙΟΝΤΑ SIGNAL | IDSIG | 3389110119763 | 1 |  | 5 | 100
XB4BW73731B5 | Harmony XB4 κεφαλή για φωτ/μενο διπλό μπουτόν Ø22 με επαναφορά - Πράσινο/Κόκκινο | 30.37 | 1 ΤΜΧ | 1 ΤΜΧ | ΒΙΟΜΗΧΑΝΙΚΑ ΠΡΟΙΟΝΤΑ SIGNAL | IDSIG | 3389119043601 | 1 |  | 5 | 100
XB4BW73731G5 | Harmony XB4 κεφαλή για φωτ/μενο διπλό μπουτόν Ø22 με επαναφορά - Πράσινο/Κόκκινο | 32.03 | 1 ΤΜΧ | 1 ΤΜΧ | ΒΙΟΜΗΧΑΝΙΚΑ ΠΡΟΙΟΝΤΑ SIGNAL | IDSIG | 3389119043618 | 1 |  | 5 | 100
XB4BW73731M5 | Harmony XB4 κεφαλή για φωτ/μενο διπλό μπουτόν Ø22 με επαναφορά - Πράσινο/Κόκκινο | 33.37 | 1 ΤΜΧ | 1 ΤΜΧ | ΒΙΟΜΗΧΑΝΙΚΑ ΠΡΟΙΟΝΤΑ SIGNAL | IDSIG | 3389119043625 | 1 |  | 5 | 100
XB4RFA02 | Harmony XB5R χωρίς μπαταρία & ασύρματο - Ø22 - προγραμματιζόμενος δέκτης AC/DC | 218.87 | 1 ΤΜΧ | 1 ΤΜΧ | ΒΙΟΜΗΧΑΝΙΚΑ ΠΡΟΙΟΝΤΑ SIGNAL | IDSIG | 3606480436031 | 1 |  | 16 | 128
XB4RFB01 | Harmony XB5R χωρίς μπαταρία & ασύρματο - Ø22 - μη προγραμ/μενος δέκτης 24Vdc | 202.71 | 1 ΤΜΧ | 1 ΤΜΧ | ΒΙΟΜΗΧΑΝΙΚΑ ΠΡΟΙΟΝΤΑ SIGNAL | IDSIG | 3606480436024 | 1 |  | 16 | 128
XB5AA21 | Harmony XB5 πλήρης κεφαλή Ø22 1ΝΟ με επαναφορά - Μαύρο | 8.93 | 1 ΤΜΧ | 1 ΤΜΧ | ΒΙΟΜΗΧΑΝΙΚΑ ΠΡΟΙΟΝΤΑ SIGNAL | IDSIG | 3389110903386 | 1 |  | 5 | 150
XB5AA31 | Harmony XB6 πλήρες φωτιζόμενο μπουτόν Ø22 1NO με επαναφ. - Πράσινο | 7.61 | 1 ΤΜΧ | 1 ΤΜΧ | ΒΙΟΜΗΧΑΝΙΚΑ ΠΡΟΙΟΝΤΑ SIGNAL | IDSIG | 3389110903409 | 1 |  | 5 | 150
XB5AA41 | Harmony XB5 πλήρες μπουτόν Ø22 1NΟ με επαναφορά - Κόκκινο | 7.06 | 1 ΤΜΧ | 1 ΤΜΧ | ΒΙΟΜΗΧΑΝΙΚΑ ΠΡΟΙΟΝΤΑ SIGNAL | IDSIG | 3389110085129 | 1 |  | 1 | 5
XB5AA42 | Harmony XB4 πλήρες μπουτόν Ø22 1NC με επαναφορά - Κόκκινο | 9.88 | 1 ΤΜΧ | 1 ΤΜΧ | ΒΙΟΜΗΧΑΝΙΚΑ ΠΡΟΙΟΝΤΑ SIGNAL | IDSIG | 3389110903423 | 1 |  | 5 | 150
XB5AA51 | Harmony XB5 πλήρες μπουτόν Ø22 1NO με επαναφορά - Κίτρινο | 9.88 | 1 ΤΜΧ | 1 ΤΜΧ | ΒΙΟΜΗΧΑΝΙΚΑ ΠΡΟΙΟΝΤΑ SIGNAL | IDSIG | 3389110134384 | 1 |  | 5 | 150
XB5AA61 | Harmony XB5 πλήρες μπουτόν Ø22 24V 1NO με επαναφορά - Μπλε | 8.02 | 1 ΤΜΧ | 1 ΤΜΧ | ΒΙΟΜΗΧΑΝΙΚΑ ΠΡΟΙΟΝΤΑ SIGNAL | IDSIG | 3389110134407 | 1 |  | 5 | 150
XB5AD21 | Harmony XB5 επιλογικός διακόπτης Ø22 230V 2A | 9.58 | 1 ΤΜΧ | 1 ΤΜΧ | ΒΙΟΜΗΧΑΝΙΚΑ ΠΡΟΙΟΝΤΑ SIGNAL | IDSIG | 3389110903447 | 1 |  | 5 | 150
XB5AD23 | Harmony XB5 διακόπτης επιλογής Ø22, 2 θέσεων 2 NO - Μαύρο | 16.11 | 1 ΤΜΧ | 1 ΤΜΧ | ΒΙΟΜΗΧΑΝΙΚΑ ΠΡΟΙΟΝΤΑ SIGNAL | IDSIG | 3389119021869 | 1 |  | 1 | 5
XB5AD25 | Harmony XB5 επιλογικός διακόπτης - Ø22 - 2 θέσεων - 1ΝΟ+1NC | 12.61 | 1 ΤΜΧ | 1 ΤΜΧ | ΒΙΟΜΗΧΑΝΙΚΑ ΠΡΟΙΟΝΤΑ SIGNAL | IDSIG | 3389110134506 | 1 |  | 5 | 150
XB5AD33 | Harmony XB5 επιλογικός διακόπτης Ø22 230V 2A | 15.48 | 1 ΤΜΧ | 1 ΤΜΧ | ΒΙΟΜΗΧΑΝΙΚΑ ΠΡΟΙΟΝΤΑ SIGNAL | IDSIG | 3389110903454 | 1 |  | 5 | 150
XB5AD912R10K | Harmony XB5 - κεφαλή Ø22 + βάση στήριξης + ποτενσιόμετρο 10K | 63.55 | 1 ΤΜΧ | 1 ΤΜΧ | ΒΙΟΜΗΧΑΝΙΚΑ ΠΡΟΙΟΝΤΑ SIGNAL | IDSIG | 3606480985072 | 1 |  | 40 | 160
XB5AD912R1K | Harmony XB5 ποτενσιόμετρο | 85.6 | 1 ΤΜΧ | 1 ΤΜΧ | ΒΙΟΜΗΧΑΝΙΚΑ ΠΡΟΙΟΝΤΑ SIGNAL | IDSIG | 3606480985058 | 1 |  | 40 | 640
XB5AD912R4K7 | Harmony XB5 - κεφαλή Ø22 + βάση στήριξης + ποτενσιόμετρο 4K7 | 63.55 | 1 ΤΜΧ | 1 ΤΜΧ | ΒΙΟΜΗΧΑΝΙΚΑ ΠΡΟΙΟΝΤΑ SIGNAL | IDSIG | 3606480985065 | 1 |  | 40 | 320
XB5AG21 | Harmony XB5 επιλογικός διακόπτης 230VAC 2A | 19.14 | 1 ΤΜΧ | 1 ΤΜΧ | ΒΙΟΜΗΧΑΝΙΚΑ ΠΡΟΙΟΝΤΑ SIGNAL | IDSIG | 3389110903485 | 1 |  | 5 | 150
XB5AG41 | Harmony XB5 επιλογικός διακόπτης Ø22 230V 2A | 30.52 | 1 ΤΜΧ | 1 ΤΜΧ | ΒΙΟΜΗΧΑΝΙΚΑ ΠΡΟΙΟΝΤΑ SIGNAL | IDSIG | 3389110903508 | 1 |  | 5 | 50
XB5AK123B5 | Harmony XB5 πλήρης φωτιζόμενος επιλογικός διακόπτης Ø22 2 θέσεων - Πράσινο | 28.99 | 1 ΤΜΧ | 1 ΤΜΧ | ΒΙΟΜΗΧΑΝΙΚΑ ΠΡΟΙΟΝΤΑ SIGNAL | IDSIG | 3389110903546 | 1 |  | 1 | 5
XB5AK125B5 | Harmony XB5 επιλογικός διακόπτης Ø22 - 2 θέσεων - Πορτοκαλί | 25.95 | 1 ΤΜΧ | 1 ΤΜΧ | ΒΙΟΜΗΧΑΝΙΚΑ ΠΡΟΙΟΝΤΑ SIGNAL | IDSIG | 3389110903607 | 1 |  | 1 | 5
XB5AL4322 | Harmony XB5 πλήρες μπουτόν Ø22 1NC με επαναφορά και - σήμανση - Κόκκινο | 18.06 | 1 ΤΜΧ | 1 ΤΜΧ | ΒΙΟΜΗΧΑΝΙΚΑ ΠΡΟΙΟΝΤΑ SIGNAL | IDSIG | 3606480422584 | 1 |  | 5 | 100
XB5AL73415 | Harmony XB5 πλήρες διπλό μπουτόν Ø22 - με σήμανση - Πράσινο | 25.29 | 1 ΤΜΧ | 1 ΤΜΧ | ΒΙΟΜΗΧΑΝΙΚΑ ΠΡΟΙΟΝΤΑ SIGNAL | IDSIG | 3389119043519 | 1 |  | 5 | 100
XB5AL734155 | Harmony XB5 πλήρες διπλό μπουτόν Ø22 - με σήμανση - Μαύρο | 34.71 | 1 ΤΜΧ | 1 ΤΜΧ | ΒΙΟΜΗΧΑΝΙΚΑ ΠΡΟΙΟΝΤΑ SIGNAL | IDSIG | 3389119607896 | 1
XB5AS8442 | Harmony XB5 κεφαλή μπουτόν επείγουσας στάσης Ø22 - μανδάλωση - Κόκκινο | 9.34 | 1 ΤΜΧ | 1 ΤΜΧ | ΒΙΟΜΗΧΑΝΙΚΑ ΠΡΟΙΟΝΤΑ SIGNAL | IDSIG | 3389110575453 | 1 |  | 80 | 640
XB5AS8444 | Harmony XB5 κεφαλή μπουτόν επείγουσας στάσης Ø22 - μανδάλωση - Κόκκινο | 9.73 | 1 ΤΜΧ | 1 ΤΜΧ | ΒΙΟΜΗΧΑΝΙΚΑ ΠΡΟΙΟΝΤΑ SIGNAL | IDSIG | 3389110368666 | 1 |  | 80 | 640
XB5AS8445 | Harmony XB5 κεφαλή μπουτόν επείγουσας στάσης Ø22 - μανδάλωση - Κόκκινο | 11.76 | 1 ΤΜΧ | 1 ΤΜΧ | ΒΙΟΜΗΧΑΝΙΚΑ ΠΡΟΙΟΝΤΑ SIGNAL | IDSIG | 3389110903720 | 1 |  | 5 | 80
XB5AS9445 | Harmony XB5 μπουτόν μανιτάρι Ø22 επείγουσας ανάγκης - με μανδάλωση - Κόκκινο | 16.42 | 1 ΤΜΧ | 1 ΤΜΧ | ΒΙΟΜΗΧΑΝΙΚΑ ΠΡΟΙΟΝΤΑ SIGNAL | IDSIG | 3389110903737 | 1 |  | 5 | 80
XB5AT845 | Harmony XB5 μπουτόν μανιτάρι Ø22 επείγουσας ανάγκης - με μανδάλωση - Κόκκινο | 16.03 | 1 ΤΜΧ | 1 ΤΜΧ | ΒΙΟΜΗΧΑΝΙΚΑ ΠΡΟΙΟΝΤΑ SIGNAL | IDSIG | 3389110903751 | 1 |  | 42 | 672
XB5AV61 | Harmony XB5 ενδεικτική λυχνία Ø22 - 250V - BA9s - Λευκό | 6.19 | 1 ΤΜΧ | 1 ΤΜΧ | ΒΙΟΜΗΧΑΝΙΚΑ ΠΡΟΙΟΝΤΑ SIGNAL | IDSIG | 3389110903966 | 1 |  | 5 | 150
XB5AV63 | Harmony XB5 ενδεικτική λυχνία Ø22 - 250V - BA9s - Πράσινο | 5.97 | 1 ΤΜΧ | 1 ΤΜΧ | ΒΙΟΜΗΧΑΝΙΚΑ ΠΡΟΙΟΝΤΑ SIGNAL | IDSIG | 3389110903973 | 1 |  | 5 | 150
XB5AVB3 | Harmony XB5 πλήρης ενδεικτική λυχνία Ø22 24V με ενσωματωμένο LED - Πράσινο | 10.79 | 1 ΤΜΧ | 1 ΤΜΧ | ΒΙΟΜΗΧΑΝΙΚΑ ΠΡΟΙΟΝΤΑ SIGNAL | IDSIG | 3389110903775 | 1 |  | 5 | 150
XB5AVB4 | Harmony XB5 πλήρης ενδεικτική λυχνία Ø22 24V με διαφανές καπάκι - Κόκκινο | 8.7 | 1 ΤΜΧ | 1 ΤΜΧ | ΒΙΟΜΗΧΑΝΙΚΑ ΠΡΟΙΟΝΤΑ SIGNAL | IDSIG | 3389110903782 | 1 |  | 5 | 150
XB5AVB5 | Harmony XB5 ενδεικτική λυχνία Ø22 - 24V - BA9s - Πορτοκαλί | 9.47 | 1 ΤΜΧ | 1 ΤΜΧ | ΒΙΟΜΗΧΑΝΙΚΑ ΠΡΟΙΟΝΤΑ SIGNAL | IDSIG | 3389110903799 | 1 |  | 5 | 150
XB5AVB6 | Harmony XB5 ενδεικτική λυχνία Ø22 - 24V - BA9s - Μπλε | 8.88 | 1 ΤΜΧ | 1 ΤΜΧ | ΒΙΟΜΗΧΑΝΙΚΑ ΠΡΟΙΟΝΤΑ SIGNAL | IDSIG | 3389110136906 | 1 |  | 5 | 150
XB5AVM3 | Harmony XB5 πλήρης ενδεικτική λυχνία Ø22 110…120V με ενσωματωμένο LED - Πράσινο | 13.83 | 1 ΤΜΧ | 1 ΤΜΧ | ΒΙΟΜΗΧΑΝΙΚΑ ΠΡΟΙΟΝΤΑ SIGNAL | IDSIG | 3389110903850 | 1 |  | 5 | 150
XB5AVM4 | Harmony XB5 πλήρης ενδεικτική λυχνία Ø22 230…240V με διαφανές καπάκι - Κόκκινο | 13.83 | 1 ΤΜΧ | 1 ΤΜΧ | ΒΙΟΜΗΧΑΝΙΚΑ ΠΡΟΙΟΝΤΑ SIGNAL | IDSIG | 3389110903867 | 1 |  | 5 | 150
XB5AVM5 | Harmony XB5 πλήρης ενδεικτική λυχνία Ø22 230…240V με διαφανές καπάκι - Πορτοκαλί | 13.83 | 1 ΤΜΧ | 1 ΤΜΧ | ΒΙΟΜΗΧΑΝΙΚΑ ΠΡΟΙΟΝΤΑ SIGNAL | IDSIG | 3389110903874 | 1 |  | 5 | 150
XB5AW3365 | Harmony XB5 φωτιζόμενο μπουτόν Ø22 - 250V - με επαναφορά - Πράσινο | 16.25 | 1 ΤΜΧ | 1 ΤΜΧ | ΒΙΟΜΗΧΑΝΙΚΑ ΠΡΟΙΟΝΤΑ SIGNAL | IDSIG | 3389110904116 | 1 |  | 55 | 880
XB5AW33B5 | Harmony XB5 φωτιζόμενο μπουτόν Ø22 - 24V - με επαναφορά - Πράσινο | 11.85 | 1 ΤΜΧ | 1 ΤΜΧ | ΒΙΟΜΗΧΑΝΙΚΑ ΠΡΟΙΟΝΤΑ SIGNAL | IDSIG | 3389110904062 | 1 |  | 5 | 100
XB5AW33M5 | Harmony XB5 φωτιζόμενο μπουτόν Ø22 - 220…240V - με επαναφορά - Πράσινο | 14.27 | 1 ΤΜΧ | 1 ΤΜΧ | ΒΙΟΜΗΧΑΝΙΚΑ ΠΡΟΙΟΝΤΑ SIGNAL | IDSIG | 3389110904086 | 1 |  | 1 | 5
XB5AW34B1 | Harmony XB5 πλήρες φωτιζόμενο μπουτόν Ø22 24V 1NO με επαναφ. - Κόκκινο | 17.63 | 1 ΤΜΧ | 1 ΤΜΧ | ΒΙΟΜΗΧΑΝΙΚΑ ΠΡΟΙΟΝΤΑ SIGNAL | IDSIG | 3389119054034 | 1 |  | 1
XB5AW34M5 | Harmony XB5 φωτιζόμενο μπουτόν Ø22 - 220…240V - με επαναφορά - Κόκκινο | 14.42 | 1 ΤΜΧ | 1 ΤΜΧ | ΒΙΟΜΗΧΑΝΙΚΑ ΠΡΟΙΟΝΤΑ SIGNAL | IDSIG | 3389110904147 | 1 |  | 1 | 5
XB5AW35B5 | Harmony XB5 φωτιζόμενο μπουτόν Ø22 - 24V - με επαναφορά - Πορτοκαλί | 13.4 | 1 ΤΜΧ | 1 ΤΜΧ | ΒΙΟΜΗΧΑΝΙΚΑ ΠΡΟΙΟΝΤΑ SIGNAL | IDSIG | 3389110904185 | 1 |  | 5 | 50
XB5AW36B5 | Harmony XB5 φωτιζόμενο μπουτόν Ø22 - 24V - με επαναφορά - Μπλε | 18.87 | 1 ΤΜΧ | 1 ΤΜΧ | ΒΙΟΜΗΧΑΝΙΚΑ ΠΡΟΙΟΝΤΑ SIGNAL | IDSIG | 3389110136944 | 1 |  | 5 | 100
XB5AW36M5 | Harmony XB5 πλήρες φωτιζόμενο μπουτόν Ø22 220…240V 1NO+1NC με επαναφ. - Μπλε | 23.51 | 1 ΤΜΧ | 1 ΤΜΧ | ΒΙΟΜΗΧΑΝΙΚΑ ΠΡΟΙΟΝΤΑ SIGNAL | IDSIG | 3389110136982 | 1 |  | 1 | 5
XB5AW73731B5 | Harmony XB5 κεφαλή για φωτ/μενο διπλό μπουτόν Ø22 με επαναφορά - Πράσινο/Κόκκινο | 27.12 | 1 ΤΜΧ | 1 ΤΜΧ | ΒΙΟΜΗΧΑΝΙΚΑ ΠΡΟΙΟΝΤΑ SIGNAL | IDSIG | 3389119043540 | 1 |  | 5 | 100
XB5AW73731M5 | Harmony XB5 κεφαλή για φωτ/μενο διπλό μπουτόν Ø22 με επαναφορά - Πράσινο/Κόκκινο | 30.47 | 1 ΤΜΧ | 1 ΤΜΧ | ΒΙΟΜΗΧΑΝΙΚΑ ΠΡΟΙΟΝΤΑ SIGNAL | IDSIG | 3389119043564 | 1 |  | 5 | 100
XB5DSB | Harmony ΧΒ χρονομετρητής με οθόνη 5 ψηφίων - 12..24 V AC/DC | 111.22 | 1 ΤΜΧ | 1 ΤΜΧ | ΒΙΟΜΗΧΑΝΙΚΑ ΠΡΟΙΟΝΤΑ SIGNAL | IDSIG | 3389110102550 | 1 |  | 5 | 100
XB5DSG | Harmony ΧΒ χρονομετρητής με οθόνη 5 ψηφίων - 120 V AC | 110.39 | 1 ΤΜΧ | 1 ΤΜΧ | ΒΙΟΜΗΧΑΝΙΚΑ ΠΡΟΙΟΝΤΑ SIGNAL | IDSIG | 3389110102635 | 1 |  | 5 | 100
XB5DSM | Harmony ΧΒ χρονομετρητής με οθόνη 5 ψηφίων - 230..240 V AC | 105.92 | 1 ΤΜΧ | 1 ΤΜΧ | ΒΙΟΜΗΧΑΝΙΚΑ ΠΡΟΙΟΝΤΑ SIGNAL | IDSIG | 3389110102642 | 1 |  | 1 | 5
XB5DSM6 | Harmony ΧΒ χρονομετρητής με οθόνη 5 ψηφίων - 230..240 V AC | 119.7 | 1 ΤΜΧ | 1 ΤΜΧ | ΒΙΟΜΗΧΑΝΙΚΑ ΠΡΟΙΟΝΤΑ SIGNAL | IDSIG | 3389119021739 | 1 |  | 50 | 800
XB5DT1S | Harmony XB5 ασφαλειοθήκη Ø22 - 6.3 A - 250 V | 34.56 | 1 ΤΜΧ | 1 ΤΜΧ | ΒΙΟΜΗΧΑΝΙΚΑ ΠΡΟΙΟΝΤΑ SIGNAL | IDSIG | 3389110119725 | 1 |  | 50 | 1000
XB5DTB22 | Harmony XB5 χρονικό μετώπης - Ø22 - 24VDC | 73.02 | 1 ΤΜΧ | 1 ΤΜΧ | ΒΙΟΜΗΧΑΝΙΚΑ ΠΡΟΙΟΝΤΑ SIGNAL | IDSIG | 3606481205469 | 1 |  | 72 | 2304
XB5DTB23 | Harmony XB5 χρονικό μετώπης - Ø22 - 24VDC | 73.02 | 1 ΤΜΧ | 1 ΤΜΧ | ΒΙΟΜΗΧΑΝΙΚΑ ΠΡΟΙΟΝΤΑ SIGNAL | IDSIG | 3606481205476 | 1 |  | 72 | 2304
XB5DTB24 | Harmony XB5 χρονικό μετώπης - Ø22 - 24VDC | 78.27 | 1 ΤΜΧ | 1 ΤΜΧ | ΒΙΟΜΗΧΑΝΙΚΑ ΠΡΟΙΟΝΤΑ SIGNAL | IDSIG | 3606481205483 | 1 |  | 24 | 768
XB5DTB25 | Harmony XB5 χρονικό μετώπης - Ø22 - 24VDC | 78.27 | 1 ΤΜΧ | 1 ΤΜΧ | ΒΙΟΜΗΧΑΝΙΚΑ ΠΡΟΙΟΝΤΑ SIGNAL | IDSIG | 3606481205490 | 1 |  | 24 | 768
XB5DTGM2 | Harmony XB5 χρονικό μετώπης - Ø22 - 24VDC | 78.27 | 1 ΤΜΧ | 1 ΤΜΧ | ΒΙΟΜΗΧΑΝΙΚΑ ΠΡΟΙΟΝΤΑ SIGNAL | IDSIG | 3606481205506 | 1 |  | 72 | 2304
XB5DTGM3 | Harmony XB5 χρονικό μετώπης - Ø22 - 24VDC | 78.27 | 1 ΤΜΧ | 1 ΤΜΧ | ΒΙΟΜΗΧΑΝΙΚΑ ΠΡΟΙΟΝΤΑ SIGNAL | IDSIG | 3606481205513 | 1 |  | 72 | 2304
XB5DTGM4 | Harmony XB5 χρονικό μετώπης - Ø22 - 24VDC | 83.53 | 1 ΤΜΧ | 1 ΤΜΧ | ΒΙΟΜΗΧΑΝΙΚΑ ΠΡΟΙΟΝΤΑ SIGNAL | IDSIG | 3606481205520 | 1 |  | 24 | 768
XB5DTGM5 | Harmony XB5 χρονικό μετώπης - Ø22 - 24VDC | 83.53 | 1 ΤΜΧ | 1 ΤΜΧ | ΒΙΟΜΗΧΑΝΙΚΑ ΠΡΟΙΟΝΤΑ SIGNAL | IDSIG | 3606481205537 | 1 |  | 24 | 768
XB5EV57K4 | Harmony XB5 ενδεικτική λυχνία 3 φάσεων- 400V - LED - Κόκκινο/Πράσινο/Κίτρινο | 188.27 | 1 ΤΜΧ | 1 ΤΜΧ | ΒΙΟΜΗΧΑΝΙΚΑ ΠΡΟΙΟΝΤΑ SIGNAL | IDSIG | 3606481194183 | 1 |  | 1 | 50
XB5EV57L4 | Harmony XB5 ενδεικτική λυχνία 3 φάσεων- 400V - LED - Λευκό | 198.98 | 1 ΤΜΧ | 1 ΤΜΧ | ΒΙΟΜΗΧΑΝΙΚΑ ΠΡΟΙΟΝΤΑ SIGNAL | IDSIG | 3606481194190 | 1 |  | 1 | 50
XB5KSG | Harmony XB5 buzzer συνεχούς ή διακεκομμένου ήχου 110-120 vac / dc | 63.58 | 1 ΤΜΧ | 1 ΤΜΧ | ΒΙΟΜΗΧΑΝΙΚΑ ΠΡΟΙΟΝΤΑ SIGNAL | IDSIG | 3389110102680 | 1 |  | 5 | 50
XB5KSM | Harmony XB5 buzzer συνεχούς ή διακεκομμένου ήχου 230/240 vac | 61.12 | 1 ΤΜΧ | 1 ΤΜΧ | ΒΙΟΜΗΧΑΝΙΚΑ ΠΡΟΙΟΝΤΑ SIGNAL | IDSIG | 3389110102697 | 1 |  | 1 | 5
XB5PRJ45 | Harmony φ22 RJ45 σύνδεση ethernet | 26.8 | 1 ΤΜΧ | 1 ΤΜΧ | ΒΙΟΜΗΧΑΝΙΚΑ ΠΡΟΙΟΝΤΑ SIGNAL | IDSIG | 3606481194213 | 1 |  | 1 | 100
XB5PUSB3 | Harmony φ22 USB 3.0 σύνδεση a-a | 28.58 | 1 ΤΜΧ | 1 ΤΜΧ | ΒΙΟΜΗΧΑΝΙΚΑ ΠΡΟΙΟΝΤΑ SIGNAL | IDSIG | 3606481194206 | 1 |  | 1 | 100
XB5RFA02 | Harmony XB5R προγραμματιζόμενος δέκτης, 1 μπουτόν, σετ καλυμμάτων AC/DC | 195.41 | 1 ΤΜΧ | 1 ΤΜΧ | ΒΙΟΜΗΧΑΝΙΚΑ ΠΡΟΙΟΝΤΑ SIGNAL | IDSIG | 3606480334450 | 1 |  | 16 | 176
XB5RFB01 | Harmony XB5R χωρίς μπαταρία & ασύρματο - Ø22 - μη προγραμ/μενος δέκτης 24Vdc | 178.48 | 1 ΤΜΧ | 1 ΤΜΧ | ΒΙΟΜΗΧΑΝΙΚΑ ΠΡΟΙΟΝΤΑ SIGNAL | IDSIG | 3606480334443 | 1 |  | 16 | 128
XB5RMA04 | Harmony XB5R προγραμματιζόμενος δέκτης με 1 μπουτόν, σετ καλυμμάτων - 24 V DC | 267.8 | 1 ΤΜΧ | 1 ΤΜΧ | ΒΙΟΜΗΧΑΝΙΚΑ ΠΡΟΙΟΝΤΑ SIGNAL | IDSIG | 3606480334474 | 1 |  | 16 | 128
XB5RMB03 | Harmony XB5R μη προγραμματιζόμενος δέκτης με 1 μπουτόν, σετ καλυμμάτων - 24 V DC | 246.31 | 1 ΤΜΧ | 1 ΤΜΧ | ΒΙΟΜΗΧΑΝΙΚΑ ΠΡΟΙΟΝΤΑ SIGNAL | IDSIG | 3606480334467 | 1 |  | 16 | 128
XB5S1B2L2 | Harmony XB5 βιομετρικός διακόπτης - σύνδεση με 2m καλώδιο | 378.22 | 1 ΤΜΧ | 1 ΤΜΧ | ΒΙΟΜΗΧΑΝΙΚΑ ΠΡΟΙΟΝΤΑ SIGNAL | IDSIG | 3606480061394 | 1 |  | 8 | 24
XB5S1B2M12 | Harmony XB5 βιομετρικός διακόπτης - σύνδεση με M12 βύσμα | 388.72 | 1 ΤΜΧ | 1 ΤΜΧ | ΒΙΟΜΗΧΑΝΙΚΑ ΠΡΟΙΟΝΤΑ SIGNAL | IDSIG | 3606480061400 | 1 |  | 8 | 24
XB5S2B2L2 | Harmony XB5 βιομετρικός διακόπτης - σύνδεση με 2m καλώδιο | 378.22 | 1 ΤΜΧ | 1 ΤΜΧ | ΒΙΟΜΗΧΑΝΙΚΑ ΠΡΟΙΟΝΤΑ SIGNAL | IDSIG | 3606480061417 | 1 |  | 24 | 192
XB5S2B2M12 | Harmony XB5 βιομετρικός διακόπτης - σύνδεση με Μ12 βύσμα | 388.72 | 1 ΤΜΧ | 1 ΤΜΧ | ΒΙΟΜΗΧΑΝΙΚΑ ΠΡΟΙΟΝΤΑ SIGNAL | IDSIG | 3606480061424 | 1 |  | 8 | 24
XB5S3B2L2 | Harmony XB5 βιομετρικός διακόπτης USB - σύνδεση 2 m καλώδιο | 399.23 | 1 ΤΜΧ | 1 ΤΜΧ | ΒΙΟΜΗΧΑΝΙΚΑ ΠΡΟΙΟΝΤΑ SIGNAL | IDSIG | 3606480561436 | 1 |  | 8 | 24
XB5S3B2M12 | Harmony XB5 βιομετρικός διακόπτης USB - σύνδεση με M12 βύσμα | 409.73 | 1 ΤΜΧ | 1 ΤΜΧ | ΒΙΟΜΗΧΑΝΙΚΑ ΠΡΟΙΟΝΤΑ SIGNAL | IDSIG | 3606480561429 | 1 |  | 24 | 128
XB5S4B2L2 | Harmony XB5 βιομετρικός διακόπτης USB - σύνδεση με 2m καλώδιο | 399.23 | 1 ΤΜΧ | 1 ΤΜΧ | ΒΙΟΜΗΧΑΝΙΚΑ ΠΡΟΙΟΝΤΑ SIGNAL | IDSIG | 3606480561450 | 1 |  | 8 | 24
XB5S4B2M12 | Harmony XB5 βιομετρικός διακόπτης USB - σύνδεση με Μ12 βύσμα | 409.73 | 1 ΤΜΧ | 1 ΤΜΧ | ΒΙΟΜΗΧΑΝΙΚΑ ΠΡΟΙΟΝΤΑ SIGNAL | IDSIG | 3606480561443 | 1 |  | 8 | 24
XB5S5B2L2 | Harmony XB5 βιομετρικός διακόπτης USB για HMI - σύνδεση με 2m καλώδιο | 409.73 | 1 ΤΜΧ | 1 ΤΜΧ | ΒΙΟΜΗΧΑΝΙΚΑ ΠΡΟΙΟΝΤΑ SIGNAL | IDSIG | 3606480571770 | 1 |  | 8 | 24
XB6AA31B | Harmony XB6 πλήρες φωτιζόμενο μπουτόν Ø16 1NO με επαναφ. - Πράσινο | 11.07 | 1 ΤΜΧ | 1 ΤΜΧ | ΒΙΟΜΗΧΑΝΙΚΑ ΠΡΟΙΟΝΤΑ SIGNAL | IDSIG | 3389110764253 | 1 |  | 60 | 2560
XB6AA42B | Harmony XB6 πλήρες μπουτόν Ø16 1NC με επαναφορά - Κόκκινο | 11.07 | 1 ΤΜΧ | 1 ΤΜΧ | ΒΙΟΜΗΧΑΝΙΚΑ ΠΡΟΙΟΝΤΑ SIGNAL | IDSIG | 3389110764314 | 1 |  | 60 | 2560
XB6AE3B5B | Harmony XB6 πλήρες φωτιζόμενο μπουτόν Ø16 12..24V 1NO+1NC με επαναφορά - Πράσινο | 22.53 | 1 ΤΜΧ | 1 ΤΜΧ | ΒΙΟΜΗΧΑΝΙΚΑ ΠΡΟΙΟΝΤΑ SIGNAL | IDSIG | 3389110764109 | 1 |  | 40 | 1280
XB6AF3B1B | Harmony XB6 πλήρες φωτιζόμενο μπουτόν Ø16 12…24V 1NO με μανδάλωση - Πράσινο | 19.68 | 1 ΤΜΧ | 1 ΤΜΧ | ΒΙΟΜΗΧΑΝΙΚΑ ΠΡΟΙΟΝΤΑ SIGNAL | IDSIG | 3389110763928 | 1 |  | 60 | 2560
XB6AV1BB | Harmony XB4 πλήρης ενδεικτική λυχνία Ø22 12…24V με ενσωματωμένο LED - Λευκό | 13.45 | 1 ΤΜΧ | 1 ΤΜΧ | ΒΙΟΜΗΧΑΝΙΚΑ ΠΡΟΙΟΝΤΑ SIGNAL | IDSIG | 3389110764437 | 1 |  | 60 | 2560
XB6AV3BB | Harmony XB6 πλήρης ενδεικτική λυχνία Ø16 12…24V με ενσωματωμένο LED - Πράσινο | 11.99 | 1 ΤΜΧ | 1 ΤΜΧ | ΒΙΟΜΗΧΑΝΙΚΑ ΠΡΟΙΟΝΤΑ SIGNAL | IDSIG | 3389110764468 | 1 |  | 60 | 1920
XB6AV4BB | Harmony XB6 πλήρης ενδεικτική λυχνία Ø16 LED 12...24V - Κόκκινο | 11.99 | 1 ΤΜΧ | 1 ΤΜΧ | ΒΙΟΜΗΧΑΝΙΚΑ ΠΡΟΙΟΝΤΑ SIGNAL | IDSIG | 3389110764499 | 1 |  | 60 | 2560
XB6AV5BB | Harmony XB5 πλήρης ενδεικτική λυχνία Ø16 LED 12…24V | 11.99 | 1 ΤΜΧ | 1 ΤΜΧ | ΒΙΟΜΗΧΑΝΙΚΑ ΠΡΟΙΟΝΤΑ SIGNAL | IDSIG | 3389110764529 | 1 |  | 60 | 1920
XB6AW1B1B | Harmony XB6 πλήρες φωτιζόμενο μπουτόν Ø16 12…24V με επαναφορά - Λευκό | 20.65 | 1 ΤΜΧ | 1 ΤΜΧ | ΒΙΟΜΗΧΑΝΙΚΑ ΠΡΟΙΟΝΤΑ SIGNAL | IDSIG | 3389110763706 | 1 |  | 60 | 2560
XB6CD225B | Harmony XB6 πλήρης στρογγυλός επιλογικός διακόπτης Ø16 2 θέσεων 1ΝΟ+1NC - Μαύρο | 17.29 | 1 ΤΜΧ | 1 ΤΜΧ | ΒΙΟΜΗΧΑΝΙΚΑ ΠΡΟΙΟΝΤΑ SIGNAL | IDSIG | 3389110764598 | 1 |  | 60 | 2560
XB6CGC5B | Harmony XB6 πλήρης στρογγυλός επιλογικός διακόπτης Ø16 2 θέσεων 1ΝΟ+1NC - Μαύρο | 34.41 | 1 ΤΜΧ | 1 ΤΜΧ | ΒΙΟΜΗΧΑΝΙΚΑ ΠΡΟΙΟΝΤΑ SIGNAL | IDSIG | 3389110764659 | 1 |  | 50 | 1600
XB6CW1B5B | Harmony XB6 πλήρες φωτιζόμενο μπουτόν Ø16 12….24V 1NO+1NC με επαναφορά - Λευκό | 24 | 1 ΤΜΧ | 1 ΤΜΧ | ΒΙΟΜΗΧΑΝΙΚΑ ΠΡΟΙΟΝΤΑ SIGNAL | IDSIG | 3389110763744 | 1 |  | 60 | 2560
XB6CW3B1B | Harmony XB6 πλήρες φωτιζόμενο μπουτόν Ø16 1NO 12…24V με επαναφορά - Πράσινο | 19.2 | 1 ΤΜΧ | 1 ΤΜΧ | ΒΙΟΜΗΧΑΝΙΚΑ ΠΡΟΙΟΝΤΑ SIGNAL | IDSIG | 3389110763775 | 1 |  | 60 | 2560
XB6CW3B5B | Harmony XB6 πλήρες φωτιζόμενο μπουτόν Ø16 1NO+1NC 12…24V με επαναφορά - Πράσινο | 22.53 | 1 ΤΜΧ | 1 ΤΜΧ | ΒΙΟΜΗΧΑΝΙΚΑ ΠΡΟΙΟΝΤΑ SIGNAL | IDSIG | 3389110763805 | 1 |  | 60 | 2560
XB6CW4B5B | Harmony XB6 πλήρες φωτιζόμενο μπουτόν Ø16 12..24V με επαναφορά - Kόκκινο | 22.53 | 1 ΤΜΧ | 1 ΤΜΧ | ΒΙΟΜΗΧΑΝΙΚΑ ΠΡΟΙΟΝΤΑ SIGNAL | IDSIG | 3389110763874 | 1 |  | 60 | 2560
XB6DA25B | Harmony ΧΒ6 πλήρης ορθογώνια κεφαλή μπουτόν Ø16 1NO+NC με επιστροφή - Μαύρο | 14.4 | 1 ΤΜΧ | 1 ΤΜΧ | ΒΙΟΜΗΧΑΝΙΚΑ ΠΡΟΙΟΝΤΑ SIGNAL | IDSIG | 3389110764420 | 1 |  | 60 | 2560
XB6DA35B | Harmony XB6 πλήρες ορθογώνιο μπουτόν Ø16 1NO+1NC 12…24V με επαναφορά - Πράσινο | 14.4 | 1 ΤΜΧ | 1 ΤΜΧ | ΒΙΟΜΗΧΑΝΙΚΑ ΠΡΟΙΟΝΤΑ SIGNAL | IDSIG | 3389110764307 | 1 |  | 60 | 2560
XB6DA45B | Harmony XB6 πλήρες μπουτόν Ø16 1NO+1NC με επαναφορά - Kόκκινο | 14.4 | 1 ΤΜΧ | 1 ΤΜΧ | ΒΙΟΜΗΧΑΝΙΚΑ ΠΡΟΙΟΝΤΑ SIGNAL | IDSIG | 3389110764369 | 1 |  | 60 | 1920
XB6DD221B | Harmony XB6 πλήρης ορθογώνιος επιλογικός διακόπτης Ø16 2 θέσεων 1NO - Μαύρο | 13.91 | 1 ΤΜΧ | 1 ΤΜΧ | ΒΙΟΜΗΧΑΝΙΚΑ ΠΡΟΙΟΝΤΑ SIGNAL | IDSIG | 3389110764574 | 1 |  | 60 | 1920
XB6DD225B | Harmony XB6 πλήρης ορθογώνιος επιλογικός διακόπτης Ø16 2 θέσεων 1NO+1NC - Μαύρο | 17.29 | 1 ΤΜΧ | 1 ΤΜΧ | ΒΙΟΜΗΧΑΝΙΚΑ ΠΡΟΙΟΝΤΑ SIGNAL | IDSIG | 3389110764604 | 1 |  | 60 | 2560
XB6DD235B | Harmony XB6 πλήρης ορθογώνιος επιλογικός διακόπτης Ø16 3 θέσεων 1NO+1NC - Μαύρο | 17.29 | 1 ΤΜΧ | 1 ΤΜΧ | ΒΙΟΜΗΧΑΝΙΚΑ ΠΡΟΙΟΝΤΑ SIGNAL | IDSIG | 3389110764635 | 1 |  | 60 | 2560
XB6DF1B5B | Harmony XB6 κεφαλή πλήρους φωτιζόμενο μπουτόν Ø16 12….24V με μανδάλωση - Λευκό | 24.5 | 1 ΤΜΧ | 1 ΤΜΧ | ΒΙΟΜΗΧΑΝΙΚΑ ΠΡΟΙΟΝΤΑ SIGNAL | IDSIG | 3389110763911 | 1 |  | 60 | 2560
XB6DF3B5B | Harmony XB6 πλήρες φωτιζόμενο μπουτόν Ø16 1NO+1NC 12…24V με μανδάλωση - Πράσινο | 23.02 | 1 ΤΜΧ | 1 ΤΜΧ | ΒΙΟΜΗΧΑΝΙΚΑ ΠΡΟΙΟΝΤΑ SIGNAL | IDSIG | 3389110763973 | 1 |  | 60 | 2560
XB6DF4B5B | Harmony XB6 ορθογώνιο πλήρες φωτιζόμενο μπουτόν Ø16 12…24V με μανδάλωση- Κόκκινο | 23.02 | 1 ΤΜΧ | 1 ΤΜΧ | ΒΙΟΜΗΧΑΝΙΚΑ ΠΡΟΙΟΝΤΑ SIGNAL | IDSIG | 3389110764031 | 1 |  | 60 | 2560
XB6DV1BB | Harmony XB6 πλήρης ορθογώνια ενδεικτική λυχνία Ø16 LED 12...24V - Λευκό | 13.59 | 1 ΤΜΧ | 1 ΤΜΧ | ΒΙΟΜΗΧΑΝΙΚΑ ΠΡΟΙΟΝΤΑ SIGNAL | IDSIG | 3389110764451 | 1 |  | 60 | 1920
XB6DV3BB | Harmony XB6 πλήρης ορθογώνια ενδεικτική λυχνία Ø16 LED 12...24V - Πράσινο | 11.99 | 1 ΤΜΧ | 1 ΤΜΧ | ΒΙΟΜΗΧΑΝΙΚΑ ΠΡΟΙΟΝΤΑ SIGNAL | IDSIG | 3389110764482 | 1 |  | 60 | 2560
XB6DV4BB | Harmony XB6 πλήρης ορθογώνια ενδεικτική λυχνία Ø16 LED 12...24V - Κόκκινο | 11.99 | 1 ΤΜΧ | 1 ΤΜΧ | ΒΙΟΜΗΧΑΝΙΚΑ ΠΡΟΙΟΝΤΑ SIGNAL | IDSIG | 3389110764512 | 1 |  | 60 | 1920
XB6DW1B1B | Harmony XB6 πλήρες φωτιζόμενο μπουτόν Ø16 12….24V 1NO με επαναφορά - Λευκό | 20.65 | 1 ΤΜΧ | 1 ΤΜΧ | ΒΙΟΜΗΧΑΝΙΚΑ ΠΡΟΙΟΝΤΑ SIGNAL | IDSIG | 3389110763720 | 1 |  | 60 | 1920
XB6DW1B5B | Harmony XB6 πλήρες φωτιζόμενο μπουτόν Ø16 12….24V 1NO+1NC με επαναφορά - Λευκό | 24 | 1 ΤΜΧ | 1 ΤΜΧ | ΒΙΟΜΗΧΑΝΙΚΑ ΠΡΟΙΟΝΤΑ SIGNAL | IDSIG | 3389110763751 | 1 |  | 60 | 2560
XB6DW3B1B | Harmony XB6 πλήρες φωτιζόμενο μπουτόν Ø16 1NO 12…24V με επαναφορά - Πράσινο | 19.2 | 1 ΤΜΧ | 1 ΤΜΧ | ΒΙΟΜΗΧΑΝΙΚΑ ΠΡΟΙΟΝΤΑ SIGNAL | IDSIG | 3389110763782 | 1 |  | 60 | 1920
XB6DW3B5B | Harmony XB6 πλήρες φωτιζόμενο μπουτόν Ø16 1NO+1NC 12…24V με επαναφορά - Πράσινο | 22.53 | 1 ΤΜΧ | 1 ΤΜΧ | ΒΙΟΜΗΧΑΝΙΚΑ ΠΡΟΙΟΝΤΑ SIGNAL | IDSIG | 3389110763812 | 1 |  | 60 | 1920
XB6DW4B5B | Harmony XB6 ορθογώνιο πλήρες φωτιζόμενο μπουτόν Ø16 12…24V με επαναφορά- Κόκκινο | 22.53 | 1 ΤΜΧ | 1 ΤΜΧ | ΒΙΟΜΗΧΑΝΙΚΑ ΠΡΟΙΟΝΤΑ SIGNAL | IDSIG | 3389110763881 | 1 |  | 60 | 2560
XB6DW5B5B | Harmony XB6 πλήρες φωτιζόμενο μπουτόν Ø16 12..24V 1NO+1NC με επαναφορά- Κίτρινο | 21.24 | 1 ΤΜΧ | 1 ΤΜΧ | ΒΙΟΜΗΧΑΝΙΚΑ ΠΡΟΙΟΝΤΑ SIGNAL | IDSIG | 3389110171679 | 1 |  | 60
XB6EAA11P | Harmony XB6 στρογγυλό μπουτόν Ø16 1 επαφής με επαναφορά - Λευκό | 8.53 | 1 ΤΜΧ | 1 ΤΜΧ | ΒΙΟΜΗΧΑΝΙΚΑ ΠΡΟΙΟΝΤΑ SIGNAL | IDSIG | 3389110624410 | 1 |  | 50 | 1600
XB6EAA12P | Harmony XB6 στρογγυλό μπουτόν Ø16 2 επαφών με επαναφορά - Λευκό | 12.36 | 1 ΤΜΧ | 1 ΤΜΧ | ΒΙΟΜΗΧΑΝΙΚΑ ΠΡΟΙΟΝΤΑ SIGNAL | IDSIG | 3389110624526 | 1 |  | 50 | 1600
XB6EAA21P | Harmony XB6 στρογγυλό μπουτόν Ø16 1 επαφής με επαναφορά | 8.53 | 1 ΤΜΧ | 1 ΤΜΧ | ΒΙΟΜΗΧΑΝΙΚΑ ΠΡΟΙΟΝΤΑ SIGNAL | IDSIG | 3389110624427 | 1 |  | 50 | 1600
XB6EAA22P | Harmony XB6 στρογγυλό μπουτόν Ø16 2 επαφών με επαναφορά | 12.36 | 1 ΤΜΧ | 1 ΤΜΧ | ΒΙΟΜΗΧΑΝΙΚΑ ΠΡΟΙΟΝΤΑ SIGNAL | IDSIG | 3389110624533 | 1 |  | 50 | 1600
XB6EAA31P | Harmony XB6 στρογγυλό μπουτόν Ø16 1 επαφής με επαναφορά | 8.53 | 1 ΤΜΧ | 1 ΤΜΧ | ΒΙΟΜΗΧΑΝΙΚΑ ΠΡΟΙΟΝΤΑ SIGNAL | IDSIG | 3389110624441 | 1 |  | 50 | 1600
XB6EAA32P | Harmony XB6 στρογγυλό μπουτόν Ø16 2 επαφών με επαναφορά | 12.36 | 1 ΤΜΧ | 1 ΤΜΧ | ΒΙΟΜΗΧΑΝΙΚΑ ΠΡΟΙΟΝΤΑ SIGNAL | IDSIG | 3389110624557 | 1 |  | 50 | 1600
XB6EAA41P | Harmony XB6 στρογγυλό μπουτόν Ø16 1 επαφής με επαναφορά - Κόκκινο | 8.53 | 1 ΤΜΧ | 1 ΤΜΧ | ΒΙΟΜΗΧΑΝΙΚΑ ΠΡΟΙΟΝΤΑ SIGNAL | IDSIG | 3389110624458 | 1 |  | 50 | 1600
XB6EAA42P | Harmony XB6 στρογγυλό μπουτόν Ø16 2 επαφών με επαναφορά - Κόκκινο | 12.36 | 1 ΤΜΧ | 1 ΤΜΧ | ΒΙΟΜΗΧΑΝΙΚΑ ΠΡΟΙΟΝΤΑ SIGNAL | IDSIG | 3389110624625 | 1 |  | 50 | 1600
XB6EAA51P | Harmony XB6 στρογγυλό μπουτόν Ø16 1 επαφής με επαναφορά - Κίτρινο | 8.53 | 1 ΤΜΧ | 1 ΤΜΧ | ΒΙΟΜΗΧΑΝΙΚΑ ΠΡΟΙΟΝΤΑ SIGNAL | IDSIG | 3389110624472 | 1 |  | 10 | 320
XB6EAA52P | Harmony XB6 στρογγυλό μπουτόν Ø16 2 επαφών με επαναφορά - Κίτρινο | 12.36 | 1 ΤΜΧ | 1 ΤΜΧ | ΒΙΟΜΗΧΑΝΙΚΑ ΠΡΟΙΟΝΤΑ SIGNAL | IDSIG | 3389110624632 | 1 |  | 50 | 1600
XB6EAA61P | Harmony XB6 στρογγυλό μπουτόν Ø16 1 επαφής με επαναφορά - Μπλε | 8.53 | 1 ΤΜΧ | 1 ΤΜΧ | ΒΙΟΜΗΧΑΝΙΚΑ ΠΡΟΙΟΝΤΑ SIGNAL | IDSIG | 3389110624496 | 1 |  | 50 | 1600
XB6EAA62P | Harmony XB6 στρογγυλό μπουτόν Ø16 2 επαφών με επαναφορά - Μπλε | 12.36 | 1 ΤΜΧ | 1 ΤΜΧ | ΒΙΟΜΗΧΑΝΙΚΑ ΠΡΟΙΟΝΤΑ SIGNAL | IDSIG | 3389110624649 | 1 |  | 50 | 1600
XB6EAD221P | Harmony XB6 στρογγυλός επιλογικός διακόπτης Ø16 2 θέσεων 1 επαφής - Μαύρο | 13.09 | 1 ΤΜΧ | 1 ΤΜΧ | ΒΙΟΜΗΧΑΝΙΚΑ ΠΡΟΙΟΝΤΑ SIGNAL | IDSIG | 3389110640021 | 1 |  | 50 | 1600
XB6EAD222P | Harmony XB6 στρογγυλός επιλογικός διακόπτης Ø16 2 θέσεων 2 επαφών - Μαύρο | 16.03 | 1 ΤΜΧ | 1 ΤΜΧ | ΒΙΟΜΗΧΑΝΙΚΑ ΠΡΟΙΟΝΤΑ SIGNAL | IDSIG | 3389110640069 | 1 |  | 50 | 1600
XB6EAD232P | Harmony XB6 στρογγυλός επιλογικός διακόπτης Ø16 3 θέσεων 2 επαφών - Μαύρο | 16.03 | 1 ΤΜΧ | 1 ΤΜΧ | ΒΙΟΜΗΧΑΝΙΚΑ ΠΡΟΙΟΝΤΑ SIGNAL | IDSIG | 3389110640076 | 1 |  | 50 | 1600
XB6EAF1B1P | Harmony XB6 στρογγυλό φωτιζόμενο μπουτόν Ø16 24V 1 επαφής - μανδάλωσης - Λευκό | 14.48 | 1 ΤΜΧ | 1 ΤΜΧ | ΒΙΟΜΗΧΑΝΙΚΑ ΠΡΟΙΟΝΤΑ SIGNAL | IDSIG | 3389110625561 | 1 |  | 50 | 1600
XB6EAF1B2P | Harmony XB6 στρογγυλό φωτιζόμενο μπουτόν Ø16 24V 2 επαφών - μανδάλωσης - Λευκό | 15.48 | 1 ΤΜΧ | 1 ΤΜΧ | ΒΙΟΜΗΧΑΝΙΚΑ ΠΡΟΙΟΝΤΑ SIGNAL | IDSIG | 3389110625905 | 1 |  | 50 | 1600
XB6EAF3B1P | Harmony XB6 στρογγυλό φωτιζόμενο μπουτόν Ø16 1 επαφής 24V - πολωμένο - Πράσινο | 14.48 | 1 ΤΜΧ | 1 ΤΜΧ | ΒΙΟΜΗΧΑΝΙΚΑ ΠΡΟΙΟΝΤΑ SIGNAL | IDSIG | 3389110625578 | 1 |  | 50 | 1600
XB6EAF3B2P | Harmony XB6 στρογγυλό φωτιζόμενο μπουτόν Ø16 2 επαφών 24V - πολωμένο - Πράσινο | 16.7 | 1 ΤΜΧ | 1 ΤΜΧ | ΒΙΟΜΗΧΑΝΙΚΑ ΠΡΟΙΟΝΤΑ SIGNAL | IDSIG | 3389110625929 | 1 |  | 50 | 1600
XB6EAF3J1P | Harmony XB6 στρογγυλό φωτιζόμενο μπουτόν Ø16 1 επαφής 12V - πολωμένο - Πράσινο | 15.62 | 1 ΤΜΧ | 1 ΤΜΧ | ΒΙΟΜΗΧΑΝΙΚΑ ΠΡΟΙΟΝΤΑ SIGNAL | IDSIG | 3389110625301 | 1 |  | 50 | 1600
XB6EAF3J2P | Harmony XB6 στρογγυλό φωτιζόμενο μπουτόν Ø16 2 επαφών 12V - πολωμένο - Πράσινο | 15.48 | 1 ΤΜΧ | 1 ΤΜΧ | ΒΙΟΜΗΧΑΝΙΚΑ ΠΡΟΙΟΝΤΑ SIGNAL | IDSIG | 3389118000100 | 1 |  | 50 | 1600
XB6EAF4B1P | Harmony XB6 στρογγυλό φωτιζόμενο μπουτόν Ø16 24V 1 επαφής - μανδάλωσης - Κόκκινο | 14.48 | 1 ΤΜΧ | 1 ΤΜΧ | ΒΙΟΜΗΧΑΝΙΚΑ ΠΡΟΙΟΝΤΑ SIGNAL | IDSIG | 3389110625585 | 1 |  | 50 | 1600
XB6EAF4B2P | Harmony XB6 στρογγυλό φωτιζόμενο μπουτόν Ø16 24V 2 επαφών - μανδάλωσης - Κόκκινο | 15.48 | 1 ΤΜΧ | 1 ΤΜΧ | ΒΙΟΜΗΧΑΝΙΚΑ ΠΡΟΙΟΝΤΑ SIGNAL | IDSIG | 3389110625981 | 1 |  | 50 | 1600
XB6EAF4J1P | Harmony XB6 στρογγυλό φωτιζόμενο μπουτόν Ø16 12V 1 επαφής - μανδάλωσης - Κόκκινο | 14.48 | 1 ΤΜΧ | 1 ΤΜΧ | ΒΙΟΜΗΧΑΝΙΚΑ ΠΡΟΙΟΝΤΑ SIGNAL | IDSIG | 3389110625332 | 1 |  | 50 | 1600
XB6EAF5B1P | Harmony XB6 στρογγυλό φωτιζόμενο μπουτόν Ø16 24V 1 επαφής - μανδάλωσης - Κίτρινο | 14.48 | 1 ΤΜΧ | 1 ΤΜΧ | ΒΙΟΜΗΧΑΝΙΚΑ ΠΡΟΙΟΝΤΑ SIGNAL | IDSIG | 3389110625608 | 1 |  | 50 | 1600
XB6EAF5B2P | Harmony XB6 στρογγυλό φωτιζόμενο μπουτόν Ø16 24V 2 επαφών - μανδάλωσης - Κίτρινο | 15.48 | 1 ΤΜΧ | 1 ΤΜΧ | ΒΙΟΜΗΧΑΝΙΚΑ ΠΡΟΙΟΝΤΑ SIGNAL | IDSIG | 3389110625998 | 1 |  | 50 | 1600
XB6EAF6B1P | Harmony XB6 στρογγυλό φωτιζόμενο μπουτόν Ø16 1 επαφής 24V - πολωμένο - Μπλε | 14.48 | 1 ΤΜΧ | 1 ΤΜΧ | ΒΙΟΜΗΧΑΝΙΚΑ ΠΡΟΙΟΝΤΑ SIGNAL | IDSIG | 3389110625868 | 1 |  | 50 | 1600
XB6EAF6B2P | Harmony XB6 στρογγυλό φωτιζόμενο μπουτόν Ø16 2 επαφών 24V - πολωμένο - Μπλε | 15.48 | 1 ΤΜΧ | 1 ΤΜΧ | ΒΙΟΜΗΧΑΝΙΚΑ ΠΡΟΙΟΝΤΑ SIGNAL | IDSIG | 3389110626001 | 1 |  | 50 | 1600
XB6EAF6J1P | Harmony XB6 στρογγυλό φωτιζόμενο μπουτόν Ø16 1 επαφής 12V - πολωμένο - Μπλε | 14.48 | 1 ΤΜΧ | 1 ΤΜΧ | ΒΙΟΜΗΧΑΝΙΚΑ ΠΡΟΙΟΝΤΑ SIGNAL | IDSIG | 3389110625370 | 1 |  | 50 | 1600
XB6EAF8B2P | Harmony XB6 κυκλικό φωτιζόμενο μπουτόν Ø16 24V 2 επαφών - πολωμένο - Πορτοκαλί | 15.48 | 1 ΤΜΧ | 1 ΤΜΧ | ΒΙΟΜΗΧΑΝΙΚΑ ΠΡΟΙΟΝΤΑ SIGNAL | IDSIG | 3389110626018 | 1 |  | 50 | 1600
XB6EAG221P | Harmony XB6 στρογγυλός επιλογικός διακόπτης Ø16 2 θέσεων - με κλειδί - Μαύρο | 20.57 | 1 ΤΜΧ | 1 ΤΜΧ | ΒΙΟΜΗΧΑΝΙΚΑ ΠΡΟΙΟΝΤΑ SIGNAL | IDSIG | 3389110640113 | 1 |  | 50 | 1600
XB6EAG222P | Harmony XB6 στρογγυλός επιλογικός διακόπτης Ø16 2 θέσεων - με κλειδί - Μαύρο | 21.99 | 1 ΤΜΧ | 1 ΤΜΧ | ΒΙΟΜΗΧΑΝΙΚΑ ΠΡΟΙΟΝΤΑ SIGNAL | IDSIG | 3389110640120 | 1 |  | 50 | 1600
XB6EAG232P | Harmony XB6 στρογγυλός επιλογικός διακόπτης Ø16 3 θέσεων - με κλειδί - Μαύρο | 21.99 | 1 ΤΜΧ | 1 ΤΜΧ | ΒΙΟΜΗΧΑΝΙΚΑ ΠΡΟΙΟΝΤΑ SIGNAL | IDSIG | 3389110640496 | 1 |  | 50 | 1600
XB6EAV1BP | Harmony XB6 στρογγυλή ενδεικτική λυχνία Ø16 με ενσωματωμένο LED 12VDC - Λευκό | 10.2 | 1 ΤΜΧ | 1 ΤΜΧ | ΒΙΟΜΗΧΑΝΙΚΑ ΠΡΟΙΟΝΤΑ SIGNAL | IDSIG | 3389110624724 | 1 |  | 50 | 1600
XB6EAV1JP | Harmony XB6 στρογγυλή ενδεικτική λυχνία Ø16 με ενσωματωμένο LED 12VDC - Λευκό | 10.2 | 1 ΤΜΧ | 1 ΤΜΧ | ΒΙΟΜΗΧΑΝΙΚΑ ΠΡΟΙΟΝΤΑ SIGNAL | IDSIG | 3389110624656 | 1 |  | 50 | 1600
XB6EAV3BP | Harmony XB6 στρογγυλή ενδεικτική λυχνία Ø16 με ενσωματωμένο LED 12VDC - Πράσινο | 10.2 | 1 ΤΜΧ | 1 ΤΜΧ | ΒΙΟΜΗΧΑΝΙΚΑ ΠΡΟΙΟΝΤΑ SIGNAL | IDSIG | 3389110624731 | 1 |  | 50 | 1600
XB6EAV3JP | Harmony XB6 στρογγυλή ενδεικτική λυχνία Ø16 με ενσωματωμένο LED 12VDC - Πράσινο | 10.2 | 1 ΤΜΧ | 1 ΤΜΧ | ΒΙΟΜΗΧΑΝΙΚΑ ΠΡΟΙΟΝΤΑ SIGNAL | IDSIG | 3389110624663 | 1 |  | 50 | 1600
XB6EAV4BP | Harmony XB6 στρογγυλή ενδεικτική λυχνία Ø16 με ενσωματωμένο LED 12VDC - Κόκκινο | 10.2 | 1 ΤΜΧ | 1 ΤΜΧ | ΒΙΟΜΗΧΑΝΙΚΑ ΠΡΟΙΟΝΤΑ SIGNAL | IDSIG | 3389110624748 | 1 |  | 50 | 1600
XB6EAV4JP | Harmony XB6 στρογγυλή ενδεικτική λυχνία Ø16 με ενσωματωμένο LED 12VDC - Κόκκινο | 10.2 | 1 ΤΜΧ | 1 ΤΜΧ | ΒΙΟΜΗΧΑΝΙΚΑ ΠΡΟΙΟΝΤΑ SIGNAL | IDSIG | 3389110624670
XB6EAV5BP | Harmony XB6 στρογγυλή ενδεικτική λυχνία Ø16 με ενσωματωμένο LED 12VDC - Κίτρινο | 10.2 | 1 ΤΜΧ | 1 ΤΜΧ | ΒΙΟΜΗΧΑΝΙΚΑ ΠΡΟΙΟΝΤΑ SIGNAL | IDSIG | 3389110624755 | 1 |  | 50 | 1600
XB6EAV5JP | Harmony XB6 στρογγυλή ενδεικτική λυχνία Ø16 με ενσωματωμένο LED 12VDC - Κίτρινο | 10.2 | 1 ΤΜΧ | 1 ΤΜΧ | ΒΙΟΜΗΧΑΝΙΚΑ ΠΡΟΙΟΝΤΑ SIGNAL | IDSIG | 3389110624687 | 1 |  | 50 | 1600
XB6EAV6BP | Harmony XB6 στρογγυλή ενδεικτική λυχνία Ø16 με ενσωματωμένο LED 12VDC - Μπλε | 10.2 | 1 ΤΜΧ | 1 ΤΜΧ | ΒΙΟΜΗΧΑΝΙΚΑ ΠΡΟΙΟΝΤΑ SIGNAL | IDSIG | 3389110624762 | 1 |  | 50 | 1600
XB6EAV6JP | Harmony XB6 στρογγυλή ενδεικτική λυχνία Ø16 με ενσωματωμένο LED 12VDC - Μπλε | 10.2 | 1 ΤΜΧ | 1 ΤΜΧ | ΒΙΟΜΗΧΑΝΙΚΑ ΠΡΟΙΟΝΤΑ SIGNAL | IDSIG | 3389110624694 | 1 |  | 50 | 1600
XB6EAV8BP | Harmony XB6 στρογγυλή ενδεικτική λυχνία Ø16 με ενσωματωμένο LED 12VDC- Πορτοκαλί | 10.2 | 1 ΤΜΧ | 1 ΤΜΧ | ΒΙΟΜΗΧΑΝΙΚΑ ΠΡΟΙΟΝΤΑ SIGNAL | IDSIG | 3389110624779 | 1 |  | 50 | 1600
XB6EAV8JP | Harmony XB6 στρογγυλή ενδεικτική λυχνία Ø16 με ενσωματωμένο LED 12VDC- Πορτοκαλί | 10.2 | 1 ΤΜΧ | 1 ΤΜΧ | ΒΙΟΜΗΧΑΝΙΚΑ ΠΡΟΙΟΝΤΑ SIGNAL | IDSIG | 3389110624717 | 1 |  | 50 | 1600
XB6EAW1B1P | Harmony XB6 στρογγυλό φωτιζόμενο μπουτόν Ø16 24V 1 επαφής - με επαναφ. - Λευκό | 14.18 | 1 ΤΜΧ | 1 ΤΜΧ | ΒΙΟΜΗΧΑΝΙΚΑ ΠΡΟΙΟΝΤΑ SIGNAL | IDSIG | 3389110625011 | 1 |  | 50 | 1600
XB6EAW1B2P | Harmony XB6 στρογγυλό φωτιζόμενο μπουτόν Ø16 24V 2 επαφών - με επαναφ. - Λευκό | 15.2 | 1 ΤΜΧ | 1 ΤΜΧ | ΒΙΟΜΗΧΑΝΙΚΑ ΠΡΟΙΟΝΤΑ SIGNAL | IDSIG | 3389110625073 | 1 |  | 5 | 50
XB6EAW1J2P | Harmony XB6 στρογγυλό φωτιζόμενο μπουτόν Ø16 12V 2 επαφών - με επαναφ. - Λευκό | 15.61 | 1 ΤΜΧ | 1 ΤΜΧ | ΒΙΟΜΗΧΑΝΙΚΑ ΠΡΟΙΟΝΤΑ SIGNAL | IDSIG | 3389110624878 | 1 |  | 50 | 1600
XB6EAW3B1P | Harmony XB6 στρογγυλό φωτιζόμενο μπουτόν Ø16 1 επαφής 24V - πολωμένο - Πράσινο | 14.18 | 1 ΤΜΧ | 1 ΤΜΧ | ΒΙΟΜΗΧΑΝΙΚΑ ΠΡΟΙΟΝΤΑ SIGNAL | IDSIG | 3389110625028 | 1 |  | 50 | 1600
XB6EAW3B2P | Harmony XB6 στρογγυλό φωτιζόμενο μπουτόν Ø16 2 επαφών 24V - πολωμένο - Πράσινο | 15.2 | 1 ΤΜΧ | 1 ΤΜΧ | ΒΙΟΜΗΧΑΝΙΚΑ ΠΡΟΙΟΝΤΑ SIGNAL | IDSIG | 3389110625097 | 1 |  | 50 | 1600
XB6EAW3J2P | Harmony XB6 στρογγυλό φωτιζόμενο μπουτόν Ø16 2 επαφών 12V - πολωμένο - Πράσινο | 15.2 | 1 ΤΜΧ | 1 ΤΜΧ | ΒΙΟΜΗΧΑΝΙΚΑ ΠΡΟΙΟΝΤΑ SIGNAL | IDSIG | 3389110624885 | 1 |  | 50 | 1600
XB6EAW4B1P | Harmony XB6 στρογγυλό φωτιζόμενο μπουτόν Ø16 24V 1 επαφής - με επαναφ. - Κόκκινο | 14.18 | 1 ΤΜΧ | 1 ΤΜΧ | ΒΙΟΜΗΧΑΝΙΚΑ ΠΡΟΙΟΝΤΑ SIGNAL | IDSIG | 3389110625035 | 1 |  | 50 | 1600
XB6EAW4B2P | Harmony XB6 στρογγυλό φωτιζόμενο μπουτόν Ø16 24V 2 επαφών - με επαναφ. - Κόκκινο | 15.2 | 1 ΤΜΧ | 1 ΤΜΧ | ΒΙΟΜΗΧΑΝΙΚΑ ΠΡΟΙΟΝΤΑ SIGNAL | IDSIG | 3389110625103 | 1 |  | 50 | 1600
XB6EAW4J2P | Harmony XB6 στρογγυλό φωτιζόμενο μπουτόν Ø16 12V 2 επαφών - με επαναφ. - Κόκκινο | 15.2 | 1 ΤΜΧ | 1 ΤΜΧ | ΒΙΟΜΗΧΑΝΙΚΑ ΠΡΟΙΟΝΤΑ SIGNAL | IDSIG | 3389110624892 | 1 |  | 50 | 1600
XB6EAW5B1P | Harmony XB6 στρογγυλό φωτιζόμενο μπουτόν Ø16 24V 1 επαφής - με επαναφ. - Κίτρινο | 14.18 | 1 ΤΜΧ | 1 ΤΜΧ | ΒΙΟΜΗΧΑΝΙΚΑ ΠΡΟΙΟΝΤΑ SIGNAL | IDSIG | 3389110625042 | 1 |  | 50 | 1600
XB6EAW5B2P | Harmony XB6 στρογγυλό φωτιζόμενο μπουτόν Ø16 24V 2 επαφών - με επαναφ. - Κίτρινο | 15.2 | 1 ΤΜΧ | 1 ΤΜΧ | ΒΙΟΜΗΧΑΝΙΚΑ ΠΡΟΙΟΝΤΑ SIGNAL | IDSIG | 3389110625264 | 1 |  | 50 | 1600
XB6EAW5J1P | Harmony XB6 στρογγυλό φωτιζόμενο μπουτόν Ø16 12V 1 επαφής - με επαναφ. - Κίτρινο | 14.18 | 1 ΤΜΧ | 1 ΤΜΧ | ΒΙΟΜΗΧΑΝΙΚΑ ΠΡΟΙΟΝΤΑ SIGNAL | IDSIG | 3389110624830 | 1 |  | 50 | 1600
XB6EAW5J2P | Harmony XB6 στρογγυλό φωτιζόμενο μπουτόν Ø16 12V 2 επαφών - με επαναφ. - Κίτρινο | 15.2 | 1 ΤΜΧ | 1 ΤΜΧ | ΒΙΟΜΗΧΑΝΙΚΑ ΠΡΟΙΟΝΤΑ SIGNAL | IDSIG | 3389110624960 | 1 |  | 50 | 1600
XB6EAW6B1P | Harmony XB6 στρογγυλό φωτιζόμενο μπουτόν Ø16 1 επαφής 24V - πολωμένο - Μπλε | 14.18 | 1 ΤΜΧ | 1 ΤΜΧ | ΒΙΟΜΗΧΑΝΙΚΑ ΠΡΟΙΟΝΤΑ SIGNAL | IDSIG | 3389110625059 | 1 |  | 50 | 1600
XB6EAW6B2P | Harmony XB6 στρογγυλό φωτιζόμενο μπουτόν Ø16 2 επαφών 24V - πολωμένο - Μπλε | 15.2 | 1 ΤΜΧ | 1 ΤΜΧ | ΒΙΟΜΗΧΑΝΙΚΑ ΠΡΟΙΟΝΤΑ SIGNAL | IDSIG | 3389110625271 | 1 |  | 50 | 1600
XB6EAW8B1P | Harmony XB6 κυκλικό φωτιζόμενο μπουτόν Ø16 24V 1 επαφής - πολωμένο - Πορτοκαλί | 14.18 | 1 ΤΜΧ | 1 ΤΜΧ | ΒΙΟΜΗΧΑΝΙΚΑ ΠΡΟΙΟΝΤΑ SIGNAL | IDSIG | 3389110625066 | 1 |  | 50 | 1600
XB6ECA11P | Harmony XB6 τετράγωνο μπουτόν Ø16 1 επαφής με επαναφορά - Λευκό | 8.53 | 1 ΤΜΧ | 1 ΤΜΧ | ΒΙΟΜΗΧΑΝΙΚΑ ΠΡΟΙΟΝΤΑ SIGNAL | IDSIG | 3389110626049 | 1 |  | 50 | 1600
XB6ECA12P | Harmony XB6 τετράγωνο μπουτόν Ø16 2 επαφών με επαναφορά - Λευκό | 12.36 | 1 ΤΜΧ | 1 ΤΜΧ | ΒΙΟΜΗΧΑΝΙΚΑ ΠΡΟΙΟΝΤΑ SIGNAL | IDSIG | 3389110626193 | 1 |  | 50 | 1600
XB6ECA21P | Harmony XB6 τετράγωνο μπουτόν Ø16 1 επαφής με επαναφορά - Μαύρο | 8.53 | 1 ΤΜΧ | 1 ΤΜΧ | ΒΙΟΜΗΧΑΝΙΚΑ ΠΡΟΙΟΝΤΑ SIGNAL | IDSIG | 3389110626131 | 1 |  | 50 | 1600
XB6ECA22P | Harmony XB6 τετράγωνο μπουτόν Ø16 2 επαφών με επαναφορά - Μαύρο | 12.36 | 1 ΤΜΧ | 1 ΤΜΧ | ΒΙΟΜΗΧΑΝΙΚΑ ΠΡΟΙΟΝΤΑ SIGNAL | IDSIG | 3389110626216 | 1 |  | 50 | 1600
XB6ECA31P | Harmony XB6 τετράγωνο μπουτόν Ø16 1 επαφής με επαναφορά - Πράσινο | 8.53 | 1 ΤΜΧ | 1 ΤΜΧ | ΒΙΟΜΗΧΑΝΙΚΑ ΠΡΟΙΟΝΤΑ SIGNAL | IDSIG | 3389110626155 | 1 |  | 50 | 1600
XB6ECA32P | Harmony XB6 τετράγωνο μπουτόν Ø16 2 επαφών με επαναφορά - Πράσινο | 12.36 | 1 ΤΜΧ | 1 ΤΜΧ | ΒΙΟΜΗΧΑΝΙΚΑ ΠΡΟΙΟΝΤΑ SIGNAL | IDSIG | 3389110626223 | 1 |  | 50 | 1600
XB6ECA41P | Harmony XB6 τετράγωνο μπουτόν Ø16 1 επαφής με επαναφορά - Κόκκινο | 8.53 | 1 ΤΜΧ | 1 ΤΜΧ | ΒΙΟΜΗΧΑΝΙΚΑ ΠΡΟΙΟΝΤΑ SIGNAL | IDSIG | 3389110626162 | 1 |  | 50 | 1600
XB6ECA42P | Harmony XB6 τετράγωνο μπουτόν Ø16 2 επαφών με επαναφορά - Κόκκινο | 12.36 | 1 ΤΜΧ | 1 ΤΜΧ | ΒΙΟΜΗΧΑΝΙΚΑ ΠΡΟΙΟΝΤΑ SIGNAL | IDSIG | 3389110626230 | 1 |  | 50 | 1600
XB6ECA51P | Harmony XB6 τετράγωνο μπουτόν Ø16 1 επαφής με επαναφορά - Κίτρινο | 8.53 | 1 ΤΜΧ | 1 ΤΜΧ | ΒΙΟΜΗΧΑΝΙΚΑ ΠΡΟΙΟΝΤΑ SIGNAL | IDSIG | 3389110626179 | 1 |  | 50 | 1600
XB6ECA52P | Harmony XB6 τετράγωνο μπουτόν Ø16 2 επαφών με επαναφορά - Κίτρινο | 12.36 | 1 ΤΜΧ | 1 ΤΜΧ | ΒΙΟΜΗΧΑΝΙΚΑ ΠΡΟΙΟΝΤΑ SIGNAL | IDSIG | 3389110626247 | 1 |  | 50 | 1600
XB6ECA61P | Harmony XB6 τετράγωνο μπουτόν Ø16 1 επαφής με επαναφορά - Μπλε | 8.53 | 1 ΤΜΧ | 1 ΤΜΧ | ΒΙΟΜΗΧΑΝΙΚΑ ΠΡΟΙΟΝΤΑ SIGNAL | IDSIG | 3389110626186 | 1 |  | 50 | 1600
XB6ECA62P | Harmony XB6 τετράγωνο μπουτόν Ø16 2 επαφών με επαναφορά - Μπλε | 12.36 | 1 ΤΜΧ | 1 ΤΜΧ | ΒΙΟΜΗΧΑΝΙΚΑ ΠΡΟΙΟΝΤΑ SIGNAL | IDSIG | 3389110626254 | 1 |  | 50 | 1600
XB6ECD221P | Harmony XB6 τετράγωνος επιλογικός διακόπτης Ø16 2 θέσεων 1 επαφής - Μαύρο | 13.09 | 1 ΤΜΧ | 1 ΤΜΧ | ΒΙΟΜΗΧΑΝΙΚΑ ΠΡΟΙΟΝΤΑ SIGNAL | IDSIG | 3389110640571 | 1 |  | 50 | 1600
XB6ECD222P | Harmony XB6 τετράγωνος επιλογικός διακόπτης Ø16 2 θέσεων 2 επαφών - Μαύρο | 16.03 | 1 ΤΜΧ | 1 ΤΜΧ | ΒΙΟΜΗΧΑΝΙΚΑ ΠΡΟΙΟΝΤΑ SIGNAL | IDSIG | 3389110640618 | 1 |  | 50 | 1600
XB6ECD232P | Harmony XB6 τετράγωνος επιλογικός διακόπτης Ø16 3 θέσεων 2 επαφών - Μαύρο | 16.03 | 1 ΤΜΧ | 1 ΤΜΧ | ΒΙΟΜΗΧΑΝΙΚΑ ΠΡΟΙΟΝΤΑ SIGNAL | IDSIG | 3389110640656 | 1 |  | 50 | 1600
XB6ECF1B1P | Harmony XB6 τετράγωνο φωτιζόμενο μπουτόν Ø16 24V 1 επαφής - μανδάλωσης - Λευκό | 14.48 | 1 ΤΜΧ | 1 ΤΜΧ | ΒΙΟΜΗΧΑΝΙΚΑ ΠΡΟΙΟΝΤΑ SIGNAL | IDSIG | 3389110628791 | 1 |  | 50 | 1600
XB6ECF1B2P | Harmony XB6 τετράγωνο φωτιζόμενο μπουτόν Ø16 24V 2 επαφών - μανδάλωσης - Λευκό | 15.48 | 1 ΤΜΧ | 1 ΤΜΧ | ΒΙΟΜΗΧΑΝΙΚΑ ΠΡΟΙΟΝΤΑ SIGNAL | IDSIG | 3389110629279 | 1 |  | 50 | 1600
XB6ECF1J2P | Harmony XB6 τετράγωνο φωτιζόμενο μπουτόν Ø16 12V 2 επαφών - μανδάλωσης - Λευκό | 15.48 | 1 ΤΜΧ | 1 ΤΜΧ | ΒΙΟΜΗΧΑΝΙΚΑ ΠΡΟΙΟΝΤΑ SIGNAL | IDSIG | 3389110628418 | 1 |  | 50 | 1600
XB6ECF3B1P | Harmony XB6 τετράγωνο φωτιζόμενο μπουτόν Ø16 24V 1 επαφής - μανδάλωσης - Πράσινο | 14.48 | 1 ΤΜΧ | 1 ΤΜΧ | ΒΙΟΜΗΧΑΝΙΚΑ ΠΡΟΙΟΝΤΑ SIGNAL | IDSIG | 3389110628876 | 1 |  | 50 | 1600
XB6ECF3B2P | Harmony XB6 τετράγωνο φωτιζόμενο μπουτόν Ø16 24V 2 επαφών - μανδάλωσης - Πράσινο | 15.48 | 1 ΤΜΧ | 1 ΤΜΧ | ΒΙΟΜΗΧΑΝΙΚΑ ΠΡΟΙΟΝΤΑ SIGNAL | IDSIG | 3389110629316 | 1 |  | 50 | 1600
XB6ECF3J1P | Harmony XB6 τετράγωνο φωτιζόμενο μπουτόν Ø16 12V 1 επαφής - μανδάλωσης - Πράσινο | 14.48 | 1 ΤΜΧ | 1 ΤΜΧ | ΒΙΟΜΗΧΑΝΙΚΑ ΠΡΟΙΟΝΤΑ SIGNAL | IDSIG | 3389110628012 | 1 |  | 50 | 1600
XB6ECF3J2P | Harmony XB6 τετράγωνο φωτιζόμενο μπουτόν Ø16 12V 2 επαφών - μανδάλωσης - Πράσινο | 15.48 | 1 ΤΜΧ | 1 ΤΜΧ | ΒΙΟΜΗΧΑΝΙΚΑ ΠΡΟΙΟΝΤΑ SIGNAL | IDSIG | 3389110628425 | 1 |  | 50 | 1600
XB6ECF4B1P | Harmony XB6 τετράγωνο φωτιζόμενο μπουτόν Ø16 24V 1 επαφής - μανδάλωσης - Κόκκινο | 14.48 | 1 ΤΜΧ | 1 ΤΜΧ | ΒΙΟΜΗΧΑΝΙΚΑ ΠΡΟΙΟΝΤΑ SIGNAL | IDSIG | 3389110629088 | 1 |  | 50 | 1600
XB6ECF4B2P | Harmony XB6 τετράγωνο φωτιζόμενο μπουτόν Ø16 24V 2 επαφών - μανδάλωσης - Κόκκινο | 15.48 | 1 ΤΜΧ | 1 ΤΜΧ | ΒΙΟΜΗΧΑΝΙΚΑ ΠΡΟΙΟΝΤΑ SIGNAL | IDSIG | 3389110629347 | 1 |  | 50 | 1600
XB6ECF4J1P | Harmony XB6 τετράγωνο φωτιζόμενο μπουτόν Ø16 12V 1 επαφής - μανδάλωσης - Κόκκινο | 14.48 | 1 ΤΜΧ | 1 ΤΜΧ | ΒΙΟΜΗΧΑΝΙΚΑ ΠΡΟΙΟΝΤΑ SIGNAL | IDSIG | 3389110628173 | 1 |  | 50 | 1600
XB6ECF4J2P | Harmony XB6 τετράγωνο φωτιζόμενο μπουτόν Ø16 12V 2 επαφών - μανδάλωσης - Κόκκινο | 15.48 | 1 ΤΜΧ | 1 ΤΜΧ | ΒΙΟΜΗΧΑΝΙΚΑ ΠΡΟΙΟΝΤΑ SIGNAL | IDSIG | 3389110628432 | 1 |  | 50 | 1600
XB6ECF5B1P | Harmony XB6 τετράγωνο φωτιζόμενο μπουτόν Ø16 24V 1 επαφής - μανδάλωσης - Κίτρινο | 14.48 | 1 ΤΜΧ | 1 ΤΜΧ | ΒΙΟΜΗΧΑΝΙΚΑ ΠΡΟΙΟΝΤΑ SIGNAL | IDSIG | 3389110629170 | 1 |  | 50 | 1600
XB6ECF5B2P | Harmony XB6 τετράγωνο φωτιζόμενο μπουτόν Ø16 24V 2 επαφών - μανδάλωσης - Κίτρινο | 15.48 | 1 ΤΜΧ | 1 ΤΜΧ | ΒΙΟΜΗΧΑΝΙΚΑ ΠΡΟΙΟΝΤΑ SIGNAL | IDSIG | 3389110629415 | 1 |  | 50 | 1600
XB6ECF5J1P | Harmony XB6 τετράγωνο φωτιζόμενο μπουτόν Ø16 12V 1 επαφής - μανδάλωσης - Κίτρινο | 14.48 | 1 ΤΜΧ | 1 ΤΜΧ | ΒΙΟΜΗΧΑΝΙΚΑ ΠΡΟΙΟΝΤΑ SIGNAL | IDSIG | 3389110628197 | 1 |  | 50 | 1600
XB6ECF6B1P | Harmony XB6 τετράγωνο φωτιζόμενο μπουτόν Ø16 24V 1 επαφής - μανδάλωσης - Μπλε | 14.48 | 1 ΤΜΧ | 1 ΤΜΧ | ΒΙΟΜΗΧΑΝΙΚΑ ΠΡΟΙΟΝΤΑ SIGNAL | IDSIG | 3389110629200 | 1 |  | 50 | 1600
XB6ECF6B2P | Harmony XB6 τετράγωνο φωτιζόμενο μπουτόν Ø16 24V 2 επαφών - μανδάλωσης - Μπλε | 15.48 | 1 ΤΜΧ | 1 ΤΜΧ | ΒΙΟΜΗΧΑΝΙΚΑ ΠΡΟΙΟΝΤΑ SIGNAL | IDSIG | 3389110629439 | 1 |  | 50 | 1600
XB6ECF6J1P | Harmony XB6 τετράγωνο φωτιζόμενο μπουτόν Ø16 12V 1 επαφής - μανδάλωσης - Μπλε | 14.48 | 1 ΤΜΧ | 1 ΤΜΧ | ΒΙΟΜΗΧΑΝΙΚΑ ΠΡΟΙΟΝΤΑ SIGNAL | IDSIG | 3389110628395 | 1 |  | 50 | 1600
XB6ECF8B1P | Harmony XB6 τετράγωνο φωτιζόμενο μπουτόν Ø16 24V 1 επαφής- μανδάλωσης- Πορτοκαλί | 14.48 | 1 ΤΜΧ | 1 ΤΜΧ | ΒΙΟΜΗΧΑΝΙΚΑ ΠΡΟΙΟΝΤΑ SIGNAL | IDSIG | 3389110629262 | 1 |  | 50 | 1600
XB6ECF8B2P | Harmony XB6 τετράγωνο φωτιζόμενο μπουτόν Ø16 24V 2 επαφών- μανδάλωσης- Πορτοκαλί | 15.48 | 1 ΤΜΧ | 1 ΤΜΧ | ΒΙΟΜΗΧΑΝΙΚΑ ΠΡΟΙΟΝΤΑ SIGNAL | IDSIG | 3389110629446 | 1 |  | 50 | 1600
XB6ECF8J1P | Harmony XB6 τετράγωνο φωτιζόμενο μπουτόν Ø16 12V 1 επαφής- μανδάλωσης- Πορτοκαλί | 14.48 | 1 ΤΜΧ | 1 ΤΜΧ | ΒΙΟΜΗΧΑΝΙΚΑ ΠΡΟΙΟΝΤΑ SIGNAL | IDSIG | 3389110628401 | 1 |  | 50 | 1600
XB6ECF8J2P | Harmony XB6 τετράγωνο φωτιζόμενο μπουτόν Ø16 12V 2 επαφών- μανδάλωσης- Πορτοκαλί | 15.48 | 1 ΤΜΧ | 1 ΤΜΧ | ΒΙΟΜΗΧΑΝΙΚΑ ΠΡΟΙΟΝΤΑ SIGNAL | IDSIG | 3389110628463 | 1 |  | 50 | 1600
XB6ECG221P | Harmony XB6 τετράγωνος επιλογικός διακόπτης Ø16 2 θέσεων με κλειδί - Μαύρο | 20.57 | 1 ΤΜΧ | 1 ΤΜΧ | ΒΙΟΜΗΧΑΝΙΚΑ ΠΡΟΙΟΝΤΑ SIGNAL | IDSIG | 3389110640670 | 1 |  | 50 | 1600
XB6ECG222P | Harmony XB6 τετράγωνος επιλογικός διακόπτης Ø16 2 θέσεων με κλειδί - Μαύρο | 21.99 | 1 ΤΜΧ | 1 ΤΜΧ | ΒΙΟΜΗΧΑΝΙΚΑ ΠΡΟΙΟΝΤΑ SIGNAL | IDSIG | 3389110640694 | 1 |  | 50 | 1600
XB6ECG232P | Harmony XB6 τετράγωνος επιλογικός διακόπτης Ø16 3 θέσεων με κλειδί - Μαύρο | 21.99 | 1 ΤΜΧ | 1 ΤΜΧ | ΒΙΟΜΗΧΑΝΙΚΑ ΠΡΟΙΟΝΤΑ SIGNAL | IDSIG | 3389110640977 | 1 |  | 50 | 1600
XB6ECV1BP | Harmony XB6 τετράγωνη ενδεικτική λυχνία Ø16 24V με LED - πολωμένο - Λευκό | 10.2 | 1 ΤΜΧ | 1 ΤΜΧ | ΒΙΟΜΗΧΑΝΙΚΑ ΠΡΟΙΟΝΤΑ SIGNAL | IDSIG | 3389110626421 | 1 |  | 50 | 1600
XB6ECV1JP | Harmony XB6 τετράγωνη ενδεικτική λυχνία Ø16 12V με LED - πολωμένο - Λευκό | 10.2 | 1 ΤΜΧ | 1 ΤΜΧ | ΒΙΟΜΗΧΑΝΙΚΑ ΠΡΟΙΟΝΤΑ SIGNAL | IDSIG | 3389110626261 | 1 |  | 50 | 1600
XB6ECV3BP | Harmony XB6 τετράγωνη ενδεικτική λυχνία Ø16 24V με LED - πολωμένο - Πράσινο | 11.01 | 1 ΤΜΧ | 1 ΤΜΧ | ΒΙΟΜΗΧΑΝΙΚΑ ΠΡΟΙΟΝΤΑ SIGNAL | IDSIG | 3389110626476 | 1 |  | 50 | 1600
XB6ECV3JP | Harmony XB6 τετράγωνη ενδεικτική λυχνία Ø16 12V με LED - πολωμένο - Πράσινο | 10.2 | 1 ΤΜΧ | 1 ΤΜΧ | ΒΙΟΜΗΧΑΝΙΚΑ ΠΡΟΙΟΝΤΑ SIGNAL | IDSIG | 3389110626278 | 1 |  | 50 | 1600
XB6ECV4BP | Harmony XB6 τετράγωνη ενδεικτική λυχνία Ø16 24V με LED - πολωμένο - Κόκκινο | 10.2 | 1 ΤΜΧ | 1 ΤΜΧ | ΒΙΟΜΗΧΑΝΙΚΑ ΠΡΟΙΟΝΤΑ SIGNAL | IDSIG | 3389110626483 | 1 |  | 50 | 1600
XB6ECV4JP | Harmony XB6 τετράγωνη ενδεικτική λυχνία Ø16 12V με LED - πολωμένο - Κόκκινο | 10.2 | 1 ΤΜΧ | 1 ΤΜΧ | ΒΙΟΜΗΧΑΝΙΚΑ ΠΡΟΙΟΝΤΑ SIGNAL | IDSIG | 3389110626285 | 1 |  | 50 | 1600
XB6ECV5BP | Harmony XB6 τετράγωνη ενδεικτική λυχνία Ø16 24V με LED - πολωμένο - Κίτρινο | 10.2 | 1 ΤΜΧ | 1 ΤΜΧ | ΒΙΟΜΗΧΑΝΙΚΑ ΠΡΟΙΟΝΤΑ SIGNAL | IDSIG | 3389110626490 | 1 |  | 50 | 1600
XB6ECV5JP | Harmony XB6 τετράγωνη ενδεικτική λυχνία Ø16 12V με LED - πολωμένο - Κίτρινο | 10.2 | 1 ΤΜΧ | 1 ΤΜΧ | ΒΙΟΜΗΧΑΝΙΚΑ ΠΡΟΙΟΝΤΑ SIGNAL | IDSIG | 3389110626308 | 1 |  | 50 | 1600
XB6ECV6BP | Harmony XB6 τετράγωνη ενδεικτική λυχνία Ø16 24V με LED - πολωμένο - Μπλε | 10.2 | 1 ΤΜΧ | 1 ΤΜΧ | ΒΙΟΜΗΧΑΝΙΚΑ ΠΡΟΙΟΝΤΑ SIGNAL | IDSIG | 3389110626506 | 1 |  | 50 | 1600
XB6ECV6JP | Harmony XB6 τετράγωνη ενδεικτική λυχνία Ø16 12V με LED - πολωμένο - Μπλε | 10.2 | 1 ΤΜΧ | 1 ΤΜΧ | ΒΙΟΜΗΧΑΝΙΚΑ ΠΡΟΙΟΝΤΑ SIGNAL | IDSIG | 3389110626322 | 1 |  | 50 | 1600
XB6ECV8BP | Harmony XB6 τετράγωνη ενδεικτική λυχνία Ø16 24V με LED - πολωμένο - Πορτοκαλί | 10.2 | 1 ΤΜΧ | 1 ΤΜΧ | ΒΙΟΜΗΧΑΝΙΚΑ ΠΡΟΙΟΝΤΑ SIGNAL | IDSIG | 3389110626650 | 1 |  | 50 | 1600
XB6ECV8JP | Harmony XB6 τετράγωνη ενδεικτική λυχνία Ø16 12V με LED - πολωμένο - Πορτοκαλί | 10.2 | 1 ΤΜΧ | 1 ΤΜΧ | ΒΙΟΜΗΧΑΝΙΚΑ ΠΡΟΙΟΝΤΑ SIGNAL | IDSIG | 3389110626414 | 1 |  | 50 | 1600
XB6ECW1B1P | Harmony XB6 τετράγωνο φωτιζόμενο μπουτόν Ø16 24V 1 επαφής - με επαναφ. - Λευκό | 14.18 | 1 ΤΜΧ | 1 ΤΜΧ | ΒΙΟΜΗΧΑΝΙΚΑ ΠΡΟΙΟΝΤΑ SIGNAL | IDSIG | 3389110627466 | 1 |  | 50 | 1600
XB6ECW1B2P | Harmony XB6 τετράγωνο φωτιζόμενο μπουτόν Ø16 24V 2 επαφών - με επαναφ. - Λευκό | 15.2 | 1 ΤΜΧ | 1 ΤΜΧ | ΒΙΟΜΗΧΑΝΙΚΑ ΠΡΟΙΟΝΤΑ SIGNAL | IDSIG | 3389110627664 | 1 |  | 50 | 1600
XB6ECW1J1P | Harmony XB6 τετράγωνο φωτιζόμενο μπουτόν Ø16 12V 1 επαφής - με επαναφ. - Λευκό | 14.18 | 1 ΤΜΧ | 1 ΤΜΧ | ΒΙΟΜΗΧΑΝΙΚΑ ΠΡΟΙΟΝΤΑ SIGNAL | IDSIG | 3389110626667 | 1 |  | 50 | 1600
XB6ECW1J2P | Harmony XB6 τετράγωνο φωτιζόμενο μπουτόν Ø16 12V 2 επαφών - με επαναφ. - Λευκό | 15.2 | 1 ΤΜΧ | 1 ΤΜΧ | ΒΙΟΜΗΧΑΝΙΚΑ ΠΡΟΙΟΝΤΑ SIGNAL | IDSIG | 3389110626957 | 1 |  | 50 | 1600
XB6ECW3B1P | Harmony XB6 τετράγωνο φωτιζόμενο μπουτόν Ø16 24V 1 επαφής - με επαναφ. - Πράσινο | 14.18 | 1 ΤΜΧ | 1 ΤΜΧ | ΒΙΟΜΗΧΑΝΙΚΑ ΠΡΟΙΟΝΤΑ SIGNAL | IDSIG | 3389110627497 | 1 |  | 50 | 1600
XB6ECW3B2P | Harmony XB6 τετράγωνο φωτιζόμενο μπουτόν Ø16 24V 2 επαφών - με επαναφ. - Πράσινο | 16.38 | 1 ΤΜΧ | 1 ΤΜΧ | ΒΙΟΜΗΧΑΝΙΚΑ ΠΡΟΙΟΝΤΑ SIGNAL | IDSIG | 3389110627688 | 1 |  | 50 | 1600
XB6ECW3J1P | Harmony XB6 τετράγωνο φωτιζόμενο μπουτόν Ø16 12V 1 επαφής - με επαναφ. - Πράσινο | 14.18 | 1 ΤΜΧ | 1 ΤΜΧ | ΒΙΟΜΗΧΑΝΙΚΑ ΠΡΟΙΟΝΤΑ SIGNAL | IDSIG | 3389110626704 | 1 |  | 50 | 1600
XB6ECW3J2P | Harmony XB6 τετράγωνο φωτιζόμενο μπουτόν Ø16 12V 2 επαφών - με επαναφ. - Πράσινο | 15.2 | 1 ΤΜΧ | 1 ΤΜΧ | ΒΙΟΜΗΧΑΝΙΚΑ ΠΡΟΙΟΝΤΑ SIGNAL | IDSIG | 3389110626971 | 1 |  | 50 | 1600
XB6ECW4B1P | Harmony XB6 τετράγωνο φωτιζόμενο μπουτόν Ø16 24V 1 επαφής - με επαναφ. - Κόκκινο | 14.18 | 1 ΤΜΧ | 1 ΤΜΧ | ΒΙΟΜΗΧΑΝΙΚΑ ΠΡΟΙΟΝΤΑ SIGNAL | IDSIG | 3389110627527 | 1 |  | 50 | 1600
XB6ECW4B2P | Harmony XB6 τετράγωνο φωτιζόμενο μπουτόν Ø16 24V 2 επαφών - με επαναφ. - Κόκκινο | 15.2 | 1 ΤΜΧ | 1 ΤΜΧ | ΒΙΟΜΗΧΑΝΙΚΑ ΠΡΟΙΟΝΤΑ SIGNAL | IDSIG | 3389110627695 | 1 |  | 50 | 1600
XB6ECW4J1P | Harmony XB6 τετράγωνο φωτιζόμενο μπουτόν Ø16 12V 1 επαφής - με επαναφ. - Κόκκινο | 14.18 | 1 ΤΜΧ | 1 ΤΜΧ | ΒΙΟΜΗΧΑΝΙΚΑ ΠΡΟΙΟΝΤΑ SIGNAL | IDSIG | 3389110626735 | 1 |  | 50 | 1600
XB6ECW4J2P | Harmony XB6 τετράγωνο φωτιζόμενο μπουτόν Ø16 12V 2 επαφών - με επαναφ. - Κόκκινο | 15.2 | 1 ΤΜΧ | 1 ΤΜΧ | ΒΙΟΜΗΧΑΝΙΚΑ ΠΡΟΙΟΝΤΑ SIGNAL | IDSIG | 3389110626988 | 1 |  | 50 | 1600
XB6ECW5B1P | Harmony XB6 τετράγωνο φωτιζόμενο μπουτόν Ø16 24V 1 επαφής - με επαναφ. - Κίτρινο | 14.18 | 1 ΤΜΧ | 1 ΤΜΧ | ΒΙΟΜΗΧΑΝΙΚΑ ΠΡΟΙΟΝΤΑ SIGNAL | IDSIG | 3389110627572 | 1 |  | 50 | 1600
XB6ECW5B2P | Harmony XB6 τετράγωνο φωτιζόμενο μπουτόν Ø16 24V 2 επαφών - με επαναφ. - Κίτρινο | 15.2 | 1 ΤΜΧ | 1 ΤΜΧ | ΒΙΟΜΗΧΑΝΙΚΑ ΠΡΟΙΟΝΤΑ SIGNAL | IDSIG | 3389110627725 | 1 |  | 50 | 1600
XB6ECW5J1P | Harmony XB6 τετράγωνο φωτιζόμενο μπουτόν Ø16 12V 1 επαφής - με επαναφ. - Κίτρινο | 14.18 | 1 ΤΜΧ | 1 ΤΜΧ | ΒΙΟΜΗΧΑΝΙΚΑ ΠΡΟΙΟΝΤΑ SIGNAL | IDSIG | 3389110626766 | 1 |  | 50 | 1600
XB6ECW6B1P | Harmony XB6 τετράγωνο φωτιζόμενο μπουτόν Ø16 24V 1 επαφής - με επαναφορά - Μπλε | 14.18 | 1 ΤΜΧ | 1 ΤΜΧ | ΒΙΟΜΗΧΑΝΙΚΑ ΠΡΟΙΟΝΤΑ SIGNAL | IDSIG | 3389110627596 | 1 |  | 50 | 1600
XB6ECW6B2P | Harmony XB6 τετράγωνο φωτιζόμενο μπουτόν Ø16 24V 2 επαφών - με επαναφορά - Μπλε | 15.2 | 1 ΤΜΧ | 1 ΤΜΧ | ΒΙΟΜΗΧΑΝΙΚΑ ΠΡΟΙΟΝΤΑ SIGNAL | IDSIG | 3389110627770 | 1 |  | 50 | 1600
XB6ECW6J1P | Harmony XB6 τετράγωνο φωτιζόμενο μπουτόν Ø16 12V 1 επαφής - με επαναφορά - Μπλε | 14.18 | 1 ΤΜΧ | 1 ΤΜΧ | ΒΙΟΜΗΧΑΝΙΚΑ ΠΡΟΙΟΝΤΑ SIGNAL | IDSIG | 3389110626902 | 1 |  | 50 | 1600
XB6ECW8B1P | Harmony XB6 τετράγωνο φωτιζόμενο μπουτόν Ø16 24V 1 επαφής- με επαναφ.- Πορτοκαλί | 14.18 | 1 ΤΜΧ | 1 ΤΜΧ | ΒΙΟΜΗΧΑΝΙΚΑ ΠΡΟΙΟΝΤΑ SIGNAL | IDSIG | 3389110627657 | 1 |  | 50 | 1600
XB6ECW8B2P | Harmony XB6 τετράγωνο φωτιζόμενο μπουτόν Ø16 24V 2 επαφών- με επαναφ.- Πορτοκαλί | 15.2 | 1 ΤΜΧ | 1 ΤΜΧ | ΒΙΟΜΗΧΑΝΙΚΑ ΠΡΟΙΟΝΤΑ SIGNAL | IDSIG | 3389110627824 | 1 |  | 50 | 1600
XB6ECW8J1P | Harmony XB6 τετράγωνο φωτιζόμενο μπουτόν Ø16 12V 1 επαφής- με επαναφ.- Πορτοκαλί | 14.18 | 1 ΤΜΧ | 1 ΤΜΧ | ΒΙΟΜΗΧΑΝΙΚΑ ΠΡΟΙΟΝΤΑ SIGNAL | IDSIG | 3389110626926 | 1 |  | 50 | 1600
XB6ECW8J2P | Harmony XB6 τετράγωνο φωτιζόμενο μπουτόν Ø16 12V 2 επαφών- με επαναφ.- Πορτοκαλί | 15.2 | 1 ΤΜΧ | 1 ΤΜΧ | ΒΙΟΜΗΧΑΝΙΚΑ ΠΡΟΙΟΝΤΑ SIGNAL | IDSIG | 3389110627220 | 1 |  | 50 | 1600
XB6EDA11P | Harmony XB6 ορθογώνιο μπουτόν Ø16 1 επαφής με επαναφορά - Λευκό | 8.53 | 1 ΤΜΧ | 1 ΤΜΧ | ΒΙΟΜΗΧΑΝΙΚΑ ΠΡΟΙΟΝΤΑ SIGNAL | IDSIG | 3389110629477 | 1 |  | 50 | 1600
XB6EDA12P | Harmony XB6 ορθογώνιο μπουτόν Ø16 2 επαφών με επαναφορά - Λευκό | 12.36 | 1 ΤΜΧ | 1 ΤΜΧ | ΒΙΟΜΗΧΑΝΙΚΑ ΠΡΟΙΟΝΤΑ SIGNAL | IDSIG | 3389110629583 | 1 |  | 50 | 1600
XB6EDA21P | Harmony XB6 ορθογώνιο μπουτόν Ø 16 1 επαφής με επαναφορά - Μαύρο | 8.53 | 1 ΤΜΧ | 1 ΤΜΧ | ΒΙΟΜΗΧΑΝΙΚΑ ΠΡΟΙΟΝΤΑ SIGNAL | IDSIG | 3389110629491 | 1 |  | 50 | 1600
XB6EDA22P | Harmony XB6 ορθογώνιο μπουτόν Ø 16 2 επαφών με επαναφορά - Μαύρο | 12.36 | 1 ΤΜΧ | 1 ΤΜΧ | ΒΙΟΜΗΧΑΝΙΚΑ ΠΡΟΙΟΝΤΑ SIGNAL | IDSIG | 3389110629682 | 1 |  | 50 | 1600
XB6EDA31P | Harmony XB6 ορθογώνιο μπουτόν Ø16 1 επαφής με επαναφορά - Πράσινο | 8.53 | 1 ΤΜΧ | 1 ΤΜΧ | ΒΙΟΜΗΧΑΝΙΚΑ ΠΡΟΙΟΝΤΑ SIGNAL | IDSIG | 3389110629521 | 1 |  | 50 | 1600
XB6EDA32P | Harmony XB6 ορθογώνιο μπουτόν Ø16 2 επαφών με επαναφορά - Πράσινο | 12.36 | 1 ΤΜΧ | 1 ΤΜΧ | ΒΙΟΜΗΧΑΝΙΚΑ ΠΡΟΙΟΝΤΑ SIGNAL | IDSIG | 3389110629699 | 1 |  | 50 | 1600
XB6EDA41P | Harmony XB6 ορθογώνιο μπουτόν Ø16 1 επαφής με επαναφορά - Κόκκινο | 8.53 | 1 ΤΜΧ | 1 ΤΜΧ | ΒΙΟΜΗΧΑΝΙΚΑ ΠΡΟΙΟΝΤΑ SIGNAL | IDSIG | 3389110629538 | 1 |  | 50 | 1600
XB6EDA42P | Harmony XB6 ορθογώνιο μπουτόν Ø16 2 επαφών με επαναφορά - Κόκκινο | 12.36 | 1 ΤΜΧ | 1 ΤΜΧ | ΒΙΟΜΗΧΑΝΙΚΑ ΠΡΟΙΟΝΤΑ SIGNAL | IDSIG | 3389110629705 | 1 |  | 50 | 1600
XB6EDA51P | Harmony XB6 ορθογώνιο μπουτόν Ø16 1 επαφής με επαναφορά - Κίτρινο | 8.53 | 1 ΤΜΧ | 1 ΤΜΧ | ΒΙΟΜΗΧΑΝΙΚΑ ΠΡΟΙΟΝΤΑ SIGNAL | IDSIG | 3389110629569 | 1 |  | 50 | 1600
XB6EDA61P | Harmony XB6 ορθογώνιο μπουτόν Ø16 1 επαφής με επαναφορά - Μπλε | 8.53 | 1 ΤΜΧ | 1 ΤΜΧ | ΒΙΟΜΗΧΑΝΙΚΑ ΠΡΟΙΟΝΤΑ SIGNAL | IDSIG | 3389110629576 | 1 |  | 50 | 1600
XB6EDA62P | Harmony XB6 ορθογώνιο μπουτόν Ø16 2 επαφών με επαναφορά - Μπλε | 12.36 | 1 ΤΜΧ | 1 ΤΜΧ | ΒΙΟΜΗΧΑΝΙΚΑ ΠΡΟΙΟΝΤΑ SIGNAL | IDSIG | 3389110629729 | 1 |  | 50 | 1600
XB6EDD221P | Harmony XB6 ορθογώνιος επιλογικός διακόπτης Ø16 2 θέσεων 1 επαφής - Μαύρο | 13.09 | 1 ΤΜΧ | 1 ΤΜΧ | ΒΙΟΜΗΧΑΝΙΚΑ ΠΡΟΙΟΝΤΑ SIGNAL | IDSIG | 3389110641196 | 1 |  | 50 | 1600
XB6EDD222P | Harmony XB6 ορθογώνιος επιλογικός διακόπτης Ø16 2 θέσεων 2 επαφών - Μαύρο | 16.03 | 1 ΤΜΧ | 1 ΤΜΧ | ΒΙΟΜΗΧΑΝΙΚΑ ΠΡΟΙΟΝΤΑ SIGNAL | IDSIG | 3389110641530 | 1 |  | 50 | 1600
XB6EDD232P | Harmony XB6 ορθογώνιος επιλογικός διακόπτης Ø16 3 θέσεων 2 επαφών - Μαύρο | 16.03 | 1 ΤΜΧ | 1 ΤΜΧ | ΒΙΟΜΗΧΑΝΙΚΑ ΠΡΟΙΟΝΤΑ SIGNAL | IDSIG | 3389110641868 | 1 |  | 50 | 1600
XB6EDF1B1P | Harmony XB6 oρθογώνιο φωτιζόμενο μπουτόν Ø16 24V 1 επαφής - μανδάλωσης - Λευκό | 14.48 | 1 ΤΜΧ | 1 ΤΜΧ | ΒΙΟΜΗΧΑΝΙΚΑ ΠΡΟΙΟΝΤΑ SIGNAL | IDSIG | 3389110631890 | 1 |  | 50 | 1600
XB6EDF1B2P | Harmony XB6 oρθογώνιο φωτιζόμενο μπουτόν Ø16 24V 2 επαφών - μανδάλωσης - Λευκό | 15.48 | 1 ΤΜΧ | 1 ΤΜΧ | ΒΙΟΜΗΧΑΝΙΚΑ ΠΡΟΙΟΝΤΑ SIGNAL | IDSIG | 3389110631968 | 1 |  | 50 | 1600
XB6EDF3B1P | Harmony XB6 oρθογώνιο φωτιζόμενο μπουτόν Ø16 24V 1 επαφής - μανδάλωσης - Πράσινο | 14.48 | 1 ΤΜΧ | 1 ΤΜΧ | ΒΙΟΜΗΧΑΝΙΚΑ ΠΡΟΙΟΝΤΑ SIGNAL | IDSIG | 3389110631906 | 1 |  | 50 | 1600
XB6EDF3B2P | Harmony XB6 oρθογώνιο φωτιζόμενο μπουτόν Ø16 24V 2 επαφών - μανδάλωσης - Πράσινο | 16.7 | 1 ΤΜΧ | 1 ΤΜΧ | ΒΙΟΜΗΧΑΝΙΚΑ ΠΡΟΙΟΝΤΑ SIGNAL | IDSIG | 3389110631975 | 1 |  | 50 | 1600
XB6EDF3J1P | Harmony XB6 oρθογώνιο φωτιζόμενο μπουτόν Ø16 12V 1 επαφής - μανδάλωσης - Πράσινο | 14.48 | 1 ΤΜΧ | 1 ΤΜΧ | ΒΙΟΜΗΧΑΝΙΚΑ ΠΡΟΙΟΝΤΑ SIGNAL | IDSIG | 3389110631425 | 1 |  | 50 | 1600
XB6EDF4B1P | Harmony XB6 oρθογώνιο φωτιζόμενο μπουτόν Ø16 24V 1 επαφής - μανδάλωσης - Κόκκινο | 14.48 | 1 ΤΜΧ | 1 ΤΜΧ | ΒΙΟΜΗΧΑΝΙΚΑ ΠΡΟΙΟΝΤΑ SIGNAL | IDSIG | 3389110631920 | 1 |  | 50 | 1600
XB6EDF4B2P | Harmony XB6 oρθογώνιο φωτιζόμενο μπουτόν Ø16 24V 2 επαφών - μανδάλωσης - Κόκκινο | 15.48 | 1 ΤΜΧ | 1 ΤΜΧ | ΒΙΟΜΗΧΑΝΙΚΑ ΠΡΟΙΟΝΤΑ SIGNAL | IDSIG | 3389110631982 | 1 |  | 50 | 1600
XB6EDF4J1P | Harmony XB6 oρθογώνιο φωτιζόμενο μπουτόν Ø16 12V 1 επαφής - μανδάλωσης - Κόκκινο | 14.48 | 1 ΤΜΧ | 1 ΤΜΧ | ΒΙΟΜΗΧΑΝΙΚΑ ΠΡΟΙΟΝΤΑ SIGNAL | IDSIG | 3389110631487 | 1 |  | 50 | 1600
XB6EDF4J2P | Harmony XB6 oρθογώνιο φωτιζόμενο μπουτόν Ø16 12V 2 επαφών - μανδάλωσης - Κόκκινο | 15.48 | 1 ΤΜΧ | 1 ΤΜΧ | ΒΙΟΜΗΧΑΝΙΚΑ ΠΡΟΙΟΝΤΑ SIGNAL | IDSIG | 3389110631807 | 1 |  | 50 | 1600
XB6EDF5B1P | Harmony XB6 oρθογώνιο φωτιζόμενο μπουτόν Ø16 24V 1 επαφής - μανδάλωσης - Κίτρινο | 14.48 | 1 ΤΜΧ | 1 ΤΜΧ | ΒΙΟΜΗΧΑΝΙΚΑ ΠΡΟΙΟΝΤΑ SIGNAL | IDSIG | 3389110631937 | 1 |  | 50 | 1600
XB6EDF5B2P | Harmony XB6 oρθογώνιο φωτιζόμενο μπουτόν Ø16 24V 2 επαφών - μανδάλωσης - Κίτρινο | 15.48 | 1 ΤΜΧ | 1 ΤΜΧ | ΒΙΟΜΗΧΑΝΙΚΑ ΠΡΟΙΟΝΤΑ SIGNAL | IDSIG | 3389110631999 | 1 |  | 50 | 1600
XB6EDF5J1P | Harmony XB6 oρθογώνιο φωτιζόμενο μπουτόν Ø16 12V 1 επαφής - μανδάλωσης - Κίτρινο | 14.48 | 1 ΤΜΧ | 1 ΤΜΧ | ΒΙΟΜΗΧΑΝΙΚΑ ΠΡΟΙΟΝΤΑ SIGNAL | IDSIG | 3389110631500 | 1 |  | 50 | 1600
XB6EDF6B1P | Harmony XB6 oρθογώνιο φωτιζόμενο μπουτόν Ø16 24V 1 επαφής - μανδάλωσης - Μπλε | 14.48 | 1 ΤΜΧ | 1 ΤΜΧ | ΒΙΟΜΗΧΑΝΙΚΑ ΠΡΟΙΟΝΤΑ SIGNAL | IDSIG | 3389110631944 | 1 |  | 50 | 1600
XB6EDF6B2P | Harmony XB6 oρθογώνιο φωτιζόμενο μπουτόν Ø16 24V 2 επαφών - μανδάλωσης - Μπλε | 15.48 | 1 ΤΜΧ | 1 ΤΜΧ | ΒΙΟΜΗΧΑΝΙΚΑ ΠΡΟΙΟΝΤΑ SIGNAL | IDSIG | 3389110632002 | 1 |  | 50 | 1600
XB6EDF6J1P | Harmony XB6 oρθογώνιο φωτιζόμενο μπουτόν Ø16 12V 1 επαφής - μανδάλωσης - Μπλε | 14.48 | 1 ΤΜΧ | 1 ΤΜΧ | ΒΙΟΜΗΧΑΝΙΚΑ ΠΡΟΙΟΝΤΑ SIGNAL | IDSIG | 3389110631555 | 1 |  | 50 | 1600
XB6EDF6J2P | Harmony XB6 oρθογώνιο φωτιζόμενο μπουτόν Ø16 12V 2 επαφών - μανδάλωσης - Μπλε | 15.48 | 1 ΤΜΧ | 1 ΤΜΧ | ΒΙΟΜΗΧΑΝΙΚΑ ΠΡΟΙΟΝΤΑ SIGNAL | IDSIG | 3389110631869 | 1 |  | 50 | 1600
XB6EDF8B1P | Harmony XB6 oρθογώνιο φωτιζόμενο μπουτόν Ø16 24V 1 επαφής - μανδάλωσης-Πορτοκαλί | 14.48 | 1 ΤΜΧ | 1 ΤΜΧ | ΒΙΟΜΗΧΑΝΙΚΑ ΠΡΟΙΟΝΤΑ SIGNAL | IDSIG | 3389110631951 | 1 |  | 50 | 1600
XB6EDF8B2P | Harmony XB6 oρθογώνιο φωτιζόμενο μπουτόν Ø16 24V 2 επαφών - μανδάλωσης-Πορτοκαλί | 15.48 | 1 ΤΜΧ | 1 ΤΜΧ | ΒΙΟΜΗΧΑΝΙΚΑ ΠΡΟΙΟΝΤΑ SIGNAL | IDSIG | 3389110632019 | 1 |  | 50 | 1600
XB6EDF8J1P | Harmony XB6 oρθογώνιο φωτιζόμενο μπουτόν Ø16 12V 1 επαφής - μανδάλωσης-Πορτοκαλί | 14.48 | 1 ΤΜΧ | 1 ΤΜΧ | ΒΙΟΜΗΧΑΝΙΚΑ ΠΡΟΙΟΝΤΑ SIGNAL | IDSIG | 3389110631562 | 1 |  | 50 | 1600
XB6EDG221P | Harmony XB6 ορθογώνιος επιλογικός διακόπτης Ø16 2 θέσεων με κλειδί - Μαύρο | 20.57 | 1 ΤΜΧ | 1 ΤΜΧ | ΒΙΟΜΗΧΑΝΙΚΑ ΠΡΟΙΟΝΤΑ SIGNAL | IDSIG | 3389110642803 | 1 |  | 50 | 1600
XB6EDG222P | Harmony XB6 ορθογώνιος επιλογικός διακόπτης Ø16 2 θέσεων με κλειδί - Μαύρο | 21.99 | 1 ΤΜΧ | 1 ΤΜΧ | ΒΙΟΜΗΧΑΝΙΚΑ ΠΡΟΙΟΝΤΑ SIGNAL | IDSIG | 3389110642810 | 1 |  | 50 | 1600
XB6EDG232P | Harmony XB6 ορθογώνιος επιλογικός διακόπτης Ø16 3 θέσεων με κλειδί - Μαύρο | 21.99 | 1 ΤΜΧ | 1 ΤΜΧ | ΒΙΟΜΗΧΑΝΙΚΑ ΠΡΟΙΟΝΤΑ SIGNAL | IDSIG | 3389110643190 | 1 |  | 50 | 1600
XB6EDV1BP | Harmony XB6 ενδεικτική λυχνία Ø16 24V IP65 - ενσωματωμένο LED - Λευκό | 10.2 | 1 ΤΜΧ | 1 ΤΜΧ | ΒΙΟΜΗΧΑΝΙΚΑ ΠΡΟΙΟΝΤΑ SIGNAL | IDSIG | 3389110630114 | 1 |  | 50 | 1600
XB6EDV3BP | Harmony XB6 ενδεικτική λυχνία Ø16 24V IP65 - ενσωματωμένο LED - Πράσινο | 10.2 | 1 ΤΜΧ | 1 ΤΜΧ | ΒΙΟΜΗΧΑΝΙΚΑ ΠΡΟΙΟΝΤΑ SIGNAL | IDSIG | 3389110630169 | 1 |  | 50 | 1600
XB6EDV3JP | Harmony XB6 ενδεικτική λυχνία Ø16 12V IP65 - ενσωματωμένο LED - Πράσινο | 10.2 | 1 ΤΜΧ | 1 ΤΜΧ | ΒΙΟΜΗΧΑΝΙΚΑ ΠΡΟΙΟΝΤΑ SIGNAL | IDSIG | 3389110629866 | 1 |  | 50 | 1600
XB6EDV4BP | Harmony XB6 ενδεικτική λυχνία Ø16 24V IP65 - ενσωματωμένο LED - Κόκκινο | 10.2 | 1 ΤΜΧ | 1 ΤΜΧ | ΒΙΟΜΗΧΑΝΙΚΑ ΠΡΟΙΟΝΤΑ SIGNAL | IDSIG | 3389110630305 | 1 |  | 50 | 1600
XB6EDV4JP | Harmony XB6 ενδεικτική λυχνία Ø16 12V IP65 - ενσωματωμένο LED - Κόκκινο | 10.2 | 1 ΤΜΧ | 1 ΤΜΧ | ΒΙΟΜΗΧΑΝΙΚΑ ΠΡΟΙΟΝΤΑ SIGNAL | IDSIG | 3389110629958 | 1 |  | 50 | 1600
XB6EDV5BP | Harmony XB6 ενδεικτική λυχνία Ø16 24V IP65 - ενσωματωμένο LED - Κίτρινο | 10.2 | 1 ΤΜΧ | 1 ΤΜΧ | ΒΙΟΜΗΧΑΝΙΚΑ ΠΡΟΙΟΝΤΑ SIGNAL | IDSIG | 3389110630329 | 1 |  | 50 | 1600
XB6EDV5JP | Harmony XB6 ενδεικτική λυχνία Ø16 12V IP65 - ενσωματωμένο LED - Κίτρινο | 10.2 | 1 ΤΜΧ | 1 ΤΜΧ | ΒΙΟΜΗΧΑΝΙΚΑ ΠΡΟΙΟΝΤΑ SIGNAL | IDSIG | 3389110629965 | 1 |  | 50 | 1600
XB6EDV6BP | Harmony XB6 ενδεικτική λυχνία Ø16 24V IP65 - ενσωματωμένο LED - Μπλε | 10.2 | 1 ΤΜΧ | 1 ΤΜΧ | ΒΙΟΜΗΧΑΝΙΚΑ ΠΡΟΙΟΝΤΑ SIGNAL | IDSIG | 3389110630398 | 1 |  | 50 | 1600
XB6EDV8BP | Harmony XB6 ενδεικτική λυχνία Ø16 24V IP65 - ενσωματωμένο LED - Πορτοκαλί | 10.2 | 1 ΤΜΧ | 1 ΤΜΧ | ΒΙΟΜΗΧΑΝΙΚΑ ΠΡΟΙΟΝΤΑ SIGNAL | IDSIG | 3389110630411 | 1 |  | 50 | 1600
XB6EDV8JP | Harmony XB6 ενδεικτική λυχνία Ø16 12V IP65 - ενσωματωμένο LED - Πορτοκαλί | 10.49 | 1 ΤΜΧ | 1 ΤΜΧ | ΒΙΟΜΗΧΑΝΙΚΑ ΠΡΟΙΟΝΤΑ SIGNAL | IDSIG | 3389110629996 | 1 |  | 50 | 1600
XB6EDW1B1P | Harmony XB6 oρθογώνιο φωτιζόμενο μπουτόν Ø16 24V 1 επαφής με επαναφ. - Λευκό | 14.18 | 1 ΤΜΧ | 1 ΤΜΧ | ΒΙΟΜΗΧΑΝΙΚΑ ΠΡΟΙΟΝΤΑ SIGNAL | IDSIG | 3389110630770 | 1 |  | 50 | 1600
XB6EDW1J1P | Harmony XB6 oρθογώνιο φωτιζόμενο μπουτόν Ø16 12V 1 επαφής με επαναφ. - Λευκό | 14.18 | 1 ΤΜΧ | 1 ΤΜΧ | ΒΙΟΜΗΧΑΝΙΚΑ ΠΡΟΙΟΝΤΑ SIGNAL | IDSIG | 3389110630428 | 1 |  | 50 | 1600
XB6EDW3B1P | Harmony XB6 oρθογώνιο φωτιζόμενο μπουτόν Ø16 24V 1 επαφής με επαναφ. - Πράσινο | 15.29 | 1 ΤΜΧ | 1 ΤΜΧ | ΒΙΟΜΗΧΑΝΙΚΑ ΠΡΟΙΟΝΤΑ SIGNAL | IDSIG | 3389110630824 | 1 |  | 50 | 1600
XB6EDW3B2P | Harmony XB6 oρθογώνιο φωτιζόμενο μπουτόν Ø16 24V 2 επαφών με επαναφ. - Πράσινο | 16.38 | 1 ΤΜΧ | 1 ΤΜΧ | ΒΙΟΜΗΧΑΝΙΚΑ ΠΡΟΙΟΝΤΑ SIGNAL | IDSIG | 3389110630930 | 1 |  | 50 | 1600
XB6EDW3J1P | Harmony XB6 oρθογώνιο φωτιζόμενο μπουτόν Ø16 12V 1 επαφής με επαναφ. - Πράσινο | 14.18 | 1 ΤΜΧ | 1 ΤΜΧ | ΒΙΟΜΗΧΑΝΙΚΑ ΠΡΟΙΟΝΤΑ SIGNAL | IDSIG | 3389110630435 | 1 |  | 50 | 1600
XB6EDW3J2P | Harmony XB6 oρθογώνιο φωτιζόμενο μπουτόν Ø16 12V 2 επαφών με επαναφ. - Πράσινο | 15.2 | 1 ΤΜΧ | 1 ΤΜΧ | ΒΙΟΜΗΧΑΝΙΚΑ ΠΡΟΙΟΝΤΑ SIGNAL | IDSIG | 3389110630503 | 1 |  | 50 | 1600
XB6EDW4B1P | Harmony XB6 oρθογώνιο φωτιζόμενο μπουτόν Ø16 24V 1 επαφής με επαναφ. - Κόκκινο | 14.18 | 1 ΤΜΧ | 1 ΤΜΧ | ΒΙΟΜΗΧΑΝΙΚΑ ΠΡΟΙΟΝΤΑ SIGNAL | IDSIG | 3389110630848 | 1 |  | 50 | 1600
XB6EDW4B2P | Harmony XB6 oρθογώνιο φωτιζόμενο μπουτόν Ø16 24V 2 επαφών με επαναφ. - Κόκκινο | 15.2 | 1 ΤΜΧ | 1 ΤΜΧ | ΒΙΟΜΗΧΑΝΙΚΑ ΠΡΟΙΟΝΤΑ SIGNAL | IDSIG | 3389110630947 | 1 |  | 50 | 1600
XB6EDW4J1P | Harmony XB6 oρθογώνιο φωτιζόμενο μπουτόν Ø16 12V 1 επαφής με επαναφ. - Κόκκινο | 14.18 | 1 ΤΜΧ | 1 ΤΜΧ | ΒΙΟΜΗΧΑΝΙΚΑ ΠΡΟΙΟΝΤΑ SIGNAL | IDSIG | 3389110630442 | 1 |  | 50 | 1600
XB6EDW4J2P | Harmony XB6 oρθογώνιο φωτιζόμενο μπουτόν Ø16 12V 2 επαφών με επαναφ. - Κόκκινο | 15.2 | 1 ΤΜΧ | 1 ΤΜΧ | ΒΙΟΜΗΧΑΝΙΚΑ ΠΡΟΙΟΝΤΑ SIGNAL | IDSIG | 3389110630534 | 1 |  | 50 | 1600
XB6EDW5B1P | Harmony XB6 oρθογώνιο φωτιζόμενο μπουτόν Ø16 24V 1 επαφής με επαναφ. - Κίτρινο | 14.18 | 1 ΤΜΧ | 1 ΤΜΧ | ΒΙΟΜΗΧΑΝΙΚΑ ΠΡΟΙΟΝΤΑ SIGNAL | IDSIG | 3389110630862 | 1 |  | 50 | 1600
XB6EDW5B2P | Harmony XB6 oρθογώνιο φωτιζόμενο μπουτόν Ø16 24V 2 επαφών με επαναφ. - Κίτρινο | 15.2 | 1 ΤΜΧ | 1 ΤΜΧ | ΒΙΟΜΗΧΑΝΙΚΑ ΠΡΟΙΟΝΤΑ SIGNAL | IDSIG | 3389110631005 | 1 |  | 50 | 1600
XB6EDW5J1P | Harmony XB6 oρθογώνιο φωτιζόμενο μπουτόν Ø16 12V 1 επαφής με επαναφ. - Κίτρινο | 14.18 | 1 ΤΜΧ | 1 ΤΜΧ | ΒΙΟΜΗΧΑΝΙΚΑ ΠΡΟΙΟΝΤΑ SIGNAL | IDSIG | 3389110630466 | 1 |  | 50 | 1600
XB6EDW5J2P | Harmony XB6 oρθογώνιο φωτιζόμενο μπουτόν Ø16 12V 2 επαφών με επαναφ. - Κίτρινο | 15.2 | 1 ΤΜΧ | 1 ΤΜΧ | ΒΙΟΜΗΧΑΝΙΚΑ ΠΡΟΙΟΝΤΑ SIGNAL | IDSIG | 3389110630633 | 1 |  | 50 | 1600
XB6EDW6B1P | Harmony XB6 oρθογώνιο φωτιζόμενο μπουτόν Ø16 24V 1 επαφής με επαναφ. - Μπλε | 15.29 | 1 ΤΜΧ | 1 ΤΜΧ | ΒΙΟΜΗΧΑΝΙΚΑ ΠΡΟΙΟΝΤΑ SIGNAL | IDSIG | 3389110630886 | 1 |  | 50 | 1600
XB6EDW6B2P | Harmony XB6 oρθογώνιο φωτιζόμενο μπουτόν Ø16 24V 1 επαφής με επαναφ. - Μπλε | 15.2 | 1 ΤΜΧ | 1 ΤΜΧ | ΒΙΟΜΗΧΑΝΙΚΑ ΠΡΟΙΟΝΤΑ SIGNAL | IDSIG | 3389110631012 | 1 |  | 50 | 1600
XB6EDW6J1P | Harmony XB6 oρθογώνιο φωτιζόμενο μπουτόν Ø16 12V 1 επαφής - μανδάλωσης - Μπλε | 14.18 | 1 ΤΜΧ | 1 ΤΜΧ | ΒΙΟΜΗΧΑΝΙΚΑ ΠΡΟΙΟΝΤΑ SIGNAL | IDSIG | 3389110630473 | 1 |  | 50 | 1600
XB6EDW6J2P | Harmony XB6 oρθογώνιο φωτιζόμενο μπουτόν Ø16 12V 2 επαφών - μανδάλωσης - Μπλε | 15.2 | 1 ΤΜΧ | 1 ΤΜΧ | ΒΙΟΜΗΧΑΝΙΚΑ ΠΡΟΙΟΝΤΑ SIGNAL | IDSIG | 3389110630756 | 1 |  | 50 | 1600
XB6EDW8B1P | Harmony XB6 oρθογώνιο φωτιζόμενο μπουτόν Ø16 24V 1 επαφής με επαναφ. - Πορτοκαλί | 14.18 | 1 ΤΜΧ | 1 ΤΜΧ | ΒΙΟΜΗΧΑΝΙΚΑ ΠΡΟΙΟΝΤΑ SIGNAL | IDSIG | 3389110630909 | 1 |  | 50 | 1600
XB6EDW8B2P | Harmony XB6 oρθογώνιο φωτιζόμενο μπουτόν Ø16 24V 2 επαφών με επαναφ. - Πορτοκαλί | 15.2 | 1 ΤΜΧ | 1 ΤΜΧ | ΒΙΟΜΗΧΑΝΙΚΑ ΠΡΟΙΟΝΤΑ SIGNAL | IDSIG | 3389110631081 | 1 |  | 50 | 1600
XB6ETN521P | Harmony XB6E Ø16 E-Stop τύπου turn/pull to release 2NC Ø32 | 32.04 | 1 ΤΜΧ | 1 ΤΜΧ | ΒΙΟΜΗΧΑΝΙΚΑ ΠΡΟΙΟΝΤΑ SIGNAL | IDSIG | 3606480597664 | 1 |  | 30 | 960
XB7ES542P | Harmony XB7 απενεργοποίηση έκτακτης ανάγκης Ø 22 με επαναφορά - Κόκκινο | 9.97 | 1 ΤΜΧ | 1 ΤΜΧ | ΒΙΟΜΗΧΑΝΙΚΑ ΠΡΟΙΟΝΤΑ SIGNAL | IDSIG | 3389110162363 | 1 |  | 10 | 10
XB7ES545P | Harmony XB7 απενεργοποίηση έκτακτης ανάγκης Ø 22 με επαναφορά - Κόκκινο | 12.8 | 1 ΤΜΧ | 1 ΤΜΧ | ΒΙΟΜΗΧΑΝΙΚΑ ΠΡΟΙΟΝΤΑ SIGNAL | IDSIG | 3389110205114 | 1 |  | 10 | 10
XB7EV03BP | Harmony XB7 ενδεικτική λυχνία LED Ø22 24V - Πράσινο | 6.8 | 1 ΤΜΧ | 1 ΤΜΧ | ΒΙΟΜΗΧΑΝΙΚΑ ΠΡΟΙΟΝΤΑ SIGNAL | IDSIG | 3389110839722 | 1 |  | 100 | 3200
XB7EV03GP | Harmony XB7 ενδεικτική λυχνία LED Ø22 120V - Πράσινο | 6.8 | 1 ΤΜΧ | 1 ΤΜΧ | ΒΙΟΜΗΧΑΝΙΚΑ ΠΡΟΙΟΝΤΑ SIGNAL | IDSIG | 3389119022781 | 1 |  | 100 | 3200
XB7EV03MP | Harmony XB7 ενδεικτική λυχνία LED Ø22 230V - Πράσινο | 6.95 | 1 ΤΜΧ | 1 ΤΜΧ | ΒΙΟΜΗΧΑΝΙΚΑ ΠΡΟΙΟΝΤΑ SIGNAL | IDSIG | 3389110839753 | 1 |  | 10 | 100
XB7EV04BP | Harmony XB7 ενδεικτική λυχνία LED Ø22 24V - Κόκκινο | 6.95 | 1 ΤΜΧ | 1 ΤΜΧ | ΒΙΟΜΗΧΑΝΙΚΑ ΠΡΟΙΟΝΤΑ SIGNAL | IDSIG | 3389110839739 | 1 |  | 100 | 3200
XB7EV04GP | Harmony XB7 ενδεικτική λυχνία LED Ø22 120V - Κόκκινο | 6.95 | 1 ΤΜΧ | 1 ΤΜΧ | ΒΙΟΜΗΧΑΝΙΚΑ ΠΡΟΙΟΝΤΑ SIGNAL | IDSIG | 3389119022798 | 1 |  | 10 | 100
XB7EV04MP | Harmony XB7 ενδεικτική λυχνία LED Ø22 230V - Κόκκινο | 6.95 | 1 ΤΜΧ | 1 ΤΜΧ | ΒΙΟΜΗΧΑΝΙΚΑ ΠΡΟΙΟΝΤΑ SIGNAL | IDSIG | 3389110839760 | 1 |  | 10 | 100
XB7EV05BP | Harmony XB7 στρογγυλή ενδεικτική λυχνία Ø22 24V - LED - BA9s - Κίτρινο | 6.95 | 1 ΤΜΧ | 1 ΤΜΧ | ΒΙΟΜΗΧΑΝΙΚΑ ΠΡΟΙΟΝΤΑ SIGNAL | IDSIG | 3389110839746 | 1 |  | 100 | 3200
XB7EV05GP | Harmony XB7 ενδεικτική λυχνία LED Ø22 120V - Κίτρινο | 6.95 | 1 ΤΜΧ | 1 ΤΜΧ | ΒΙΟΜΗΧΑΝΙΚΑ ΠΡΟΙΟΝΤΑ SIGNAL | IDSIG | 3389119022804 | 1 |  | 10 | 100
XB7EV05MP | Harmony XB7 ενδεικτική λυχνία LED Ø22 230V - Κίτρινο | 6.95 | 1 ΤΜΧ | 1 ΤΜΧ | ΒΙΟΜΗΧΑΝΙΚΑ ΠΡΟΙΟΝΤΑ SIGNAL | IDSIG | 3389110839777 | 1 |  | 10 | 100
XB7EV06BP | Harmony XB7 ενδεικτική λυχνία LED Ø22 24V - Μπλε | 6.95 | 1 ΤΜΧ | 1 ΤΜΧ | ΒΙΟΜΗΧΑΝΙΚΑ ΠΡΟΙΟΝΤΑ SIGNAL | IDSIG | 3389119021890 | 1 |  | 100 | 3200
XB7EV06MP | Harmony XB7 ενδεικτική λυχνία LED Ø22 230V - Μπλε | 6.95 | 1 ΤΜΧ | 1 ΤΜΧ | ΒΙΟΜΗΧΑΝΙΚΑ ΠΡΟΙΟΝΤΑ SIGNAL | IDSIG | 3389119021913 | 1 |  | 100 | 320
XB7EV07BP | Harmony XB7 ενδεικτική λυχνία LED Ø22 24V - Διάφανο | 6.95 | 1 ΤΜΧ | 1 ΤΜΧ | ΒΙΟΜΗΧΑΝΙΚΑ ΠΡΟΙΟΝΤΑ SIGNAL | IDSIG | 3389119041201 | 1 |  | 100 | 3200
XB7EV07GP | Harmony XB7 ενδεικτική λυχνία LED Ø22 120V - Διάφανο | 6.95 | 1 ΤΜΧ | 1 ΤΜΧ | ΒΙΟΜΗΧΑΝΙΚΑ ΠΡΟΙΟΝΤΑ SIGNAL | IDSIG | 3389119041225 | 1 |  | 100 | 3200
XB7EV07MP | Harmony XB7 στρογγυλή ενδεικτική λυχνία Ø22 230…240V - LED - BA9s - Διαφανές | 6.95 | 1 ΤΜΧ | 1 ΤΜΧ | ΒΙΟΜΗΧΑΝΙΚΑ ΠΡΟΙΟΝΤΑ SIGNAL | IDSIG | 3389119041249 | 1 |  | 10 | 100
XB7EV08BP | Harmony XB7 ενδεικτική λυχνία Ø22 - LED - 24V - Πορτοκαλί | 5.05 | 1 ΤΜΧ | 1 ΤΜΧ | ΒΙΟΜΗΧΑΝΙΚΑ ΠΡΟΙΟΝΤΑ SIGNAL | IDSIG | 3389119021906 | 1 |  | 100 | 3200
XB7EV08GP | Harmony XB7 κυκλική ενδεικτική λυχνία Ø22 - LED - 120V - Πορτοκαλί | 5.97 | 1 ΤΜΧ | 1 ΤΜΧ | ΒΙΟΜΗΧΑΝΙΚΑ ΠΡΟΙΟΝΤΑ SIGNAL | IDSIG | 3389119022828 | 1 |  | 100 | 3200
XB7EV08MP | Harmony XB7 στρογγυλή ενδεικτική λυχνία Ø22 230…240V - LED - BA9s - Πορτοκαλί | 6.95 | 1 ΤΜΧ | 1 ΤΜΧ | ΒΙΟΜΗΧΑΝΙΚΑ ΠΡΟΙΟΝΤΑ SIGNAL | IDSIG | 3389119021920 | 1 |  | 100 | 3200
XB7EV63P | Harmony XB7 στρογγυλή ενδεικτική λυχνία Ø22 250V - BA9s - Πράσινο | 3.08 | 1 ΤΜΧ | 1 ΤΜΧ | ΒΙΟΜΗΧΑΝΙΚΑ ΠΡΟΙΟΝΤΑ SIGNAL | IDSIG | 3389110839586 | 1 |  | 10 | 100
XB7EV64P | Harmony XB7 ενδεικτική λυχνία Ø22 - Κόκκινο | 3.08 | 1 ΤΜΧ | 1 ΤΜΧ | ΒΙΟΜΗΧΑΝΙΚΑ ΠΡΟΙΟΝΤΑ SIGNAL | IDSIG | 3389110839593 | 1 |  | 10 | 10
XB7EV65P | Harmony XB7 στρογγυλή ενδεικτική λυχνία Ø22 250V - BA9s - Κίτρινο | 3.08 | 1 ΤΜΧ | 1 ΤΜΧ | ΒΙΟΜΗΧΑΝΙΚΑ ΠΡΟΙΟΝΤΑ SIGNAL | IDSIG | 3389110839609 | 1 |  | 10 | 100
XB7EV66P | Harmony XB7 στρογγυλή ενδεικτική λυχνία Ø22 250V - BA9s - Μπλε | 3.08 | 1 ΤΜΧ | 1 ΤΜΧ | ΒΙΟΜΗΧΑΝΙΚΑ ΠΡΟΙΟΝΤΑ SIGNAL | IDSIG | 3389110839616 | 1 |  | 10 | 10
XB7EV67P | Harmony XB7 στρογγυλή ενδεικτική λυχνία Ø22 250V - BA9s - Διαφανές | 3.08 | 1 ΤΜΧ | 1 ΤΜΧ | ΒΙΟΜΗΧΑΝΙΚΑ ΠΡΟΙΟΝΤΑ SIGNAL | IDSIG | 3389110839623 | 1 |  | 10 | 100
XB7EV68P | Harmony XB7 στρογγυλή ενδεικτική λυχνία Ø22 250V - BA9s - Πορτοκαλί | 2.96 | 1 ΤΜΧ | 1 ΤΜΧ | ΒΙΟΜΗΧΑΝΙΚΑ ΠΡΟΙΟΝΤΑ SIGNAL | IDSIG | 3389110069662 | 1 |  | 10 | 10
XB7EV73P | Harmony XB7 στρογγυλή ενδεικτική λυχνία Ø22 230V - BA9s - Πράσινο | 6.31 | 1 ΤΜΧ | 1 ΤΜΧ | ΒΙΟΜΗΧΑΝΙΚΑ ΠΡΟΙΟΝΤΑ SIGNAL | IDSIG | 3389110839647 | 1 |  | 100 | 3200
XB7EV74P | Harmony XB7 στρογγυλή ενδεικτική λυχνία Ø22 230V - BA9s - Κόκκινο | 6.31 | 1 ΤΜΧ | 1 ΤΜΧ | ΒΙΟΜΗΧΑΝΙΚΑ ΠΡΟΙΟΝΤΑ SIGNAL | IDSIG | 3389110839654 | 1 |  | 100 | 3200
XB7EV75P | Harmony XB7 στρογγυλή ενδεικτική λυχνία Ø22 230V - BA9s - Κίτρινο | 6.31 | 1 ΤΜΧ | 1 ΤΜΧ | ΒΙΟΜΗΧΑΝΙΚΑ ΠΡΟΙΟΝΤΑ SIGNAL | IDSIG | 3389110839661 | 1 |  | 100 | 3200
XB7EV76P | Harmony XB7 στρογγυλή ενδεικτική λυχνία Ø22 230V - BA9s - Μπλε | 6.31 | 1 ΤΜΧ | 1 ΤΜΧ | ΒΙΟΜΗΧΑΝΙΚΑ ΠΡΟΙΟΝΤΑ SIGNAL | IDSIG | 3389110839678 | 1 |  | 100 | 3200
XB7EV77P | Harmony XB7 στρογγυλή ενδεικτική λυχνία Ø22 230V - BA9s - Διαφανές | 6.31 | 1 ΤΜΧ | 1 ΤΜΧ | ΒΙΟΜΗΧΑΝΙΚΑ ΠΡΟΙΟΝΤΑ SIGNAL | IDSIG | 3389110868685 | 1 |  | 10 | 100
XB7EV78P | Harmony XB7 στρογγυλή ενδεικτική λυχνία Ø22 230V - BA9s - Πορτοκαλί | 3.8 | 1 ΤΜΧ | 1 ΤΜΧ | ΒΙΟΜΗΧΑΝΙΚΑ ΠΡΟΙΟΝΤΑ SIGNAL | IDSIG | 3389110069679 | 1 |  | 10 | 960
XB7NA11 | Harmony XB7 μπουτόν με επαναφορά 1NO IP65 χωρίς σήμανση - Λευκό | 4.32 | 1 ΤΜΧ | 1 ΤΜΧ | ΒΙΟΜΗΧΑΝΙΚΑ ΠΡΟΙΟΝΤΑ SIGNAL | IDSIG | 3606480469787 | 1 |  | 100 | 100
XB7NA11341 | Harmony XB7 μπουτόν με επαναφορά 1NO IP65 - Λευκό | 4.58 | 1 ΤΜΧ | 1 ΤΜΧ | ΒΙΟΜΗΧΑΝΙΚΑ ΠΡΟΙΟΝΤΑ SIGNAL | IDSIG | 3606480469794 | 1 |  | 100 | 3200
XB7NA11342 | Harmony XB7 μπουτόν με επαναφορά 1NO IP65 - Λευκό | 4.58 | 1 ΤΜΧ | 1 ΤΜΧ | ΒΙΟΜΗΧΑΝΙΚΑ ΠΡΟΙΟΝΤΑ SIGNAL | IDSIG | 3606480469800 | 1 |  | 10 | 100
XB7NA11343 | Harmony XB7 μπουτόν με επαναφορά 1NO IP65 - Λευκό | 4.58 | 1 ΤΜΧ | 1 ΤΜΧ | ΒΙΟΜΗΧΑΝΙΚΑ ΠΡΟΙΟΝΤΑ SIGNAL | IDSIG | 3606480469817 | 1 |  | 100 | 100
XB7NA11344 | Harmony XB7 μπουτόν με επαναφορά 1NO IP65 - Λευκό | 4.58 | 1 ΤΜΧ | 1 ΤΜΧ | ΒΙΟΜΗΧΑΝΙΚΑ ΠΡΟΙΟΝΤΑ SIGNAL | IDSIG | 3606480469824 | 1 |  | 10 | 100
XB7NA15 | Harmony XB7 μπουτόν με επαναφορά NO+NC IP65 χωρίς σήμανση - Λευκό | 6.25 | 1 ΤΜΧ | 1 ΤΜΧ | ΒΙΟΜΗΧΑΝΙΚΑ ΠΡΟΙΟΝΤΑ SIGNAL | IDSIG | 3606480469831 | 1 |  | 10 | 100
XB7NA15341 | Harmony XB7 μπουτόν με επαναφορά NO+NC IP65 - Λευκό | 6.58 | 1 ΤΜΧ | 1 ΤΜΧ | ΒΙΟΜΗΧΑΝΙΚΑ ΠΡΟΙΟΝΤΑ SIGNAL | IDSIG | 3606480469848 | 1 |  | 100 | 3200
XB7NA15342 | Harmony XB7 μπουτόν με επαναφορά NO+NC IP65 - Λευκό | 6.58 | 1 ΤΜΧ | 1 ΤΜΧ | ΒΙΟΜΗΧΑΝΙΚΑ ΠΡΟΙΟΝΤΑ SIGNAL | IDSIG | 3606480469855 | 1 |  | 10 | 100
XB7NA15343 | Harmony XB7 μπουτόν με επαναφορά NO+NC IP65 - Λευκό | 6.58 | 1 ΤΜΧ | 1 ΤΜΧ | ΒΙΟΜΗΧΑΝΙΚΑ ΠΡΟΙΟΝΤΑ SIGNAL | IDSIG | 3606480469862 | 1 |  | 10 | 100
XB7NA15344 | Harmony XB7 μπουτόν με επαναφορά NO+NC IP65 - Λευκό | 6.58 | 1 ΤΜΧ | 1 ΤΜΧ | ΒΙΟΜΗΧΑΝΙΚΑ ΠΡΟΙΟΝΤΑ SIGNAL | IDSIG | 3606480469879 | 1 |  | 10 | 100
XB7NA21 | Harmony XB7 μπουτόν με επαναφορά 1NO IP65 χωρίς σήμανση - Μαύρο | 3.52 | 1 ΤΜΧ | 1 ΤΜΧ | ΒΙΟΜΗΧΑΝΙΚΑ ΠΡΟΙΟΝΤΑ SIGNAL | IDSIG | 3606480469886 | 1 |  | 100 | 3200
XB7NA21341 | Harmony XB7 μπουτόν με επαναφορά 1NO IP65 - Μαύρο | 4.58 | 1 ΤΜΧ | 1 ΤΜΧ | ΒΙΟΜΗΧΑΝΙΚΑ ΠΡΟΙΟΝΤΑ SIGNAL | IDSIG | 3606480469893 | 1 |  | 100 | 3200
XB7NA21342 | Harmony XB7 μπουτόν με επαναφορά 1NO IP65 - Μαύρο | 4.58 | 1 ΤΜΧ | 1 ΤΜΧ | ΒΙΟΜΗΧΑΝΙΚΑ ΠΡΟΙΟΝΤΑ SIGNAL | IDSIG | 3606480469909 | 1 |  | 10 | 100
XB7NA21343 | Harmony XB7 μπουτόν με επαναφορά 1NO IP65 - Μαύρο | 4.58 | 1 ΤΜΧ | 1 ΤΜΧ | ΒΙΟΜΗΧΑΝΙΚΑ ΠΡΟΙΟΝΤΑ SIGNAL | IDSIG | 3606480469916 | 1 |  | 100 | 3200
XB7NA21344 | Harmony XB7 μπουτόν με επαναφορά 1NO IP65 - Μαύρο | 4.58 | 1 ΤΜΧ | 1 ΤΜΧ | ΒΙΟΜΗΧΑΝΙΚΑ ΠΡΟΙΟΝΤΑ SIGNAL | IDSIG | 3606480469923 | 1 |  | 10 | 100
XB7NA2233 | Harmony XB7 μπουτόν με επαναφορά 1NO IP65 - Μαύρο | 4.58 | 1 ΤΜΧ | 1 ΤΜΧ | ΒΙΟΜΗΧΑΝΙΚΑ ΠΡΟΙΟΝΤΑ SIGNAL | IDSIG | 3606480469930 | 1 |  | 10 | 100
XB7NA23 | Harmony XB7 μπουτόν με επαναφορά 2NO IP65 χωρίς σήμανση - Μαύρο | 6.25 | 1 ΤΜΧ | 1 ΤΜΧ | ΒΙΟΜΗΧΑΝΙΚΑ ΠΡΟΙΟΝΤΑ SIGNAL | IDSIG | 3606480469947 | 1 |  | 100 | 3200
XB7NA25 | Harmony XB7 μπουτόν με επαναφορά NO+NC IP65 χωρίς σήμανση - Μαύρο | 6.25 | 1 ΤΜΧ | 1 ΤΜΧ | ΒΙΟΜΗΧΑΝΙΚΑ ΠΡΟΙΟΝΤΑ SIGNAL | IDSIG | 3606480469954 | 1 |  | 100 | 3200
XB7NA2533 | Harmony XB7 μπουτόν με επαναφορά NO+NC IP65 - Μαύρο | 6.58 | 1 ΤΜΧ | 1 ΤΜΧ | ΒΙΟΜΗΧΑΝΙΚΑ ΠΡΟΙΟΝΤΑ SIGNAL | IDSIG | 3606480469961 | 1 |  | 10 | 100
XB7NA25341 | Harmony XB7 μπουτόν με επαναφορά NO+NC IP65 - Μαύρο | 6.58 | 1 ΤΜΧ | 1 ΤΜΧ | ΒΙΟΜΗΧΑΝΙΚΑ ΠΡΟΙΟΝΤΑ SIGNAL | IDSIG | 3606480469978 | 1 |  | 10 | 100
XB7NA25342 | Harmony XB7 μπουτόν με επαναφορά NO+NC IP65 - Μαύρο | 6.58 | 1 ΤΜΧ | 1 ΤΜΧ | ΒΙΟΜΗΧΑΝΙΚΑ ΠΡΟΙΟΝΤΑ SIGNAL | IDSIG | 3606480469985 | 1 |  | 10 | 100
XB7NA25343 | Harmony XB7 μπουτόν με επαναφορά NO+NC IP65 - Μαύρο | 6.58 | 1 ΤΜΧ | 1 ΤΜΧ | ΒΙΟΜΗΧΑΝΙΚΑ ΠΡΟΙΟΝΤΑ SIGNAL | IDSIG | 3606480469992 | 1 |  | 10 | 100
XB7NA25344 | Harmony XB7 μπουτόν με επαναφορά NO+NC IP65 - Μαύρο | 6.58 | 1 ΤΜΧ | 1 ΤΜΧ | ΒΙΟΜΗΧΑΝΙΚΑ ΠΡΟΙΟΝΤΑ SIGNAL | IDSIG | 3606480470004 | 1 |  | 10 | 100
XB7NA31 | Harmony XB7 μπουτόν με επαναφορά 1NO IP65 χωρίς σήμανση - Πράσινο | 3.52 | 1 ΤΜΧ | 1 ΤΜΧ | ΒΙΟΜΗΧΑΝΙΚΑ ΠΡΟΙΟΝΤΑ SIGNAL | IDSIG | 3606480470011 | 1 |  | 100 | 3200
XB7NA3131 | Harmony XB7 μπουτόν με επαναφορά 1NO IP65 - Πράσινο | 4.58 | 1 ΤΜΧ | 1 ΤΜΧ | ΒΙΟΜΗΧΑΝΙΚΑ ΠΡΟΙΟΝΤΑ SIGNAL | IDSIG | 3606480470028 | 1 |  | 100 | 3200
XB7NA3133 | Harmony XB7 μπουτόν με επαναφορά 1NO IP65 - Πράσινο | 4.58 | 1 ΤΜΧ | 1 ΤΜΧ | ΒΙΟΜΗΧΑΝΙΚΑ ΠΡΟΙΟΝΤΑ SIGNAL | IDSIG | 3606480470035 | 1 |  | 100 | 100
XB7NA3136 | Harmony XB7 μπουτόν με επαναφορά 1NO IP65 - Πράσινο | 4.58 | 1 ΤΜΧ | 1 ΤΜΧ | ΒΙΟΜΗΧΑΝΙΚΑ ΠΡΟΙΟΝΤΑ SIGNAL | IDSIG | 3606480470042 | 1 |  | 10 | 100
XB7NA3142 | Harmony XB7 μπουτόν με επαναφορά 1NO IP65 - Πράσινο | 4.58 | 1 ΤΜΧ | 1 ΤΜΧ | ΒΙΟΜΗΧΑΝΙΚΑ ΠΡΟΙΟΝΤΑ SIGNAL | IDSIG | 3606480470059 | 1 |  | 10 | 100
XB7NA33 | Harmony XB7 μπουτόν με επαναφορά 2NO IP65 χωρίς σήμανση - Πράσινο | 6.25 | 1 ΤΜΧ | 1 ΤΜΧ | ΒΙΟΜΗΧΑΝΙΚΑ ΠΡΟΙΟΝΤΑ SIGNAL | IDSIG | 3606480470066 | 1 |  | 100 | 3200
XB7NA3331 | Harmony XB7 μπουτόν με επαναφορά 2NO IP65 - Πράσινο | 6.58 | 1 ΤΜΧ | 1 ΤΜΧ | ΒΙΟΜΗΧΑΝΙΚΑ ΠΡΟΙΟΝΤΑ SIGNAL | IDSIG | 3606480470073 | 1 |  | 1 | 10
XB7NA3333 | Harmony XB7 μπουτόν με επαναφορά 2NO IP65 - Πράσινο | 6.58 | 1 ΤΜΧ | 1 ΤΜΧ | ΒΙΟΜΗΧΑΝΙΚΑ ΠΡΟΙΟΝΤΑ SIGNAL | IDSIG | 3606480470080 | 1 |  | 100 | 3200
XB7NA3336 | Harmony XB7 μπουτόν με επαναφορά 2NO IP65 - Πράσινο | 6.58 | 1 ΤΜΧ | 1 ΤΜΧ | ΒΙΟΜΗΧΑΝΙΚΑ ΠΡΟΙΟΝΤΑ SIGNAL | IDSIG | 3606480470097 | 1 |  | 10 | 100
XB7NA3342 | Harmony XB7 μπουτόν με επαναφορά 2NO IP65 - Πράσινο | 6.58 | 1 ΤΜΧ | 1 ΤΜΧ | ΒΙΟΜΗΧΑΝΙΚΑ ΠΡΟΙΟΝΤΑ SIGNAL | IDSIG | 3606480470103 | 1 |  | 10 | 100
XB7NA35 | Harmony XB7 μπουτόν με επαναφορά NO+NC IP65 - Πράσινο | 6.25 | 1 ΤΜΧ | 1 ΤΜΧ | ΒΙΟΜΗΧΑΝΙΚΑ ΠΡΟΙΟΝΤΑ SIGNAL | IDSIG | 3606480470110 | 1 |  | 100 | 3200
XB7NA42 | Harmony XB7 μπουτόν με επαναφορά 1NC IP65 χωρίς σήμανση - Κόκκινο | 3.52 | 1 ΤΜΧ | 1 ΤΜΧ | ΒΙΟΜΗΧΑΝΙΚΑ ΠΡΟΙΟΝΤΑ SIGNAL | IDSIG | 3606480470127 | 1 |  | 100 | 3200
XB7NA4232 | Harmony XB7 μπουτόν με επαναφορά 1NC IP65 - Κόκκινο | 4.58 | 1 ΤΜΧ | 1 ΤΜΧ | ΒΙΟΜΗΧΑΝΙΚΑ ΠΡΟΙΟΝΤΑ SIGNAL | IDSIG | 3606480470134 | 1 |  | 10 | 100
XB7NA4233 | Harmony XB7 μπουτόν με επαναφορά 1NC IP65 - Κόκκινο | 4.58 | 1 ΤΜΧ | 1 ΤΜΧ | ΒΙΟΜΗΧΑΝΙΚΑ ΠΡΟΙΟΝΤΑ SIGNAL | IDSIG | 3606480470141 | 1 |  | 10 | 100
XB7NA4234 | Harmony XB7 μπουτόν με επαναφορά 1NC IP65 - Κόκκινο | 4.58 | 1 ΤΜΧ | 1 ΤΜΧ | ΒΙΟΜΗΧΑΝΙΚΑ ΠΡΟΙΟΝΤΑ SIGNAL | IDSIG | 3606480470158 | 1 |  | 100 | 100
XB7NA44 | Harmony XB7 μπουτόν με επαναφορά 2NC IP65 χωρίς σήμανση - Κόκκινο | 6.25 | 1 ΤΜΧ | 1 ΤΜΧ | ΒΙΟΜΗΧΑΝΙΚΑ ΠΡΟΙΟΝΤΑ SIGNAL | IDSIG | 3606480470165 | 1 |  | 100 | 100
XB7NA45 | Harmony XB7 μπουτόν με επαναφορά NO+NC IP65 χωρίς σήμανση - Κόκκινο | 6.25 | 1 ΤΜΧ | 1 ΤΜΧ | ΒΙΟΜΗΧΑΝΙΚΑ ΠΡΟΙΟΝΤΑ SIGNAL | IDSIG | 3606480470172 | 1 |  | 100 | 3200
XB7NA4532 | Harmony XB7 μπουτόν με επαναφορά NO+NC IP65 - Κόκκινο | 6.58 | 1 ΤΜΧ | 1 ΤΜΧ | ΒΙΟΜΗΧΑΝΙΚΑ ΠΡΟΙΟΝΤΑ SIGNAL | IDSIG | 3606480470189 | 1 |  | 10 | 100
XB7NA4533 | Harmony XB7 μπουτόν με επαναφορά NO+NC IP65 - Κόκκινο | 6.58 | 1 ΤΜΧ | 1 ΤΜΧ | ΒΙΟΜΗΧΑΝΙΚΑ ΠΡΟΙΟΝΤΑ SIGNAL | IDSIG | 3606480470196 | 1 |  | 10 | 100
XB7NA4534 | Harmony XB7 μπουτόν με επαναφορά NO+NC IP65 - Κόκκινο | 6.58 | 1 ΤΜΧ | 1 ΤΜΧ | ΒΙΟΜΗΧΑΝΙΚΑ ΠΡΟΙΟΝΤΑ SIGNAL | IDSIG | 3606480470202 | 1 |  | 10 | 100
XB7NA65 | Harmony XB7 μπουτόν με επαναφορά NO+NC IP65 χωρίς σήμανση - Μπλε | 6.25 | 1 ΤΜΧ | 1 ΤΜΧ | ΒΙΟΜΗΧΑΝΙΚΑ ΠΡΟΙΟΝΤΑ SIGNAL | IDSIG | 3606480470219 | 1 |  | 100 | 100
XB7NA81 | Harmony XB7 μπουτόν με επαναφορά 1NO IP65 χωρίς σήμανση - Κίτρινο | 7.14 | 1 ΤΜΧ | 1 ΤΜΧ | ΒΙΟΜΗΧΑΝΙΚΑ ΠΡΟΙΟΝΤΑ SIGNAL | IDSIG | 3606480470226 | 1 |  | 100 | 3200
XB7NA85 | Harmony XB7 μπουτόν με επαναφορά NO+NC IP65 χωρίς σήμανση - Κίτρινο | 8.75 | 1 ΤΜΧ | 1 ΤΜΧ | ΒΙΟΜΗΧΑΝΙΚΑ ΠΡΟΙΟΝΤΑ SIGNAL | IDSIG | 3606480470233 | 1 |  | 100 | 100
XB7ND21 | Harmony XB7 επιλογικός διακόπτης Ø22 2 θέσεων 1ΝΟ - Μαύρο | 5.29 | 1 ΤΜΧ | 1 ΤΜΧ | ΒΙΟΜΗΧΑΝΙΚΑ ΠΡΟΙΟΝΤΑ SIGNAL | IDSIG | 3606480470240 | 1 |  | 100 | 3200
XB7ND25 | Harmony XB7 επιλογικός διακόπτης Ø22 2 θέσεων 1ΝΟ+1NC - Μαύρο | 5.99 | 1 ΤΜΧ | 1 ΤΜΧ | ΒΙΟΜΗΧΑΝΙΚΑ ΠΡΟΙΟΝΤΑ SIGNAL | IDSIG | 3606480470257 | 1 |  | 100 | 3200
XB7ND33 | Harmony XB7 επιλογικός διακόπτης Ø22 3 θέσεων 2ΝΟ - Μαύρο | 6.05 | 1 ΤΜΧ | 1 ΤΜΧ | ΒΙΟΜΗΧΑΝΙΚΑ ΠΡΟΙΟΝΤΑ SIGNAL | IDSIG | 3606480470264 | 1 |  | 100 | 3200
XB7NG21 | Harmony XB7 επιλογικός διακόπτης Ø22 2 θέσεων 1NO - Ronis 455 | 15.89 | 1 ΤΜΧ | 1 ΤΜΧ | ΒΙΟΜΗΧΑΝΙΚΑ ΠΡΟΙΟΝΤΑ SIGNAL | IDSIG | 3606480470271 | 1 |  | 100 | 3200
XB7NG33 | Harmony XB7 επιλογικός διακόπτης Ø22 3 θέσεων 3NO - Ronis 455 | 18.53 | 1 ΤΜΧ | 1 ΤΜΧ | ΒΙΟΜΗΧΑΝΙΚΑ ΠΡΟΙΟΝΤΑ SIGNAL | IDSIG | 3606480470288 | 1 |  | 100 | 3200
XB7NH21 | Harmony XB7 μπουτόν Ø22 - με μανδάλωση - 1 NO - Μαύρο | 5.71 | 1 ΤΜΧ | 1 ΤΜΧ | ΒΙΟΜΗΧΑΝΙΚΑ ΠΡΟΙΟΝΤΑ SIGNAL | IDSIG | 3606480470295 | 1 |  | 100 | 3200
XB7NH25 | Harmony XB7 μπουτόν Ø22 - με μανδάλωση - 1 NO - Μαύρο | 6.84 | 1 ΤΜΧ | 1 ΤΜΧ | ΒΙΟΜΗΧΑΝΙΚΑ ΠΡΟΙΟΝΤΑ SIGNAL | IDSIG | 3606480470301 | 1 |  | 100 | 3200
XB7NH31 | Ηarmony ΧΒ7 κεφαλή μπουτόν Ø22 1NO με μανδάλωση - Πράσινο | 5.71 | 1 ΤΜΧ | 1 ΤΜΧ | ΒΙΟΜΗΧΑΝΙΚΑ ΠΡΟΙΟΝΤΑ SIGNAL | IDSIG | 3606480470318 | 1 |  | 100 | 3200
XB7NH35 | Ηarmony ΧΒ7 κεφαλή μπουτόν Ø22 1NO+1NC με μανδάλωση - Πράσινο | 6.84 | 1 ΤΜΧ | 1 ΤΜΧ | ΒΙΟΜΗΧΑΝΙΚΑ ΠΡΟΙΟΝΤΑ SIGNAL | IDSIG | 3606480470325 | 1 |  | 100 | 3200
XB7NH81 | Harmony XB7 μπουτόν Ø22 1NO - ακροδέκτες βίδας | 9.89 | 1 ΤΜΧ | 1 ΤΜΧ | ΒΙΟΜΗΧΑΝΙΚΑ ΠΡΟΙΟΝΤΑ SIGNAL | IDSIG | 3606480470332 | 1 |  | 10 | 100
XB7NJ0361 | Harmony XB7 φωτιζόμενο μπουτόν 1 επαφής 230V IP65 με συγκράτηση - Πράσινο | 11.74 | 1 ΤΜΧ | 1 ΤΜΧ | ΒΙΟΜΗΧΑΝΙΚΑ ΠΡΟΙΟΝΤΑ SIGNAL | IDSIG | 3606480470349 | 1 |  | 10 | 100
XB7NJ03B1 | Harmony XB7 φωτιζόμενο μπουτόν LED 1 επαφής 24V IP65 με συγκράτηση - Πράσινο | 14.23 | 1 ΤΜΧ | 1 ΤΜΧ | ΒΙΟΜΗΧΑΝΙΚΑ ΠΡΟΙΟΝΤΑ SIGNAL | IDSIG | 3606480470356 | 1 |  | 100 | 3200
XB7NJ03G1 | Harmony XB7 φωτιζόμενο μπουτόν LED 1 επαφής 120V IP65 με συγκράτηση - Πράσινο | 15.39 | 1 ΤΜΧ | 1 ΤΜΧ | ΒΙΟΜΗΧΑΝΙΚΑ ΠΡΟΙΟΝΤΑ SIGNAL | IDSIG | 3606480470363 | 1 |  | 10 | 100
XB7NJ03M1 | Harmony XB7 φωτιζόμενο μπουτόν LED 1 επαφής 230V IP65 με συγκράτηση - Πράσινο | 17.75 | 1 ΤΜΧ | 1 ΤΜΧ | ΒΙΟΜΗΧΑΝΙΚΑ ΠΡΟΙΟΝΤΑ SIGNAL | IDSIG | 3606480470370 | 1 |  | 100 | 3200
XB7NJ0461 | Harmony XB7 φωτιζόμενο μπουτόν 1 επαφής 230V IP65 με συγκράτηση - Κόκκινο | 11.74 | 1 ΤΜΧ | 1 ΤΜΧ | ΒΙΟΜΗΧΑΝΙΚΑ ΠΡΟΙΟΝΤΑ SIGNAL | IDSIG | 3606480470387 | 1 |  | 10 | 100
XB7NJ04B1 | Harmony XB7 φωτιζόμενο μπουτόν LED 1 επαφής 24V IP65 με συγκράτηση - Κόκκινο | 14.23 | 1 ΤΜΧ | 1 ΤΜΧ | ΒΙΟΜΗΧΑΝΙΚΑ ΠΡΟΙΟΝΤΑ SIGNAL | IDSIG | 3606480470400 | 1 |  | 100 | 3200
XB7NJ04B2 | Harmony XB7 φωτιζόμενο μπουτόν LED 1 επαφής 24V IP65 με συγκράτηση - Κόκκινο | 14.23 | 1 ΤΜΧ | 1 ΤΜΧ | ΒΙΟΜΗΧΑΝΙΚΑ ΠΡΟΙΟΝΤΑ SIGNAL | IDSIG | 3606480470417 | 1 |  | 100 | 3200
XB7NJ04G1 | Harmony XB7 φωτιζόμενο μπουτόν LED 1 επαφής 120V IP65 με συγκράτηση - Κόκκινο | 15.39 | 1 ΤΜΧ | 1 ΤΜΧ | ΒΙΟΜΗΧΑΝΙΚΑ ΠΡΟΙΟΝΤΑ SIGNAL | IDSIG | 3606480470424 | 1 |  | 1 | 10
XB7NJ04G2 | Harmony XB7 φωτιζόμενο μπουτόν LED 1 επαφής 120V IP65 με συγκράτηση - Κόκκινο | 15.39 | 1 ΤΜΧ | 1 ΤΜΧ | ΒΙΟΜΗΧΑΝΙΚΑ ΠΡΟΙΟΝΤΑ SIGNAL | IDSIG | 3606480470431 | 1 |  | 1 | 10
XB7NJ04M1 | Harmony XB7 φωτιζόμενο μπουτόν LED 1 επαφής 230V IP65 με συγκράτηση - Κόκκινο | 17.75 | 1 ΤΜΧ | 1 ΤΜΧ | ΒΙΟΜΗΧΑΝΙΚΑ ΠΡΟΙΟΝΤΑ SIGNAL | IDSIG | 3606480470448 | 1 |  | 100 | 3200
XB7NJ04M2 | Harmony XB7 φωτιζόμενο μπουτόν LED 1 επαφής 230V IP65 με συγκράτηση - Κόκκινο | 17.75 | 1 ΤΜΧ | 1 ΤΜΧ | ΒΙΟΜΗΧΑΝΙΚΑ ΠΡΟΙΟΝΤΑ SIGNAL | IDSIG | 3606480470455 | 1 |  | 10 | 100
XB7NJ0561 | Harmony XB7 φωτιζόμενο μπουτόν 1 επαφής 230V IP65 με συγκράτηση - Πορτοκαλί | 11.74 | 1 ΤΜΧ | 1 ΤΜΧ | ΒΙΟΜΗΧΑΝΙΚΑ ΠΡΟΙΟΝΤΑ SIGNAL | IDSIG | 3606480470462 | 1 |  | 10 | 100
XB7NJ05B1 | Harmony XB7 φωτιζόμενο μπουτόν LED 1 επαφής 24V IP65 με συγκράτηση - Πορτοκαλί | 14.23 | 1 ΤΜΧ | 1 ΤΜΧ | ΒΙΟΜΗΧΑΝΙΚΑ ΠΡΟΙΟΝΤΑ SIGNAL | IDSIG | 3606480470479 | 1 |  | 100 | 100
XB7NJ05G1 | Harmony XB7 φωτιζόμενο μπουτόν LED 1 επαφής 120V IP65 με συγκράτηση - Πορτοκαλί | 15.39 | 1 ΤΜΧ | 1 ΤΜΧ | ΒΙΟΜΗΧΑΝΙΚΑ ΠΡΟΙΟΝΤΑ SIGNAL | IDSIG | 3606480470486 | 1 |  | 10 | 100
XB7NJ05M1 | Harmony XB7 φωτιζόμενο μπουτόν LED 1 επαφής 230V IP65 με συγκράτηση - Πορτοκαλί | 17.75 | 1 ΤΜΧ | 1 ΤΜΧ | ΒΙΟΜΗΧΑΝΙΚΑ ΠΡΟΙΟΝΤΑ SIGNAL | IDSIG | 3606480470493 | 1 |  | 10 | 100
XB7NJ0661 | Harmony XB7 φωτιζόμενο μπουτόν 1 επαφής 230V IP65 με συγκράτηση - Μπλε | 11.74 | 1 ΤΜΧ | 1 ΤΜΧ | ΒΙΟΜΗΧΑΝΙΚΑ ΠΡΟΙΟΝΤΑ SIGNAL | IDSIG | 3606480470509 | 1 |  | 1 | 10
XB7NJ06B1 | Harmony XB7 φωτιζόμενο μπουτόν LED 1 επαφής 24V IP65 με συγκράτηση - Μπλε | 14.23 | 1 ΤΜΧ | 1 ΤΜΧ | ΒΙΟΜΗΧΑΝΙΚΑ ΠΡΟΙΟΝΤΑ SIGNAL | IDSIG | 3606480470516 | 1 |  | 10 | 100
XB7NJ06G1 | Harmony XB7 φωτιζόμενο μπουτόν LED 1 επαφής 120V IP65 με συγκράτηση - Μπλε | 15.39 | 1 ΤΜΧ | 1 ΤΜΧ | ΒΙΟΜΗΧΑΝΙΚΑ ΠΡΟΙΟΝΤΑ SIGNAL | IDSIG | 3606480470523 | 1 |  | 1 | 10
XB7NJ06M1 | Harmony XB7 φωτιζόμενο μπουτόν LED 1 επαφής 230V IP65 με συγκράτηση - Μπλε | 17.75 | 1 ΤΜΧ | 1 ΤΜΧ | ΒΙΟΜΗΧΑΝΙΚΑ ΠΡΟΙΟΝΤΑ SIGNAL | IDSIG | 3606480470530 | 1 |  | 10 | 100
XB7NJ0761 | Harmony XB7 φωτιζόμενο μπουτόν 1 επαφής 230V IP65 με συγκράτηση - Διαφανές | 11.74 | 1 ΤΜΧ | 1 ΤΜΧ | ΒΙΟΜΗΧΑΝΙΚΑ ΠΡΟΙΟΝΤΑ SIGNAL | IDSIG | 3606480470547 | 1 |  | 1 | 10
XB7NJ07B1 | Harmony XB7 φωτιζόμενο μπουτόν LED 1 επαφής 24V IP65 με συγκράτηση - Διαφανές | 14.23 | 1 ΤΜΧ | 1 ΤΜΧ | ΒΙΟΜΗΧΑΝΙΚΑ ΠΡΟΙΟΝΤΑ SIGNAL | IDSIG | 3606480470554 | 1 |  | 10 | 100
XB7NJ07G1 | Harmony XB7 φωτιζόμενο μπουτόν LED 1 επαφής 120V IP65 με συγκράτηση - Διαφανές | 15.39 | 1 ΤΜΧ | 1 ΤΜΧ | ΒΙΟΜΗΧΑΝΙΚΑ ΠΡΟΙΟΝΤΑ SIGNAL | IDSIG | 3606480470561 | 1 |  | 1 | 10
XB7NJ07M1 | Harmony XB7 φωτιζόμενο μπουτόν LED 1 επαφής 230V IP65 με συγκράτηση - Διαφανές | 17.75 | 1 ΤΜΧ | 1 ΤΜΧ | ΒΙΟΜΗΧΑΝΙΚΑ ΠΡΟΙΟΝΤΑ SIGNAL | IDSIG | 3606480470578 | 1 |  | 10 | 100
XB7NJ0861 | Harmony XB7 φωτιζόμενο μπουτόν 1 επαφής 230V IP65 με συγκράτηση - Κίτρινο | 11.74 | 1 ΤΜΧ | 1 ΤΜΧ | ΒΙΟΜΗΧΑΝΙΚΑ ΠΡΟΙΟΝΤΑ SIGNAL | IDSIG | 3606480470585 | 1 |  | 10 | 100
XB7NJ08B1 | Harmony XB7 φωτιζόμενο μπουτόν LED 1 επαφής 24V IP65 με συγκράτηση - Κίτρινο | 14.23 | 1 ΤΜΧ | 1 ΤΜΧ | ΒΙΟΜΗΧΑΝΙΚΑ ΠΡΟΙΟΝΤΑ SIGNAL | IDSIG | 3606480470592 | 1 |  | 10 | 100
XB7NJ08G1 | Harmony XB7 φωτιζόμενο μπουτόν LED 1 επαφής 120V IP65 με συγκράτηση - Κίτρινο | 15.39 | 1 ΤΜΧ | 1 ΤΜΧ | ΒΙΟΜΗΧΑΝΙΚΑ ΠΡΟΙΟΝΤΑ SIGNAL | IDSIG | 3606480470608 | 1 |  | 10 | 100
XB7NJ08M1 | Harmony XB7 φωτιζόμενο μπουτόν LED 1 επαφής 230V IP65 με συγκράτηση - Κίτρινο | 17.75 | 1 ΤΜΧ | 1 ΤΜΧ | ΒΙΟΜΗΧΑΝΙΚΑ ΠΡΟΙΟΝΤΑ SIGNAL | IDSIG | 3606480470615 | 1 |  | 100 | 3200
XB7NL2233 | Harmony XB7 προεξέχων μπουτόν με επαναφορά 1NC IP65 - Μαύρο | 3.91 | 1 ΤΜΧ | 1 ΤΜΧ | ΒΙΟΜΗΧΑΝΙΚΑ ΠΡΟΙΟΝΤΑ SIGNAL | IDSIG | 3606480470622 | 1 |  | 10 | 100
XB7NL2533 | Harmony XB7 προεξέχων μπουτόν με επαναφορά NO+NC IP65 - Μαύρο | 5.06 | 1 ΤΜΧ | 1 ΤΜΧ | ΒΙΟΜΗΧΑΝΙΚΑ ΠΡΟΙΟΝΤΑ SIGNAL | IDSIG | 3606480470639 | 1 |  | 10 | 100
XB7NL42 | Harmony XB7 προεξέχων μπουτόν με επαναφορά 1NC IP65 χωρίς σήμανση - Κόκκινο | 3.59 | 1 ΤΜΧ | 1 ΤΜΧ | ΒΙΟΜΗΧΑΝΙΚΑ ΠΡΟΙΟΝΤΑ SIGNAL | IDSIG | 3606480470646 | 1 |  | 100 | 100
XB7NL4232 | Harmony XB7 προεξέχων μπουτόν με επαναφορά 1NC IP65 - Κόκκινο | 3.91 | 1 ΤΜΧ | 1 ΤΜΧ | ΒΙΟΜΗΧΑΝΙΚΑ ΠΡΟΙΟΝΤΑ SIGNAL | IDSIG | 3606480470653 | 1 |  | 100 | 3200
XB7NL4233 | Harmony XB7 προεξέχων μπουτόν με επαναφορά 1NC IP65 - Κόκκινο | 3.91 | 1 ΤΜΧ | 1 ΤΜΧ | ΒΙΟΜΗΧΑΝΙΚΑ ΠΡΟΙΟΝΤΑ SIGNAL | IDSIG | 3606480470660 | 1 |  | 10 | 100
XB7NL4234 | Harmony XB7 προεξέχων μπουτόν με επαναφορά 1NC IP65 - Κόκκινο | 3.91 | 1 ΤΜΧ | 1 ΤΜΧ | ΒΙΟΜΗΧΑΝΙΚΑ ΠΡΟΙΟΝΤΑ SIGNAL | IDSIG | 3606480470677 | 1 |  | 10 | 100
XB7NL44 | Harmony XB7 προεξέχων μπουτόν με επαναφορά 2NC IP65 χωρίς σήμανση - Κόκκινο | 4.75 | 1 ΤΜΧ | 1 ΤΜΧ | ΒΙΟΜΗΧΑΝΙΚΑ ΠΡΟΙΟΝΤΑ SIGNAL | IDSIG | 3606480470684 | 1 |  | 10 | 100
XB7NL45 | Harmony XB7 προεξέχων μπουτόν με επαναφορά NO+NC IP65 χωρίς σήμανση - Κόκκινο | 4.75 | 1 ΤΜΧ | 1 ΤΜΧ | ΒΙΟΜΗΧΑΝΙΚΑ ΠΡΟΙΟΝΤΑ SIGNAL | IDSIG | 3606480470691 | 1 |  | 10 | 100
XB7NL4532 | Harmony XB7 προεξέχων μπουτόν με επαναφορά NO+NC IP65 χωρίς - Κόκκινο | 5.06 | 1 ΤΜΧ | 1 ΤΜΧ | ΒΙΟΜΗΧΑΝΙΚΑ ΠΡΟΙΟΝΤΑ SIGNAL | IDSIG | 3606480470707 | 1 |  | 100 | 100
XB7NL4533 | Harmony XB7 προεξέχων μπουτόν με επαναφορά NO+NC IP65 χωρίς - Κόκκινο | 5.06 | 1 ΤΜΧ | 1 ΤΜΧ | ΒΙΟΜΗΧΑΝΙΚΑ ΠΡΟΙΟΝΤΑ SIGNAL | IDSIG | 3606480470714 | 1 |  | 10 | 100
XB7NL4534 | Harmony XB7 προεξέχων μπουτόν με επαναφορά NO+NC IP65 χωρίς - Κόκκινο | 5.06 | 1 ΤΜΧ | 1 ΤΜΧ | ΒΙΟΜΗΧΑΝΙΚΑ ΠΡΟΙΟΝΤΑ SIGNAL | IDSIG | 3606480470721 | 1 |  | 100 | 3200
XB7NS8442 | Harmony XB7 E-Stop Ø 22 κεφαλή μανιτάρι Ø 40 mm - με επαναφορά - 1 NC - Κόκκινο | 13.68 | 1 ΤΜΧ | 1 ΤΜΧ | ΒΙΟΜΗΧΑΝΙΚΑ ΠΡΟΙΟΝΤΑ SIGNAL | IDSIG | 3606480465581 | 1 |  | 50 | 100
XB7NS8444 | Harmony XB7 E-Stop Ø 22 κεφαλή μανιτάρι Ø 40 mm - με επαναφορά - 2 NC - Κόκκινο | 15.21 | 1 ΤΜΧ | 1 ΤΜΧ | ΒΙΟΜΗΧΑΝΙΚΑ ΠΡΟΙΟΝΤΑ SIGNAL | IDSIG | 3606480465598 | 1 |  | 50 | 1600
XB7NS8445 | Harmony XB7 E-Stop Ø 22 κεφαλή μανιτάρι Ø 40 mm - με επαναφορά 1NO+1NC - Κόκκινο | 15.21 | 1 ΤΜΧ | 1 ΤΜΧ | ΒΙΟΜΗΧΑΝΙΚΑ ΠΡΟΙΟΝΤΑ SIGNAL | IDSIG | 3606480465604 | 1 |  | 50 | 100
XB7NS9444 | Harmony XB7 E-Stop Ø 22 κεφαλή μανιτάρι Ø 40 mm - με κλειδί - 2 NC - Κόκκινο | 23.61 | 1 ΤΜΧ | 1 ΤΜΧ | ΒΙΟΜΗΧΑΝΙΚΑ ΠΡΟΙΟΝΤΑ SIGNAL | IDSIG | 3606480465642 | 1 |  | 50 | 100
XB7NW3361 | Harmony XB7 φωτιζόμενο μπουτόν 1 επαφής 230V IP65 με επαναφορά - Πράσινο | 7.17 | 1 ΤΜΧ | 1 ΤΜΧ | ΒΙΟΜΗΧΑΝΙΚΑ ΠΡΟΙΟΝΤΑ SIGNAL | IDSIG | 3606480470738 | 1 |  | 10 | 100
XB7NW33B1 | Harmony XB7 φωτιζόμενο μπουτόν LED 1 επαφής 24V IP65 με επαναφορά - Πράσινο | 10.7 | 1 ΤΜΧ | 1 ΤΜΧ | ΒΙΟΜΗΧΑΝΙΚΑ ΠΡΟΙΟΝΤΑ SIGNAL | IDSIG | 3606480470745 | 1 |  | 100 | 3200
XB7NW33G1 | Harmony XB7 φωτιζόμενο μπουτόν LED 1 επαφής 120V IP65 με επαναφορά - Πράσινο | 10.04 | 1 ΤΜΧ | 1 ΤΜΧ | ΒΙΟΜΗΧΑΝΙΚΑ ΠΡΟΙΟΝΤΑ SIGNAL | IDSIG | 3606480470752 | 1 |  | 10 | 100
XB7NW33M1 | Harmony XB7 φωτιζόμενο μπουτόν LED 1 επαφής 230V IP65 με επαναφορά - Πράσινο | 11.86 | 1 ΤΜΧ | 1 ΤΜΧ | ΒΙΟΜΗΧΑΝΙΚΑ ΠΡΟΙΟΝΤΑ SIGNAL | IDSIG | 3606480470769 | 1 |  | 100 | 3200
XB7NW3461 | Harmony XB7 φωτιζόμενο μπουτόν 1 επαφής 230V IP65 με επαναφορά - Κόκκινο | 7.17 | 1 ΤΜΧ | 1 ΤΜΧ | ΒΙΟΜΗΧΑΝΙΚΑ ΠΡΟΙΟΝΤΑ SIGNAL | IDSIG | 3606480470776 | 1 |  | 10 | 100
XB7NW34B1 | Harmony XB7 φωτιζόμενο μπουτόν LED 1 επαφής 24V IP65 με επαναφορά - Κόκκινο | 10.7 | 1 ΤΜΧ | 1 ΤΜΧ | ΒΙΟΜΗΧΑΝΙΚΑ ΠΡΟΙΟΝΤΑ SIGNAL | IDSIG | 3606480470790 | 1 |  | 100 | 3200
XB7NW34B2 | Harmony XB7 φωτιζόμενο μπουτόν LED 1 επαφής 24V IP65 με επαναφορά - Κόκκινο | 10.7 | 1 ΤΜΧ | 1 ΤΜΧ | ΒΙΟΜΗΧΑΝΙΚΑ ΠΡΟΙΟΝΤΑ SIGNAL | IDSIG | 3606480470806 | 1 |  | 100 | 3200
XB7NW34G1 | Harmony XB7 φωτιζόμενο μπουτόν LED 1 επαφής 120V IP65 με επαναφορά - Κόκκινο | 10.04 | 1 ΤΜΧ | 1 ΤΜΧ | ΒΙΟΜΗΧΑΝΙΚΑ ΠΡΟΙΟΝΤΑ SIGNAL | IDSIG | 3606480470813 | 1 |  | 10 | 100
XB7NW34G2 | Harmony XB7 φωτιζόμενο μπουτόν LED 1 επαφής 120V IP65 με επαναφορά - Κόκκινο | 10.04 | 1 ΤΜΧ | 1 ΤΜΧ | ΒΙΟΜΗΧΑΝΙΚΑ ΠΡΟΙΟΝΤΑ SIGNAL | IDSIG | 3606480470820 | 1 |  | 10 | 100
XB7NW34M1 | Harmony XB7 φωτιζόμενο μπουτόν LED 1 επαφής 230V IP65 με επαναφορά - Κόκκινο | 11.86 | 1 ΤΜΧ | 1 ΤΜΧ | ΒΙΟΜΗΧΑΝΙΚΑ ΠΡΟΙΟΝΤΑ SIGNAL | IDSIG | 3606480470837 | 1 |  | 100 | 3200
XB7NW34M2 | Harmony XB7 φωτιζόμενο μπουτόν LED 1 επαφής 230V IP65 με επαναφορά - Κόκκινο | 11.86 | 1 ΤΜΧ | 1 ΤΜΧ | ΒΙΟΜΗΧΑΝΙΚΑ ΠΡΟΙΟΝΤΑ SIGNAL | IDSIG | 3606480470844 | 1 |  | 10 | 100
XB7NW3561 | Harmony XB7 φωτιζόμενο μπουτόν 1 επαφής 230V IP65 με επαναφορά - Πορτοκαλί | 7.17 | 1 ΤΜΧ | 1 ΤΜΧ | ΒΙΟΜΗΧΑΝΙΚΑ ΠΡΟΙΟΝΤΑ SIGNAL | IDSIG | 3606480470851 | 1 |  | 10 | 100
XB7NW35B1 | Harmony XB7 φωτιζόμενο μπουτόν LED 1 επαφής 24V IP65 με επαναφορά - Πορτοκαλί | 10.04 | 1 ΤΜΧ | 1 ΤΜΧ | ΒΙΟΜΗΧΑΝΙΚΑ ΠΡΟΙΟΝΤΑ SIGNAL | IDSIG | 3606480470868 | 1 |  | 100 | 100
XB7NW35G1 | Harmony XB7 φωτιζόμενο μπουτόν LED 1 επαφής 120V IP65 με επαναφορά - Πορτοκαλί | 10.04 | 1 ΤΜΧ | 1 ΤΜΧ | ΒΙΟΜΗΧΑΝΙΚΑ ΠΡΟΙΟΝΤΑ SIGNAL | IDSIG | 3606480470875 | 1 |  | 10 | 100
XB7NW35M1 | Harmony XB7 φωτιζόμενο μπουτόν LED 1 επαφής 230V IP65 με επαναφορά - Πορτοκαλί | 11.86 | 1 ΤΜΧ | 1 ΤΜΧ | ΒΙΟΜΗΧΑΝΙΚΑ ΠΡΟΙΟΝΤΑ SIGNAL | IDSIG | 3606480470882 | 1 |  | 10 | 100
XB7NW3661 | Harmony XB7 φωτιζόμενο μπουτόν 1 επαφής 230V IP65 με επαναφορά - Μπλε | 7.17 | 1 ΤΜΧ | 1 ΤΜΧ | ΒΙΟΜΗΧΑΝΙΚΑ ΠΡΟΙΟΝΤΑ SIGNAL | IDSIG | 3606480470899 | 1 |  | 1 | 10
XB7NW36B1 | Harmony XB7 φωτιζόμενο μπουτόν LED 1 επαφής 24V IP65 με επαναφορά - Μπλε | 9.12 | 1 ΤΜΧ | 1 ΤΜΧ | ΒΙΟΜΗΧΑΝΙΚΑ ΠΡΟΙΟΝΤΑ SIGNAL | IDSIG | 3606480470905 | 1 |  | 100 | 100
XB7NW36G1 | Harmony XB7 φωτιζόμενο μπουτόν LED 1 επαφής 120V IP65 με επαναφορά - Μπλε | 10.04 | 1 ΤΜΧ | 1 ΤΜΧ | ΒΙΟΜΗΧΑΝΙΚΑ ΠΡΟΙΟΝΤΑ SIGNAL | IDSIG | 3606480470912 | 1 |  | 1 | 10
XB7NW36M1 | Harmony XB7 φωτιζόμενο μπουτόν LED 1 επαφής 230V IP65 με επαναφορά - Μπλε | 11.86 | 1 ΤΜΧ | 1 ΤΜΧ | ΒΙΟΜΗΧΑΝΙΚΑ ΠΡΟΙΟΝΤΑ SIGNAL | IDSIG | 3606480470929 | 1 |  | 1 | 10
XB7NW3761 | Harmony XB7 φωτιζόμενο μπουτόν 1 επαφής 230V IP65 με επαναφορά - Διαφανές | 7.17 | 1 ΤΜΧ | 1 ΤΜΧ | ΒΙΟΜΗΧΑΝΙΚΑ ΠΡΟΙΟΝΤΑ SIGNAL | IDSIG | 3606480470936 | 1 |  | 1 | 10
XB7NW37B1 | Harmony XB7 φωτιζόμενο μπουτόν LED 1 επαφής 24V IP65 με επαναφορά - Διαφανές | 9.12 | 1 ΤΜΧ | 1 ΤΜΧ | ΒΙΟΜΗΧΑΝΙΚΑ ΠΡΟΙΟΝΤΑ SIGNAL | IDSIG | 3606480470943 | 1 |  | 100 | 100
XB7NW37G1 | Harmony XB7 φωτιζόμενο μπουτόν LED 1 επαφής 120V IP65 με επαναφορά - Διαφανές | 10.04 | 1 ΤΜΧ | 1 ΤΜΧ | ΒΙΟΜΗΧΑΝΙΚΑ ΠΡΟΙΟΝΤΑ SIGNAL | IDSIG | 3606480470950 | 1 |  | 1 | 10
XB7NW37M1 | Harmony XB7 φωτιζόμενο μπουτόν LED 1 επαφής 230V IP65 με επαναφορά - Διαφανές | 11.86 | 1 ΤΜΧ | 1 ΤΜΧ | ΒΙΟΜΗΧΑΝΙΚΑ ΠΡΟΙΟΝΤΑ SIGNAL | IDSIG | 3606480470967 | 1 |  | 100 | 100
XB7NW3861 | Harmony XB7 φωτιζόμενο μπουτόν 1 επαφής 230V IP65 με επαναφορά - Κίτρινο | 7.17 | 1 ΤΜΧ | 1 ΤΜΧ | ΒΙΟΜΗΧΑΝΙΚΑ ΠΡΟΙΟΝΤΑ SIGNAL | IDSIG | 3606480470974 | 1 |  | 100 | 3200
XB7NW38B1 | Harmony XB7 φωτιζόμενο μπουτόν LED 1 επαφής 24V IP65 με επαναφορά - Κίτρινο | 9.12 | 1 ΤΜΧ | 1 ΤΜΧ | ΒΙΟΜΗΧΑΝΙΚΑ ΠΡΟΙΟΝΤΑ SIGNAL | IDSIG | 3606480470981 | 1 |  | 100 | 3200
XB7NW38G1 | Harmony XB7 φωτιζόμενο μπουτόν LED 1 επαφής 120V IP65 με επαναφορά - Κίτρινο | 10.04 | 1 ΤΜΧ | 1 ΤΜΧ | ΒΙΟΜΗΧΑΝΙΚΑ ΠΡΟΙΟΝΤΑ SIGNAL | IDSIG | 3606480470998 | 1 |  | 10 | 100
XB7NW38M1 | Harmony XB7 φωτιζόμενο μπουτόν LED 1 επαφής 230V IP65 με επαναφορά - Κίτρινο | 11.86 | 1 ΤΜΧ | 1 ΤΜΧ | ΒΙΟΜΗΧΑΝΙΚΑ ΠΡΟΙΟΝΤΑ SIGNAL | IDSIG | 3606480471001 | 1 |  | 100 | 3200
XBCY2212 | Ετικέτα σήμασης για μεταγωγικό διακόπτη - 46 x 46 mm | 1.84 | 1 ΤΜΧ | 1 ΤΜΧ | ΒΙΟΜΗΧΑΝΙΚΑ ΠΡΟΙΟΝΤΑ SIGNAL | IDSIG | 3389110663976 | 1 |  | 57600
XBCY7229 | Ετικέτα σήμασης για μεταγωγικό διακόπτη - 46 x 46 mm | 1.84 | 1 ΤΜΧ | 1 ΤΜΧ | ΒΙΟΜΗΧΑΝΙΚΑ ΠΡΟΙΟΝΤΑ SIGNAL | IDSIG | 3389110856668 | 1 |  | 115200
XBFX13 | Harmony XB4 εξαγωγέας λυχνιών Ø22 και Ø30 | 3.71 | 1 ΤΜΧ | 1 ΤΜΧ | ΒΙΟΜΗΧΑΝΙΚΑ ΠΡΟΙΟΝΤΑ SIGNAL | IDSIG | 3389110341966 | 1 |  | 10 | 200
XBKH70000001M | Zelio ωρομετρητής - μηχανική 7 ψηφιακή οθόνη - 115 V AC | 28.05 | 1 ΤΜΧ | 1 ΤΜΧ | ΒΙΟΜΗΧΑΝΙΚΑ ΠΡΟΙΟΝΤΑ SIGNAL | IDSIG | 3389110893625 | 1 |  | 7 | 112
XBKH70000002M | Zelio ωρομετρητής - μηχανική οθόνη 7 ψηφίων - 230 V AC | 28.05 | 1 ΤΜΧ | 1 ΤΜΧ | ΒΙΟΜΗΧΑΝΙΚΑ ΠΡΟΙΟΝΤΑ SIGNAL | IDSIG | 3389110739787 | 1 |  | 7 | 112
XBKH70000004M | Zelio ωρομετρητής - μηχανική οθόνη 7 ψηφίων - 24 V AC | 28.32 | 1 ΤΜΧ | 1 ΤΜΧ | ΒΙΟΜΗΧΑΝΙΚΑ ΠΡΟΙΟΝΤΑ SIGNAL | IDSIG | 3389110787610 | 1 |  | 7 | 112
XBKH81000033E | Zelio ωρομετρητής - οθόνη LCD 8 ψηφίων - εσωτερική μπαταρία Li | 61.54 | 1 ΤΜΧ | 1 ΤΜΧ | ΒΙΟΜΗΧΑΝΙΚΑ ΠΡΟΙΟΝΤΑ SIGNAL | IDSIG | 3389110747065 | 1 |  | 112 | 1792
XBKP50100D10M | Zelio προκαθορισμένος αφαιρετικός μετρητής - μηχανική οθόνη 5 ψηφίων - 24 V DC | 134.32 | 1 ΤΜΧ | 1 ΤΜΧ | ΒΙΟΜΗΧΑΝΙΚΑ ΠΡΟΙΟΝΤΑ SIGNAL | IDSIG | 3389110739817 | 1 |  | 7 | 112
XBKP50100U20M | Zelio προκαθορισμένος αθροιστικός μετρητής - μηχανική οθόνη 5 ψηφίων - 24 V DC | 167.92 | 1 ΤΜΧ | 1 ΤΜΧ | ΒΙΟΜΗΧΑΝΙΚΑ ΠΡΟΙΟΝΤΑ SIGNAL | IDSIG | 3389110739800 | 1 |  | 7 | 112
XBKP61130G30E | Harmony XBK μετρητής πολυλειτουργιών - LCD - 24VDC | 175.02 | 1 ΤΜΧ | 1 ΤΜΧ | ΒΙΟΜΗΧΑΝΙΚΑ ΠΡΟΙΟΝΤΑ SIGNAL | IDSIG | 3389110739855 | 1 |  | 7 | 112
XBKP61130G31E | Zelio Count πολυλειτουργικός μετρητής - LCD οθόνη 6 ψηφίων - 115V AC | 193.6 | 1 ΤΜΧ | 1 ΤΜΧ | ΒΙΟΜΗΧΑΝΙΚΑ ΠΡΟΙΟΝΤΑ SIGNAL | IDSIG | 3389110893632 | 1 |  | 7 | 112
XBKP61130G32E | Harmony XBK μετρητής πολυλειτουργιών - LCD - 230VAC | 210.86 | 1 ΤΜΧ | 1 ΤΜΧ | ΒΙΟΜΗΧΑΝΙΚΑ ΠΡΟΙΟΝΤΑ SIGNAL | IDSIG | 3389110739862 | 1 |  | 7 | 112
XBKP61230G30E | Harmony XBK μετρητής πολυλειτουργιών - LCD - 24VDC | 186.31 | 1 ΤΜΧ | 1 ΤΜΧ | ΒΙΟΜΗΧΑΝΙΚΑ ΠΡΟΙΟΝΤΑ SIGNAL | IDSIG | 3389110739879 | 1 |  | 7 | 112
XBKP61230G32E | Harmony XBK μετρητής πολυλειτουργιών - LCD - 230VAC | 214.13 | 1 ΤΜΧ | 1 ΤΜΧ | ΒΙΟΜΗΧΑΝΙΚΑ ΠΡΟΙΟΝΤΑ SIGNAL | IDSIG | 3389110739886 | 1 |  | 7 | 112
XBKP62130G30E | Harmony XBK μετρητής πολυλειτουργιών - LED - 24VDC | 207.63 | 1 ΤΜΧ | 1 ΤΜΧ | ΒΙΟΜΗΧΑΝΙΚΑ ΠΡΟΙΟΝΤΑ SIGNAL | IDSIG | 3389110739893 | 1 |  | 7 | 112
XBKP62130G32E | Harmony XBK μετρητής πολυλειτουργιών - LED - 230VAC | 232.86 | 1 ΤΜΧ | 1 ΤΜΧ | ΒΙΟΜΗΧΑΝΙΚΑ ΠΡΟΙΟΝΤΑ SIGNAL | IDSIG | 3389110739909 | 1 |  | 7 | 112
XBKP62230G30E | Harmony XBK μετρητής πολυλειτουργιών - LED - 24VDC | 221.33 | 1 ΤΜΧ | 1 ΤΜΧ | ΒΙΟΜΗΧΑΝΙΚΑ ΠΡΟΙΟΝΤΑ SIGNAL | IDSIG | 3389110739916 | 1 |  | 112
XBKP62230G32E | Harmony XBK μετρητής πολυλειτουργιών - LED - 230VAC | 253.66 | 1 ΤΜΧ | 1 ΤΜΧ | ΒΙΟΜΗΧΑΝΙΚΑ ΠΡΟΙΟΝΤΑ SIGNAL | IDSIG | 3389110739923 | 1 |  | 7 | 112
XBKT50000U10M | Zelio αθροιστικός μετρητής - μηχανική οθόνη 5 ψηφίων - 24 V DC | 45.72 | 1 ΤΜΧ | 1 ΤΜΧ | ΒΙΟΜΗΧΑΝΙΚΑ ΠΡΟΙΟΝΤΑ SIGNAL | IDSIG | 3389110739732 | 1 |  | 48 | 768
XBKT50000U11M | Zelio αθροιστικός μετρητής - μηχανική οθόνη 5 ψηφίων - 115 V AC | 49.41 | 1 ΤΜΧ | 1 ΤΜΧ | ΒΙΟΜΗΧΑΝΙΚΑ ΠΡΟΙΟΝΤΑ SIGNAL | IDSIG | 3389110893601 | 1 |  | 24 | 384
XBKT60000U00M | Zelio αθροιστικός μετρητής - μηχανική οθόνη 6 ψηφίων - 24 V DC | 23.68 | 1 ΤΜΧ | 1 ΤΜΧ | ΒΙΟΜΗΧΑΝΙΚΑ ΠΡΟΙΟΝΤΑ SIGNAL | IDSIG | 3389110739749 | 1 |  | 98 | 1568
XBKT60000U10M | Zelio αθροιστικός μετρητής - μηχανική οθόνη 6 ψηφίων - 24 V DC | 70.92 | 1 ΤΜΧ | 1 ΤΜΧ | ΒΙΟΜΗΧΑΝΙΚΑ ΠΡΟΙΟΝΤΑ SIGNAL | IDSIG | 3389110739756 | 1 |  | 7 | 112
XBKT70000U00M | Zelio αθροιστικός μετρητής - μηχανική οθόνη 7 ψηφίων - 24 V DC | 40.55 | 1 ΤΜΧ | 1 ΤΜΧ | ΒΙΟΜΗΧΑΝΙΚΑ ΠΡΟΙΟΝΤΑ SIGNAL | IDSIG | 3389110739770 | 1 |  | 24 | 384
XBKT80000U00M | Zelio αθροιστικός μετρητής - μηχανική οθόνη 8 ψηφίων - 24 V DC | 71.91 | 1 ΤΜΧ | 1 ΤΜΧ | ΒΙΟΜΗΧΑΝΙΚΑ ΠΡΟΙΟΝΤΑ SIGNAL | IDSIG | 3389110739763 | 1 |  | 7 | 112
XBKT81030U33E | Zelio Count μετρητής συνόλου - οθόνη 8 ψηφίων LCD - ενσωμαρωμένη μπαταρία λιθίου | 59.28 | 1 ΤΜΧ | 1 ΤΜΧ | ΒΙΟΜΗΧΑΝΙΚΑ ΠΡΟΙΟΝΤΑ SIGNAL | IDSIG | 3389110739831 | 1 |  | 112 | 1792
XBTGH2460 | Magelis προηγμένο πάνελ χειρός - VGA - 5.7" - TFT LCD - 24 V DC | 2770.88 | 1 ΤΜΧ | 1 ΤΜΧ | ΒΙΟΜΗΧΑΝΙΚΑ ΠΡΟΙΟΝΤΑ HMI | IDHMI | 3595864003184 | 1
XBTN200 | Magelis μικρό πάνελ με πληκτρολόγιο - με αλφαριθμητική οθόνη - 5 V - Πράσινο | 301.17 | 1 ΤΜΧ | 1 ΤΜΧ | ΒΙΟΜΗΧΑΝΙΚΑ ΠΡΟΙΟΝΤΑ HMI | IDHMI | 3389110379921 | 1 |  | 11 | 176
XBTN400 | Magelis μικρό πάνελ με πληκτρολόγιο - οθόνη πίνακα - 5 V- Πράσινο | 331.68 | 1 ΤΜΧ | 1 ΤΜΧ | ΒΙΟΜΗΧΑΝΙΚΑ ΠΡΟΙΟΝΤΑ HMI | IDHMI | 3389110379952 | 1 |  | 11 | 176
XBTN401 | Magelis μικρό πάνελ με πληκτρολόγιο - οθόνη πίνακα - G-O-R - 24 V | 356.76 | 1 ΤΜΧ | 1 ΤΜΧ | ΒΙΟΜΗΧΑΝΙΚΑ ΠΡΟΙΟΝΤΑ HMI | IDHMI | 3389110379969 | 1 |  | 11 | 176
XBTN410 | Magelis μικρό πάνελ με πληκτρολόγιο - οθόνη πίνακα - 24 V - Πράσινο | 458.96 | 1 ΤΜΧ | 1 ΤΜΧ | ΒΙΟΜΗΧΑΝΙΚΑ ΠΡΟΙΟΝΤΑ HMI | IDHMI | 3389119000024 | 1 |  | 11 | 176
XBTR400 | Magelis μικρό πάνελ με πληκτρολόγιο - οθόνη πίνακα - 5 V DC - Πράσινο | 398.01 | 1 ΤΜΧ | 1 ΤΜΧ | ΒΙΟΜΗΧΑΝΙΚΑ ΠΡΟΙΟΝΤΑ HMI | IDHMI | 3389119000031 | 1 |  | 10 | 160
XBTR410 | Magelis μικρό πάνελ με πληκτρολόγιο - οθόνη πίνακα - 24 V DC - Πράσινο | 512.77 | 1 ΤΜΧ | 1 ΤΜΧ | ΒΙΟΜΗΧΑΝΙΚΑ ΠΡΟΙΟΝΤΑ HMI | IDHMI | 3389119000048 | 1 |  | 10 | 160
XBTR411 | Magelis μικρό πάνελ με πληκτρολόγιο - οθόνη πίνακα - G-O-R - 122 x 32 pixels | 446.41 | 1 ΤΜΧ | 1 ΤΜΧ | ΒΙΟΜΗΧΑΝΙΚΑ ΠΡΟΙΟΝΤΑ HMI | IDHMI | 3389119000055 | 1 |  | 10 | 160
XBTZ9018 | Uni-Telway/Modbus σειριακής σύνδεσης - L = 2.5m - 1 θηλυκό mini DIN | 46.62 | 1 ΤΜΧ | 1 ΤΜΧ | ΒΙΟΜΗΧΑΝΙΚΑ ΠΡΟΙΟΝΤΑ HMI | IDHMI | 3595864012995 | 1
XBTZ915 | Magelis XBT - RS232C σειριακής σύνδεσης εκτυπωτή PC - 2.5 m | 108.28 | 1 ΤΜΧ | 1 ΤΜΧ | ΒΙΟΜΗΧΑΝΙΚΑ ΠΡΟΙΟΝΤΑ HMI | IDHMI | 3389110633535 | 1 |  | 20 | 100
XBTZ925 | Magelis XBT - σε με 2 αντάπτορες για καλώδιο USB | 28.46 | 1 ΤΜΧ | 1 ΤΜΧ | ΒΙΟΜΗΧΑΝΙΚΑ ΠΡΟΙΟΝΤΑ HMI | IDHMI | 3595863942996 | 1 |  | 400 | 1000
XBTZ926 | Καλώδιο σειριακής σύνδεσης για εκτυπωτή - L = 2.5 m - 1 θηλυκό SUB-D 25 | 126.13 | 1 ΤΜΧ | 1 ΤΜΧ | ΒΙΟΜΗΧΑΝΙΚΑ ΠΡΟΙΟΝΤΑ HMI | IDHMI | 3389119000062 | 1 |  | 10 | 25
XBTZ930 | Καλώδιο | 185.99 | 1 ΤΜΧ | 1 ΤΜΧ | ΒΙΟΜΗΧΑΝΙΚΑ ΠΡΟΙΟΝΤΑ HMI | IDHMI | 3389110633542
XBTZ931 | Καλώδιο σύνδεσης κονσόλας | 145.19 | 1 ΤΜΧ | 1 ΤΜΧ | ΒΙΟΜΗΧΑΝΙΚΑ ΠΡΟΙΟΝΤΑ HMI | IDHMI
XBTZ938 | Modbus σειριακής σύνδεσης για XBT-L = 2.5 m-1 αρσενικό RJ45 + 1 αρσενικό SUB-D25 | 35.4 | 1 ΤΜΧ | 1 ΤΜΧ | ΒΙΟΜΗΧΑΝΙΚΑ ΠΡΟΙΟΝΤΑ HMI | IDHMI | 3389110380187 | 1 |  | 25 | 1000
XBTZ945 | Magelis XBT-RS232C σειριακής σύνδεσης εκτυπωτή PC-2.5 m-για μικρό τερματικό | 68.73 | 1 ΤΜΧ | 1 ΤΜΧ | ΒΙΟΜΗΧΑΝΙΚΑ ΠΡΟΙΟΝΤΑ HMI | IDHMI | 3389110380156 | 1 |  | 25 | 1000
XBTZ968 | Uni-Telway/Modbus σειρ.σύνδεσης-L=2.5 m-1 αρσενικό mini DIN+1 αρσενικό SUB-D 25 | 41.67 | 1 ΤΜΧ | 1 ΤΜΧ | ΒΙΟΜΗΧΑΝΙΚΑ ΠΡΟΙΟΝΤΑ HMI | IDHMI | 3389110201543 | 1 |  | 25 | 200
XBTZ9680 | Uni-Telway/Modbus σειριακής σύνδεσης-L = 2.5 m-1 θηλυκό mini DIN + 1 SUB-D 25 | 93.27 | 1 ΤΜΧ | 1 ΤΜΧ | ΒΙΟΜΗΧΑΝΙΚΑ ΠΡΟΙΟΝΤΑ HMI | IDHMI | 3389110420388 | 1 |  | 10 | 1000
XBTZ9681 | Uni-Telway/Modbus σειρ. σύνδεσης-L=5 m-1 αρσενικό mini DIN+1 αρσενικό SUB-D 25 | 147.32 | 1 ΤΜΧ | 1 ΤΜΧ | ΒΙΟΜΗΧΑΝΙΚΑ ΠΡΟΙΟΝΤΑ HMI | IDHMI | 3389110783506 | 1 |  | 25 | 200
XBTZ9710 | Modbus σειριακής σύνδεσης - L = 2.5 m - 1 θηλυκό SUB-D 9 + 1 αρσενικό SUB-D 25 | 59.02 | 1 ΤΜΧ | 1 ΤΜΧ | ΒΙΟΜΗΧΑΝΙΚΑ ΠΡΟΙΟΝΤΑ HMI | IDHMI | 3389110864441 | 1 |  | 1000
XBTZ9711 | Modbus σειριακής σύνδεσης - L = 2.5 m - 1 αρσενικό RJ45 + 1 αρσενικό SUB-D 25 | 88.44 | 1 ΤΜΧ | 1 ΤΜΧ | ΒΙΟΜΗΧΑΝΙΚΑ ΠΡΟΙΟΝΤΑ HMI | IDHMI | 3389110864458 | 1 |  | 100
XBTZ9721 | Καλώδιο απευθείας σύνδεσης-L = 2.5 m-1 αρσενικό SUB-D 9 + 1 αρσενικό SUB-D25-PPI | 109.22 | 1 ΤΜΧ | 1 ΤΜΧ | ΒΙΟΜΗΧΑΝΙΚΑ ΠΡΟΙΟΝΤΑ HMI | IDHMI | 3389110864472 | 1 |  | 400
XBTZ9733 | Καλώδιο απευθείας σύνδεσης - L = 2.5 m - 1 Micro-logix 1000 - DF1 | 37.17 | 1 ΤΜΧ | 1 ΤΜΧ | ΒΙΟΜΗΧΑΝΙΚΑ ΠΡΟΙΟΝΤΑ HMI | IDHMI | 3595864000077 | 1
XBTZ9740 | Καλώδιο απευθείας σύνδεσης - L = 2.5 m - 1 αρσενικό SUB-D 9 + 1 αρσενικό SUB-D25 | 123.06 | 1 ΤΜΧ | 1 ΤΜΧ | ΒΙΟΜΗΧΑΝΙΚΑ ΠΡΟΙΟΝΤΑ HMI | IDHMI | 3389110864502 | 1
XBTZ978 | Καλώδιο σύνδεσης - για compact οθόνη - L = 2.5 m - 1 RJ45 + 1 mini DIN | 40.36 | 1 ΤΜΧ | 1 ΤΜΧ | ΒΙΟΜΗΧΑΝΙΚΑ ΠΡΟΙΟΝΤΑ HMI | IDHMI | 3389110380149 | 1 |  | 25 | 200
XBTZ9780 | Uni-Telway/Modbus σειριακή σύνδεση - L = 2.5 m - 1θηλυκό mini DIN + 1 RJ45 | 38.63 | 1 ΤΜΧ | 1 ΤΜΧ | ΒΙΟΜΗΧΑΝΙΚΑ ΠΡΟΙΟΝΤΑ HMI | IDHMI | 3389119003582 | 1 |  | 25 | 1000
XBTZ9782 | Uni-Telway/Modbus σειριακή σύνδεση - L = 10 m - 1 θηλυκό mini DIN + 1 RJ45 | 51.16 | 1 ΤΜΧ | 1 ΤΜΧ | ΒΙΟΜΗΧΑΝΙΚΑ ΠΡΟΙΟΝΤΑ HMI | IDHMI | 3595864000046 | 1
XBTZ988 | Καλώδιο απευθείας σύνδεσης - L = 2.5 m - 1 HE-13 + 1 αρσενικό SUB-D25 | 96.29 | 1 ΤΜΧ | 1 ΤΜΧ | ΒΙΟΜΗΧΑΝΙΚΑ ΠΡΟΙΟΝΤΑ HMI | IDHMI | 3389110709650 | 1 |  | 15 | 30
XBTZ9980 | Modbus σειριακή σύνδεση για τερματικό XBT - L = 2.5 m - 2 αρσενικά RJ45 | 29.43 | 1 ΤΜΧ | 1 ΤΜΧ | ΒΙΟΜΗΧΑΝΙΚΑ ΠΡΟΙΟΝΤΑ HMI | IDHMI | 3389118316508 | 1 |  | 25 | 560
XBTZ9982 | Modbus σειριακή σύνδεση για τερματικό XBT - L = 10 m - 2 αρσενικά RJ45 | 44.68 | 1 ΤΜΧ | 1 ΤΜΧ | ΒΙΟΜΗΧΑΝΙΚΑ ΠΡΟΙΟΝΤΑ HMI | IDHMI | 3595864000053 | 1
XBTZG60 | Προστατευτικό φιλμ οθόνης - σετ των 5 | 69.22 | 1 ΤΜΧ | 1 ΤΜΧ | ΒΙΟΜΗΧΑΝΙΚΑ ΠΡΟΙΟΝΤΑ HMI | IDHMI | 3595863959086 | 1 |  | 210 | 6720
XBTZG62 | Προστατευτικό φιλμ οθόνης - σετ των 5 | 60.95 | 1 ΤΜΧ | 1 ΤΜΧ | ΒΙΟΜΗΧΑΝΙΚΑ ΠΡΟΙΟΝΤΑ HMI | IDHMI | 3595863885415 | 1
XBTZG64 | Προστατευτικό φιλμ οθόνης - σετ των 5 | 111.64 | 1 ΤΜΧ | 1 ΤΜΧ | ΒΙΟΜΗΧΑΝΙΚΑ ΠΡΟΙΟΝΤΑ HMI | IDHMI | 3595863885408 | 1
XBTZG66 | Προστατευτικό φιλμ οθόνης - σετ των 5 | 139.89 | 1 ΤΜΧ | 1 ΤΜΧ | ΒΙΟΜΗΧΑΝΙΚΑ ΠΡΟΙΟΝΤΑ HMI | IDHMI | 3595863885385 | 1 |  | 1600
XBTZG909 | Magelis XBT - αντάπτορας για προηγμένη οθόνη XBT | 65.42 | 1 ΤΜΧ | 1 ΤΜΧ | ΒΙΟΜΗΧΑΝΙΚΑ ΠΡΟΙΟΝΤΑ HMI | IDHMI | 3595863885446 | 1 |  | 640
XBTZG919 | Magelis XBT - αντάπτορας για προηγμένη οθόνη XBT | 27.46 | 1 ΤΜΧ | 1 ΤΜΧ | ΒΙΟΜΗΧΑΝΙΚΑ ΠΡΟΙΟΝΤΑ HMI | IDHMI | 3595863885453 | 1
XBTZG935 | Καλώδιο μεταφοράς εφαρμογής μεταξύ τερματικού και PC - 2 m | 195.56 | 1 ΤΜΧ | 1 ΤΜΧ | ΒΙΟΜΗΧΑΝΙΚΑ ΠΡΟΙΟΝΤΑ HMI | IDHMI | 3595863885705 | 1 |  | 100 | 1000
XBTZG939 | Magelis XBT - αντάπτορας για μικρή και προηγμένη οθόνη XBT | 114.36 | 1 ΤΜΧ | 1 ΤΜΧ | ΒΙΟΜΗΧΑΝΙΚΑ ΠΡΟΙΟΝΤΑ HMI | IDHMI | 3595863885460 | 1
XBTZG9721 | Magelis XBT - Kαλώδιο απευθείας σύνδεσης - για XBTGK, XBTGT, XBTGR - 2.5 m | 84.12 | 1 ΤΜΧ | 1 ΤΜΧ | ΒΙΟΜΗΧΑΝΙΚΑ ΠΡΟΙΟΝΤΑ HMI | IDHMI | 3595863885538 | 1
XBTZG9740 | Magelis XBT-Kαλώδιο απευθείας σύνδεσης-5 m-1 αρσενικό βύσμα SUB-D 25/SUB-D 9 | 82.7 | 1 ΤΜΧ | 1 ΤΜΧ | ΒΙΟΜΗΧΑΝΙΚΑ ΠΡΟΙΟΝΤΑ HMI | IDHMI | 3595863885620 | 1 |  | 4 | 1000
XBTZGADT | Magelis XBT προσαρμογέας PCMCIA για Compact Flash κάρτα | 203.29 | 1 ΤΜΧ | 1 ΤΜΧ | ΒΙΟΜΗΧΑΝΙΚΑ ΠΡΟΙΟΝΤΑ HMI | IDHMI | 3389110551006 | 1 |  | 100 | 1600
XBTZGCO1 | Magelis XBT μηχανικός προσαρμογέας για την αντικα/ση του XBTF032.10 με XBTGT2..0 | 130 | 1 ΤΜΧ | 1 ΤΜΧ | ΒΙΟΜΗΧΑΝΙΚΑ ΠΡΟΙΟΝΤΑ HMI | IDHMI | 3595863885651 | 1 |  | 6 | 15
XBTZGCO2 | Magelis XBT μηχανικός προσαρμογέας για την αντικα/ση του XBTF032.10 με XBTGT2..0 | 158.26 | 1 ΤΜΧ | 1 ΤΜΧ | ΒΙΟΜΗΧΑΝΙΚΑ ΠΡΟΙΟΝΤΑ HMI | IDHMI | 3595863885668 | 1 |  | 4 | 64
XBTZGCO3 | Magelis XBT μηχανικός προσαρμογέας για την αντικα/ση του XBTF034.10 με XBTGT53.0 | 130 | 1 ΤΜΧ | 1 ΤΜΧ | ΒΙΟΜΗΧΑΝΙΚΑ ΠΡΟΙΟΝΤΑ HMI | IDHMI | 3595863885675 | 1 |  | 16
XBTZGESGD | Magelis XBT προστατευτικό διακόπτη έκτακτης ανάγκης για προηγμένο πάνελ χειρός | 35.33 | 1 ΤΜΧ | 1 ΤΜΧ | ΒΙΟΜΗΧΑΝΙΚΑ ΠΡΟΙΟΝΤΑ HMI | IDHMI | 3595864003351 | 1 |  | 960
XBTZGHL3 | Καλώδιο interface - L = 3 m - μεταξύ πάνελ χειρός και κουτιού διακλάδωσης | 416.87 | 1 ΤΜΧ | 1 ΤΜΧ | ΒΙΟΜΗΧΑΝΙΚΑ ΠΡΟΙΟΝΤΑ HMI | IDHMI | 3595864003207 | 1 |  | 100
XBTZGHSTP | Magelis XBT λουρί για το χέρι για προηγμένο πάνελ χειρός | 42.38 | 1 ΤΜΧ | 1 ΤΜΧ | ΒΙΟΜΗΧΑΝΙΚΑ ΠΡΟΙΟΝΤΑ HMI | IDHMI | 3595864003344 | 1 |  | 1600
XBTZGJBOX | Magelis XBT κουτί διακλάδωσης για προηγμένο τερματικό χειρός | 536.98 | 1 ΤΜΧ | 1 ΤΜΧ | ΒΙΟΜΗΧΑΝΙΚΑ ΠΡΟΙΟΝΤΑ HMI | IDHMI | 3595864003191 | 1 |  | 16
XBTZGM128 | Magelis XBT κενή compact flash memory κάρτα 128 ΜΒ - για προηγμένο πάνελ | 166.76 | 1 ΤΜΧ | 1 ΤΜΧ | ΒΙΟΜΗΧΑΝΙΚΑ ΠΡΟΙΟΝΤΑ HMI | IDHMI | 3389119000222 | 1 |  | 100 | 1600
XBTZGM256 | Magelis XBT κενή compact flash memory κάρτα 256 ΜΒ - για προηγμένο πάνελ | 233.15 | 1 ΤΜΧ | 1 ΤΜΧ | ΒΙΟΜΗΧΑΝΙΚΑ ΠΡΟΙΟΝΤΑ HMI | IDHMI | 3595869000232 | 1 |  | 100 | 1600
XBTZGNSTP | Magelis XBT λουρί για τον λαιμό για προηγμένο πάνελ χειρός | 91.85 | 1 ΤΜΧ | 1 ΤΜΧ | ΒΙΟΜΗΧΑΝΙΚΑ ΠΡΟΙΟΝΤΑ HMI | IDHMI | 3595864003337 | 1
XBTZGPEN | Magelis XBT γραφίδα για προηγμένο πάνελ χειρός | 91.85 | 1 ΤΜΧ | 1 ΤΜΧ | ΒΙΟΜΗΧΑΝΙΚΑ ΠΡΟΙΟΝΤΑ HMI | IDHMI | 3595864003375 | 1 |  | 1600
XBTZGPWS2 | Magelis XBT υποδοχή τροφοδοσίας ρεύματος για προηγμένο πάνελ | 49.45 | 1 ΤΜΧ | 1 ΤΜΧ | ΒΙΟΜΗΧΑΝΙΚΑ ΠΡΟΙΟΝΤΑ HMI | IDHMI | 3595863918229 | 1 |  | 1600
XBTZGUMP | Magelis XBT USB πύλη - για τερματικούς XBTGK,XBTGT - XBTGK,XBTGT | 2260.95 | 1 ΤΜΧ | 1 ΤΜΧ | ΒΙΟΜΗΧΑΝΙΚΑ ΠΡΟΙΟΝΤΑ HMI | IDHMI | 3595863936346 | 1 |  | 1000
XBTZGUSB | Απομακρυσμένη θύρα USB τύπου A - 1 m | 67.83 | 1 ΤΜΧ | 1 ΤΜΧ | ΒΙΟΜΗΧΑΝΙΚΑ ΠΡΟΙΟΝΤΑ HMI | IDHMI | 3595863885507 | 1
XBTZGWMKT | Magelis XBTGH - κιτ στερέωσης σε τοίχο - για προηγμένο πάνελ χειρός | 49.45 | 1 ΤΜΧ | 1 ΤΜΧ | ΒΙΟΜΗΧΑΝΙΚΑ ΠΡΟΙΟΝΤΑ HMI | IDHMI | 3595864003368 | 1
XBTZN999 | Magelis XBT - καλώδιο αντάπτορα - for XBTN200/400 - 0.1 m | 38.09 | 1 ΤΜΧ | 1 ΤΜΧ | ΒΙΟΜΗΧΑΝΙΚΑ ΠΡΟΙΟΝΤΑ HMI | IDHMI | 3389119003599 | 1 |  | 25 | 100
XBTZNCO | Magelis XBT - μηχανικός προσαρμογέας - για προηγμένο πάνελ | 54.86 | 1 ΤΜΧ | 1 ΤΜΧ | ΒΙΟΜΗΧΑΝΙΚΑ ΠΡΟΙΟΝΤΑ HMI | IDHMI | 3389119011341 | 1 |  | 8 | 128
XBTZRCO | Magelis XBT μηχανικός προσαρμογέας για την αντικατάσταση του XBTP με XBTRT500 | 111.02 | 1 ΤΜΧ | 1 ΤΜΧ | ΒΙΟΜΗΧΑΝΙΚΑ ΠΡΟΙΟΝΤΑ HMI | IDHMI | 3389119011358 | 1 |  | 8 | 128
XBTZRTPW | Magelis XBT - εξωτερικός αντάπτορας 5 V - για XBTN, R/RT | 30.17 | 1 ΤΜΧ | 1 ΤΜΧ | ΒΙΟΜΗΧΑΝΙΚΑ ΠΡΟΙΟΝΤΑ HMI | IDHMI | 3595863934977 | 1
XC010L2 | Τερματικός διακόπτης ασφαλείας "μινιατούρα" - επίπεδο έμβολο- καλώδιο 2 m | 44.79 | 1 ΤΜΧ | 1 ΤΜΧ | ΒΙΟΜΗΧΑΝΙΚΑ ΠΡΟΙΟΝΤΑ SENSE | IDSEN | 3389110300581 | 1 |  | 240
XC011L2 | Τερματικός διακόπτης ασφαλείας "μινιατούρα" - ωστήριο σε θολωτή θήκη -καλώδιο 2m | 50.24 | 1 ΤΜΧ | 1 ΤΜΧ | ΒΙΟΜΗΧΑΝΙΚΑ ΠΡΟΙΟΝΤΑ SENSE | IDSEN | 3389110300604 | 1 |  | 240
XC1AC111 | XC1AC τερματικός διακόπτης - ωστήριο από μέταλλο - 1C/O | 86.8 | 1 ΤΜΧ | 1 ΤΜΧ | ΒΙΟΜΗΧΑΝΙΚΑ ΠΡΟΙΟΝΤΑ SENSE | IDSEN | 3389110314625 | 1 |  | 4 | 128
XC1AC116 | XC1AC τερματικός διακόπτης - ωστήριο από μέταλλο - 1C/O | 117.49 | 1 ΤΜΧ | 1 ΤΜΧ | ΒΙΟΜΗΧΑΝΙΚΑ ΠΡΟΙΟΝΤΑ SENSE | IDSEN | 3389110314700 | 1 |  | 11 | 176
XC1AC117 | XC1AC τερματικός διακόπτης - ενισχυμένος βραχίονας με ροδάκι - 1C/O | 160.4 | 1 ΤΜΧ | 1 ΤΜΧ | ΒΙΟΜΗΧΑΝΙΚΑ ΠΡΟΙΟΝΤΑ SENSE | IDSEN | 3389110315141 | 1 |  | 4 | 8
XC1AC121 | XC1AC τερματικός διακόπτης - μεταλλικό ωστήριο -1NC+1NO- πρόωρης παύσης | 102.95 | 1 ΤΜΧ | 1 ΤΜΧ | ΒΙΟΜΗΧΑΝΙΚΑ ΠΡΟΙΟΝΤΑ SENSE | IDSEN | 3389110314786 | 1 |  | 4 | 128
XC1AC126 | XC1AC τερματικός διακόπτης - ωστήριο από μέταλλο -1NC+1NO- πρόωρης παύσης | 122.1 | 1 ΤΜΧ | 1 ΤΜΧ | ΒΙΟΜΗΧΑΝΙΚΑ ΠΡΟΙΟΝΤΑ SENSE | IDSEN | 3389110314823 | 1 |  | 4 | 11
XC1AC127 | XC1AC τερματικός διακόπτης - ενισχυμένος βραχίονας με ροδάκι 1NC+1NO πρ.παύσης | 181.45 | 1 ΤΜΧ | 1 ΤΜΧ | ΒΙΟΜΗΧΑΝΙΚΑ ΠΡΟΙΟΝΤΑ SENSE | IDSEN | 3389110317022 | 1 |  | 4 | 8
XC1AC128 | XC1AC τερματικός διακόπτης βραχίονας κίνησης μίας κατ.οριζόντια 1NC+1NO πρ.παύση | 138.06 | 1 ΤΜΧ | 1 ΤΜΧ | ΒΙΟΜΗΧΑΝΙΚΑ ΠΡΟΙΟΝΤΑ SENSE | IDSEN | 3389110314847 | 1 |  | 30 | 240
XC1AC156 | XC1AC τερματικός διακόπτης - ωστήριο από μέταλλο - 2NO - ταυτόχρονες | 122.14 | 1 ΤΜΧ | 1 ΤΜΧ | ΒΙΟΜΗΧΑΝΙΚΑ ΠΡΟΙΟΝΤΑ SENSE | IDSEN | 3389110315042 | 1 |  | 30 | 240
XC1AC166 | XC1AC τερματικός διακόπτης - ωστήριο από μέταλλο -2NC- κλιμακωτές | 122.14 | 1 ΤΜΧ | 1 ΤΜΧ | ΒΙΟΜΗΧΑΝΙΚΑ ΠΡΟΙΟΝΤΑ SENSE | IDSEN | 3389110606676 | 1 |  | 4 | 128
XC1ZA2 | XC βοηθητικές επαφές τερματικού διακόπτη - 600 V AC - 10 A | 23.56 | 1 ΤΜΧ | 1 ΤΜΧ | ΒΙΟΜΗΧΑΝΙΚΑ ΠΡΟΙΟΝΤΑ SENSE | IDSEN | 3389110315769 | 1 |  | 66 | 1056
XC1ZP2 | XC βοηθητικές επαφές τερματικού διακόπτη - 600 V AC - 10 A | 21.52 | 1 ΤΜΧ | 1 ΤΜΧ | ΒΙΟΜΗΧΑΝΙΚΑ ΠΡΟΙΟΝΤΑ SENSE | IDSEN | 3389110662399 | 1 |  | 36 | 1152
XC1ZP2005 | XC βοηθητικές επαφές τερματικού διακόπτη | 19.96 | 1 ΤΜΧ | 1 ΤΜΧ | ΒΙΟΜΗΧΑΝΙΚΑ ΠΡΟΙΟΝΤΑ SENSE | IDSEN | 3389110315905 | 1 |  | 32 | 1024
XC1ZP2105 | XC βοηθητικές επαφές τερματικού διακόπτη- 600 V AC - 10 A | 26.32 | 1 ΤΜΧ | 1 ΤΜΧ | ΒΙΟΜΗΧΑΝΙΚΑ ΠΡΟΙΟΝΤΑ SENSE | IDSEN | 3389110331486 | 1 |  | 32 | 1024
XC1ZP2205 | XC βοηθητικές επαφές τερματικού διακόπτη - 600 V AC - 10 A | 26.32 | 1 ΤΜΧ | 1 ΤΜΧ | ΒΙΟΜΗΧΑΝΙΚΑ ΠΡΟΙΟΝΤΑ SENSE | IDSEN | 3389110331509 | 1 |  | 32 | 1024
XC1ZP29 | XC βοηθητικές επαφές τερματικού διακόπτη - 600 V AC - 10 A | 23.35 | 1 ΤΜΧ | 1 ΤΜΧ | ΒΙΟΜΗΧΑΝΙΚΑ ΠΡΟΙΟΝΤΑ SENSE | IDSEN | 3389110606805 | 1 |  | 36 | 1152
XC1ZP2905 | XC βοηθητικές επαφές τερματικού διακόπτη - 600 V AC - 10 A | 24.39 | 1 ΤΜΧ | 1 ΤΜΧ | ΒΙΟΜΗΧΑΝΙΚΑ ΠΡΟΙΟΝΤΑ SENSE | IDSEN | 3389110315943 | 1 |  | 32 | 1024
XC2JC10111 | OsiSense τερματικός διακόπτης | 240.74 | 1 ΤΜΧ | 1 ΤΜΧ | ΒΙΟΜΗΧΑΝΙΚΑ ΠΡΟΙΟΝΤΑ SENSE | IDSEN | 3389110327007 | 1 |  | 7 | 224
XC2JC10131 | XC2-J τερματικός διακόπτης - ωστήριο-ροδάκι από χάλυβα - 1 C/O | 142.91 | 1 ΤΜΧ | 1 ΤΜΧ | ΒΙΟΜΗΧΑΝΙΚΑ ΠΡΟΙΟΝΤΑ SENSE | IDSEN | 3389110327809 | 1 |  | 7 | 224
XC2JC10151 | XC2-J τερματικός διακόπτης - με ατσάλινη ράβδο 2 κατεθύνσεων - 1 C/O | 126.04 | 1 ΤΜΧ | 1 ΤΜΧ | ΒΙΟΜΗΧΑΝΙΚΑ ΠΡΟΙΟΝΤΑ SENSE | IDSEN | 3389110327823 | 1 |  | 7 | 224
XC2JC10531 | XC2-J τερματικός διακόπτης - ωστήριο-ροδάκι από χάλυβα - 1 C/O | 140.49 | 1 ΤΜΧ | 1 ΤΜΧ | ΒΙΟΜΗΧΑΝΙΚΑ ΠΡΟΙΟΝΤΑ SENSE | IDSEN | 3389110327830 | 1 |  | 7 | 224
XCC1406PR01K | Παλμ/τρια αυξητικής μέτρησης Ø 40 - άξονας 6 mm - 100 σημεία - push-pull | 365.21 | 1 ΤΜΧ | 1 ΤΜΧ | ΒΙΟΜΗΧΑΝΙΚΑ ΠΡΟΙΟΝΤΑ SENSE | IDSEN | 3389110939880 | 1 |  | 6 | 48
XCC1406PR01R | Παλμ/τρια αυξητικής μέτρησης Ø 40 - άξονας 6 mm - 100 σημεία - 5V RS422 | 365.21 | 1 ΤΜΧ | 1 ΤΜΧ | ΒΙΟΜΗΧΑΝΙΚΑ ΠΡΟΙΟΝΤΑ SENSE | IDSEN | 3389110939781 | 1 |  | 10 | 320
XCC1406PR03K | Παλμ/τρια αυξητικής μέτρησης Ø 40 - άξονας 6 mm - 360 σημεία - push-pull | 365.21 | 1 ΤΜΧ | 1 ΤΜΧ | ΒΙΟΜΗΧΑΝΙΚΑ ΠΡΟΙΟΝΤΑ SENSE | IDSEN | 3389110939897 | 1 |  | 6 | 48
XCC1406PR03R | Παλμ/τρια αυξητικής μέτρησης Ø 40 - άξονας 6 mm - 360 σημεία - 5V RS422 | 230.67 | 1 ΤΜΧ | 1 ΤΜΧ | ΒΙΟΜΗΧΑΝΙΚΑ ΠΡΟΙΟΝΤΑ SENSE | IDSEN | 3389110939798 | 1 |  | 60 | 960
XCC1406PR05K | Παλμ/τρια αυξητικής μέτρησης Ø 40 - άξονας 6 mm - 500 σημεία - push-pull | 365.21 | 1 ΤΜΧ | 1 ΤΜΧ | ΒΙΟΜΗΧΑΝΙΚΑ ΠΡΟΙΟΝΤΑ SENSE | IDSEN | 3389110939903 | 1 |  | 6 | 48
XCC1406PR10K | Παλμ/τρια αυξητικής μέτρησης Ø 40 - άξονας 6 mm - 1000 σημεία - push-pull | 361.67 | 1 ΤΜΧ | 1 ΤΜΧ | ΒΙΟΜΗΧΑΝΙΚΑ ΠΡΟΙΟΝΤΑ SENSE | IDSEN | 3389110939910 | 1 |  | 6 | 8
XCC1406PR10R | Παλμ/τρια αυξητικής μέτρησης Ø 40 - άξονας 6 mm - 1000 σημεία - 5V RS422 | 365.21 | 1 ΤΜΧ | 1 ΤΜΧ | ΒΙΟΜΗΧΑΝΙΚΑ ΠΡΟΙΟΝΤΑ SENSE | IDSEN | 3389110939811 | 1 |  | 10 | 320
XCC1406PR11K | Παλμ/τρια αυξητικής μέτρησης Ø 40 - άξονας 6 mm - 1024 σημεία - push-pull | 365.21 | 1 ΤΜΧ | 1 ΤΜΧ | ΒΙΟΜΗΧΑΝΙΚΑ ΠΡΟΙΟΝΤΑ SENSE | IDSEN | 3389110939927 | 1 |  | 6 | 10
XCC1406PR11R | Παλμ/τρια αυξητικής μέτρησης Ø 40 - άξονας 6 mm - 1024 σημεία - 5V RS422 | 365.21 | 1 ΤΜΧ | 1 ΤΜΧ | ΒΙΟΜΗΧΑΝΙΚΑ ΠΡΟΙΟΝΤΑ SENSE | IDSEN | 3389110939828 | 1 |  | 6 | 48
XCC1406TR10K | Παλμ/τρια αυξητικής μέτρησης Ø 40 - άξονας 6 mm - 1000 σημεία - push-pull | 395.8 | 1 ΤΜΧ | 1 ΤΜΧ | ΒΙΟΜΗΧΑΝΙΚΑ ΠΡΟΙΟΝΤΑ SENSE | IDSEN | 3389110940015 | 1 |  | 6 | 48
XCC1406TR11K | Παλμ/τρια αυξητικής μέτρησης Ø 40 - άξονας 6 mm - 1024 σημεία - push-pull | 454.06 | 1 ΤΜΧ | 1 ΤΜΧ | ΒΙΟΜΗΧΑΝΙΚΑ ΠΡΟΙΟΝΤΑ SENSE | IDSEN | 3389110940022 | 1 |  | 6 | 64
XCC1506PS25Y | Παλμ/τρια αυξητικής μέτρησης Ø 58 - άξονας 6 mm - 2500 σημεία - push-pull | 310.2 | 1 ΤΜΧ | 1 ΤΜΧ | ΒΙΟΜΗΧΑΝΙΚΑ ΠΡΟΙΟΝΤΑ SENSE | IDSEN | 3389119014571 | 1 |  | 1 | 8
XCC1510PS01Y | Παλμ/τρια αυξητικής μέτρησης Ø 58 - άξονας 10 mm - 100 σημεία - push-pull | 305.21 | 1 ΤΜΧ | 1 ΤΜΧ | ΒΙΟΜΗΧΑΝΙΚΑ ΠΡΟΙΟΝΤΑ SENSE | IDSEN | 3389119014618 | 1 |  | 6 | 48
XCC1510PS03Y | Παλμ/τρια αυξητικής μέτρησης Ø 58 - άξονας 10 mm - 360 σημεία - push-pull | 283.55 | 1 ΤΜΧ | 1 ΤΜΧ | ΒΙΟΜΗΧΑΝΙΚΑ ΠΡΟΙΟΝΤΑ SENSE | IDSEN | 3389119014632 | 1 |  | 6 | 48
XCC1510PS05Y | Παλμ/τρια αυξητικής μέτρησης Ø 58 - άξονας 10 mm - 500 σημεία - push-pull | 283.55 | 1 ΤΜΧ | 1 ΤΜΧ | ΒΙΟΜΗΧΑΝΙΚΑ ΠΡΟΙΟΝΤΑ SENSE | IDSEN | 3389119014656 | 1 |  | 1 | 6
XCC1510PS10Y | Παλμ/τρια αυξητικής μέτρησης Ø 58 - άξονας 10 mm - 1000 σημεία - push-pull | 297.04 | 1 ΤΜΧ | 1 ΤΜΧ | ΒΙΟΜΗΧΑΝΙΚΑ ΠΡΟΙΟΝΤΑ SENSE | IDSEN | 3389119014670 | 1 |  | 6 | 48
XCC1510PS25Y | Παλμ/τρια αυξητικής μέτρησης Ø 58 - άξονας 10 mm - 2500 σημεία - push-pull | 302.52 | 1 ΤΜΧ | 1 ΤΜΧ | ΒΙΟΜΗΧΑΝΙΚΑ ΠΡΟΙΟΝΤΑ SENSE | IDSEN | 3389119014717 | 1 |  | 6 | 64
XCC1510PS50X | Παλμ/τρια αυξητικής μέτρησης Ø 58 - άξονας 10 mm - 5000 σημεία - 5V RS422 | 485.83 | 1 ΤΜΧ | 1 ΤΜΧ | ΒΙΟΜΗΧΑΝΙΚΑ ΠΡΟΙΟΝΤΑ SENSE | IDSEN | 3389119014724 | 1 |  | 1 | 10
XCC1510PS50Y | Παλμ/τρια αυξητικής μέτρησης Ø 58 - άξονας 10 mm - 5000 σημεία - push-pull | 324 | 1 ΤΜΧ | 1 ΤΜΧ | ΒΙΟΜΗΧΑΝΙΚΑ ΠΡΟΙΟΝΤΑ SENSE | IDSEN | 3389119014731 | 1 |  | 3 | 24
XCC1512TR048KL1 | Παλμ/τρια αυξητικής μέτρησης - 48 ppr - με ροπή | 534.89 | 1 ΤΜΧ | 1 ΤΜΧ | ΒΙΟΜΗΧΑΝΙΚΑ ΠΡΟΙΟΝΤΑ SENSE | IDSEN | 3389119040020 | 1 |  | 5 | 25
XCC1514TS01Y | Osicoder αυξητική παλμογεννήτρια 100 π. | 707 | 1 ΤΜΧ | 1 ΤΜΧ | ΒΙΟΜΗΧΑΝΙΚΑ ΠΡΟΙΟΝΤΑ SENSE | IDSEN | 3389119014755 | 1 |  | 1 | 6
XCC1514TS11Y | Παλμ/τρια αυξητικής μέτρησης Ø 58 - άξονας 14 mm - 1024 σημεία - push-pull | 542.94 | 1 ΤΜΧ | 1 ΤΜΧ | ΒΙΟΜΗΧΑΝΙΚΑ ΠΡΟΙΟΝΤΑ SENSE | IDSEN | 3389119014830 | 1 |  | 6 | 48
XCC1514TS50X | Παλμ/τρια αυξητικής μέτρησης Ø 58 - άξονας 14 mm - 5000 σημεία - 5V RS422 | 384.76 | 1 ΤΜΧ | 1 ΤΜΧ | ΒΙΟΜΗΧΑΝΙΚΑ ΠΡΟΙΟΝΤΑ SENSE | IDSEN | 3389119014861 | 1 |  | 6 | 48
XCC1514TS50Y | Παλμ/τρια αυξητικής μέτρησης Ø 58 - άξονας 14 mm - 5000 σημεία - push-pull | 384.76 | 1 ΤΜΧ | 1 ΤΜΧ | ΒΙΟΜΗΧΑΝΙΚΑ ΠΡΟΙΟΝΤΑ SENSE | IDSEN | 3389119014878 | 1 |  | 6 | 48
XCC1514TSM03X | Παλμ/τρια αυξητικής μέτρησης Ø 58 - άξονας 14 mm - 360..5760 σημεία - 5V RS422 | 431.35 | 1 ΤΜΧ | 1 ΤΜΧ | ΒΙΟΜΗΧΑΝΙΚΑ ΠΡΟΙΟΝΤΑ SENSE | IDSEN | 3389119015004 | 1
XCC1930TS11KN | OsiSense αυξητική παλμογεννήτρια 1024 π. | 1000.44 | 1 ΤΜΧ | 1 ΤΜΧ | ΒΙΟΜΗΧΑΝΙΚΑ ΠΡΟΙΟΝΤΑ SENSE | IDSEN | 3389119015356 | 1 |  | 2 | 16
XCC2506PS81KB | Παλμ/τρια απόλυτης μέτρησης Ø58 1 περιστροφής-άξονας 6mm-push-pull 13-bit δυαδ. | 1020.56 | 1 ΤΜΧ | 1 ΤΜΧ | ΒΙΟΜΗΧΑΝΙΚΑ ΠΡΟΙΟΝΤΑ SENSE | IDSEN | 3389119015448 | 1 |  | 2 | 32
XCC2506PS81KGN | Παλμ/τρια απόλυτης μέτρησης Ø58 μιας περιστροφής-άξονας 6mm-push-pull 13-bit | 1020.56 | 1 ΤΜΧ | 1 ΤΜΧ | ΒΙΟΜΗΧΑΝΙΚΑ ΠΡΟΙΟΝΤΑ SENSE | IDSEN | 3389119015455 | 1 |  | 6 | 48
XCC2510PS81KB | Παλμ/τρια απόλυτης μέτρησης Ø58 1 περιστροφής-άξονας 10mm-push-pull 13-bit δυαδ. | 999.53 | 1 ΤΜΧ | 1 ΤΜΧ | ΒΙΟΜΗΧΑΝΙΚΑ ΠΡΟΙΟΝΤΑ SENSE | IDSEN | 3389119015486 | 1 |  | 8 | 64
XCC2510PS81KGN | Παλμ/τρια απόλυτης μέτρησης Ø58 1 περιστροφής-άξονας 10mm-push-pull 13-bit | 999.53 | 1 ΤΜΧ | 1 ΤΜΧ | ΒΙΟΜΗΧΑΝΙΚΑ ΠΡΟΙΟΝΤΑ SENSE | IDSEN | 3389119015493 | 1 |  | 2 | 32
XCC2514TS81KB | Παλμ/τρια απόλυτης μέτρησης Ø58 1 περιστροφής-άξονας 14mm-push-pull 13-bit δυαδ. | 1274.46 | 1 ΤΜΧ | 1 ΤΜΧ | ΒΙΟΜΗΧΑΝΙΚΑ ΠΡΟΙΟΝΤΑ SENSE | IDSEN | 3389119015523 | 1
XCC3506PS48SGN | Παλμ/τρια απόλυτης μέτρησης Ø58 πολλών περιστροφών-άξονας 6mm-SSI 25-bit Gray | 1046.97 | 1 ΤΜΧ | 1 ΤΜΧ | ΒΙΟΜΗΧΑΝΙΚΑ ΠΡΟΙΟΝΤΑ SENSE | IDSEN | 3389119015660 | 1 |  | 10 | 80
XCC3506PS84SGN | Παλμ/τρια απόλυτης μέτρησης Ø58 πολλών περιστροφών-άξονας 6mm-SSI 25-bit Gray | 1033.7 | 1 ΤΜΧ | 1 ΤΜΧ | ΒΙΟΜΗΧΑΝΙΚΑ ΠΡΟΙΟΝΤΑ SENSE | IDSEN | 3389119015653 | 1 |  | 3 | 96
XCC3510PS48SGN | Παλμ/τρια απόλυτης μέτρησης Ø58 πολλών περιστροφών-άξονας 10mm-SSI 25-bit Gray | 1038.63 | 1 ΤΜΧ | 1 ΤΜΧ | ΒΙΟΜΗΧΑΝΙΚΑ ΠΡΟΙΟΝΤΑ SENSE | IDSEN | 3389119015691 | 1 |  | 6 | 48
XCC3510PS84CBN | Παλμ/τρια απόλυτης μέτρησης Ø58 πολλών περιστροφών-άξονας 10mm-25-bit δυαδική | 1347.3 | 1 ΤΜΧ | 1 ΤΜΧ | ΒΙΟΜΗΧΑΝΙΚΑ ΠΡΟΙΟΝΤΑ SENSE | IDSEN | 3389119056250 | 1 |  | 6 | 48
XCC3510PS84SGN | Παλμ/τρια απόλυτης μέτρησης Ø58 πολλών περιστροφών-άξονας 10mm-SSI 25-bit Gray | 1025.35 | 1 ΤΜΧ | 1 ΤΜΧ | ΒΙΟΜΗΧΑΝΙΚΑ ΠΡΟΙΟΝΤΑ SENSE | IDSEN | 3389119015684 | 1 |  | 6 | 48
XCC3510PV84FBN | Παλμ/τρια απόλυτης μέτρησης Ø58 πολλών περιστροφών-άξονας 10mm-25-bit δυαδική | 1965.81 | 1 ΤΜΧ | 1 ΤΜΧ | ΒΙΟΜΗΧΑΝΙΚΑ ΠΡΟΙΟΝΤΑ SENSE | IDSEN | 3389119056236 | 1 |  | 1 | 6
XCC3515CS84CBN | Παλμ/τρια απόλυτης μέτρησης Ø58 πολλών περιστροφών-άξονας 15mm-25-bit δυαδική | 1450.19 | 1 ΤΜΧ | 1 ΤΜΧ | ΒΙΟΜΗΧΑΝΙΚΑ ΠΡΟΙΟΝΤΑ SENSE | IDSEN | 3389119056267 | 1 |  | 6 | 8
XCC3515CV84FBN | Παλμ/τρια απόλυτης μέτρησης Ø58 πολλών περιστροφών-άξονας 15mm-25-bit δυαδική | 1259.91 | 1 ΤΜΧ | 1 ΤΜΧ | ΒΙΟΜΗΧΑΝΙΚΑ ΠΡΟΙΟΝΤΑ SENSE | IDSEN | 3389119056243 | 1 |  | 1 | 6
XCC3912PS84SGN | Παλμ/τρια απόλυτης μέτρησης Ø 90 πολλών περιστροφών-άξονας 12mm-SSI 25-bit Gray | 978.5 | 1 ΤΜΧ | 1 ΤΜΧ | ΒΙΟΜΗΧΑΝΙΚΑ ΠΡΟΙΟΝΤΑ SENSE | IDSEN | 3389119015738 | 1 |  | 6 | 24
XCCPM23121L10 | Προκαλωδιωμένο θηλ. βύσμα M23 για αυξητική παλμογεννήτρια, καλώδιο 10m | 113.16 | 1 ΤΜΧ | 1 ΤΜΧ | ΒΙΟΜΗΧΑΝΙΚΑ ΠΡΟΙΟΝΤΑ SENSE | IDSEN | 3389119015813 | 1 |  | 5 | 1000
XCCPM23121L2 | Προκαλωδιωμένο θηλ. βύσμα M23 για αυξητική παλμογεννήτρια, καλώδιο 2m | 260.51 | 1 ΤΜΧ | 1 ΤΜΧ | ΒΙΟΜΗΧΑΝΙΚΑ ΠΡΟΙΟΝΤΑ SENSE | IDSEN | 3389119015820 | 1 |  | 5 | 1000
XCCPM23121L5 | Προκαλωδιωμένο θηλ. βύσμα M23,για αυξητική παλμογεννήτρια, καλώδιο 5m | 321.56 | 1 ΤΜΧ | 1 ΤΜΧ | ΒΙΟΜΗΧΑΝΙΚΑ ΠΡΟΙΟΝΤΑ SENSE | IDSEN | 3389119015837 | 1 |  | 5 | 5
XCCPM23122L10 | Προκαλωδιωμένο θηλ. βύσμα M23,για παλμ/τρια SSI απόλυτης μέτρησης, καλώδιο 10m | 202.05 | 1 ΤΜΧ | 1 ΤΜΧ | ΒΙΟΜΗΧΑΝΙΚΑ ΠΡΟΙΟΝΤΑ SENSE | IDSEN | 3389119015844 | 1 |  | 1000
XCCPM23122L2 | Προκαλωδιωμένο θηλ. βύσμα M23,για παλμ/τρια SSI απόλυτης μέτρησης, καλώδιο 2m | 146.33 | 1 ΤΜΧ | 1 ΤΜΧ | ΒΙΟΜΗΧΑΝΙΚΑ ΠΡΟΙΟΝΤΑ SENSE | IDSEN | 3389119015851 | 1 |  | 10 | 160
XCCPM23122L5 | Προκαλωδιωμένο θηλ. βύσμα M23,για παλμ/τρια SSI απόλυτης μέτρησης, καλώδιο 5m | 82.56 | 1 ΤΜΧ | 1 ΤΜΧ | ΒΙΟΜΗΧΑΝΙΚΑ ΠΡΟΙΟΝΤΑ SENSE | IDSEN | 3389119015868 | 1 |  | 5 | 1000
XCCPM23161L10 | Θηλυκό βύσμα M23 για παλμ/τρια απόλυτης μέτρησης μονής περιστρ. καλώδιο 10m | 222.6 | 1 ΤΜΧ | 1 ΤΜΧ | ΒΙΟΜΗΧΑΝΙΚΑ ΠΡΟΙΟΝΤΑ SENSE | IDSEN | 3389119015875 | 1 |  | 5 | 40
XCCPM23161L2 | Θηλυκό βύσμα M23 για παλμ/τρια απόλυτης μέτρησης μονής περιστρ. καλώδιο 2m | 182.95 | 1 ΤΜΧ | 1 ΤΜΧ | ΒΙΟΜΗΧΑΝΙΚΑ ΠΡΟΙΟΝΤΑ SENSE | IDSEN | 3389119015882 | 1 |  | 5 | 160
XCCPM23161L5 | Θηλυκό βύσμα M23 για παλμ/τρια απόλυτης μέτρησης μονής περιστρ. καλώδιο 5m | 242.86 | 1 ΤΜΧ | 1 ΤΜΧ | ΒΙΟΜΗΧΑΝΙΚΑ ΠΡΟΙΟΝΤΑ SENSE | IDSEN | 3389119015899 | 1 |  | 5 | 1000
XCCR158RDA06 | Δακτύλιος προσαρμογής για παλμογεννήτρια Ø 58 - Ø 14 έως 6 mm | 19.58 | 1 ΤΜΧ | 1 ΤΜΧ | ΒΙΟΜΗΧΑΝΙΚΑ ΠΡΟΙΟΝΤΑ SENSE | IDSEN | 3389119015936 | 1 |  | 10 | 320
XCCR158RDA10 | Δακτύλιος προσαρμογής για παλμογεννήτρια Ø 58 - Ø 14 έως 10 mm | 69.22 | 1 ΤΜΧ | 1 ΤΜΧ | ΒΙΟΜΗΧΑΝΙΚΑ ΠΡΟΙΟΝΤΑ SENSE | IDSEN | 3389119015950 | 1 |  | 10 | 320
XCCR158RDA12 | Δακτύλιος προσαρμογής για παλμογεννήτρια Ø 58 - Ø 14 έως 12 mm | 35.39 | 1 ΤΜΧ | 1 ΤΜΧ | ΒΙΟΜΗΧΑΝΙΚΑ ΠΡΟΙΟΝΤΑ SENSE | IDSEN | 3389119015967 | 1 |  | 10 | 64
XCCRAE0606 | Σύνδεσμος άξονα για παλμογεννήτρια ελαστικός Ø 6 έως 6 mm | 77.89 | 1 ΤΜΧ | 1 ΤΜΧ | ΒΙΟΜΗΧΑΝΙΚΑ ΠΡΟΙΟΝΤΑ SENSE | IDSEN | 3389110936025 | 1 |  | 20 | 640
XCCRAR0606 | Σύνδεσμος άξονα για παλμογεννήτρια με ελατήριο Ø 6 έως 6 mm | 136.34 | 1 ΤΜΧ | 1 ΤΜΧ | ΒΙΟΜΗΧΑΝΙΚΑ ΠΡΟΙΟΝΤΑ SENSE | IDSEN | 3389110935639 | 1 |  | 10 | 320
XCCRAR0608 | Σύνδεσμος άξονα για παλμογεννήτρια με ελατήριο Ø 6 έως 8 mm | 60.38 | 1 ΤΜΧ | 1 ΤΜΧ | ΒΙΟΜΗΧΑΝΙΚΑ ΠΡΟΙΟΝΤΑ SENSE | IDSEN | 3389110935646 | 1 |  | 96
XCCRAR0610 | Σύνδεσμος άξονα για παλμογεννήτρια με ελατήριο Ø 6 έως 10 mm | 128.77 | 1 ΤΜΧ | 1 ΤΜΧ | ΒΙΟΜΗΧΑΝΙΚΑ ΠΡΟΙΟΝΤΑ SENSE | IDSEN | 3389110935653 | 1 |  | 10 | 320
XCCRAR0612 | Σύνδεσμος άξονα για παλμογεννήτρια με ελατήριο Ø 6 έως 12 mm | 54.84 | 1 ΤΜΧ | 1 ΤΜΧ | ΒΙΟΜΗΧΑΝΙΚΑ ΠΡΟΙΟΝΤΑ SENSE | IDSEN | 3389110935660 | 1 |  | 320
XCCRAR0614 | Σύνδεσμος άξονα για παλμογεννήτρια με ελατήριο Ø 6 έως 14 mm | 169.66 | 1 ΤΜΧ | 1 ΤΜΧ | ΒΙΟΜΗΧΑΝΙΚΑ ΠΡΟΙΟΝΤΑ SENSE | IDSEN | 3389110935677 | 1 |  | 320
XCCRAR0616 | Σύνδεσμος άξονα για παλμογεννήτρια με ελατήριο Ø 6 έως 16 mm | 28.31 | 1 ΤΜΧ | 1 ΤΜΧ | ΒΙΟΜΗΧΑΝΙΚΑ ΠΡΟΙΟΝΤΑ SENSE | IDSEN | 3389110935684 | 1 |  | 320
XCCRAR1008 | Σύνδεσμος άξονα για παλμογεννήτρια με ελατήριο Ø 10 έως 8 mm | 104.71 | 1 ΤΜΧ | 1 ΤΜΧ | ΒΙΟΜΗΧΑΝΙΚΑ ΠΡΟΙΟΝΤΑ SENSE | IDSEN | 3389110935691 | 1 |  | 320
XCCRAR1010 | Σύνδεσμος άξονα για παλμογεννήτρια με ελατήριο Ø 10 έως 10 mm | 124.89 | 1 ΤΜΧ | 1 ΤΜΧ | ΒΙΟΜΗΧΑΝΙΚΑ ΠΡΟΙΟΝΤΑ SENSE | IDSEN | 3389110935707 | 1 |  | 10 | 320
XCCRAR1012 | Σύνδεσμος άξονα για παλμογεννήτρια με ελατήριο Ø 10 έως 12 mm | 28.07 | 1 ΤΜΧ | 1 ΤΜΧ | ΒΙΟΜΗΧΑΝΙΚΑ ΠΡΟΙΟΝΤΑ SENSE | IDSEN | 3389110935714 | 1 |  | 320
XCCRAR1014 | Σύνδεσμος άξονα για παλμογεννήτρια με ελατήριο Ø 10 έως 14 mm | 28.31 | 1 ΤΜΧ | 1 ΤΜΧ | ΒΙΟΜΗΧΑΝΙΚΑ ΠΡΟΙΟΝΤΑ SENSE | IDSEN | 3389110935721 | 1 |  | 96
XCCRAR1016 | Σύνδεσμος άξονα για παλμογεννήτρια με ελατήριο Ø 10 έως 16 mm | 56.54 | 1 ΤΜΧ | 1 ΤΜΧ | ΒΙΟΜΗΧΑΝΙΚΑ ΠΡΟΙΟΝΤΑ SENSE | IDSEN | 3389110935738 | 1 |  | 768
XCCRAR1208 | Σύνδεσμος άξονα για παλμογεννήτρια με ελατήριο Ø 12 έως 8 mm | 133.04 | 1 ΤΜΧ | 1 ΤΜΧ | ΒΙΟΜΗΧΑΝΙΚΑ ΠΡΟΙΟΝΤΑ SENSE | IDSEN | 3389110935745 | 1 |  | 320
XCCRAR1212 | Σύνδεσμος άξονα για παλμογεννήτρια με ελατήριο Ø 12 έως 12 mm | 28.31 | 1 ΤΜΧ | 1 ΤΜΧ | ΒΙΟΜΗΧΑΝΙΚΑ ΠΡΟΙΟΝΤΑ SENSE | IDSEN | 3389110935752 | 1 |  | 320
XCCRAR1214 | Σύνδεσμος άξονα για παλμογεννήτρια με ελατήριο Ø 12 έως 14 mm | 140.36 | 1 ΤΜΧ | 1 ΤΜΧ | ΒΙΟΜΗΧΑΝΙΚΑ ΠΡΟΙΟΝΤΑ SENSE | IDSEN | 3389110935769 | 1 |  | 320
XCCRAR1216 | Σύνδεσμος άξονα για παλμογεννήτρια με ελατήριο Ø 12 έως 16 mm | 140.36 | 1 ΤΜΧ | 1 ΤΜΧ | ΒΙΟΜΗΧΑΝΙΚΑ ΠΡΟΙΟΝΤΑ SENSE | IDSEN | 3389110935776 | 1
XCCRAS0606 | Σύνδεσμος άξονα για παλμογεννήτρια με έλασμα Ø 6 έως 6 mm | 79.09 | 1 ΤΜΧ | 1 ΤΜΧ | ΒΙΟΜΗΧΑΝΙΚΑ ΠΡΟΙΟΝΤΑ SENSE | IDSEN | 3389110935783 | 1 |  | 320
XCCRAS0608 | Σύνδεσμος άξονα για παλμογεννήτρια με έλασμα Ø 6 έως 8 mm | 79.09 | 1 ΤΜΧ | 1 ΤΜΧ | ΒΙΟΜΗΧΑΝΙΚΑ ΠΡΟΙΟΝΤΑ SENSE | IDSEN | 3389110935790 | 1 |  | 352
XCCRAS0610 | Σύνδεσμος άξονα για παλμογεννήτρια με έλασμα Ø 6 έως 10 mm | 79.09 | 1 ΤΜΧ | 1 ΤΜΧ | ΒΙΟΜΗΧΑΝΙΚΑ ΠΡΟΙΟΝΤΑ SENSE | IDSEN | 3389110935806 | 1 |  | 640
XCCRAS0612 | Σύνδεσμος άξονα για παλμογεννήτρια με έλασμα Ø 6 έως 12 mm | 79.09 | 1 ΤΜΧ | 1 ΤΜΧ | ΒΙΟΜΗΧΑΝΙΚΑ ΠΡΟΙΟΝΤΑ SENSE | IDSEN | 3389110935813 | 1 |  | 640
XCCRAS1010 | Σύνδεσμος άξονα για παλμογεννήτρια με έλασμα Ø 10 έως 10 mm | 77.92 | 1 ΤΜΧ | 1 ΤΜΧ | ΒΙΟΜΗΧΑΝΙΚΑ ΠΡΟΙΟΝΤΑ SENSE | IDSEN | 3389110935837 | 1 |  | 640
XCCRAS1012 | Σύνδεσμος άξονα για παλμογεννήτρια με έλασμα Ø 10 έως 12 mm | 79.09 | 1 ΤΜΧ | 1 ΤΜΧ | ΒΙΟΜΗΧΑΝΙΚΑ ΠΡΟΙΟΝΤΑ SENSE | IDSEN | 3389110935844 | 1 |  | 1600
XCCRAS1208 | Σύνδεσμος άξονα για παλμογεννήτρια με έλασμα Ø 12 έως 8 mm | 92.76 | 1 ΤΜΧ | 1 ΤΜΧ | ΒΙΟΜΗΧΑΝΙΚΑ ΠΡΟΙΟΝΤΑ SENSE | IDSEN | 3389110935851 | 1 |  | 960
XCCRAS1212 | Σύνδεσμος άξονα για παλμογεννήτρια με έλασμα Ø 12 έως 12 mm | 95.2 | 1 ΤΜΧ | 1 ΤΜΧ | ΒΙΟΜΗΧΑΝΙΚΑ ΠΡΟΙΟΝΤΑ SENSE | IDSEN | 3389110935868 | 1 |  | 96
XCCRB1 | Δακτύλιος προσαρμογής θέσης για παλμογεννήτρια Ø 58 | 100.87 | 1 ΤΜΧ | 1 ΤΜΧ | ΒΙΟΜΗΧΑΝΙΚΑ ΠΡΟΙΟΝΤΑ SENSE | IDSEN | 3389119016087 | 1 |  | 10 | 320
XCCRE5S | Επίπεδο στήριγμα για παλμογεννήτρια Ø 58 | 87 | 1 ΤΜΧ | 1 ΤΜΧ | ΒΙΟΜΗΧΑΝΙΚΑ ΠΡΟΙΟΝΤΑ SENSE | IDSEN | 3389110936131 | 1 |  | 10 | 320
XCCRE5SN | Επίπεδο στήριγμα για παλμογεννήτρια Ø 58 | 145.74 | 1 ΤΜΧ | 1 ΤΜΧ | ΒΙΟΜΗΧΑΝΙΚΑ ΠΡΟΙΟΝΤΑ SENSE | IDSEN | 3389119016131 | 1 |  | 10 | 224
XCCRF5N | OsiSense ευέλικτο κιτ εγκατάστασης - αντι-περιστροφικό για κωδικοποιητή Ø58 | 35.24 | 1 ΤΜΧ | 1 ΤΜΧ | ΒΙΟΜΗΧΑΝΙΚΑ ΠΡΟΙΟΝΤΑ SENSE | IDSEN | 3389119016179 | 1 |  | 20 | 100
XCCRG5 | OsiSense σετ τριών σφιγκτήρων - για κωδικοποιητή Ø58 | 21.7 | 1 ΤΜΧ | 1 ΤΜΧ | ΒΙΟΜΗΧΑΝΙΚΑ ΠΡΟΙΟΝΤΑ SENSE | IDSEN | 3389110936117 | 1 |  | 96
XCDR2102G13 | Τερματικός διακόπτης - μεταλ. ωστήριο με ροδάκι - 1NC+1NO ταχείας ζεύξης Pg13 | 45.55 | 1 ΤΜΧ | 1 ΤΜΧ | ΒΙΟΜΗΧΑΝΙΚΑ ΠΡΟΙΟΝΤΑ SENSE | IDSEN | 3389110211993 | 1 |  | 1 | 10
XCDR2110G13 | Τερματικός διακόπτης - μεταλλικό ωστήριο - 1NC+1NO ταχείας ζεύξης Pg13 | 38.8 | 1 ΤΜΧ | 1 ΤΜΧ | ΒΙΟΜΗΧΑΝΙΚΑ ΠΡΟΙΟΝΤΑ SENSE | IDSEN | 3389110211986 | 1 |  | 1 | 30
XCDR2118G13 | Τερματικός διακόπτης - βραχίονας θερμοπλ.ροδάκι - 1NC+1NO ταχείας ζεύξης Pg13 | 48.15 | 1 ΤΜΧ | 1 ΤΜΧ | ΒΙΟΜΗΧΑΝΙΚΑ ΠΡΟΙΟΝΤΑ SENSE | IDSEN | 3389110212044 | 1 |  | 1 | 24
XCDR2121G13 | Τερματικός διακόπτης - θερμοπλ. ροδάκι οριζ. κίνησης -1NC+1NO ταχ. ζεύξης Pg13 | 46.84 | 1 ΤΜΧ | 1 ΤΜΧ | ΒΙΟΜΗΧΑΝΙΚΑ ΠΡΟΙΟΝΤΑ SENSE | IDSEN | 3389110212013 | 1 |  | 16 | 256
XCDR2127G13 | Τερματικός διακόπτης - θερμοπλ. ροδάκι κάθετης κίνησης -1NC+1NO ταχ.ζεύξης Pg13 | 48.15 | 1 ΤΜΧ | 1 ΤΜΧ | ΒΙΟΜΗΧΑΝΙΚΑ ΠΡΟΙΟΝΤΑ SENSE | IDSEN | 3389110212037 | 1 |  | 16 | 256
XCDR2502P20 | Τερματικός διακόπτης - μεταλ. ωστήριο με ροδάκι -1NC+1NO- βραδείας ζεύξης M20 | 48.06 | 1 ΤΜΧ | 1 ΤΜΧ | ΒΙΟΜΗΧΑΝΙΚΑ ΠΡΟΙΟΝΤΑ SENSE | IDSEN | 3389110212327 | 1 |  | 14 | 224
XCDR2521P20 | Τερματικός διακόπτης - θερμοπλ. ροδάκι οριζ. κίνησης -1NC+1NO-βραδ.ζεύξης- M20 | 67.38 | 1 ΤΜΧ | 1 ΤΜΧ | ΒΙΟΜΗΧΑΝΙΚΑ ΠΡΟΙΟΝΤΑ SENSE | IDSEN | 3389110212341 | 1
XCKD2102G11 | Τερματικός διακόπτης - μεταλ. ωστήριο με ροδάκι - 1NC+1NO ταχείας ζεύξης Pg11 | 34.76 | 1 ΤΜΧ | 1 ΤΜΧ | ΒΙΟΜΗΧΑΝΙΚΑ ΠΡΟΙΟΝΤΑ SENSE | IDSEN | 3389110307900 | 1 |  | 44 | 704
XCKD2102P16 | Τερματικός διακόπτης - μεταλ. ωστήριο με ροδάκι - 1NC+1NO ταχείας ζεύξης M16 | 34.82 | 1 ΤΜΧ | 1 ΤΜΧ | ΒΙΟΜΗΧΑΝΙΚΑ ΠΡΟΙΟΝΤΑ SENSE | IDSEN | 3389110196887 | 1 |  | 44 | 704
XCKD2106G11 | Τερματικός διακόπτης - κεραία με ελατηριωτή βάση - 1NC+1NO ταχείας ζεύξης Pg11 | 36.12 | 1 ΤΜΧ | 1 ΤΜΧ | ΒΙΟΜΗΧΑΝΙΚΑ ΠΡΟΙΟΝΤΑ SENSE | IDSEN | 3389110310177 | 1 |  | 1 | 44
XCKD2106P16 | Τερματικός διακόπτης - κεραία με ελατηριωτή βάση - 1NC+1NO ταχείας ζεύξης M16 | 36.2 | 1 ΤΜΧ | 1 ΤΜΧ | ΒΙΟΜΗΧΑΝΙΚΑ ΠΡΟΙΟΝΤΑ SENSE | IDSEN | 3389110197594 | 1 |  | 1 | 6
XCKD2110G11 | Τερματικός διακόπτης - μεταλλικό ωστήριο - 1NC+1NO ταχείας ζεύξης Pg11 | 29.28 | 1 ΤΜΧ | 1 ΤΜΧ | ΒΙΟΜΗΧΑΝΙΚΑ ΠΡΟΙΟΝΤΑ SENSE | IDSEN | 3389110306156 | 1 |  | 40 | 864
XCKD2118G11 | Τερματικός διακόπτης - βραχίονας θερμοπλ.ροδάκι - 1NC+1NO ταχείας ζεύξης Pg11 | 32.07 | 1 ΤΜΧ | 1 ΤΜΧ | ΒΙΟΜΗΧΑΝΙΚΑ ΠΡΟΙΟΝΤΑ SENSE | IDSEN | 3389110301298 | 1 |  | 21 | 672
XCKD2118N12 | Τερματικός διακόπτης - βραχίονας θερμοπλ.ροδάκι - 1NC+1NO ταχείας ζεύξης 1/2NPT | 68.46 | 1 ΤΜΧ | 1 ΤΜΧ | ΒΙΟΜΗΧΑΝΙΚΑ ΠΡΟΙΟΝΤΑ SENSE | IDSEN | 3389110305500 | 1 |  | 28 | 896
XCKD2118P16 | Τερματικός διακόπτης - βραχίονας θερμοπλ.ροδάκι - 1NC+1NO ταχείας ζεύξης M16 | 32.15 | 1 ΤΜΧ | 1 ΤΜΧ | ΒΙΟΜΗΧΑΝΙΚΑ ΠΡΟΙΟΝΤΑ SENSE | IDSEN | 3389110197112 | 1 |  | 21 | 672
XCKD2121G11 | Τερματικός διακόπτης - θερμοπλ. ροδάκι οριζ. κίνησης 1NC+1NO ταχείας ζεύξης Pg11 | 35.79 | 1 ΤΜΧ | 1 ΤΜΧ | ΒΙΟΜΗΧΑΝΙΚΑ ΠΡΟΙΟΝΤΑ SENSE | IDSEN | 3389110301335 | 1 |  | 26 | 1408
XCKD2121P16 | Τερματικός διακόπτης - θερμοπλ. ροδάκι οριζ. κίνησης -1NC+1NO- ταχείας ζεύξης | 35.87 | 1 ΤΜΧ | 1 ΤΜΧ | ΒΙΟΜΗΧΑΝΙΚΑ ΠΡΟΙΟΝΤΑ SENSE | IDSEN | 3389110196894 | 1 |  | 44 | 704
XCKD2145G11 | Τερματικός διακόπτης - θερμοπλ. ροδάκι κάθετης κίνησης 1NC+1NO ταχ. ζεύξης Pg11 | 34.9 | 1 ΤΜΧ | 1 ΤΜΧ | ΒΙΟΜΗΧΑΝΙΚΑ ΠΡΟΙΟΝΤΑ SENSE | IDSEN | 3389110309614 | 1 |  | 22 | 672
XCKD2145P16 | Τερματικός διακόπτης - θερμοπλ. ροδάκι κάθετης κίνησης - 1NC+1NO ταχείας ζεύξης | 35 | 1 ΤΜΧ | 1 ΤΜΧ | ΒΙΟΜΗΧΑΝΙΚΑ ΠΡΟΙΟΝΤΑ SENSE | IDSEN | 3389110197433 | 1 |  | 22 | 672
XCKD21H0G11 | Τερματικός διακόπτης - M18 μεταλλικό ωστήριο - 1NC+1NO ταχείας ζεύξης Pg11 | 35.7 | 1 ΤΜΧ | 1 ΤΜΧ | ΒΙΟΜΗΧΑΝΙΚΑ ΠΡΟΙΟΝΤΑ SENSE | IDSEN | 3389110308624 | 1 |  | 1 | 44
XCKD3902P16EX | XCK-D τερματικός διακόπτης - ωστήριο με ροδάκι από χάλυβα - 2 NC + 1 NO - ATEX | 168.85 | 1 ΤΜΧ | 1 ΤΜΧ | ΒΙΟΜΗΧΑΝΙΚΑ ΠΡΟΙΟΝΤΑ SENSE | IDSEN | 3389118027596 | 1 |  | 10 | 80
XCKD3910P16EX | XCK-D τερματικός διακόπτης - ωστήριο από μέταλλο - 2 NC + 1 NO - ATEX | 116.16 | 1 ΤΜΧ | 1 ΤΜΧ | ΒΙΟΜΗΧΑΝΙΚΑ ΠΡΟΙΟΝΤΑ SENSE | IDSEN | 3389118027589 | 1 |  | 12 | 96
XCKD3918P16EX | OsiSense τερματικός διακόπτης atex | 183.04 | 1 ΤΜΧ | 1 ΤΜΧ | ΒΙΟΜΗΧΑΝΙΚΑ ΠΡΟΙΟΝΤΑ SENSE | IDSEN | 3389118027633 | 1 |  | 10 | 80
XCKD3921P16EX | XCK-D τερματικός διακόπτης - βραχίονας με κίνηση μίας κατεύθυνσης οριζόντια ATEX | 168.46 | 1 ΤΜΧ | 1 ΤΜΧ | ΒΙΟΜΗΧΑΝΙΚΑ ΠΡΟΙΟΝΤΑ SENSE | IDSEN | 3389118027466 | 1 |  | 12 | 80
XCKD3927P16EX | XCK-D τερματικός διακόπτης - βραχίονας με κίνηση μίας κατεύθυνσης οριζόντια ATEX | 175.26 | 1 ΤΜΧ | 1 ΤΜΧ | ΒΙΟΜΗΧΑΝΙΚΑ ΠΡΟΙΟΝΤΑ SENSE | IDSEN | 3389118027701 | 1 |  | 6 | 96
XCKD3945P16EX | XCK-D τερματικός διακόπτης - βραχίονας με κίνηση μίας κατεύθυνσης οριζόντια ATEX | 159.83 | 1 ΤΜΧ | 1 ΤΜΧ | ΒΙΟΜΗΧΑΝΙΚΑ ΠΡΟΙΟΝΤΑ SENSE | IDSEN | 3389118027497 | 1 |  | 12 | 96
XCKD39H2P16EX | XCK-D τερματικός διακόπτης - ωστήριο με ροδάκι από χάλυβα - 2 NC + 1 NO - ATEX | 160.36 | 1 ΤΜΧ | 1 ΤΜΧ | ΒΙΟΜΗΧΑΝΙΚΑ ΠΡΟΙΟΝΤΑ SENSE | IDSEN | 3389118027626 | 1 |  | 12 | 96
XCKJ105 | Τερματικός διακόπτης - με περιστρεφ. κεφαλή χωρίς βραχίονα -1NC+1NO ταχ. ζεύξης | 82.48 | 1 ΤΜΧ | 1 ΤΜΧ | ΒΙΟΜΗΧΑΝΙΚΑ ΠΡΟΙΟΝΤΑ SENSE | IDSEN | 3389110679090 | 1 |  | 18 | 288
XCKJ10511 | Τερματικός διακόπτης - βραχίονας θερμοπλ.ροδάκι - 1NC+1NO ταχείας ζεύξης - Pg13 | 62.26 | 1 ΤΜΧ | 1 ΤΜΧ | ΒΙΟΜΗΧΑΝΙΚΑ ΠΡΟΙΟΝΤΑ SENSE | IDSEN | 3389110646023 | 1 |  | 18 | 288
XCKJ10511H29 | Τερματικός διακόπτης - βραχίονας θερμοπλ.ροδάκι - 1NC+1NO ταχείας ζεύξης - M20 | 64.95 | 1 ΤΜΧ | 1 ΤΜΧ | ΒΙΟΜΗΧΑΝΙΚΑ ΠΡΟΙΟΝΤΑ SENSE | IDSEN | 3389110928549 | 1 |  | 18 | 288
XCKJ10513 | Τερματικός διακόπτης - μεταλλικός βραχίονας - 1NC+1NO ταχείας ζεύξης - Pg13 | 65.49 | 1 ΤΜΧ | 1 ΤΜΧ | ΒΙΟΜΗΧΑΝΙΚΑ ΠΡΟΙΟΝΤΑ SENSE | IDSEN | 3389110645811 | 1 |  | 18 | 288
XCKJ10513H29 | Τερματικός διακόπτης - μεταλλικός βραχίονας - 1NC+1NO ταχείας ζεύξης - M20 | 95.69 | 1 ΤΜΧ | 1 ΤΜΧ | ΒΙΟΜΗΧΑΝΙΚΑ ΠΡΟΙΟΝΤΑ SENSE | IDSEN | 3389110742916 | 1 |  | 18 | 288
XCKJ10541 | Τερματικός διακόπτης -βραχίονας με θερμοπλ. ροδάκι μετ.μήκους 1NC+1NO ταχ.ζεύξης | 63.98 | 1 ΤΜΧ | 1 ΤΜΧ | ΒΙΟΜΗΧΑΝΙΚΑ ΠΡΟΙΟΝΤΑ SENSE | IDSEN | 3389110646030 | 1 |  | 18 | 288
XCKJ10541H29 | Τερματικός διακόπτης -βραχίονας με θερμοπλ. ροδάκι μετ.μήκους 1NC+1NO ταχ.ζεύξης | 66.92 | 1 ΤΜΧ | 1 ΤΜΧ | ΒΙΟΜΗΧΑΝΙΚΑ ΠΡΟΙΟΝΤΑ SENSE | IDSEN | 3389110833652 | 1 |  | 18 | 288
XCKJ10543 | Τερματικός διακόπτης - μεταλλικός βραχίονας μεταβλ. μήκους 1NC+1NO ταχ. ζεύξης | 120.3 | 1 ΤΜΧ | 1 ΤΜΧ | ΒΙΟΜΗΧΑΝΙΚΑ ΠΡΟΙΟΝΤΑ SENSE | IDSEN | 3389110926811 | 1 |  | 18 | 288
XCKJ10559 | XCKJ τερματικός διακόπτης - θερμοπλ. ράβδος-6 mm-1NC+1NO-ταχείας ζεύξης -Pg13 | 62.75 | 1 ΤΜΧ | 1 ΤΜΧ | ΒΙΟΜΗΧΑΝΙΚΑ ΠΡΟΙΟΝΤΑ SENSE | IDSEN | 3389110646047 | 1 |  | 14 | 224
XCKJ10559H29 | XCKJ τερματικός διακόπτης - θερμοπλ. ράβδος-6 mm-1NC+1NO-ταχείας ζεύξης- M20 | 65.59 | 1 ΤΜΧ | 1 ΤΜΧ | ΒΙΟΜΗΧΑΝΙΚΑ ΠΡΟΙΟΝΤΑ SENSE | IDSEN | 3389110354621 | 1 |  | 14 | 224
XCKJ1305955 | Τερματικός διακόπτης - ενισχυμένο μεταλ. ωστήριο με ροδάκι - 600 V AC - 10 A | 137.33 | 1 ΤΜΧ | 1 ΤΜΧ | ΒΙΟΜΗΧΑΝΙΚΑ ΠΡΟΙΟΝΤΑ SENSE | IDSEN | 3606485369648 | 1 |  | 5 | 160
XCKJ1524911 | XCKJ τερματικός διακόπτης - τυπική μορφή | 158.62 | 1 ΤΜΧ | 1 ΤΜΧ | ΒΙΟΜΗΧΑΝΙΚΑ ΠΡΟΙΟΝΤΑ SENSE | IDSEN | 3389110927887 | 1 |  | 9 | 144
XCKJ161 | Τερματικός διακόπτης - μεταλλικό ωστήριο - 1NC+1NO ταχείας ζεύξης - Pg13 | 46.81 | 1 ΤΜΧ | 1 ΤΜΧ | ΒΙΟΜΗΧΑΝΙΚΑ ΠΡΟΙΟΝΤΑ SENSE | IDSEN | 3389110646009 | 1 |  | 18 | 288
XCKJ161H29 | Τερματικός διακόπτης - μεταλλικό ωστήριο - 1NC+1NO ταχείας ζεύξης - M20 | 88.25 | 1 ΤΜΧ | 1 ΤΜΧ | ΒΙΟΜΗΧΑΝΙΚΑ ΠΡΟΙΟΝΤΑ SENSE | IDSEN | 3389110586244 | 1 |  | 18 | 288
XCKJ167 | Τερματικός διακόπτης - ενισχυμ. μεταλ. ωστήριο με ροδάκι 1NC+1NO ταχ.ζεύξης Pg13 | 55.66 | 1 ΤΜΧ | 1 ΤΜΧ | ΒΙΟΜΗΧΑΝΙΚΑ ΠΡΟΙΟΝΤΑ SENSE | IDSEN | 3389110645989 | 1 |  | 18 | 288
XCKJ167H29 | Τερματικός διακόπτης - ενισχυμ. μεταλ. ωστήριο με ροδάκι 1NC+1NO ταχ. ζεύξης M20 | 56.51 | 1 ΤΜΧ | 1 ΤΜΧ | ΒΙΟΜΗΧΑΝΙΚΑ ΠΡΟΙΟΝΤΑ SENSE | IDSEN | 3389110742909 | 1 |  | 18 | 288
XCKJ390541H29EX | XCK-J τερματικός διακόπτης - ωστήριο-ροδάκι από χάλυβα - 2 NC + 1 NO - ATEX | 241.22 | 1 ΤΜΧ | 1 ΤΜΧ | ΒΙΟΜΗΧΑΝΙΚΑ ΠΡΟΙΟΝΤΑ SENSE | IDSEN | 3389118027763 | 1 |  | 12 | 12
XCKJ390559H29EX | OsiSense atex τερματικός διακόπτης | 242.76 | 1 ΤΜΧ | 1 ΤΜΧ | ΒΙΟΜΗΧΑΝΙΚΑ ΠΡΟΙΟΝΤΑ SENSE | IDSEN | 3389118027770 | 1 |  | 12 | 96
XCKJ3961H29EX | XCK-J τερματικός διακόπτης - ωστήριο από μέταλλο - 2 NC + 1 NO - ATEX | 220.78 | 1 ΤΜΧ | 1 ΤΜΧ | ΒΙΟΜΗΧΑΝΙΚΑ ΠΡΟΙΟΝΤΑ SENSE | IDSEN | 3389118027725 | 1 |  | 10 | 80
XCKJ50511 | Τερματικός διακόπτης - βραχίονας θερμοπλ.ροδάκι -1NC+1NO- βραδείας ζεύξης -Pg13 | 65.12 | 1 ΤΜΧ | 1 ΤΜΧ | ΒΙΟΜΗΧΑΝΙΚΑ ΠΡΟΙΟΝΤΑ SENSE | IDSEN | 3389110646078 | 1 |  | 18 | 288
XCKJ50541H29 | Τερματικός διακόπτης-βραχίονας με θερμοπλ. ροδάκι μεταβλ. μήκ. 1NC+1NO βρ.ζεύξης | 70.53 | 1 ΤΜΧ | 1 ΤΜΧ | ΒΙΟΜΗΧΑΝΙΚΑ ΠΡΟΙΟΝΤΑ SENSE | IDSEN | 3389110514506 | 1 |  | 10 | 256
XCKJ50559H29 | XCKJ τερματικός διακόπτης - θερμοπλ. ράβδος-6 mm-1NC+1NO -βραδείας ζεύξης - M20 | 66.58 | 1 ΤΜΧ | 1 ΤΜΧ | ΒΙΟΜΗΧΑΝΙΚΑ ΠΡΟΙΟΝΤΑ SENSE | IDSEN | 3389110904604 | 1 |  | 18 | 288
XCKJ567 | Τερματικός διακόπτης -ενισχυμ. μεταλ. ωστήριο με ροδάκι 1NC+1NO βραδ.ζεύξης Pg13 | 59.86 | 1 ΤΜΧ | 1 ΤΜΧ | ΒΙΟΜΗΧΑΝΙΚΑ ΠΡΟΙΟΝΤΑ SENSE | IDSEN | 3389110645996 | 1 |  | 18 | 288
XCKL102 | XCKL τερματικός διακόπτης - μεταλ. ωστήριο με ροδάκι - 1NC+1NO ταχείας ζεύξης | 63.73 | 1 ΤΜΧ | 1 ΤΜΧ | ΒΙΟΜΗΧΑΝΙΚΑ ΠΡΟΙΟΝΤΑ SENSE | IDSEN | 3389110646481 | 1 |  | 32 | 512
XCKL115 | XCKL τερματικός διακόπτης - βραχίονας θερμοπλ.ροδάκι - 1NC+1NO ταχείας ζεύξης | 61.61 | 1 ΤΜΧ | 1 ΤΜΧ | ΒΙΟΜΗΧΑΝΙΚΑ ΠΡΟΙΟΝΤΑ SENSE | IDSEN | 3389110646498 | 1 |  | 31 | 496
XCKL506 | XCKL τερματικός διακόπτης - κεραία με ελατηριωτή βάση -1NC+1NO- βραδείας ζεύξης | 71.5 | 1 ΤΜΧ | 1 ΤΜΧ | ΒΙΟΜΗΧΑΝΙΚΑ ΠΡΟΙΟΝΤΑ SENSE | IDSEN | 3389110646610 | 1 |  | 22 | 352
XCKL521 | XCKL τερματικός διακόπτης - θερμοπλαστικό ροδάκι -1NC+1NO- βραδείας ζεύξης | 63.32 | 1 ΤΜΧ | 1 ΤΜΧ | ΒΙΟΜΗΧΑΝΙΚΑ ΠΡΟΙΟΝΤΑ SENSE | IDSEN | 3389110646603 | 1 |  | 34 | 544
XCKM102 | Τερματικός διακόπτης - μεταλ. ωστήριο με ροδάκι - 1NC+1NO ταχείας ζεύξης - Pg11 | 35.78 | 1 ΤΜΧ | 1 ΤΜΧ | ΒΙΟΜΗΧΑΝΙΚΑ ΠΡΟΙΟΝΤΑ SENSE | IDSEN | 3389110646436 | 1 |  | 1 | 10
XCKM102H29 | Τερματικός διακόπτης - μεταλ. ωστήριο με ροδάκι - 1NC+1NO ταχείας ζεύξης - M20 | 37.79 | 1 ΤΜΧ | 1 ΤΜΧ | ΒΙΟΜΗΧΑΝΙΚΑ ΠΡΟΙΟΝΤΑ SENSE | IDSEN | 3389110973051 | 1 |  | 32 | 432
XCKM106 | Τερματικός διακόπτης -κεραία με ελατηριωτή βάση - 1NC+1NO ταχείας ζεύξης - Pg11 | 37.08 | 1 ΤΜΧ | 1 ΤΜΧ | ΒΙΟΜΗΧΑΝΙΚΑ ΠΡΟΙΟΝΤΑ SENSE | IDSEN | 3389110646467 | 1 |  | 20 | 320
XCKM106H29 | Τερματικός διακόπτης - κεραία με ελατηριωτή βάση - 1NC+1NO ταχείας ζεύξης - M20 | 39.14 | 1 ΤΜΧ | 1 ΤΜΧ | ΒΙΟΜΗΧΑΝΙΚΑ ΠΡΟΙΟΝΤΑ SENSE | IDSEN | 3389110612240 | 1 |  | 20 | 288
XCKM110 | Τερματικός διακόπτης - μεταλλικό ωστήριο - 1NC+1NO ταχείας ζεύξης - Pg11 | 27.61 | 1 ΤΜΧ | 1 ΤΜΧ | ΒΙΟΜΗΧΑΝΙΚΑ ΠΡΟΙΟΝΤΑ SENSE | IDSEN | 3389110646429 | 1 |  | 1 | 10
XCKM110H29 | Τερματικός διακόπτης - μεταλλικό ωστήριο - 1NC+1NO ταχείας ζεύξης - M20 | 31.23 | 1 ΤΜΧ | 1 ΤΜΧ | ΒΙΟΜΗΧΑΝΙΚΑ ΠΡΟΙΟΝΤΑ SENSE | IDSEN | 3389110973068 | 1 |  | 32 | 432
XCKM115 | Τερματικός διακόπτης - βραχίονας θερμοπλ.ροδάκι - 1NC+1NO ταχείας ζεύξης - Pg11 | 33.99 | 1 ΤΜΧ | 1 ΤΜΧ | ΒΙΟΜΗΧΑΝΙΚΑ ΠΡΟΙΟΝΤΑ SENSE | IDSEN | 3389110646443 | 1 |  | 32 | 512
XCKM115H29 | Τερματικός διακόπτης - βραχίονας θερμοπλ.ροδάκι - 1NC+1NO ταχείας ζεύξης - M20 | 33.18 | 1 ΤΜΧ | 1 ΤΜΧ | ΒΙΟΜΗΧΑΝΙΚΑ ΠΡΟΙΟΝΤΑ SENSE | IDSEN | 3389110973075 | 1 |  | 32 | 512
XCKM121 | Τερματικός διακόπτης - θερμοπλαστικό ροδάκι - 1NC+1NO ταχείας ζεύξης Pg11 | 36.45 | 1 ΤΜΧ | 1 ΤΜΧ | ΒΙΟΜΗΧΑΝΙΚΑ ΠΡΟΙΟΝΤΑ SENSE | IDSEN | 3389110646450 | 1 |  | 1 | 10
XCKM121H29 | Τερματικός διακόπτης - θερμοπλαστικό ροδάκι - 1NC+1NO ταχείας ζεύξης M20 | 38.47 | 1 ΤΜΧ | 1 ΤΜΧ | ΒΙΟΜΗΧΑΝΙΚΑ ΠΡΟΙΟΝΤΑ SENSE | IDSEN | 3389110928570 | 1 |  | 32 | 432
XCKM3902H29EX | OsiSense τερματικός διακόπτης atex | 185.03 | 1 ΤΜΧ | 1 ΤΜΧ | ΒΙΟΜΗΧΑΝΙΚΑ ΠΡΟΙΟΝΤΑ SENSE | IDSEN | 3389118027657 | 1 |  | 12 | 96
XCKM3910H29EX | XCK-M τερματικός διακόπτης - ωστήριο από μέταλλο - 2 NC + 1 NO - ATEX | 170.26 | 1 ΤΜΧ | 1 ΤΜΧ | ΒΙΟΜΗΧΑΝΙΚΑ ΠΡΟΙΟΝΤΑ SENSE | IDSEN | 3389118027787 | 1 |  | 12 | 96
XCKM510 | Τερματικός διακόπτης - μεταλλικό ωστήριο -1NC+1NO- βραδείας ζεύξης - Pg11 | 30.21 | 1 ΤΜΧ | 1 ΤΜΧ | ΒΙΟΜΗΧΑΝΙΚΑ ΠΡΟΙΟΝΤΑ SENSE | IDSEN | 3389110646528 | 1 |  | 1 | 32
XCKM510H29 | Τερματικός διακόπτης - μεταλλικό ωστήριο -1NC+1NO- βραδείας ζεύξης - M20 | 47.61 | 1 ΤΜΧ | 1 ΤΜΧ | ΒΙΟΜΗΧΑΝΙΚΑ ΠΡΟΙΟΝΤΑ SENSE | IDSEN | 3389110902235 | 1 |  | 1 | 32
XCKM515 | Τερματικός διακόπτης - βραχίονας θερμοπλ.ροδάκι -1NC+1NO-βραδείας ζεύξης - Pg11 | 34.22 | 1 ΤΜΧ | 1 ΤΜΧ | ΒΙΟΜΗΧΑΝΙΚΑ ΠΡΟΙΟΝΤΑ SENSE | IDSEN | 3389110646542 | 1 |  | 32 | 512
XCKM515H29 | Τερματικός διακόπτης - βραχίονας θερμοπλ.ροδάκι -1NC+1NO-βραδείας ζεύξης - M20 | 36.15 | 1 ΤΜΧ | 1 ΤΜΧ | ΒΙΟΜΗΧΑΝΙΚΑ ΠΡΟΙΟΝΤΑ SENSE | IDSEN | 3389110902242 | 1 |  | 32 | 512
XCKM521 | Τερματικός διακόπτης - θερμοπλαστικό ροδάκι -1NC+1NO- βραδείας ζεύξης - Pg11 | 39.64 | 1 ΤΜΧ | 1 ΤΜΧ | ΒΙΟΜΗΧΑΝΙΚΑ ΠΡΟΙΟΝΤΑ SENSE | IDSEN | 3389110646559 | 1 |  | 32 | 512
XCKML115 | XCKML τερματικός διακόπτης - βραχίονας θερμοπλ.ροδάκι 2x(1NC+1NO) ταχείας ζεύξης | 159.79 | 1 ΤΜΧ | 1 ΤΜΧ | ΒΙΟΜΗΧΑΝΙΚΑ ΠΡΟΙΟΝΤΑ SENSE | IDSEN | 3389110161274 | 1 |  | 20 | 160
XCKML121 | XCKML τερματικός διακόπτης - θερμοπλαστικό ροδάκι 2x(1NC+1NO) ταχείας ζεύξης | 101.23 | 1 ΤΜΧ | 1 ΤΜΧ | ΒΙΟΜΗΧΑΝΙΚΑ ΠΡΟΙΟΝΤΑ SENSE | IDSEN | 3389110161267 | 1 |  | 20 | 160
XCKMR24SR1H29 | OsiSense τερματικός διακόπτης με σταυρό | 151.49 | 1 ΤΜΧ | 1 ΤΜΧ | ΒΙΟΜΗΧΑΝΙΚΑ ΠΡΟΙΟΝΤΑ SENSE | IDSEN | 3389119077392 | 1 |  | 6 | 96
XCKMR54D1 | XCKMR τερματικός διακόπτης - ράβδοι σε σταυρό 6mm χωρίς επαναφορά - 2x(2 NC) | 184.62 | 1 ΤΜΧ | 1 ΤΜΧ | ΒΙΟΜΗΧΑΝΙΚΑ ΠΡΟΙΟΝΤΑ SENSE | IDSEN | 3389110681949 | 1 |  | 5 | 80
XCKMR54D1H29 | XCKMR τερματικός διακόπτης- ράβδοι σε σταυρό 6mm - 2x(2NC) βραδείας ζεύξης | 184.62 | 1 ΤΜΧ | 1 ΤΜΧ | ΒΙΟΜΗΧΑΝΙΚΑ ΠΡΟΙΟΝΤΑ SENSE | IDSEN | 3389110681970 | 1 |  | 6 | 96
XCKMR54D1H29EX | Τερματικός διακόπτης XCK-MR - τετράγωνη ράβδος σε σταυρό - 2 x (2 NC) - ATEX | 481.78 | 1 ΤΜΧ | 1 ΤΜΧ | ΒΙΟΜΗΧΑΝΙΚΑ ΠΡΟΙΟΝΤΑ SENSE | IDSEN | 3389118027978 | 1 |  | 3 | 48
XCKMR54D2H29 | Τερματικός διακόπτης- ράβδοι σε σταυρό με επαναφορά- 2x(2 NC) - βραδείας ζεύξης | 179.48 | 1 ΤΜΧ | 1 ΤΜΧ | ΒΙΟΜΗΧΑΝΙΚΑ ΠΡΟΙΟΝΤΑ SENSE | IDSEN | 3389110681963 | 1 |  | 1 | 96
XCKN0118P20 | Τερματικός διακόπτης - βραχίονας θερμοπλ.ροδάκι - 1NC+1NO ταχείας ζεύξης M20 | 14.93 | 1 ΤΜΧ | 1 ΤΜΧ | ΒΙΟΜΗΧΑΝΙΚΑ ΠΡΟΙΟΝΤΑ SENSE | IDSEN | 3389118149625 | 1 |  | 60 | 480
XCKN2102G11 | Τερματικός διακόπτης -ωστήριο με πλαστικό ροδάκι - 1NC+1NO ταχείας ζεύξης Pg11 | 15.55 | 1 ΤΜΧ | 1 ΤΜΧ | ΒΙΟΜΗΧΑΝΙΚΑ ΠΡΟΙΟΝΤΑ SENSE | IDSEN | 3389110318913 | 1 |  | 80 | 160
XCKN2102P20 | Τερματικός διακόπτης -ωστήριο με πλαστικό ροδάκι - 1NC+1NO ταχείας ζεύξης M20 | 19.71 | 1 ΤΜΧ | 1 ΤΜΧ | ΒΙΟΜΗΧΑΝΙΚΑ ΠΡΟΙΟΝΤΑ SENSE | IDSEN | 3389110214260 | 1 |  | 80 | 160
XCKN2103P20 | Τερματικός διακόπτης -ωστήριο με πλαστικό ροδάκι - 1NC+1NO ταχείας ζεύξης M20 | 16.03 | 1 ΤΜΧ | 1 ΤΜΧ | ΒΙΟΜΗΧΑΝΙΚΑ ΠΡΟΙΟΝΤΑ SENSE | IDSEN | 3389110214277 | 1 |  | 80 | 160
XCKN2108P20 | Τερματικός διακόπτης - βραχίονας με ελατηριωτή βάση - 1NC+1NO ταχείας ζεύξης M20 | 19.49 | 1 ΤΜΧ | 1 ΤΜΧ | ΒΙΟΜΗΧΑΝΙΚΑ ΠΡΟΙΟΝΤΑ SENSE | IDSEN | 3389110214345 | 1 |  | 60 | 1280
XCKN2110G11 | Τερματικός διακόπτης - μεταλλικό ωστήριο - 1NC+1NO ταχείας ζεύξης Pg11 | 15.51 | 1 ΤΜΧ | 1 ΤΜΧ | ΒΙΟΜΗΧΑΝΙΚΑ ΠΡΟΙΟΝΤΑ SENSE | IDSEN | 3389110318890 | 1 |  | 80 | 160
XCKN2110P20 | Τερματικός διακόπτης - μεταλλικό ωστήριο - 1NC+1NO ταχείας ζεύξης M20 | 15.16 | 1 ΤΜΧ | 1 ΤΜΧ | ΒΙΟΜΗΧΑΝΙΚΑ ΠΡΟΙΟΝΤΑ SENSE | IDSEN | 3389110214222 | 1 |  | 80 | 160
XCKN2118G11 | Τερματικός διακόπτης - βραχίονας θερμοπλ.ροδάκι - 1NC+1NO ταχείας ζεύξης Pg11 | 16.03 | 1 ΤΜΧ | 1 ΤΜΧ | ΒΙΟΜΗΧΑΝΙΚΑ ΠΡΟΙΟΝΤΑ SENSE | IDSEN | 3389110318975 | 1 |  | 60 | 480
XCKN2118P20 | Τερματικός διακόπτης - βραχίονας θερμοπλ.ροδάκι - 1NC+1NO ταχείας ζεύξης M20 | 17.59 | 1 ΤΜΧ | 1 ΤΜΧ | ΒΙΟΜΗΧΑΝΙΚΑ ΠΡΟΙΟΝΤΑ SENSE | IDSEN | 3389110214307 | 1 |  | 60 | 480
XCKN2121G11 | Τερματικός διακόπτης -θερμοπλ. ροδάκι οριζ. κίνησης 1NC+1NO ταχείας ζεύξης Pg11 | 14.92 | 1 ΤΜΧ | 1 ΤΜΧ | ΒΙΟΜΗΧΑΝΙΚΑ ΠΡΟΙΟΝΤΑ SENSE | IDSEN | 3389110318951 | 1 |  | 80 | 1280
XCKN2121P20 | Τερματικός διακόπτης - θερμοπλ. ροδάκι οριζ. κίνησης 1NC+1NO ταχείας ζεύξης M20 | 17.66 | 1 ΤΜΧ | 1 ΤΜΧ | ΒΙΟΜΗΧΑΝΙΚΑ ΠΡΟΙΟΝΤΑ SENSE | IDSEN | 3389110214291 | 1 |  | 80 | 160
XCKN2145G11 | Τερματικός διακόπτης - θερμοπλ. ροδάκι κάθετης κίνησης 1NC+1NO ταχ. ζεύξης Pg11 | 18.58 | 1 ΤΜΧ | 1 ΤΜΧ | ΒΙΟΜΗΧΑΝΙΚΑ ΠΡΟΙΟΝΤΑ SENSE | IDSEN | 3389110318999 | 1 |  | 60 | 480
XCKN2145P20 | Τερματικός διακόπτης - θερμοπλ. ροδάκι κάθετης κίνησης -1NC+1NO ταχ. ζεύξης M20 | 20 | 1 ΤΜΧ | 1 ΤΜΧ | ΒΙΟΜΗΧΑΝΙΚΑ ΠΡΟΙΟΝΤΑ SENSE | IDSEN | 3389110214321 | 1 |  | 20 | 60
XCKN2545G11 | Τερματικός διακόπτης - θερμοπλ. ροδάκι κάθετης κίνησης -1NC+1NO βραδείας ζεύξης | 17.11 | 1 ΤΜΧ | 1 ΤΜΧ | ΒΙΟΜΗΧΑΝΙΚΑ ΠΡΟΙΟΝΤΑ SENSE | IDSEN | 3389110546668
XCKP2101G11 | Τερματικός διακόπτης - με περιστρεφ. κεφαλή χωρίς βραχίονα 1NC+1NO ταχ. ζεύξης | 18.65 | 1 ΤΜΧ | 1 ΤΜΧ | ΒΙΟΜΗΧΑΝΙΚΑ ΠΡΟΙΟΝΤΑ SENSE | IDSEN | 3389110316773 | 1 |  | 100 | 1232
XCKP2102G11 | Τερματικός διακόπτης - μεταλ. ωστήριο με ροδάκι - 1NC+1NO ταχείας ζεύξης Pg11 | 22.77 | 1 ΤΜΧ | 1 ΤΜΧ | ΒΙΟΜΗΧΑΝΙΚΑ ΠΡΟΙΟΝΤΑ SENSE | IDSEN | 3389110301359 | 1 |  | 60 | 100
XCKP2102P16 | Τερματικός διακόπτης - μεταλ. ωστήριο με ροδάκι - 1NC+1NO ταχείας ζεύξης M16 | 23.23 | 1 ΤΜΧ | 1 ΤΜΧ | ΒΙΟΜΗΧΑΝΙΚΑ ΠΡΟΙΟΝΤΑ SENSE | IDSEN | 3389110201765 | 1 |  | 60 | 100
XCKP2106G11 | Τερματικός διακόπτης - κεραία με ελατηριωτή βάση - 1NC+1NO ταχείας ζεύξης Pg11 | 24.12 | 1 ΤΜΧ | 1 ΤΜΧ | ΒΙΟΜΗΧΑΝΙΚΑ ΠΡΟΙΟΝΤΑ SENSE | IDSEN | 3389110316766 | 1 |  | 44 | 528
XCKP2106P16 | Τερματικός διακόπτης - κεραία με ελατηριωτή βάση - 1NC+1NO ταχείας ζεύξης M16 | 24.63 | 1 ΤΜΧ | 1 ΤΜΧ | ΒΙΟΜΗΧΑΝΙΚΑ ΠΡΟΙΟΝΤΑ SENSE | IDSEN | 3389110201963 | 1 |  | 44 | 60
XCKP2110G11 | Τερματικός διακόπτης - μεταλλικό ωστήριο - 1NC+1NO ταχείας ζεύξης Pg11 | 17.26 | 1 ΤΜΧ | 1 ΤΜΧ | ΒΙΟΜΗΧΑΝΙΚΑ ΠΡΟΙΟΝΤΑ SENSE | IDSEN | 3389110316636 | 1 |  | 60 | 81
XCKP2110N12 | Τερματικός διακόπτης - μεταλλικό ωστήριο - 1NC+1NO ταχείας ζεύξης 1/2NPT | 25.27 | 1 ΤΜΧ | 1 ΤΜΧ | ΒΙΟΜΗΧΑΝΙΚΑ ΠΡΟΙΟΝΤΑ SENSE | IDSEN | 3389110305609 | 1 |  | 66 | 1056
XCKP2110P16 | Τερματικός διακόπτης - μεταλλικό ωστήριο - 1NC+1NO ταχείας ζεύξης M16 | 17.65 | 1 ΤΜΧ | 1 ΤΜΧ | ΒΙΟΜΗΧΑΝΙΚΑ ΠΡΟΙΟΝΤΑ SENSE | IDSEN | 3389110201727 | 1 |  | 60 | 81
XCKP2111G11 | Τερματικός διακόπτης - μεταλλικό ωστήριο με προστατ. κάλυμμα 1NC+1NO ταχ. ζεύξης | 20.65 | 1 ΤΜΧ | 1 ΤΜΧ | ΒΙΟΜΗΧΑΝΙΚΑ ΠΡΟΙΟΝΤΑ SENSE | IDSEN | 3389110316650 | 1 |  | 100 | 1232
XCKP2118G11 | Τερματικός διακόπτης - βραχίονας θερμοπλ.ροδάκι - 1NC+1NO ταχείας ζεύξης Pg11 | 20.06 | 1 ΤΜΧ | 1 ΤΜΧ | ΒΙΟΜΗΧΑΝΙΚΑ ΠΡΟΙΟΝΤΑ SENSE | IDSEN | 3389110301373 | 1 |  | 60 | 880
XCKP2118P16 | Τερματικός διακόπτης - βραχίονας θερμοπλ.ροδάκι - 1NC+1NO ταχείας ζεύξης M16 | 20.52 | 1 ΤΜΧ | 1 ΤΜΧ | ΒΙΟΜΗΧΑΝΙΚΑ ΠΡΟΙΟΝΤΑ SENSE | IDSEN | 3389110201888 | 1 |  | 60 | 880
XCKP2121G11 | Τερματικός διακόπτης - θερμοπλ. ροδάκι οριζ. κίνησης 1NC+1NO ταχείας ζεύξης Pg11 | 23.8 | 1 ΤΜΧ | 1 ΤΜΧ | ΒΙΟΜΗΧΑΝΙΚΑ ΠΡΟΙΟΝΤΑ SENSE | IDSEN | 3389110301397 | 1 |  | 60 | 77
XCKP2121P16 | Τερματικός διακόπτης - θερμοπλ. ροδάκι οριζ. κίνησης -1NC+1NO ταχείας ζεύξης M16 | 24.29 | 1 ΤΜΧ | 1 ΤΜΧ | ΒΙΟΜΗΧΑΝΙΚΑ ΠΡΟΙΟΝΤΑ SENSE | IDSEN | 3389110201789 | 1 |  | 60 | 100
XCKP2127G11 | Τερματικός διακόπτης - θερμοπλ. ροδάκι κάθετης κίνησης 1NC+1NO ταχείας ζεύξης | 25.38 | 1 ΤΜΧ | 1 ΤΜΧ | ΒΙΟΜΗΧΑΝΙΚΑ ΠΡΟΙΟΝΤΑ SENSE | IDSEN | 3389110316674 | 1 |  | 66 | 1056
XCKP2128G11 | Τερματικός διακόπτης - θερμοπλ. ροδάκι οριζ. ή καθ. κίνησης 1NC+1NO ταχ. ζεύξης | 24.17 | 1 ΤΜΧ | 1 ΤΜΧ | ΒΙΟΜΗΧΑΝΙΚΑ ΠΡΟΙΟΝΤΑ SENSE | IDSEN | 3389110316698 | 1 |  | 1 | 66
XCKP2128M12 | Τερματικός διακόπτης -θερμοπλ. ροδάκι οριζ. ή καθ. κίνησης - 1NC+1NO ταχ. Ζεύξης | 41.78 | 1 ΤΜΧ | 1 ΤΜΧ | ΒΙΟΜΗΧΑΝΙΚΑ ΠΡΟΙΟΝΤΑ SENSE | IDSEN | 3389110204117 | 1 |  | 1 | 21
XCKP2139G11 | Τερματικός διακόπτης - βραχίονας θερμοπλ.ροδάκι Ø50mm - 1NC+1NO ταχείας ζεύξης | 32.56 | 1 ΤΜΧ | 1 ΤΜΧ | ΒΙΟΜΗΧΑΝΙΚΑ ΠΡΟΙΟΝΤΑ SENSE | IDSEN | 3389110316735 | 1 |  | 1 | 22
XCKP2139M12 | Τερματικός διακόπτης - βραχίονας θερμοπλ.ροδάκι Ø50mm - 1NC+1NO ταχ. ζεύξης M12 | 48.15 | 1 ΤΜΧ | 1 ΤΜΧ | ΒΙΟΜΗΧΑΝΙΚΑ ΠΡΟΙΟΝΤΑ SENSE | IDSEN | 3389110204162 | 1 |  | 14 | 224
XCKP2145G11 | Τερματικός διακόπτης - θερμοπλ. ροδάκι κάθετης κίνησης - 1NC+1NO ταχείας ζεύξης | 22.9 | 1 ΤΜΧ | 1 ΤΜΧ | ΒΙΟΜΗΧΑΝΙΚΑ ΠΡΟΙΟΝΤΑ SENSE | IDSEN | 3389110301410 | 1 |  | 60 | 880
XCKP2145P16 | Τερματικός διακόπτης - θερμοπλ. ροδάκι κάθετης κίνησης - 1NC+1NO ταχ.ζεύξης M16 | 23.41 | 1 ΤΜΧ | 1 ΤΜΧ | ΒΙΟΜΗΧΑΝΙΚΑ ΠΡΟΙΟΝΤΑ SENSE | IDSEN | 3389110201901 | 1 |  | 60 | 880
XCKP21H0G11 | Τερματικός διακόπτης - M18 μεταλλικό ωστήριο - 1NC+1NO ταχείας ζεύξης Pg11 | 26.56 | 1 ΤΜΧ | 1 ΤΜΧ | ΒΙΟΜΗΧΑΝΙΚΑ ΠΡΟΙΟΝΤΑ SENSE | IDSEN | 3389110316711 | 1 |  | 1 | 50
XCKP21H2G11 | Τερματικός διακόπτης - M18 μεταλ. ωστήριο με ροδάκι 1NC+1NO ταχείας ζεύξης Pg11 | 44.7 | 1 ΤΜΧ | 1 ΤΜΧ | ΒΙΟΜΗΧΑΝΙΚΑ ΠΡΟΙΟΝΤΑ SENSE | IDSEN | 3389110316728 | 1 |  | 1 | 60
XCKP2502G11 | Τερματικός διακόπτης - μεταλ. ωστήριο με ροδάκι -1NC+1NO- βραδείας ζεύξης Pg11 | 25.28 | 1 ΤΜΧ | 1 ΤΜΧ | ΒΙΟΜΗΧΑΝΙΚΑ ΠΡΟΙΟΝΤΑ SENSE | IDSEN | 3389110316810 | 1 |  | 100 | 1232
XCKP2502P16 | Τερματικός διακόπτης - μεταλ. ωστήριο με ροδάκι -1NC+1NO- βραδείας ζεύξης - M16 | 25.28 | 1 ΤΜΧ | 1 ΤΜΧ | ΒΙΟΜΗΧΑΝΙΚΑ ΠΡΟΙΟΝΤΑ SENSE | IDSEN | 3389110205169 | 1 |  | 100 | 1232
XCKP2818P16 | Τερματικός διακόπτης - βραχίονας θερμοπλ.ροδάκι - 2NO - βραδείας ζεύξης - M16 | 63.56 | 1 ΤΜΧ | 1 ΤΜΧ | ΒΙΟΜΗΧΑΝΙΚΑ ΠΡΟΙΟΝΤΑ SENSE | IDSEN | 3389118067912 | 1 |  | 21 | 672
XCKS101 | Τερματικός διακόπτης - μεταλλικό ωστήριο - 1NC+1NO ταχείας ζεύξης - Pg13 | 33.88 | 1 ΤΜΧ | 1 ΤΜΧ | ΒΙΟΜΗΧΑΝΙΚΑ ΠΡΟΙΟΝΤΑ SENSE | IDSEN | 3389110646887 | 1 |  | 36 | 576
XCKS102 | Τερματικός διακόπτης - μεταλ. ωστήριο με ροδάκι - 1NC+1NO ταχείας ζεύξης - Pg13 | 34.06 | 1 ΤΜΧ | 1 ΤΜΧ | ΒΙΟΜΗΧΑΝΙΚΑ ΠΡΟΙΟΝΤΑ SENSE | IDSEN | 3389110646894 | 1 |  | 36 | 576
XCKS131 | Τερματικός διακόπτης - βραχίονας θερμοπλ.ροδάκι - 1NC+1NO ταχείας ζεύξης - Pg13 | 38.06 | 1 ΤΜΧ | 1 ΤΜΧ | ΒΙΟΜΗΧΑΝΙΚΑ ΠΡΟΙΟΝΤΑ SENSE | IDSEN | 3389110646900 | 1 |  | 36 | 576
XCKS131H29 | Τερματικός διακόπτης - βραχίονας θερμοπλ.ροδάκι - 1NC+1NO ταχείας ζεύξης - M20 | 40.06 | 1 ΤΜΧ | 1 ΤΜΧ | ΒΙΟΜΗΧΑΝΙΚΑ ΠΡΟΙΟΝΤΑ SENSE | IDSEN | 3389110973082 | 1 |  | 36 | 576
XCKS139H29 | XCKS τερματικός διακόπτης - βραχίονας με ελαστ. ροδάκι Ø50 mm-1NC+1NO-ταχ.ζεύξης | 49.93 | 1 ΤΜΧ | 1 ΤΜΧ | ΒΙΟΜΗΧΑΝΙΚΑ ΠΡΟΙΟΝΤΑ SENSE | IDSEN | 3389110612370 | 1 |  | 12 | 192
XCKS141 | Τερματικός διακόπτης - βραχίονας με θερμοπλ. ροδάκι μεταβλ. μήκ.1NC+1NO ταχ.ζεύξης | 40.59 | 1 ΤΜΧ | 1 ΤΜΧ | ΒΙΟΜΗΧΑΝΙΚΑ ΠΡΟΙΟΝΤΑ SENSE | IDSEN | 3389110646917 | 1 |  | 36 | 576
XCKS141H29 | Τερματικός διακόπτης - βραχίονας με θερμοπλ. ροδάκι μεταβλ. μήκ.1NC+1NO ταχ.ζεύξης | 42.6 | 1 ΤΜΧ | 1 ΤΜΧ | ΒΙΟΜΗΧΑΝΙΚΑ ΠΡΟΙΟΝΤΑ SENSE | IDSEN | 3389110973099 | 1 |  | 36 | 576
XCKS149 | XCKS τερματικός διακόπτης - βραχίονας με ελαστ. ροδάκι Ø50 mm-1NC+1NO-ταχ.ζεύξης | 29.07 | 1 ΤΜΧ | 1 ΤΜΧ | ΒΙΟΜΗΧΑΝΙΚΑ ΠΡΟΙΟΝΤΑ SENSE | IDSEN | 3389110455014 | 1 |  | 12 | 192
XCKS159 | XCKS τερματικός διακόπτης - θερμοπλ. ράβδος-6 mm-1NC+1NO -ταχείας ζεύξης - Pg13 | 39.36 | 1 ΤΜΧ | 1 ΤΜΧ | ΒΙΟΜΗΧΑΝΙΚΑ ΠΡΟΙΟΝΤΑ SENSE | IDSEN | 3389110646924 | 1 |  | 18 | 288
XCKT2102G11 | Τερματικός διακόπτης - μεταλ. ωστήριο με ροδάκι - 1NC+1NO ταχείας ζεύξης Pg11 | 29.28 | 1 ΤΜΧ | 1 ΤΜΧ | ΒΙΟΜΗΧΑΝΙΚΑ ΠΡΟΙΟΝΤΑ SENSE | IDSEN | 3389110319132 | 1 |  | 1 | 58
XCKT2106G11 | Τερματικός διακόπτης - κεραία με ελατηριωτή βάση - 1NC+1NO ταχείας ζεύξης Pg11 | 30.64 | 1 ΤΜΧ | 1 ΤΜΧ | ΒΙΟΜΗΧΑΝΙΚΑ ΠΡΟΙΟΝΤΑ SENSE | IDSEN | 3389110319262 | 1 |  | 26 | 50
XCKT2110G11 | Τερματικός διακόπτης - μεταλλικό ωστήριο - 1NC+1NO ταχείας ζεύξης Pg11 | 23.8 | 1 ΤΜΧ | 1 ΤΜΧ | ΒΙΟΜΗΧΑΝΙΚΑ ΠΡΟΙΟΝΤΑ SENSE | IDSEN | 3389110319071 | 1 |  | 58 | 928
XCKT2118G11 | Τερματικός διακόπτης - βραχίονας θερμοπλ.ροδάκι - 1NC+1NO ταχείας ζεύξης Pg11 | 26.57 | 1 ΤΜΧ | 1 ΤΜΧ | ΒΙΟΜΗΧΑΝΙΚΑ ΠΡΟΙΟΝΤΑ SENSE | IDSEN | 3389110319156 | 1 |  | 24 | 48
XCKT2121G11 | Τερματικός διακόπτης - θερμοπλ. ροδάκι οριζ. κίνησης 1NC+1NO ταχείας ζεύξης Pg11 | 30.31 | 1 ΤΜΧ | 1 ΤΜΧ | ΒΙΟΜΗΧΑΝΙΚΑ ΠΡΟΙΟΝΤΑ SENSE | IDSEN | 3389110319217 | 1 |  | 58 | 928
XCKT2145P16 | Τερματικός διακόπτης - θερμοπλ. ροδάκι κάθετης κίνησης - 1NC+1NO ταχ. ζεύξης M16 | 34.47 | 1 ΤΜΧ | 1 ΤΜΧ | ΒΙΟΜΗΧΑΝΙΚΑ ΠΡΟΙΟΝΤΑ SENSE | IDSEN | 3389110214451 | 1 |  | 28 | 58
XCKVR54D1H29 | XCKVR τερματικός διακόπτης - ράβδοι σε σταυρό 6mm - 2x(2 NC) - βραδείας ζεύξης | 89.81 | 1 ΤΜΧ | 1 ΤΜΧ | ΒΙΟΜΗΧΑΝΙΚΑ ΠΡΟΙΟΝΤΑ SENSE | IDSEN | 3389119077491 | 1 |  | 6 | 96
XCKW101 | XCKW wireless τερματικός διακόπτης - ωστήριο | 140.88 | 1 ΤΜΧ | 1 ΤΜΧ | ΒΙΟΜΗΧΑΝΙΚΑ ΠΡΟΙΟΝΤΑ SENSE | IDSEN | 3389119628518 | 1 |  | 20 | 320
XCKW102 | XCKW ασύρματος τερματικός διακόπτης - ωστήριο-ροδάκι από χάλυβα | 145.68 | 1 ΤΜΧ | 1 ΤΜΧ | ΒΙΟΜΗΧΑΝΙΚΑ ΠΡΟΙΟΝΤΑ SENSE | IDSEN | 3389119628525 | 1 |  | 18 | 288
XCKW131 | XCKW ασύρματος τερματικός διακόπτης - βραχίονας με πλαστικό ροδάκι | 147.19 | 1 ΤΜΧ | 1 ΤΜΧ | ΒΙΟΜΗΧΑΝΙΚΑ ΠΡΟΙΟΝΤΑ SENSE | IDSEN | 3389119628532 | 1 |  | 18 | 176
XCKW133 | XCKW ασύρματος τερματικός διακόπτης - μεταλλικός βραχίονας | 151.91 | 1 ΤΜΧ | 1 ΤΜΧ | ΒΙΟΜΗΧΑΝΙΚΑ ΠΡΟΙΟΝΤΑ SENSE | IDSEN | 3389119628549 | 1 |  | 18 | 288
XCKW139 | XCKW ασύρματος τερματικός διακόπτης - βραχίονας με πλαστικό ροδάκι Ø50 mm | 155.44 | 1 ΤΜΧ | 1 ΤΜΧ | ΒΙΟΜΗΧΑΝΙΚΑ ΠΡΟΙΟΝΤΑ SENSE | IDSEN | 3389119628556 | 1
XCKW141 | XCKW ασύρματος τερματικός διακόπτης -βραχίονας με πλαστικό ροδάκι μεταβλ. μήκους | 150.77 | 1 ΤΜΧ | 1 ΤΜΧ | ΒΙΟΜΗΧΑΝΙΚΑ ΠΡΟΙΟΝΤΑ SENSE | IDSEN | 3389119628563 | 1 |  | 18 | 288
XCKW143 | XCKW ασύρματος τερματικός διακόπτης - μεταλλικός βραχίονας μεταβλ. Μήκους | 158.11 | 1 ΤΜΧ | 1 ΤΜΧ | ΒΙΟΜΗΧΑΝΙΚΑ ΠΡΟΙΟΝΤΑ SENSE | IDSEN | 3389119628570 | 1 |  | 18 | 288
XCKW149 | XCKW ασύρματος τερματικός διακόπτης-βραχίονας με πλ. ροδάκι μεταβλ. μήκους 50mm | 159.49 | 1 ΤΜΧ | 1 ΤΜΧ | ΒΙΟΜΗΧΑΝΙΚΑ ΠΡΟΙΟΝΤΑ SENSE | IDSEN | 3389119628587 | 1 |  | 12 | 192
XCKW159 | XCKW wireless τερματικός διακόπτης - πλαστική ράβδος - 6 mm | 142.43 | 1 ΤΜΧ | 1 ΤΜΧ | ΒΙΟΜΗΧΑΝΙΚΑ ΠΡΟΙΟΝΤΑ SENSE | IDSEN | 3389119628594 | 1 |  | 10 | 160
XCKWD02 | XCKW wireless τερματικός διακόπτης σετ XCKW102 + δέκτης 2 ρελέ | 298.77 | 1 ΤΜΧ | 1 ΤΜΧ | ΒΙΟΜΗΧΑΝΙΚΑ ΠΡΟΙΟΝΤΑ SENSE | IDSEN | 3389119628600 | 1 |  | 7 | 10
XCKWD31 | XCKW wireless τερματικός διακόπτης σετ XCKW131 + δέκτης 2 ρελέ | 300.29 | 1 ΤΜΧ | 1 ΤΜΧ | ΒΙΟΜΗΧΑΝΙΚΑ ΠΡΟΙΟΝΤΑ SENSE | IDSEN | 3389119628617 | 1 |  | 7 | 10
XCKZ01 | XCKZ επαφή τερματικού διακόπτη - 1 C/O ταχείας ζεύξης - επάργυρη | 31.21 | 1 ΤΜΧ | 1 ΤΜΧ | ΒΙΟΜΗΧΑΝΙΚΑ ΠΡΟΙΟΝΤΑ SENSE | IDSEN | 3389110928631 | 1 |  | 1 | 72
XCMD2102C12 | Τερματικός διακόπτης - μεταλ. ωστήριο με ροδάκι - 1NC+1NO ταχείας ζεύξης M12 | 58.81 | 1 ΤΜΧ | 1 ΤΜΧ | ΒΙΟΜΗΧΑΝΙΚΑ ΠΡΟΙΟΝΤΑ SENSE | IDSEN | 3389110221312 | 1 |  | 50 | 800
XCMD2102L1 | Τερματικός διακόπτης - μεταλ. ωστήριο με ροδάκι - 1NC+1NO ταχείας ζεύξης 1 m | 61.19 | 1 ΤΜΧ | 1 ΤΜΧ | ΒΙΟΜΗΧΑΝΙΚΑ ΠΡΟΙΟΝΤΑ SENSE | IDSEN | 3389110218381 | 1 |  | 30 | 480
XCMD2102L2 | Τερματικός διακόπτης - 240VAC 5A | 42.33 | 1 ΤΜΧ | 1 ΤΜΧ | ΒΙΟΜΗΧΑΝΙΚΑ ΠΡΟΙΟΝΤΑ SENSE | IDSEN | 3389118072404 | 1 |  | 40 | 320
XCMD2102M12 | Τερματικός διακόπτης - μεταλ. ωστήριο με ροδάκι - 1NC+1NO ταχείας ζεύξης M12 | 36.71 | 1 ΤΜΧ | 1 ΤΜΧ | ΒΙΟΜΗΧΑΝΙΚΑ ΠΡΟΙΟΝΤΑ SENSE | IDSEN | 3389110221473 | 1 |  | 100 | 1600
XCMD2106L1 | Τερματικός διακόπτης - κεραία με ελατηριωτή βάση - 1NC+1NO ταχείας ζεύξης 1 m | 62.57 | 1 ΤΜΧ | 1 ΤΜΧ | ΒΙΟΜΗΧΑΝΙΚΑ ΠΡΟΙΟΝΤΑ SENSE | IDSEN | 3389110220049 | 1 |  | 30 | 65
XCMD2110L1 | Τερματικός διακόπτης - μεταλλικό ωστήριο - 1NC+1NO ταχείας ζεύξης 1 m | 55.71 | 1 ΤΜΧ | 1 ΤΜΧ | ΒΙΟΜΗΧΑΝΙΚΑ ΠΡΟΙΟΝΤΑ SENSE | IDSEN | 3389110218367 | 1 |  | 30 | 520
XCMD2110L2 | Τερματικός διακόπτης - μεταλλικό ωστήριο - 1NC+1NO ταχείας ζεύξης 2 m | 36.15 | 1 ΤΜΧ | 1 ΤΜΧ | ΒΙΟΜΗΧΑΝΙΚΑ ΠΡΟΙΟΝΤΑ SENSE | IDSEN | 3389110301250 | 1 |  | 40 | 320
XCMD2115C12 | Τερματικός διακόπτης - βραχίονας θερμοπλ.ροδάκι - 1NC+1NO ταχείας ζεύξης M12 | 38.42 | 1 ΤΜΧ | 1 ΤΜΧ | ΒΙΟΜΗΧΑΝΙΚΑ ΠΡΟΙΟΝΤΑ SENSE | IDSEN | 3389110221329 | 1 |  | 50 | 800
XCMD2115L1 | Τερματικός διακόπτης - βραχίονας θερμοπλ.ροδάκι - 1NC+1NO ταχείας ζεύξης 1 m | 59.18 | 1 ΤΜΧ | 1 ΤΜΧ | ΒΙΟΜΗΧΑΝΙΚΑ ΠΡΟΙΟΝΤΑ SENSE | IDSEN | 3389110218411 | 1 |  | 50 | 400
XCMD2116C12 | Τερματικός διακόπτης - μεταλλικός βραχίονας - 1NC+1NO ταχείας ζεύξης M12 | 82.41 | 1 ΤΜΧ | 1 ΤΜΧ | ΒΙΟΜΗΧΑΝΙΚΑ ΠΡΟΙΟΝΤΑ SENSE | IDSEN | 3389110221343 | 1 |  | 50 | 800
XCMD2124L1 | Τερματικός διακόπτης - βραχίονας με κίνηση μίας κατεύθ.oριζ. 1NC+1NO ταχ.ζεύξης | 45.39 | 1 ΤΜΧ | 1 ΤΜΧ | ΒΙΟΜΗΧΑΝΙΚΑ ΠΡΟΙΟΝΤΑ SENSE | IDSEN | 3389110218442 | 1 |  | 25 | 50
XCMD2145C12 | Τερματικός διακόπτης - θερμοπλ. ροδάκι κάθετης κίνησης - 1NC+1NO ταχείας ζεύξης | 43.41 | 1 ΤΜΧ | 1 ΤΜΧ | ΒΙΟΜΗΧΑΝΙΚΑ ΠΡΟΙΟΝΤΑ SENSE | IDSEN | 3389110221367 | 1 |  | 50 | 800
XCMD2145L1 | Τερματικός διακόπτης - θερμοπλ. ροδάκι κάθετης κίνησης 1NC+1NO ταχ. ζεύξης 1 m | 61.34 | 1 ΤΜΧ | 1 ΤΜΧ | ΒΙΟΜΗΧΑΝΙΚΑ ΠΡΟΙΟΝΤΑ SENSE | IDSEN | 3389110218459 | 1 |  | 50 | 400
XCMD21F0L1 | Τερματικός διακόπτης - M12 μεταλλικό ωστήριο - 1NC+1NO ταχείας ζεύξης 1 m | 61.45 | 1 ΤΜΧ | 1 ΤΜΧ | ΒΙΟΜΗΧΑΝΙΚΑ ΠΡΟΙΟΝΤΑ SENSE | IDSEN | 3389110220018 | 1 |  | 55 | 440
XCMD21F2L1 | Τερματικός διακόπτης - M12 μεταλ. ωστήριο με ροδάκι - 1NC+1NO ταχείας ζεύξης 1m | 82.79 | 1 ΤΜΧ | 1 ΤΜΧ | ΒΙΟΜΗΧΑΝΙΚΑ ΠΡΟΙΟΝΤΑ SENSE | IDSEN | 3389110220032 | 1 |  | 55 | 440
XCMD21F2L5 | Τερματικός διακόπτης - M12 μεταλ. ωστήριο με ροδάκι - 1NC+1NO ταχείας ζεύξης 5m | 62.11 | 1 ΤΜΧ | 1 ΤΜΧ | ΒΙΟΜΗΧΑΝΙΚΑ ΠΡΟΙΟΝΤΑ SENSE | IDSEN | 3389119000444 | 1 |  | 20 | 160
XCMD2502L1 | Τερματικός διακόπτης - μεταλ. ωστήριο με ροδάκι -1NC+1NO- βραδείας ζεύξης - 1m | 65.31 | 1 ΤΜΧ | 1 ΤΜΧ | ΒΙΟΜΗΧΑΝΙΚΑ ΠΡΟΙΟΝΤΑ SENSE | IDSEN | 3389110221183 | 1 |  | 25 | 400
XCMD2502L2 | OsiSense τερματικός διακόπτης μινιατούρα | 42.87 | 1 ΤΜΧ | 1 ΤΜΧ | ΒΙΟΜΗΧΑΝΙΚΑ ΠΡΟΙΟΝΤΑ SENSE | IDSEN | 3389118059405 | 1 |  | 40 | 320
XCMD2506L1 | Τερματικός διακόπτης - κεραία με ελατηριωτή βάση -1NC+1NO- βραδείας ζεύξης 1m | 66.73 | 1 ΤΜΧ | 1 ΤΜΧ | ΒΙΟΜΗΧΑΝΙΚΑ ΠΡΟΙΟΝΤΑ SENSE | IDSEN | 3389110221275 | 1 |  | 65 | 520
XCMD2510L1 | Τερματικός διακόπτης - μεταλλικό ωστήριο -1NC+1NO- βραδείας ζεύξης - 1m | 59.7 | 1 ΤΜΧ | 1 ΤΜΧ | ΒΙΟΜΗΧΑΝΙΚΑ ΠΡΟΙΟΝΤΑ SENSE | IDSEN | 3389110221169 | 1 |  | 50 | 50
XCMD2515L1 | Τερματικός διακόπτης - βραχίονας θερμοπλ.ροδάκι -1NC+1NO- βραδείας ζεύξης - 1m | 62.59 | 1 ΤΜΧ | 1 ΤΜΧ | ΒΙΟΜΗΧΑΝΙΚΑ ΠΡΟΙΟΝΤΑ SENSE | IDSEN | 3389110221190 | 1 |  | 25 | 50
XCMD2545L1 | Τερματικός διακόπτης - θερμοπλ. ροδάκι κάθετης κίνησης -1NC+1NO βραδ.ζεύξης | 65.48 | 1 ΤΜΧ | 1 ΤΜΧ | ΒΙΟΜΗΧΑΝΙΚΑ ΠΡΟΙΟΝΤΑ SENSE | IDSEN | 3389110221237 | 1 |  | 20 | 50
XCMD4102L5EX | XCM-D τερματικός διακόπτης - ωστήριο με ροδάκι από χάλυβα - 2x(1 NC + 1 NO) ATEX | 234.6 | 1 ΤΜΧ | 1 ΤΜΧ | ΒΙΟΜΗΧΑΝΙΚΑ ΠΡΟΙΟΝΤΑ SENSE | IDSEN | 3389118027503 | 1 |  | 20 | 160
XCMD4110L5EX | XCM-D τερματικός διακόπτης - ωστήριο από μέταλλο - 2 x (1 NC + 1 NO) - ATEX | 189.46 | 1 ΤΜΧ | 1 ΤΜΧ | ΒΙΟΜΗΧΑΝΙΚΑ ΠΡΟΙΟΝΤΑ SENSE | IDSEN | 3389118027510 | 1 |  | 10 | 160
XCMD4111L5EX | XCM-D τερματικός διακόπτης - ωστήριο με προστατευτικό ελαστικό κάλυμα ATEX | 238.35 | 1 ΤΜΧ | 1 ΤΜΧ | ΒΙΟΜΗΧΑΝΙΚΑ ΠΡΟΙΟΝΤΑ SENSE | IDSEN | 3389118027527 | 1 |  | 8 | 128
XCMD4115L5EX | XCM-D τερματικός διακόπτης - ωστήριο-ροδάκι από χάλυβα 2 x (1 NC + 1 NO) - ATEX | 289.4 | 1 ΤΜΧ | 1 ΤΜΧ | ΒΙΟΜΗΧΑΝΙΚΑ ΠΡΟΙΟΝΤΑ SENSE | IDSEN | 3389118027565 | 1 |  | 10 | 32
XCMD41F2L5EX | XCM-D τερματικός διακόπτης - ωστήριο-ροδάκι από χάλυβα 2 x (1 NC + 1 NO) - ATEX | 310.99 | 1 ΤΜΧ | 1 ΤΜΧ | ΒΙΟΜΗΧΑΝΙΚΑ ΠΡΟΙΟΝΤΑ SENSE | IDSEN | 3389118027558 | 1 |  | 10 | 160
XCMN2102L1 | Τερματικός διακόπτης - μεταλ. ωστήριο με ροδάκι - 1NC+1NO ταχείας ζεύξης 1 m | 40.71 | 1 ΤΜΧ | 1 ΤΜΧ | ΒΙΟΜΗΧΑΝΙΚΑ ΠΡΟΙΟΝΤΑ SENSE | IDSEN | 3389110214796 | 1 |  | 30 | 480
XCMN2106L1 | Τερματικός διακόπτης - κεραία με ελατηριωτή βάση - 1NC+1NO ταχείας ζεύξης 1 m | 42.6 | 1 ΤΜΧ | 1 ΤΜΧ | ΒΙΟΜΗΧΑΝΙΚΑ ΠΡΟΙΟΝΤΑ SENSE | IDSEN | 3389110215052 | 1 |  | 30 | 80
XCMN2106L2 | Τερματικός διακόπτης - κεραία με ελατηριωτή βάση - 1NC+1NO ταχείας ζεύξης 2 m | 37.14 | 1 ΤΜΧ | 1 ΤΜΧ | ΒΙΟΜΗΧΑΝΙΚΑ ΠΡΟΙΟΝΤΑ SENSE | IDSEN | 3389119000581 | 1 |  | 40 | 320
XCMN2110L1 | Τερματικός διακόπτης - μεταλλικό ωστήριο - 1NC+1NO ταχείας ζεύξης 1 m | 33.23 | 1 ΤΜΧ | 1 ΤΜΧ | ΒΙΟΜΗΧΑΝΙΚΑ ΠΡΟΙΟΝΤΑ SENSE | IDSEN | 3389110214789 | 1 |  | 30 | 80
XCMN2115L1 | Τερματικός διακόπτης - βραχίονας θερμοπλ.ροδάκι - 1NC+1NO ταχείας ζεύξης 1 m | 34.49 | 1 ΤΜΧ | 1 ΤΜΧ | ΒΙΟΜΗΧΑΝΙΚΑ ΠΡΟΙΟΝΤΑ SENSE | IDSEN | 3389110214994 | 1 |  | 20 | 65
XCMN21F0L1 | Τερματικός διακόπτης - M12 μεταλλικό ωστήριο - 1NC+1NO ταχείας ζεύξης 1 m | 39.16 | 1 ΤΜΧ | 1 ΤΜΧ | ΒΙΟΜΗΧΑΝΙΚΑ ΠΡΟΙΟΝΤΑ SENSE | IDSEN | 3389110214888 | 1 |  | 80 | 640
XCMN21F3L1 | Τερματικός διακόπτης - M12 μεταλ. ωστήριο με ροδάκι - 1NC+1NO ταχείας ζεύξης 1 m | 69.71 | 1 ΤΜΧ | 1 ΤΜΧ | ΒΙΟΜΗΧΑΝΙΚΑ ΠΡΟΙΟΝΤΑ SENSE | IDSEN | 3389110214901 | 1 |  | 70 | 560
XCPR2102G13 | Τερματικός διακόπτης - μεταλ. ωστήριο με ροδάκι - 1NC+1NO ταχείας ζεύξης Pg13 | 29.91 | 1 ΤΜΧ | 1 ΤΜΧ | ΒΙΟΜΗΧΑΝΙΚΑ ΠΡΟΙΟΝΤΑ SENSE | IDSEN | 3389110210040 | 1 |  | 1 | 48
XCPR2102P20 | Τερματικός διακόπτης - μεταλ. ωστήριο με ροδάκι - 1NC+1NO ταχείας ζεύξης M20 | 31.37 | 1 ΤΜΧ | 1 ΤΜΧ | ΒΙΟΜΗΧΑΝΙΚΑ ΠΡΟΙΟΝΤΑ SENSE | IDSEN | 3389110208979 | 1 |  | 14 | 224
XCPR2110G13 | Τερματικός διακόπτης - μεταλλικό ωστήριο - 1NC+1NO ταχείας ζεύξης Pg13 | 23.28 | 1 ΤΜΧ | 1 ΤΜΧ | ΒΙΟΜΗΧΑΝΙΚΑ ΠΡΟΙΟΝΤΑ SENSE | IDSEN | 3389110210033 | 1 |  | 1 | 48
XCPR2118G13 | Τερματικός διακόπτης - βραχίονας θερμοπλ.ροδάκι - 1NC+1NO ταχείας ζεύξης Pg13 | 25.24 | 1 ΤΜΧ | 1 ΤΜΧ | ΒΙΟΜΗΧΑΝΙΚΑ ΠΡΟΙΟΝΤΑ SENSE | IDSEN | 3389110210071 | 1 |  | 1 | 48
XCPR2121G13 | Τερματικός διακόπτης - θερμοπλ. ροδάκι οριζ. κίνησης 1NC+1NO ταχείας ζεύξης Pg13 | 32.21 | 1 ΤΜΧ | 1 ΤΜΧ | ΒΙΟΜΗΧΑΝΙΚΑ ΠΡΟΙΟΝΤΑ SENSE | IDSEN | 3389110210057 | 1 |  | 48 | 1536
XCPR2121P20 | Τερματικός διακόπτης - θερμοπλ. ροδάκι οριζ. κίνησης -1NC+1NO ταχείας ζεύξης M20 | 47.38 | 1 ΤΜΧ | 1 ΤΜΧ | ΒΙΟΜΗΧΑΝΙΚΑ ΠΡΟΙΟΝΤΑ SENSE | IDSEN | 3389110209051 | 1 |  | 14 | 36
XCPR2127G13 | Τερματικός διακόπτης - θερμοπλ. ροδάκι κάθετης κίνησης -1NC+1NO ταχ. ζεύξης Pg13 | 43.19 | 1 ΤΜΧ | 1 ΤΜΧ | ΒΙΟΜΗΧΑΝΙΚΑ ΠΡΟΙΟΝΤΑ SENSE | IDSEN | 3389110210064 | 1 |  | 1 | 14
XCPR2502P20 | Τερματικός διακόπτης - μεταλ. ωστήριο με ροδάκι -1NC+1NO- βραδείας ζεύξης - M20 | 30.93 | 1 ΤΜΧ | 1 ΤΜΧ | ΒΙΟΜΗΧΑΝΙΚΑ ΠΡΟΙΟΝΤΑ SENSE | IDSEN | 3389110210538 | 1 |  | 14 | 40
XCRA11 | XCR τερματικός διακόπτης- βραχίονας με ράβδο τετραγών.διατομής 6 mm -2X(1NC+NO) | 172.67 | 1 ΤΜΧ | 1 ΤΜΧ | ΒΙΟΜΗΧΑΝΙΚΑ ΠΡΟΙΟΝΤΑ SENSE | IDSEN | 3389110652000 | 1 |  | 5 | 80
XCRA12 | XCR τερματικός διακόπτης- βραχίονας με θερμοπλ.ροδάκι - με επαναφορά-2X(1NC+NO) | 187.76 | 1 ΤΜΧ | 1 ΤΜΧ | ΒΙΟΜΗΧΑΝΙΚΑ ΠΡΟΙΟΝΤΑ SENSE | IDSEN | 3389110652024 | 1 |  | 5 | 80
XCRA15 | XCR τερματικός διακόπτης- βραχίονας με θερμοπλ.ροδάκι - με επαναφορά-2X(1NC+NO) | 192.12 | 1 ΤΜΧ | 1 ΤΜΧ | ΒΙΟΜΗΧΑΝΙΚΑ ΠΡΟΙΟΝΤΑ SENSE | IDSEN | 3389110652048 | 1 |  | 5 | 80
XCRA55 | XCR τερματικός διακόπτης- βραχίονας με θερμοπλ.ροδάκι - με επαναφορά-2X(1NC+NO) | 204.13 | 1 ΤΜΧ | 1 ΤΜΧ | ΒΙΟΜΗΧΑΝΙΚΑ ΠΡΟΙΟΝΤΑ SENSE | IDSEN | 3389110605907 | 1 |  | 5 | 80
XCRB11 | XCR τερματικός διακόπτης- βραχίονας με ράβδο τετραγών.διατομής 6 mm -2X(1NC+NO) | 172.67 | 1 ΤΜΧ | 1 ΤΜΧ | ΒΙΟΜΗΧΑΝΙΚΑ ΠΡΟΙΟΝΤΑ SENSE | IDSEN | 3389110652109 | 1 |  | 5 | 80
XCRB12 | XCR τερματικός διακόπτης- βραχίονας με θερμοπλ.ροδάκι - με επαναφορά-2X(1NC+NO) | 198.53 | 1 ΤΜΧ | 1 ΤΜΧ | ΒΙΟΜΗΧΑΝΙΚΑ ΠΡΟΙΟΝΤΑ SENSE | IDSEN | 3389110660937 | 1 |  | 5 | 80
XCRB15 | XCR τερματικός διακόπτης- βραχίονας με θερμοπλ.ροδάκι - με επαναφορά-2X(1NC+NO) | 209.2 | 1 ΤΜΧ | 1 ΤΜΧ | ΒΙΟΜΗΧΑΝΙΚΑ ΠΡΟΙΟΝΤΑ SENSE | IDSEN | 3389110652123 | 1 |  | 5 | 80
XCRB55 | XCR τερματικός διακόπτης- βραχίονας με θερμοπλ.ροδάκι - με επαναφορά-2X(1NC+NO) | 204.13 | 1 ΤΜΧ | 1 ΤΜΧ | ΒΙΟΜΗΧΑΝΙΚΑ ΠΡΟΙΟΝΤΑ SENSE | IDSEN | 3389110605938 | 1 |  | 5 | 80
XCRC15 | XCR τερματικός διακόπτης- βραχίονας με θερμοπλ.ροδάκι - με επαναφορά-2X(1NC+NO) | 193.99 | 1 ΤΜΧ | 1 ΤΜΧ | ΒΙΟΜΗΧΑΝΙΚΑ ΠΡΟΙΟΝΤΑ SENSE | IDSEN | 3389110605952 | 1 |  | 5 | 80
XCRE18 | XCR τερματικός διακόπτης-βραχίονας με ράβδο τετραγών.διατομής 6mm-σχήμα σταυρού | 169.34 | 1 ΤΜΧ | 1 ΤΜΧ | ΒΙΟΜΗΧΑΝΙΚΑ ΠΡΟΙΟΝΤΑ SENSE | IDSEN | 3389110652185 | 1 |  | 5 | 80
XCRE181EX | Τερματικός διακόπτης XCR-E - τετράγωνη ράβδος σε σταυρό - 2 x (1 NC + 1 NO) | 508.11 | 1 ΤΜΧ | 1 ΤΜΧ | ΒΙΟΜΗΧΑΝΙΚΑ ΠΡΟΙΟΝΤΑ SENSE | IDSEN | 3389118027916 | 1 |  | 8 | 64
XCRF17 | XCR τερματικός διακόπτης-βραχίονας με ράβδο τετραγών.διατομής 6mm-σχήμα σταυρού | 169.34 | 1 ΤΜΧ | 1 ΤΜΧ | ΒΙΟΜΗΧΑΝΙΚΑ ΠΡΟΙΟΝΤΑ SENSE | IDSEN | 3389110652246 | 1 |  | 1 | 6
XCRF171EX | Τερματικός διακόπτης XCR-F - τετράγωνη ράβδος σε σταυρό - 2 x (1 NC + 1 NO) | 513.52 | 1 ΤΜΧ | 1 ΤΜΧ | ΒΙΟΜΗΧΑΝΙΚΑ ΠΡΟΙΟΝΤΑ SENSE | IDSEN | 3389118028005 | 1 |  | 3 | 4
XCRF57 | XCR τερματικός διακόπτης-βραχίονας με ράβδο τετραγών.διατομής 6mm-σχήμα σταυρού | 183.99 | 1 ΤΜΧ | 1 ΤΜΧ | ΒΙΟΜΗΧΑΝΙΚΑ ΠΡΟΙΟΝΤΑ SENSE | IDSEN | 3389110660951 | 1 |  | 3 | 6
XCRT115 | XCRT τερματικός διακόπτης παρακολούθησης ιμάντων μεταφ.βραχίονας από χάλυβα-2C/O | 239.17 | 1 ΤΜΧ | 1 ΤΜΧ | ΒΙΟΜΗΧΑΝΙΚΑ ΠΡΟΙΟΝΤΑ SENSE | IDSEN | 3389110652499 | 1 |  | 1 | 1
XCRT215 | XCRT τερματικός διακόπτης παρακολούθησης ιμάντων μεταφ.μεταλλικός βραχίονας-2C/O | 340.91 | 1 ΤΜΧ | 1 ΤΜΧ | ΒΙΟΜΗΧΑΝΙΚΑ ΠΡΟΙΟΝΤΑ SENSE | IDSEN | 3389110660975 | 1 |  | 3 | 4
XCRT315 | XCRT τερματικός διακόπτης παρακολούθησης ιμάντων μεταφ.βραχίονας από ατσάλι-2C/O | 632.43 | 1 ΤΜΧ | 1 ΤΜΧ | ΒΙΟΜΗΧΑΝΙΚΑ ΠΡΟΙΟΝΤΑ SENSE | IDSEN | 3389110660982 | 1 |  | 3 | 6
XCRZ03 | XCRZ βραχίονας τερματικού διακόπτη - ράβδος τετραγωνικής διατομής 6 mm, L=200 mm | 3.35 | 1 ΤΜΧ | 1 ΤΜΧ | ΒΙΟΜΗΧΑΝΙΚΑ ΠΡΟΙΟΝΤΑ SENSE | IDSEN | 3389110652406 | 1 |  | 50 | 1000
XCRZ04 | XCRZ βραχίονας τερματικού διακόπτη - ράβδος τετραγωνικής διατομής 6 mm, L=300 mm | 3.96 | 1 ΤΜΧ | 1 ΤΜΧ | ΒΙΟΜΗΧΑΝΙΚΑ ΠΡΟΙΟΝΤΑ SENSE | IDSEN | 3389110652420 | 1 |  | 100 | 1000
XCRZ05 | XCRZ βραχίονας τερματικού διακόπτη - βραχίονας με θερμοπλαστικό ροδάκι | 37.2 | 1 ΤΜΧ | 1 ΤΜΧ | ΒΙΟΜΗΧΑΝΙΚΑ ΠΡΟΙΟΝΤΑ SENSE | IDSEN | 3389110652468 | 1 |  | 20 | 100
XCRZ09 | OsiSense XC στήριγμα ταχείας απελευθέρωσης για XCRA,B, E, F | 60.75 | 1 ΤΜΧ | 1 ΤΜΧ | ΒΙΟΜΗΧΑΝΙΚΑ ΠΡΟΙΟΝΤΑ SENSE | IDSEN | 3389110606140 | 1 |  | 16 | 128
XCRZ901 | XCRT βραχίονας τερματικού διακόπτη - βραχίονας επιψευδαργυρωμένου χάλυβα | 80.29 | 1 ΤΜΧ | 1 ΤΜΧ | ΒΙΟΜΗΧΑΝΙΚΑ ΠΡΟΙΟΝΤΑ SENSE | IDSEN | 3389110606188 | 1 |  | 15 | 480
XCRZ902 | XCRT βραχίονας τερματικού διακόπτη - μεταλλικός βραχίονας | 113.39 | 1 ΤΜΧ | 1 ΤΜΧ | ΒΙΟΜΗΧΑΝΙΚΑ ΠΡΟΙΟΝΤΑ SENSE | IDSEN | 3389110606195 | 1 |  | 10 | 320
XCSA501 | XCSA τερματικός διακόπτης ασφαλείας -1NC+2NO- βραδείας ζεύξης - είσοδος Pg13 | 72.5 | 1 ΤΜΧ | 1 ΤΜΧ | ΒΙΟΜΗΧΑΝΙΚΑ ΠΡΟΙΟΝΤΑ SENSE | IDSEN | 3389110718850 | 1 |  | 1 | 20
XCSA502 | XCSA τερματικός διακόπτης ασφαλείας -1NC+2NO- βραδείας ζεύξης - είσοδος M20 | 122.57 | 1 ΤΜΧ | 1 ΤΜΧ | ΒΙΟΜΗΧΑΝΙΚΑ ΠΡΟΙΟΝΤΑ SENSE | IDSEN | 3389110718898 | 1 |  | 20 | 320
XCSA502EX | Μεταλλικό κλειδί διακόπτη XCSA - 1NC+2NO - αργό BBM - M20 - ATEX | 294.73 | 1 ΤΜΧ | 1 ΤΜΧ | ΒΙΟΜΗΧΑΝΙΚΑ ΠΡΟΙΟΝΤΑ SENSE | IDSEN | 3389119035835 | 1 |  | 12 | 12
XCSA511 | XCSA τερματικός διακόπτης ασφαλείας -1NC+2NO- βραδείας ζεύξης - είσοδος Pg13 | 100.4 | 1 ΤΜΧ | 1 ΤΜΧ | ΒΙΟΜΗΧΑΝΙΚΑ ΠΡΟΙΟΝΤΑ SENSE | IDSEN | 3389110718942 | 1 |  | 1 | 20
XCSA701 | XCSA τερματικός διακόπτης ασφαλείας -2NC+1NO - βραδείας ζεύξης - είσοδος Pg13 | 62.8 | 1 ΤΜΧ | 1 ΤΜΧ | ΒΙΟΜΗΧΑΝΙΚΑ ΠΡΟΙΟΝΤΑ SENSE | IDSEN | 3389110718867 | 1 |  | 1 | 20
XCSA702 | XCSA τερματικός διακόπτης ασφαλείας -2NC+1NO - βραδείας ζεύξης - είσοδος M20 | 80.2 | 1 ΤΜΧ | 1 ΤΜΧ | ΒΙΟΜΗΧΑΝΙΚΑ ΠΡΟΙΟΝΤΑ SENSE | IDSEN | 3389110718904 | 1 |  | 1 | 20
XCSA703 | XCSA τερματικός διακόπτης ασφαλείας -2NC+1NO- βραδείας ζεύξης -είσοδος 1/2" NPT | 86.88 | 1 ΤΜΧ | 1 ΤΜΧ | ΒΙΟΜΗΧΑΝΙΚΑ ΠΡΟΙΟΝΤΑ SENSE | IDSEN | 3389110718881 | 1 |  | 1 | 20
XCSA711 | XCSA τερματικός διακόπτης ασφαλείας -2NC+1NO- βραδείας ζεύξης -είσοδος Pg13 | 100.4 | 1 ΤΜΧ | 1 ΤΜΧ | ΒΙΟΜΗΧΑΝΙΚΑ ΠΡΟΙΟΝΤΑ SENSE | IDSEN | 3389110718959 | 1 |  | 1 | 20
XCSA713 | XCSA τερματικός διακόπτης ασφαλείας -2NC+1NO- βραδείας ζεύξης -είσοδος 1/2" NPT | 108.38 | 1 ΤΜΧ | 1 ΤΜΧ | ΒΙΟΜΗΧΑΝΙΚΑ ΠΡΟΙΟΝΤΑ SENSE | IDSEN | 3389110718997 | 1 |  | 20 | 320
XCSA721 | XCSA τερματικός διακόπτης ασφαλείας -2NC+1NO - βραδείας ζεύξης - είσοδος Pg13 | 100.4 | 1 ΤΜΧ | 1 ΤΜΧ | ΒΙΟΜΗΧΑΝΙΚΑ ΠΡΟΙΟΝΤΑ SENSE | IDSEN | 3389110719017 | 1 |  | 1 | 2
XCSA801 | XCSA τερματικός διακόπτης ασφαλείας -3NC- βραδείας ζεύξης - είσοδος Pg13 | 64.98 | 1 ΤΜΧ | 1 ΤΜΧ | ΒΙΟΜΗΧΑΝΙΚΑ ΠΡΟΙΟΝΤΑ SENSE | IDSEN | 3389110718911 | 1 |  | 1 | 20
XCSB701 | XCSB τερματικός διακόπτης ασφαλείας -2NC+1NO - βραδείας ζεύξης - είσοδος Pg13 | 125.9 | 1 ΤΜΧ | 1 ΤΜΧ | ΒΙΟΜΗΧΑΝΙΚΑ ΠΡΟΙΟΝΤΑ SENSE | IDSEN | 3389110185317 | 1 |  | 18 | 288
XCSB702 | XCSB τερματικός διακόπτης ασφαλείας -2NC+1NO - βραδείας ζεύξης - είσοδος M20 | 232.27 | 1 ΤΜΧ | 1 ΤΜΧ | ΒΙΟΜΗΧΑΝΙΚΑ ΠΡΟΙΟΝΤΑ SENSE | IDSEN | 3389110185379 | 1 |  | 18 | 288
XCSC501 | XCSC τερματικός διακόπτης ασφαλείας -1NC+2NO- βραδείας ζεύξης - είσοδος Pg13 | 125.9 | 1 ΤΜΧ | 1 ΤΜΧ | ΒΙΟΜΗΧΑΝΙΚΑ ΠΡΟΙΟΝΤΑ SENSE | IDSEN | 3389110719062 | 1 |  | 1 | 18
XCSC511 | XCSC τερματικός διακόπτης ασφαλείας -1NC+2NO- βραδείας ζεύξης - είσοδος Pg13 | 152.86 | 1 ΤΜΧ | 1 ΤΜΧ | ΒΙΟΜΗΧΑΝΙΚΑ ΠΡΟΙΟΝΤΑ SENSE | IDSEN | 3389110719154 | 1 |  | 1008
XCSC701 | XCSC τερματικός διακόπτης ασφαλείας -2NC+1NO - βραδείας ζεύξης - είσοδος Pg13 | 120.98 | 1 ΤΜΧ | 1 ΤΜΧ | ΒΙΟΜΗΧΑΝΙΚΑ ΠΡΟΙΟΝΤΑ SENSE | IDSEN | 3389110719079 | 1 |  | 18 | 288
XCSC801 | XCSC τερματικός διακόπτης ασφαλείας -3NC- βραδείας ζεύξης - είσοδος Pg13 | 251.93 | 1 ΤΜΧ | 1 ΤΜΧ | ΒΙΟΜΗΧΑΝΙΚΑ ΠΡΟΙΟΝΤΑ SENSE | IDSEN | 3389110719123 | 1 |  | 10 | 320
XCSD3702G13 | Τερματικός διακόπτης ασφαλείας - ωστήριο με ροδάκι - 2NC+1NO - είσοδος Pg13.5 | 53.03 | 1 ΤΜΧ | 1 ΤΜΧ | ΒΙΟΜΗΧΑΝΙΚΑ ΠΡΟΙΟΝΤΑ SENSE | IDSEN | 3389110241082 | 1 |  | 22 | 704
XCSD3718G13 | Τερματικός διακόπτης ασφαλείας - περιστρεφόμενος βραχίωνας -2NC+1NO- Pg13.5 | 122.1 | 1 ΤΜΧ | 1 ΤΜΧ | ΒΙΟΜΗΧΑΝΙΚΑ ΠΡΟΙΟΝΤΑ SENSE | IDSEN | 3389110241099 | 1 |  | 36 | 1152
XCSD3902G13 | OsiSense τερματικός διακόπτης ασφαλείας | 118.74 | 1 ΤΜΧ | 1 ΤΜΧ | ΒΙΟΜΗΧΑΝΙΚΑ ΠΡΟΙΟΝΤΑ SENSE | IDSEN | 3389110240726 | 1 |  | 15 | 70
XCSD3902P20 | Τερματικός διακόπτης ασφαλείας - ωστήριο με ροδάκι 2NC+1NO - είσοδος M20 x 1.5 | 122.3 | 1 ΤΜΧ | 1 ΤΜΧ | ΒΙΟΜΗΧΑΝΙΚΑ ΠΡΟΙΟΝΤΑ SENSE | IDSEN | 3389110240665 | 1 |  | 21 | 672
XCSD3910G13 | Τερματικός διακόπτης ασφαλείας - ωστήριο από μέταλλο - 2NC + 1NO - Pg13.5 | 116.71 | 1 ΤΜΧ | 1 ΤΜΧ | ΒΙΟΜΗΧΑΝΙΚΑ ΠΡΟΙΟΝΤΑ SENSE | IDSEN | 3389110240719 | 1 |  | 8 | 256
XCSD3910P20 | Τερματικός διακόπτης ασφαλείας - ωστήριο από μέταλλο -2NC+1NO - M20 x 1.5 | 120.22 | 1 ΤΜΧ | 1 ΤΜΧ | ΒΙΟΜΗΧΑΝΙΚΑ ΠΡΟΙΟΝΤΑ SENSE | IDSEN | 3389110240658 | 1 |  | 6 | 21
XCSD3919G13 | OsiSense τερματικός διακόπτης ασφαλείας | 130.41 | 1 ΤΜΧ | 1 ΤΜΧ | ΒΙΟΜΗΧΑΝΙΚΑ ΠΡΟΙΟΝΤΑ SENSE | IDSEN | 3389110240757 | 1 |  | 15 | 480
XCSDM379102 | Μαγνητικός διακόπτης ασφαλείας XCSDM3 - SIL 2 - 2 PNP έξοδοι - καλώδιο 2m | 233.63 | 1 ΤΜΧ | 1 ΤΜΧ | ΒΙΟΜΗΧΑΝΙΚΑ ΠΡΟΙΟΝΤΑ SENSE | IDSEN | 3389118307278 | 1 |  | 12 | 160
XCSDM3791M12 | Μαγνητικός διακόπτης ασφαλείας XCSDM3 - SIL 2 - 2 PNP έξοδοι - βύσμα | 254.83 | 1 ΤΜΧ | 1 ΤΜΧ | ΒΙΟΜΗΧΑΝΙΚΑ ΠΡΟΙΟΝΤΑ SENSE | IDSEN | 3389118307339 | 1 |  | 12 | 160
XCSDM480102 | Μαγνητικός διακόπτης ασφαλείας XCSDM4 - SIL 3 - 2 PNP έξοδοι - καλώδιο 2m | 280.24 | 1 ΤΜΧ | 1 ΤΜΧ | ΒΙΟΜΗΧΑΝΙΚΑ ΠΡΟΙΟΝΤΑ SENSE | IDSEN | 3389118307308 | 1 |  | 10 | 160
XCSDMC5902 | Μαγνητικός διακόπτης ασφαλείας XCSDMC-1 NC + 1 NO-με χρονική καθυστέρηση-2m | 89.63 | 1 ΤΜΧ | 1 ΤΜΧ | ΒΙΟΜΗΧΑΝΙΚΑ ΠΡΟΙΟΝΤΑ SENSE | IDSEN | 3389110971682 | 1 |  | 20 | 320
XCSDMC5905 | Μαγνητικός διακόπτης ασφαλείας XCSDMC-1 NC + 1 NO-με χρονική καθυστέρηση-5m | 96.27 | 1 ΤΜΧ | 1 ΤΜΧ | ΒΙΟΜΗΧΑΝΙΚΑ ΠΡΟΙΟΝΤΑ SENSE | IDSEN | 3389110971729 | 1 |  | 15 | 240
XCSDMC5912 | Μαγνητικός διακόπτης ασφαλείας XCSDMC-1 NC + 1 NO-με χρονική καθυστέρηση-2m | 89.77 | 1 ΤΜΧ | 1 ΤΜΧ | ΒΙΟΜΗΧΑΝΙΚΑ ΠΡΟΙΟΝΤΑ SENSE | IDSEN | 3389110971705 | 1 |  | 20 | 320
XCSDMC5915 | Μαγνητικός διακόπτης ασφαλείας XCSDMC-1 NC + 1 NO-με χρονική καθυστέρηση-5m | 102.19 | 1 ΤΜΧ | 1 ΤΜΧ | ΒΙΟΜΗΧΑΝΙΚΑ ΠΡΟΙΟΝΤΑ SENSE | IDSEN | 3389110971743 | 1 |  | 15 | 240
XCSDMC79010 | Μαγνητικός διακόπτης ασφαλείας XCSDMC - 2 NC - με χρονική καθυστέρηση - 10m | 123.66 | 1 ΤΜΧ | 1 ΤΜΧ | ΒΙΟΜΗΧΑΝΙΚΑ ΠΡΟΙΟΝΤΑ SENSE | IDSEN | 3389110971774 | 1 |  | 10 | 160
XCSDMC7902 | Μαγνητικός διακόπτης ασφαλείας XCSDMC - 2 NC - με χρονική καθυστέρηση - 2m | 67.17 | 1 ΤΜΧ | 1 ΤΜΧ | ΒΙΟΜΗΧΑΝΙΚΑ ΠΡΟΙΟΝΤΑ SENSE | IDSEN | 3389110971699 | 1 |  | 20 | 320
XCSDMC7905 | Μαγνητικός διακόπτης ασφαλείας XCSDMC - 2 NC - με χρονική καθυστέρηση - 5m | 91.35 | 1 ΤΜΧ | 1 ΤΜΧ | ΒΙΟΜΗΧΑΝΙΚΑ ΠΡΟΙΟΝΤΑ SENSE | IDSEN | 3389110971736 | 1 |  | 15 | 240
XCSDMP5002 | Μαγνητικός διακόπτης ασφαλείας XCSDMP-1 NC + 2 NO-1 NO με χρονική καθυστέρηση-2m | 70.78 | 1 ΤΜΧ | 1 ΤΜΧ | ΒΙΟΜΗΧΑΝΙΚΑ ΠΡΟΙΟΝΤΑ SENSE | IDSEN | 3389110971927 | 1 |  | 20 | 320
XCSDMP5005 | Preventa XCS - μαγνητικός διακόπτης ασφαλείας - 1 NC + 2 NO - 1 NO- 5m | 110.84 | 1 ΤΜΧ | 1 ΤΜΧ | ΒΙΟΜΗΧΑΝΙΚΑ ΠΡΟΙΟΝΤΑ SENSE | IDSEN | 3389110971941 | 1 |  | 14 | 224
XCSDMP500L01M12 | Μαγνητικός διακόπτης ασφαλείας -1 NC+2 NO-1 NO με χρονική καθυστέρηση-M12 0.15m | 142.66 | 1 ΤΜΧ | 1 ΤΜΧ | ΒΙΟΜΗΧΑΝΙΚΑ ΠΡΟΙΟΝΤΑ SENSE | IDSEN | 3389119012348 | 1 |  | 40 | 640
XCSDMP5012 | Μαγνητικός διακόπτης ασφαλείας XCSDMP-1 NC + 2 NO-1 NO με χρονική καθυστέρηση-2m | 72.55 | 1 ΤΜΧ | 1 ΤΜΧ | ΒΙΟΜΗΧΑΝΙΚΑ ΠΡΟΙΟΝΤΑ SENSE | IDSEN | 3389110971934 | 1 |  | 20 | 320
XCSDMP5015 | Μαγνητικός διακόπτης ασφαλείας XCSDMP-1 NC + 2 NO-1 NO με χρονική καθυστέρηση-5m | 102.84 | 1 ΤΜΧ | 1 ΤΜΧ | ΒΙΟΜΗΧΑΝΙΚΑ ΠΡΟΙΟΝΤΑ SENSE | IDSEN | 3389110971958 | 1 |  | 14 | 224
XCSDMP501L01M12 | Μαγνητικός διακόπτης ασφαλείας -1 NC+2 NO-1 NO με χρονική καθυστέρηση-M12 0.15m | 92.25 | 1 ΤΜΧ | 1 ΤΜΧ | ΒΙΟΜΗΧΑΝΙΚΑ ΠΡΟΙΟΝΤΑ SENSE | IDSEN | 3389119012324 | 1 |  | 40 | 640
XCSDMP59010 | Preventa XCS - μαγνητικός διακόπτης ασφαλείας - 1 NC + 1 NO - 10m | 133.44 | 1 ΤΜΧ | 1 ΤΜΧ | ΒΙΟΜΗΧΑΝΙΚΑ ΠΡΟΙΟΝΤΑ SENSE | IDSEN | 3389119013000 | 1 |  | 8 | 128
XCSDMP5902 | Μαγνητικός διακόπτης ασφαλείας XCSDMP-1 NC + 1 NO-με χρονική καθυστέρηση-2m | 58.96 | 1 ΤΜΧ | 1 ΤΜΧ | ΒΙΟΜΗΧΑΝΙΚΑ ΠΡΟΙΟΝΤΑ SENSE | IDSEN | 3389119012980 | 1 |  | 20 | 320
XCSDMP590L01M12 | Μαγνητικός διακόπτης ασφαλείας -1 NC+1 NO-με χρονική καθυστέρηση-M12 0.15m | 118.27 | 1 ΤΜΧ | 1 ΤΜΧ | ΒΙΟΜΗΧΑΝΙΚΑ ΠΡΟΙΟΝΤΑ SENSE | IDSEN | 3389119012386 | 1 |  | 40 | 640
XCSDMP59110 | Μαγνητικός διακόπτης ασφαλείας XCSDMP-1 NC + 1 NO-με χρονική καθυστέρηση-10m | 78.55 | 1 ΤΜΧ | 1 ΤΜΧ | ΒΙΟΜΗΧΑΝΙΚΑ ΠΡΟΙΟΝΤΑ SENSE | IDSEN | 3389119113069 | 1 |  | 8 | 64
XCSDMP5912 | Μαγνητικός διακόπτης ασφαλείας XCSDMP-1 NC + 1 NO-με χρονική καθυστέρηση-2m | 67.82 | 1 ΤΜΧ | 1 ΤΜΧ | ΒΙΟΜΗΧΑΝΙΚΑ ΠΡΟΙΟΝΤΑ SENSE | IDSEN | 3389119113045 | 1 |  | 20 | 320
XCSDMP5915 | Μαγνητικός διακόπτης ασφαλείας XCSDMP-1 NC + 1 NO-με χρονική καθυστέρηση-5m | 68.1 | 1 ΤΜΧ | 1 ΤΜΧ | ΒΙΟΜΗΧΑΝΙΚΑ ΠΡΟΙΟΝΤΑ SENSE | IDSEN | 3389119113052 | 1 |  | 14 | 224
XCSDMP70010 | Μαγνητικός διακόπτης ασφαλείας 2 NC + 1 NO-1 NC με χρονική καθυστέρηση-10m | 103.26 | 1 ΤΜΧ | 1 ΤΜΧ | ΒΙΟΜΗΧΑΝΙΚΑ ΠΡΟΙΟΝΤΑ SENSE | IDSEN | 3389110972023 | 1 |  | 8 | 128
XCSDMP7002 | Μαγνητικός διακόπτης ασφαλείας XCSDMP-2 NC + 1 NO-1 NC με χρονική καθυστέρηση-2m | 88.69 | 1 ΤΜΧ | 1 ΤΜΧ | ΒΙΟΜΗΧΑΝΙΚΑ ΠΡΟΙΟΝΤΑ SENSE | IDSEN | 3389110971989 | 1 |  | 20 | 320
XCSDMP7005 | Μαγνητικός διακόπτης ασφαλείας XCSDMP-2 NC + 1 NO-1 NC με χρονική καθυστέρηση-5m | 77.45 | 1 ΤΜΧ | 1 ΤΜΧ | ΒΙΟΜΗΧΑΝΙΚΑ ΠΡΟΙΟΝΤΑ SENSE | IDSEN | 3389110972009 | 1 |  | 14 | 224
XCSDMP700L01M12 | Preventa XCS - μαγνητικός διακόπτης ασφαλείας - 2 NC + 1 NO-1 NC- M12 0.15m | 123.87 | 1 ΤΜΧ | 1 ΤΜΧ | ΒΙΟΜΗΧΑΝΙΚΑ ΠΡΟΙΟΝΤΑ SENSE | IDSEN | 3389119012355 | 1 |  | 40 | 640
XCSDMP7012 | Μαγνητικός διακόπτης ασφαλείας XCSDMP-2 NC + 1 NO-1 NC με χρονική καθυστέρηση-2m | 105.04 | 1 ΤΜΧ | 1 ΤΜΧ | ΒΙΟΜΗΧΑΝΙΚΑ ΠΡΟΙΟΝΤΑ SENSE | IDSEN | 3389110971996 | 1 |  | 20 | 320
XCSDMP7902 | Μαγνητικός διακόπτης ασφαλείας XCSDMP - 2 NC - με χρονική καθυστέρηση - 2m | 84.43 | 1 ΤΜΧ | 1 ΤΜΧ | ΒΙΟΜΗΧΑΝΙΚΑ ΠΡΟΙΟΝΤΑ SENSE | IDSEN | 3389119113014 | 1 |  | 20 | 320
XCSDMR5902 | Μαγνητικός διακόπτης ασφαλείας XCSDMR-1 NC + 1 NO-με χρονική καθυστέρηση-2m | 70.78 | 1 ΤΜΧ | 1 ΤΜΧ | ΒΙΟΜΗΧΑΝΙΚΑ ΠΡΟΙΟΝΤΑ SENSE | IDSEN | 3389110971804 | 1 |  | 20 | 320
XCSDMR590L01M12 | Preventa XCS - μαγνητικός διακόπτης ασφαλείας - 1 NC + 1 NO - M12 0.15m | 109.11 | 1 ΤΜΧ | 1 ΤΜΧ | ΒΙΟΜΗΧΑΝΙΚΑ ΠΡΟΙΟΝΤΑ SENSE | IDSEN | 3389118000285 | 1 |  | 40 | 480
XCSDMR5912 | Μαγνητικός διακόπτης ασφαλείας XCSDMR-1 NC + 1 NO-με χρονική καθυστέρηση-2m | 79.38 | 1 ΤΜΧ | 1 ΤΜΧ | ΒΙΟΜΗΧΑΝΙΚΑ ΠΡΟΙΟΝΤΑ SENSE | IDSEN | 3389110971828 | 1 |  | 20 | 320
XCSDMR7902 | Μαγνητικός διακόπτης ασφαλείας XCSDMR - 2 NC - με χρονική καθυστέρηση - 2m | 79.38 | 1 ΤΜΧ | 1 ΤΜΧ | ΒΙΟΜΗΧΑΝΙΚΑ ΠΡΟΙΟΝΤΑ SENSE | IDSEN | 3389110971811 | 1 |  | 20 | 320
XCSDMR790L01M12 | Μαγνητικός διακόπτης ασφαλείας XCSDMR-2 NC-με χρονική καθυστέρηση-M12 0.15m | 106.28 | 1 ΤΜΧ | 1 ΤΜΧ | ΒΙΟΜΗΧΑΝΙΚΑ ΠΡΟΙΟΝΤΑ SENSE | IDSEN | 3389118000292 | 1 |  | 40
XCSDMR791L01M12 | Μαγνητικός διακόπτης ασφαλείας XCSDMR-2 NC-με χρονική καθυστέρηση-M12 0.15m | 109.81 | 1 ΤΜΧ | 1 ΤΜΧ | ΒΙΟΜΗΧΑΝΙΚΑ ΠΡΟΙΟΝΤΑ SENSE | IDSEN | 3389118000315 | 1 |  | 40
XCSDMT | Preventa XCS - μαγνητικός διακόπτης ασφαλείας XCSDM3 | 52.45 | 1 ΤΜΧ | 1 ΤΜΧ | ΒΙΟΜΗΧΑΝΙΚΑ ΠΡΟΙΟΝΤΑ SENSE | IDSEN | 3389118307353 | 1 |  | 20 | 20
XCSE5311 | XCSE τερματικός διακόπτης ασφαλείας -1NC+2NO-βραδείας ζεύξης 2 είσοδοι Pg13- 24V | 279.92 | 1 ΤΜΧ | 1 ΤΜΧ | ΒΙΟΜΗΧΑΝΙΚΑ ΠΡΟΙΟΝΤΑ SENSE | IDSEN | 3389110719536 | 1 |  | 1 | 8
XCSE5312 | XCSE τερματικός διακόπτης ασφαλείας -1NC+2NO-βραδείας ζεύξης 2 είσοδοι M20- 24V | 244.24 | 1 ΤΜΧ | 1 ΤΜΧ | ΒΙΟΜΗΧΑΝΙΚΑ ΠΡΟΙΟΝΤΑ SENSE | IDSEN | 3389110719574 | 1 |  | 1 | 8
XCSE5331 | XCSE τερματικός διακόπτης ασφαλείας -1NC+2NO-βραδείας ζεύξης 2 είσοδοι Pg13 | 324.89 | 1 ΤΜΧ | 1 ΤΜΧ | ΒΙΟΜΗΧΑΝΙΚΑ ΠΡΟΙΟΝΤΑ SENSE | IDSEN | 3389110744071 | 1 |  | 8 | 128
XCSE5341 | XCSE τερματικός διακόπτης ασφαλείας 1NC+2NO-βραδ. ζεύξης 2 είσοδοι Pg13-220/240V | 311.13 | 1 ΤΜΧ | 1 ΤΜΧ | ΒΙΟΜΗΧΑΝΙΚΑ ΠΡΟΙΟΝΤΑ SENSE | IDSEN | 3389110719826 | 1 |  | 8 | 128
XCSE5342 | XCSE τερματικός διακόπτης ασφαλείας -1NC+2NO-βραδ. ζεύξης 2 είσοδοι M20-220/240V | 364.73 | 1 ΤΜΧ | 1 ΤΜΧ | ΒΙΟΜΗΧΑΝΙΚΑ ΠΡΟΙΟΝΤΑ SENSE | IDSEN | 3389110719857 | 1 |  | 8 | 128
XCSE5511 | XCSE τερματικός διακόπτης ασφαλείας -1NC+2NO- βραδ. ζεύξης - 2 είσοδοι Pg13- 24V | 353.64 | 1 ΤΜΧ | 1 ΤΜΧ | ΒΙΟΜΗΧΑΝΙΚΑ ΠΡΟΙΟΝΤΑ SENSE | IDSEN | 3389110719918 | 1 |  | 7 | 8
XCSE5512 | XCSE τερματικός διακόπτης ασφαλείας -1NC+2NO- βραδ. ζεύξης - 2 είσοδοι M20- 24V | 353.64 | 1 ΤΜΧ | 1 ΤΜΧ | ΒΙΟΜΗΧΑΝΙΚΑ ΠΡΟΙΟΝΤΑ SENSE | IDSEN | 3389110719949 | 1 |  | 7 | 8
XCSE5531 | XCSE τερματικός διακόπτης ασφαλείας -1NC+2NO-βραδ.ζεύξης 2 είσοδοι Pg13-110/120V | 384.51 | 1 ΤΜΧ | 1 ΤΜΧ | ΒΙΟΜΗΧΑΝΙΚΑ ΠΡΟΙΟΝΤΑ SENSE | IDSEN | 3389110720198 | 1 |  | 1 | 7
XCSE5541 | XCSE τερματικός διακόπτης ασφαλείας -1NC+2NO-βραδ.ζεύξης 2 είσοδοι Pg13-220/240V | 448.44 | 1 ΤΜΧ | 1 ΤΜΧ | ΒΙΟΜΗΧΑΝΙΚΑ ΠΡΟΙΟΝΤΑ SENSE | IDSEN | 3389110720402 | 1 |  | 1 | 8
XCSE7311 | XCSE τερματικός διακόπτης ασφαλείας -2NC+1NO βραδ.ζεύξης - 2 είσοδοι Pg13- 24V | 260.21 | 1 ΤΜΧ | 1 ΤΜΧ | ΒΙΟΜΗΧΑΝΙΚΑ ΠΡΟΙΟΝΤΑ SENSE | IDSEN | 3389110719543 | 1 |  | 1 | 8
XCSE731121 | XCSE τερματικός διακόπτης ασφαλείας -2NC+1NO - βραδ.ζεύξης - 2 είσοδοι Pg13- 24V | 416.54 | 1 ΤΜΧ | 1 ΤΜΧ | ΒΙΟΜΗΧΑΝΙΚΑ ΠΡΟΙΟΝΤΑ SENSE | IDSEN | 3389110956764 | 1 |  | 4 | 8
XCSE731122 | XCSE τερματικός διακόπτης ασφαλείας -2NC+1NO - βραδ.ζεύξης - 2 είσοδοι Pg13- 24V | 416.54 | 1 ΤΜΧ | 1 ΤΜΧ | ΒΙΟΜΗΧΑΝΙΚΑ ΠΡΟΙΟΝΤΑ SENSE | IDSEN | 3389110956788 | 1 |  | 4 | 64
XCSE731123 | Preventa XCS μεταλικός διακόπτης ασφαλείας 2NC+1NO | 442.2 | 1 ΤΜΧ | 1 ΤΜΧ | ΒΙΟΜΗΧΑΝΙΚΑ ΠΡΟΙΟΝΤΑ SENSE | IDSEN | 3389110956801 | 1 |  | 4 | 16
XCSE73117 | XCSE τερματικός διακόπτης ασφαλείας -2NC+1NO - βραδ.ζεύξης - 2 είσοδοι Pg13- 24V | 388.09 | 1 ΤΜΧ | 1 ΤΜΧ | ΒΙΟΜΗΧΑΝΙΚΑ ΠΡΟΙΟΝΤΑ SENSE | IDSEN | 3389110708769 | 1 |  | 6 | 96
XCSE7312 | XCSE τερματικός διακόπτης ασφαλείας -2NC+1NO - βραδ.ζεύξης - 2 είσοδοι M20- 24V | 259.19 | 1 ΤΜΧ | 1 ΤΜΧ | ΒΙΟΜΗΧΑΝΙΚΑ ΠΡΟΙΟΝΤΑ SENSE | IDSEN | 3389110719581 | 1 |  | 1 | 8
XCSE7313 | XCSE τερματικός διακόπτης ασφαλείας 2NC+1NO βραδ.ζεύξης 2 είσοδοι 1/2" NPT- 24V | 234.16 | 1 ΤΜΧ | 1 ΤΜΧ | ΒΙΟΜΗΧΑΝΙΚΑ ΠΡΟΙΟΝΤΑ SENSE | IDSEN | 3389110719611 | 1 |  | 1 | 8
XCSE7331 | XCSE τερματικός διακόπτης ασφαλείας -2NC+1NO-βραδ.ζεύξης 2 είσοδοι Pg13-110/120V | 330.77 | 1 ΤΜΧ | 1 ΤΜΧ | ΒΙΟΜΗΧΑΝΙΚΑ ΠΡΟΙΟΝΤΑ SENSE | IDSEN | 3389110719741 | 1 |  | 1 | 8
XCSE7341 | XCSE τερματικός διακόπτης ασφαλείας 2NC+1NO-βραδ.ζεύξης 2 είσοδοι Pg13- 220/240V | 280.14 | 1 ΤΜΧ | 1 ΤΜΧ | ΒΙΟΜΗΧΑΝΙΚΑ ΠΡΟΙΟΝΤΑ SENSE | IDSEN | 3389110719833 | 1 |  | 1 | 8
XCSE741214 | XCSE τερματικός διακόπτης ασφαλείας -2NC+1NO- βραδ.ζεύξης - 2 είσοδοι M20- 24V | 543.29 | 1 ΤΜΧ | 1 ΤΜΧ | ΒΙΟΜΗΧΑΝΙΚΑ ΠΡΟΙΟΝΤΑ SENSE | IDSEN | 3389118129139 | 1 |  | 4 | 64
XCSE7511 | XCSE τερματικός διακόπτης ασφαλείας -2NC + 1NO-βραδ.ζεύξης - 2 είσοδοι Pg13- 24V | 292.93 | 1 ΤΜΧ | 1 ΤΜΧ | ΒΙΟΜΗΧΑΝΙΚΑ ΠΡΟΙΟΝΤΑ SENSE | IDSEN | 3389110719925 | 1 |  | 1 | 8
XCSE7512 | Preventa XCS μεταλικός διακόπτης ασφαλείας 2NC+1NO | 265.78 | 1 ΤΜΧ | 1 ΤΜΧ | ΒΙΟΜΗΧΑΝΙΚΑ ΠΡΟΙΟΝΤΑ SENSE | IDSEN | 3389110719956 | 1 |  | 1 | 8
XCSE7533 | Τερματικός διακόπτης ασφαλείας 2NC+1NO-βραδ.ζεύξης 2 είσοδοι 1/2" NPT-110/120V | 415.14 | 1 ΤΜΧ | 1 ΤΜΧ | ΒΙΟΜΗΧΑΝΙΚΑ ΠΡΟΙΟΝΤΑ SENSE | IDSEN | 3389110720389 | 1 |  | 64
XCSE8311 | XCSE τερματικός διακόπτης ασφαλείας -3NC- βραδείας ζεύξης - 2 είσοδοι Pg13 - 24V | 413.52 | 1 ΤΜΧ | 1 ΤΜΧ | ΒΙΟΜΗΧΑΝΙΚΑ ΠΡΟΙΟΝΤΑ SENSE | IDSEN | 3389110719567 | 1 |  | 1 | 8
XCSE8312 | XCSE τερματικός διακόπτης ασφαλείας -3NC- βραδείας ζεύξης - 2 είσοδοι M20 - 24 V | 315.09 | 1 ΤΜΧ | 1 ΤΜΧ | ΒΙΟΜΗΧΑΝΙΚΑ ΠΡΟΙΟΝΤΑ SENSE | IDSEN | 3389110719598 | 1 |  | 1 | 8
XCSL521B1 | XCSL τερματικός διακόπτης ασφαλείας - AC/DC- 50/60Hz-κεφαλή με κλειδί | 319.1 | 1 ΤΜΧ | 1 ΤΜΧ | ΒΙΟΜΗΧΑΝΙΚΑ ΠΡΟΙΟΝΤΑ SENSE | IDSEN | 3389110957532 | 1 |  | 8 | 128
XCSL566B1 | Διακόπτης κλειδαριά 300VAC 10AS XCSL | 412.67 | 1 ΤΜΧ | 1 ΤΜΧ | ΒΙΟΜΗΧΑΝΙΚΑ ΠΡΟΙΟΝΤΑ SENSE | IDSEN | 3389110245264 | 1 |  | 8 | 128
XCSL761B3 | Διακόπτης κλειδαριά 300VAC 10AS XCSL | 298.07 | 1 ΤΜΧ | 1 ΤΜΧ | ΒΙΟΜΗΧΑΝΙΚΑ ΠΡΟΙΟΝΤΑ SENSE | IDSEN | 3389118030213 | 1 |  | 10 | 160
XCSL764B2 | XCSL τερματικός διακόπτης ασφαλείας 300 VAC 10 AS | 270.92 | 1 ΤΜΧ | 1 ΤΜΧ | ΒΙΟΜΗΧΑΝΙΚΑ ΠΡΟΙΟΝΤΑ SENSE | IDSEN | 3389110354959 | 1 |  | 10 | 160
XCSL767B3 | Διακόπτης κλειδαριά 300VAC 10AS XCSL | 544.65 | 1 ΤΜΧ | 1 ΤΜΧ | ΒΙΟΜΗΧΑΝΙΚΑ ΠΡΟΙΟΝΤΑ SENSE | IDSEN | 3389118074293 | 1 |  | 10 | 160
XCSLE2525312 | XCSLE πλαστικός διακόπτης ασφαλείας -2NC+2NO- βραδείας ζεύξης -2 είσοδοι M20-24V | 315.85 | 1 ΤΜΧ | 1 ΤΜΧ | ΒΙΟΜΗΧΑΝΙΚΑ ΠΡΟΙΟΝΤΑ SENSE | IDSEN | 3606489413637 | 1 |  | 8 | 128
XCSLF2525312 | Preventa XCS μεταλικός διακόπτης ασφαλείας 2NC+2NO | 362.78 | 1 ΤΜΧ | 1 ΤΜΧ | ΒΙΟΜΗΧΑΝΙΚΑ ΠΡΟΙΟΝΤΑ SENSE | IDSEN | 3606489413323 | 1 |  | 8 | 8
XCSLF252531M2 | XCSLF διακόπτης ασφαλείας με κλειδί - 2NC+2NO - επαφές βραδείας ζεύξης - 24V | 519.84 | 1 ΤΜΧ | 1 ΤΜΧ | ΒΙΟΜΗΧΑΝΙΚΑ ΠΡΟΙΟΝΤΑ SENSE | IDSEN | 3606480465451 | 1 |  | 8 | 128
XCSLF3737312 | Preventa XCS μεταλικός διακόπτης ασφαλείας 4NC+2NO | 430.74 | 1 ΤΜΧ | 1 ΤΜΧ | ΒΙΟΜΗΧΑΝΙΚΑ ΠΡΟΙΟΝΤΑ SENSE | IDSEN | 3606489413446 | 1 |  | 8 | 128
XCSM3702L1 | XCSM τερματικός διακόπτης ασφαλείας - ωστήριο με ροδάκι- 2 NC+1 NO - καλώδιο 1m | 117.27 | 1 ΤΜΧ | 1 ΤΜΧ | ΒΙΟΜΗΧΑΝΙΚΑ ΠΡΟΙΟΝΤΑ SENSE | IDSEN | 3389110244113 | 1 |  | 1 | 55
XCSM3710L1 | XCSM τερματικός διακόπτης ασφαλείας- ωστήριο από μέταλλο -2NC+1NO - καλώδιο 1m | 54.7 | 1 ΤΜΧ | 1 ΤΜΧ | ΒΙΟΜΗΧΑΝΙΚΑ ΠΡΟΙΟΝΤΑ SENSE | IDSEN | 3389110244106 | 1 |  | 55 | 440
XCSM3715L5 | XCSM τερματικός διακόπτης ασφαλείας-περιστρεφόμενος βραχίωνας-2NC+1NO-καλώδιο 5m | 87.35 | 1 ΤΜΧ | 1 ΤΜΧ | ΒΙΟΜΗΧΑΝΙΚΑ ΠΡΟΙΟΝΤΑ SENSE | IDSEN | 3389110244205 | 1 |  | 20 | 20
XCSM3902L1 | XCSM τερματικός διακόπτης ασφαλείας - ωστήριο με ροδάκι-2NC+1NO - καλώδιο 1m | 122.53 | 1 ΤΜΧ | 1 ΤΜΧ | ΒΙΟΜΗΧΑΝΙΚΑ ΠΡΟΙΟΝΤΑ SENSE | IDSEN | 3389110243765 | 1 |  | 55 | 440
XCSM3902L5 | XCSM τερματικός διακόπτης ασφαλείας - ωστήριο με ροδάκι-2NC+1NO - καλώδιο 5m | 81.97 | 1 ΤΜΧ | 1 ΤΜΧ | ΒΙΟΜΗΧΑΝΙΚΑ ΠΡΟΙΟΝΤΑ SENSE | IDSEN | 3389110244076 | 1 |  | 20 | 160
XCSM3910L1 | XCSM τερματικός διακόπτης ασφαλείας- ωστήριο από μέταλλο -2NC+1NO - καλώδιο 1m | 103.62 | 1 ΤΜΧ | 1 ΤΜΧ | ΒΙΟΜΗΧΑΝΙΚΑ ΠΡΟΙΟΝΤΑ SENSE | IDSEN | 3389110243758 | 1 |  | 1 | 55
XCSM3916L5 | XCSM τερματικός διακόπτης ασφαλείας-περιστρεφόμενος βραχίωνας-2NC+1NO-καλώδιο 5m | 80.71 | 1 ΤΜΧ | 1 ΤΜΧ | ΒΙΟΜΗΧΑΝΙΚΑ ΠΡΟΙΟΝΤΑ SENSE | IDSEN | 3389110244090 | 1 |  | 20 | 160
XCSM4110L5 | XCSM τερματικός διακόπτης ασφαλείας- ωστήριο από μέταλλο - 2NC+2NO - καλώδιο 5m | 86.49 | 1 ΤΜΧ | 1 ΤΜΧ | ΒΙΟΜΗΧΑΝΙΚΑ ΠΡΟΙΟΝΤΑ SENSE | IDSEN | 3389110244304 | 1 |  | 15 | 120
XCSP3710G13 | OsiSense τερματικός ασφαλείας xcsp | 88.23 | 1 ΤΜΧ | 1 ΤΜΧ | ΒΙΟΜΗΧΑΝΙΚΑ ΠΡΟΙΟΝΤΑ SENSE | IDSEN | 3389110240252 | 1 |  | 36 | 1152
XCSP3719P20 | Τερματικός διακόπτης ασφαλείας περιστρεφόμενος βραχίωνας - 2NC+1NO - M20 x 1.5 | 137.26 | 1 ΤΜΧ | 1 ΤΜΧ | ΒΙΟΜΗΧΑΝΙΚΑ ΠΡΟΙΟΝΤΑ SENSE | IDSEN | 3389110239942 | 1 |  | 21 | 672
XCSP3918P20 | Τερματικός διακόπτης ασφαλείας περιστρεφόμενος βραχίωνας - 2NC+1NO - M20 x 1.5 | 126.76 | 1 ΤΜΧ | 1 ΤΜΧ | ΒΙΟΜΗΧΑΝΙΚΑ ΠΡΟΙΟΝΤΑ SENSE | IDSEN | 3389110239027 | 1 |  | 21 | 672
XCSPA391 | XCSPA πλαστικός διακόπτης ασφαλείας- 1NC+2NO-επαφές βραδείας ζεύξης- Pg11-120V | 75.54 | 1 ΤΜΧ | 1 ΤΜΧ | ΒΙΟΜΗΧΑΝΙΚΑ ΠΡΟΙΟΝΤΑ SENSE | IDSEN | 3389119028509 | 1 |  | 25 | 400
XCSPA591 | XCSPA πλαστικός διακόπτης ασφαλείας -NC+1NO- ταχείας ζεύξης - είσοδος Pg11 | 31.34 | 1 ΤΜΧ | 1 ΤΜΧ | ΒΙΟΜΗΧΑΝΙΚΑ ΠΡΟΙΟΝΤΑ SENSE | IDSEN | 3389110720518 | 1 |  | 60 | 960
XCSPA592 | XCSPA πλαστικός διακόπτης ασφαλείας -NC+1NO- βραδείας ζεύξης - είσοδος M16 | 39.45 | 1 ΤΜΧ | 1 ΤΜΧ | ΒΙΟΜΗΧΑΝΙΚΑ ΠΡΟΙΟΝΤΑ SENSE | IDSEN | 3389110720624 | 1 |  | 60 | 880
XCSPA593 | XCSPA πλαστικός διακόπτης ασφαλείας -NC+1NO- βραδείας ζεύξης - είσοδος 1/2" NPT | 41.1 | 1 ΤΜΧ | 1 ΤΜΧ | ΒΙΟΜΗΧΑΝΙΚΑ ΠΡΟΙΟΝΤΑ SENSE | IDSEN | 3389110720600 | 1 |  | 60 | 880
XCSPA691 | XCSPA πλαστικός διακόπτης ασφαλείας -NC+1NO- βραδείας ζεύξης - είσοδος Pg11 | 39.16 | 1 ΤΜΧ | 1 ΤΜΧ | ΒΙΟΜΗΧΑΝΙΚΑ ΠΡΟΙΟΝΤΑ SENSE | IDSEN | 3389110720648 | 1 |  | 30 | 60
XCSPA692 | XCSPA πλαστικός διακόπτης ασφαλείας -1NO+1NC- βραδείας ζεύξης - είσοδος M16 | 44.96 | 1 ΤΜΧ | 1 ΤΜΧ | ΒΙΟΜΗΧΑΝΙΚΑ ΠΡΟΙΟΝΤΑ SENSE | IDSEN | 3389110720655 | 1 |  | 60
XCSPA791 | XCSPA πλαστικός διακόπτης ασφαλείας -1NC+1NC- βραδείας ζεύξης - είσοδος Pg11 | 31.34 | 1 ΤΜΧ | 1 ΤΜΧ | ΒΙΟΜΗΧΑΝΙΚΑ ΠΡΟΙΟΝΤΑ SENSE | IDSEN | 3389110720525 | 1 |  | 60 | 880
XCSPA792 | XCSPA πλαστικός διακόπτης ασφαλείας -1NC+1NC- βραδείας ζεύξης - είσοδος M16 | 41.31 | 1 ΤΜΧ | 1 ΤΜΧ | ΒΙΟΜΗΧΑΝΙΚΑ ΠΡΟΙΟΝΤΑ SENSE | IDSEN | 3389110720631 | 1 |  | 60 | 880
XCSPA891 | OsiSense πιεζοστάτης 2.5 bar | 106.13 | 1 ΤΜΧ | 1 ΤΜΧ | ΒΙΟΜΗΧΑΝΙΚΑ ΠΡΟΙΟΝΤΑ SENSE | IDSEN | 3389119028547 | 1 |  | 60 | 960
XCSPL551 | XCSPL τερματικός διακόπτης ασφαλείας-ευθύς βραχίονας κέντρου- 1NC+1NO-Pg11 | 48.65 | 1 ΤΜΧ | 1 ΤΜΧ | ΒΙΟΜΗΧΑΝΙΚΑ ΠΡΟΙΟΝΤΑ SENSE | IDSEN | 3389110866308 | 1 |  | 1 | 44
XCSPL552 | Preventa XCS τερματικός διακόπτης ασφαλείας 1NC+1NO | 69.67 | 1 ΤΜΧ | 1 ΤΜΧ | ΒΙΟΜΗΧΑΝΙΚΑ ΠΡΟΙΟΝΤΑ SENSE | IDSEN | 3389110866339 | 1 |  | 352
XCSPL561 | XCSPL τερματικός διακόπτης ασφαλείας -ευθύς βραχίονας δεξιά ή αριστ.1NC+1NO-Pg11 | 47.7 | 1 ΤΜΧ | 1 ΤΜΧ | ΒΙΟΜΗΧΑΝΙΚΑ ΠΡΟΙΟΝΤΑ SENSE | IDSEN | 3389110866353 | 1 |  | 44 | 704
XCSPL571 | XCSPL τερματικός διακόπτης ασφαλείας - γωνιακός βραχίονας δεξιά- 1NC+1NO -Pg11 | 15.57 | 1 ΤΜΧ | 1 ΤΜΧ | ΒΙΟΜΗΧΑΝΙΚΑ ΠΡΟΙΟΝΤΑ SENSE | IDSEN | 3389110866476 | 1 |  | 20 | 44
XCSPL582 | Preventa XCS τερματικός διακόπτης ασφαλείας 1NC+1NO | 80.92 | 1 ΤΜΧ | 1 ΤΜΧ | ΒΙΟΜΗΧΑΝΙΚΑ ΠΡΟΙΟΝΤΑ SENSE | IDSEN | 3389110866513 | 1 |  | 22 | 44
XCSPL591 | XCSPL τερματικός διακόπτης ασφαλείας - γωνιακός βραχίονας αριστερά-1NC+1NO-Pg11 | 47.02 | 1 ΤΜΧ | 1 ΤΜΧ | ΒΙΟΜΗΧΑΝΙΚΑ ΠΡΟΙΟΝΤΑ SENSE | IDSEN | 3389110866537 | 1 |  | 44 | 704
XCSPL592 | Preventa XCS τερματικός διακόπτης ασφαλείας 1NC+1NO | 82.05 | 1 ΤΜΧ | 1 ΤΜΧ | ΒΙΟΜΗΧΑΝΙΚΑ ΠΡΟΙΟΝΤΑ SENSE | IDSEN | 3389110866544 | 1 |  | 90 | 720
XCSPL771 | XCSPL τερματικός διακόπτης ασφαλείας - γωνιακός βραχίονας δεξιά - 2NC -Pg11 | 73.06 | 1 ΤΜΧ | 1 ΤΜΧ | ΒΙΟΜΗΧΑΝΙΚΑ ΠΡΟΙΟΝΤΑ SENSE | IDSEN | 3389110866643 | 1 |  | 44 | 704
XCSPL782 | Preventa XCS τερματικός διακόπτης ασφαλείας 2NC | 80.92 | 1 ΤΜΧ | 1 ΤΜΧ | ΒΙΟΜΗΧΑΝΙΚΑ ΠΡΟΙΟΝΤΑ SENSE | IDSEN | 3389110866704 | 1 |  | 126 | 1008
XCSPR551 | XCSPR τερματικός διακόπτης ασφαλείας-με γωνιακό κυλινδρικό άξονα 30mm - 1NC+1NO | 52.01 | 1 ΤΜΧ | 1 ΤΜΧ | ΒΙΟΜΗΧΑΝΙΚΑ ΠΡΟΙΟΝΤΑ SENSE | IDSEN | 3389110177060 | 1 |  | 18 | 18
XCSPR552 | Τερματικός διακόπτης ασφαλείας-με γωνιακό κυλινδρικό άξονα 30mm -1NC+1NO-M16 | 78.33 | 1 ΤΜΧ | 1 ΤΜΧ | ΒΙΟΜΗΧΑΝΙΚΑ ΠΡΟΙΟΝΤΑ SENSE | IDSEN | 3389110177107 | 1 |  | 18 | 36
XCSPR553 | Τερματικός διακόπτης ασφαλείας-με γωνιακό κυλινδρικό άξονα 30mm -1NC+1NO-1/2"NPT | 53.96 | 1 ΤΜΧ | 1 ΤΜΧ | ΒΙΟΜΗΧΑΝΙΚΑ ΠΡΟΙΟΝΤΑ SENSE | IDSEN | 3389110177145 | 1 |  | 18 | 576
XCSPR561 | Τερματικός διακόπτης ασφαλείας-με γωνιακό κυλινδρικό άξονα 80mm-1NC+1NO-Pg11 | 51.5 | 1 ΤΜΧ | 1 ΤΜΧ | ΒΙΟΜΗΧΑΝΙΚΑ ΠΡΟΙΟΝΤΑ SENSE | IDSEN | 3389110177077 | 1 |  | 10 | 320
XCSPR751 | XCSPR τερματικός διακόπτης ασφαλείας-με γωνιακό κυλινδρικό άξονα 30mm - 2NC-Pg11 | 51 | 1 ΤΜΧ | 1 ΤΜΧ | ΒΙΟΜΗΧΑΝΙΚΑ ΠΡΟΙΟΝΤΑ SENSE | IDSEN | 3389110177084 | 1 |  | 18 | 18
XCSPR752 | XCSPR τερματικός διακόπτης ασφαλείας-με γωνιακό κυλινδρικό άξονα 30mm - 2NC-M16 | 49.25 | 1 ΤΜΧ | 1 ΤΜΧ | ΒΙΟΜΗΧΑΝΙΚΑ ΠΡΟΙΟΝΤΑ SENSE | IDSEN | 3389110177121 | 1 |  | 18 | 288
XCSTA591 | XCSTA πλαστικός διακόπτης ασφαλείας -1NC+2NO- βραδείας ζεύξης - είσοδος Pg11 | 143.57 | 1 ΤΜΧ | 1 ΤΜΧ | ΒΙΟΜΗΧΑΝΙΚΑ ΠΡΟΙΟΝΤΑ SENSE | IDSEN | 3389110786033 | 1 |  | 12 | 480
XCSTA592 | XCSTA πλαστικός διακόπτης ασφαλείας -1NC+2NO- βραδείας ζεύξης - 2 είσοδοι M16 | 96.96 | 1 ΤΜΧ | 1 ΤΜΧ | ΒΙΟΜΗΧΑΝΙΚΑ ΠΡΟΙΟΝΤΑ SENSE | IDSEN | 3389110786064 | 1 |  | 15 | 768
XCSTA791 | XCSTA πλαστικός διακόπτης ασφαλείας -2NC+1NO- βραδείας ζεύξης - 2 είσοδοι Pg11 | 57.39 | 1 ΤΜΧ | 1 ΤΜΧ | ΒΙΟΜΗΧΑΝΙΚΑ ΠΡΟΙΟΝΤΑ SENSE | IDSEN | 3389110786040 | 1 |  | 1 | 15
XCSTA891 | XCSTA πλαστικός διακόπτης ασφαλείας -3NC- βραδείας ζεύξης - 2 είσοδοι Pg11 | 86.86 | 1 ΤΜΧ | 1 ΤΜΧ | ΒΙΟΜΗΧΑΝΙΚΑ ΠΡΟΙΟΝΤΑ SENSE | IDSEN | 3389110786057 | 1 |  | 12 | 384
XCSTE5311 | XCSTE πλαστικός διακόπτης ασφαλείας - 1NC+1NO βραδείας ζεύξης 2 είσοδοι Pg11-24V | 174.63 | 1 ΤΜΧ | 1 ΤΜΧ | ΒΙΟΜΗΧΑΝΙΚΑ ΠΡΟΙΟΝΤΑ SENSE | IDSEN | 3389110825077 | 1 |  | 22 | 352
XCSTE5312 | XCSTE πλαστικός διακόπτης ασφαλείας - 1NC+1NO-βραδείας ζεύξης - είσοδος M16- 24V | 278.52 | 1 ΤΜΧ | 1 ΤΜΧ | ΒΙΟΜΗΧΑΝΙΚΑ ΠΡΟΙΟΝΤΑ SENSE | IDSEN | 3389110825084 | 1 |  | 1 | 22
XCSTE5331 | XCSTE πλαστικός διακόπτης ασφαλείας - 1NC+1NO-βραδείας ζεύξης είσοδος Pg11-120V | 204.8 | 1 ΤΜΧ | 1 ΤΜΧ | ΒΙΟΜΗΧΑΝΙΚΑ ΠΡΟΙΟΝΤΑ SENSE | IDSEN | 3389110825152 | 1 |  | 22 | 352
XCSTE5341 | XCSTE πλαστικός διακόπτης ασφαλείας - 1NC+1NO-βραδείας ζεύξης είσοδος Pg11-230V | 324.67 | 1 ΤΜΧ | 1 ΤΜΧ | ΒΙΟΜΗΧΑΝΙΚΑ ΠΡΟΙΟΝΤΑ SENSE | IDSEN | 3389110825237 | 1 |  | 22 | 352
XCSTE5511 | XCSTE πλαστικός διακόπτης ασφαλείας - 1NC+1NO-βραδείας ζεύξης είσοδος Pg11-24 V | 225.84 | 1 ΤΜΧ | 1 ΤΜΧ | ΒΙΟΜΗΧΑΝΙΚΑ ΠΡΟΙΟΝΤΑ SENSE | IDSEN | 3389110825411 | 1 |  | 22 | 352
XCSTE7311 | XCSTE πλαστικός διακόπτης ασφαλείας - 2 NC βραδείας ζεύξης -είσοδος Pg11 - 24 V | 188.32 | 1 ΤΜΧ | 1 ΤΜΧ | ΒΙΟΜΗΧΑΝΙΚΑ ΠΡΟΙΟΝΤΑ SENSE | IDSEN | 3389110825107 | 1 |  | 22 | 352
XCSTE7313 | XCSTE πλαστικός διακόπτης ασφαλείας - 2NC- βραδείας ζεύξης-είσοδος 1/2" NPT -24V | 286.85 | 1 ΤΜΧ | 1 ΤΜΧ | ΒΙΟΜΗΧΑΝΙΚΑ ΠΡΟΙΟΝΤΑ SENSE | IDSEN | 3389110825138 | 1 |  | 352
XCSTE7331 | XCSTE πλαστικός διακόπτης ασφαλείας - 2 NC - βραδείας ζεύξης - είσοδος Pg11-120V | 206.37 | 1 ΤΜΧ | 1 ΤΜΧ | ΒΙΟΜΗΧΑΝΙΚΑ ΠΡΟΙΟΝΤΑ SENSE | IDSEN | 3389110825190 | 1 |  | 22 | 352
XCSTE7512 | XCSTE πλαστικός διακόπτης ασφαλείας - 2 NC - βραδείας ζεύξης - είσοδος M16- 24 V | 310.47 | 1 ΤΜΧ | 1 ΤΜΧ | ΒΙΟΜΗΧΑΝΙΚΑ ΠΡΟΙΟΝΤΑ SENSE | IDSEN | 3389110825459 | 1 |  | 22 | 352
XCSTL762 | XCSTL τερματικός διακόπτης ασφαλείας ευθύς βραχίονας δεξιά ή αριστ. 2NC+1NO M16 | 58.42 | 1 ΤΜΧ | 1 ΤΜΧ | ΒΙΟΜΗΧΑΝΙΚΑ ΠΡΟΙΟΝΤΑ SENSE | IDSEN | 3389110866988 | 1 |  | 16 | 256
XCSTL781 | XCSTL τερματικός διακόπτης ασφαλείας - γωνιακός βραχίονας κέντρου -2NC+1NO -Pg11 | 91.81 | 1 ΤΜΧ | 1 ΤΜΧ | ΒΙΟΜΗΧΑΝΙΚΑ ΠΡΟΙΟΝΤΑ SENSE | IDSEN | 3389110867046 | 1 |  | 16 | 32
XCSTL861 | XCSTL τερματικός διακόπτης ασφαλείας -ευθύς βραχίονας δεξιά ή αριστερά 3NC -Pg11 | 57.28 | 1 ΤΜΧ | 1 ΤΜΧ | ΒΙΟΜΗΧΑΝΙΚΑ ΠΡΟΙΟΝΤΑ SENSE | IDSEN | 3389110867138 | 1 |  | 384
XCSTR752 | XCSTR τερματικός διακόπτης ασφαλείας -με γωνιακό κυλινδρικό άξονα 30mm -2NC+1NO | 60.81 | 1 ΤΜΧ | 1 ΤΜΧ | ΒΙΟΜΗΧΑΝΙΚΑ ΠΡΟΙΟΝΤΑ SENSE | IDSEN | 3389110177251 | 1 |  | 24 | 60
XCSZ01 | Κλειδί ίσιο - για μεταλλικό διακόπτη | 7.83 | 1 ΤΜΧ | 1 ΤΜΧ | ΒΙΟΜΗΧΑΝΙΚΑ ΠΡΟΙΟΝΤΑ SENSE | IDSEN | 3389110745351 | 1 |  | 100 | 1000
XCSZ02 | Κλειδί με ευρεία στερέωση - για μεταλλικό διακόπτη | 7.83 | 1 ΤΜΧ | 1 ΤΜΧ | ΒΙΟΜΗΧΑΝΙΚΑ ΠΡΟΙΟΝΤΑ SENSE | IDSEN | 3389110745368 | 1 |  | 100 | 1000
XCSZ03 | Περιστρεφόμενο κλειδί - για μεταλλικό διακόπτη | 17.87 | 1 ΤΜΧ | 1 ΤΜΧ | ΒΙΟΜΗΧΑΝΙΚΑ ΠΡΟΙΟΝΤΑ SENSE | IDSEN | 3389110745375 | 1 |  | 40 | 1000
XCSZ05 | Μάνδαλο για συρόμενες πόρτες - για μεταλλικό διακόπτη | 187.19 | 1 ΤΜΧ | 1 ΤΜΧ | ΒΙΟΜΗΧΑΝΙΚΑ ΠΡΟΙΟΝΤΑ SENSE | IDSEN | 3389110838985 | 1 |  | 15 | 1000
XCSZ11 | Κλειδί ίσιο - για πλαστικό διακόπτη | 5.74 | 1 ΤΜΧ | 1 ΤΜΧ | ΒΙΟΜΗΧΑΝΙΚΑ ΠΡΟΙΟΝΤΑ SENSE | IDSEN | 3389110746020 | 1 |  | 100 | 1000
XCSZ12 | Κλειδί με ευρεία στερέωση - μήκος 40 mm - για πλαστικό διακόπτη | 5.74 | 1 ΤΜΧ | 1 ΤΜΧ | ΒΙΟΜΗΧΑΝΙΚΑ ΠΡΟΙΟΝΤΑ SENSE | IDSEN | 3389110746013 | 1 |  | 100 | 1000
XCSZ13 | Περιστρεφόμενο κλειδί - για πλαστικό διακόπτη | 11.48 | 1 ΤΜΧ | 1 ΤΜΧ | ΒΙΟΜΗΧΑΝΙΚΑ ΠΡΟΙΟΝΤΑ SENSE | IDSEN | 3389110746037 | 1 |  | 25 | 100
XCSZ14 | Κλειδί ορθής γωνίας - για πλαστικό διακόπτη | 5.74 | 1 ΤΜΧ | 1 ΤΜΧ | ΒΙΟΜΗΧΑΝΙΚΑ ΠΡΟΙΟΝΤΑ SENSE | IDSEN | 3389110746044 | 1 |  | 75 | 1000
XCSZ15 | Κλειδί με ευρεία στερέωση - μήκος 40 mm - για πλαστικό διακόπτη | 12.08 | 1 ΤΜΧ | 1 ΤΜΧ | ΒΙΟΜΗΧΑΝΙΚΑ ΠΡΟΙΟΝΤΑ SENSE | IDSEN | 3389110078299 | 1 |  | 1 | 25
XCSZ200 | Preventa συσκευή κεντραρίσματος κλειδιού - για πλαστικό διακόπτη | 16.29 | 1 ΤΜΧ | 1 ΤΜΧ | ΒΙΟΜΗΧΑΝΙΚΑ ΠΡΟΙΟΝΤΑ SENSE | IDSEN | 3389118223707 | 1 |  | 100 | 1000
XCSZ21 | Συσκευή συγκράτησης - για διακόπτη | 11.39 | 1 ΤΜΧ | 1 ΤΜΧ | ΒΙΟΜΗΧΑΝΙΚΑ ΠΡΟΙΟΝΤΑ SENSE | IDSEN | 3389110760460 | 1 |  | 75 | 200
XCSZ25 | Preventa - κλειδιά για χειροκίνητο κλειδωμα | 10.73 | 1 ΤΜΧ | 1 ΤΜΧ | ΒΙΟΜΗΧΑΝΙΚΑ ΠΡΟΙΟΝΤΑ SENSE | IDSEN | 3389110780772 | 1 |  | 40 | 40
XCSZ84 | Κλειδί ορθής γωνίας - για πλαστικό διακόπτη ασφαλείας | 6.24 | 1 ΤΜΧ | 1 ΤΜΧ | ΒΙΟΜΗΧΑΝΙΚΑ ΠΡΟΙΟΝΤΑ SENSE | IDSEN | 3389110107722 | 1 |  | 50 | 1000
XCSZ90 | Σύστημα κλειδώματος για 3 λουκέτα - συμβατό με το XCSA | 95.15 | 1 ΤΜΧ | 1 ΤΜΧ | ΒΙΟΜΗΧΑΝΙΚΑ ΠΡΟΙΟΝΤΑ SENSE | IDSEN | 3389110880779 | 1 |  | 30 | 1000
XCSZC1 | Πρόσθετος κωδικοποιημένος μαγνήτης για κωδικοποιημένο μαγνητικό διακόπτη XCSDMC | 20.17 | 1 ΤΜΧ | 1 ΤΜΧ | ΒΙΟΜΗΧΑΝΙΚΑ ΠΡΟΙΟΝΤΑ SENSE | IDSEN | 3389110972047 | 1 |  | 1600
XCSZP1 | Πρόσθετος κωδικοποιημένος μαγνήτης για κωδικοποιημένο μαγνητικό διακόπτη XCSDMP | 21.76 | 1 ΤΜΧ | 1 ΤΜΧ | ΒΙΟΜΗΧΑΝΙΚΑ ΠΡΟΙΟΝΤΑ SENSE | IDSEN | 3389110972061 | 1 |  | 1920
XCSZR1 | Πρόσθετος κωδικοποιημένος μαγνήτης για κωδικοποιημένο μαγνητικό διακόπτη XCSDMR | 20.17 | 1 ΤΜΧ | 1 ΤΜΧ | ΒΙΟΜΗΧΑΝΙΚΑ ΠΡΟΙΟΝΤΑ SENSE | IDSEN | 3389110972054 | 1 |  | 960
XD2AC201 | Xειριστήριο - Ø30 - 2 κατευθύνσεων - 1 C/O ανά κατεύθυνση | 138.12 | 1 ΤΜΧ | 1 ΤΜΧ | ΒΙΟΜΗΧΑΝΙΚΑ ΠΡΟΙΟΝΤΑ SIGNAL | IDSIG | 3389110348620 | 1 |  | 20 | 320
XD2AC202 | Xειριστήριο - Ø30 - 2 κατευθύνσεων - 2 C/O ανά κατεύθυνση | 192.92 | 1 ΤΜΧ | 1 ΤΜΧ | ΒΙΟΜΗΧΑΝΙΚΑ ΠΡΟΙΟΝΤΑ SIGNAL | IDSIG | 3389110348644 | 1 |  | 18 | 144
XD2AC221 | Xειριστήριο - Ø30 - 2 κατευθύνσεων - 1 C/O ανά κατεύθυνση | 134.37 | 1 ΤΜΧ | 1 ΤΜΧ | ΒΙΟΜΗΧΑΝΙΚΑ ΠΡΟΙΟΝΤΑ SIGNAL | IDSIG | 3389110348668 | 1 |  | 44 | 352
XD2AC222 | Xειριστήριο - Ø30 - 2 κατευθύνσεων - 2 C/O ανά κατεύθυνση | 161.25 | 1 ΤΜΧ | 1 ΤΜΧ | ΒΙΟΜΗΧΑΝΙΚΑ ΠΡΟΙΟΝΤΑ SIGNAL | IDSIG | 3389110348682 | 1 |  | 6 | 18
XD2AC231 | Xειριστήριο - Ø30 - 2 κατευθύνσεων - 1 C/O ανά κατεύθυνση | 125.52 | 1 ΤΜΧ | 1 ΤΜΧ | ΒΙΟΜΗΧΑΝΙΚΑ ΠΡΟΙΟΝΤΑ SIGNAL | IDSIG | 3389110661200 | 1 |  | 6 | 10
XD2AC232 | Xειριστήριο - Ø30 - 2 κατευθύνσεων - 2 C/O ανά κατεύθυνση | 197.55 | 1 ΤΜΧ | 1 ΤΜΧ | ΒΙΟΜΗΧΑΝΙΚΑ ΠΡΟΙΟΝΤΑ SIGNAL | IDSIG | 3389110606973 | 1 |  | 18 | 144
XD2AL201 | Xειριστήριο - Ø30 - 2 κατευθύνσεων - 1 C/O ανά κατεύθυνση | 144.91 | 1 ΤΜΧ | 1 ΤΜΧ | ΒΙΟΜΗΧΑΝΙΚΑ ΠΡΟΙΟΝΤΑ SIGNAL | IDSIG | 3389110348705 | 1 |  | 6 | 96
XD2CC1010 | Xειριστήριο - Ø30 - 2 κατευθύνσεων - 1 C/O ανά κατεύθυνση | 108.84 | 1 ΤΜΧ | 1 ΤΜΧ | ΒΙΟΜΗΧΑΝΙΚΑ ΠΡΟΙΟΝΤΑ SIGNAL | IDSIG | 3389110317466 | 1 |  | 10 | 80
XD2CC1111 | Xειριστήριο - Ø30 - 4 κατευθύνσεων - 1 C/O ανά κατεύθυνση | 162.86 | 1 ΤΜΧ | 1 ΤΜΧ | ΒΙΟΜΗΧΑΝΙΚΑ ΠΡΟΙΟΝΤΑ SIGNAL | IDSIG | 3389110317503 | 1 |  | 10 | 80
XD2CC3030 | Xειριστήριο - Ø30 - 2 κατευθύνσεων - 1 C/O ανά κατεύθυνση | 100.92 | 1 ΤΜΧ | 1 ΤΜΧ | ΒΙΟΜΗΧΑΝΙΚΑ ΠΡΟΙΟΝΤΑ SIGNAL | IDSIG | 3389110317527 | 1 |  | 1 | 10
XD2CC3333 | Xειριστήριο - Ø30 - 4 κατευθύνσεων - 1 C/O ανά κατεύθυνση | 131.78 | 1 ΤΜΧ | 1 ΤΜΧ | ΒΙΟΜΗΧΑΝΙΚΑ ΠΡΟΙΟΝΤΑ SIGNAL | IDSIG | 3389110317541 | 1 |  | 1 | 5
XD2CD1010 | Xειριστήριο - Ø30 - 2 κατευθύνσεων - 1 C/O ανά κατεύθυνση | 138.04 | 1 ΤΜΧ | 1 ΤΜΧ | ΒΙΟΜΗΧΑΝΙΚΑ ΠΡΟΙΟΝΤΑ SIGNAL | IDSIG | 3389110345384 | 1 |  | 18 | 144
XD2CD3333 | Xειριστήριο - Ø30 - 4 κατευθύνσεων - 1 C/O ανά κατεύθυνση | 169.03 | 1 ΤΜΧ | 1 ΤΜΧ | ΒΙΟΜΗΧΑΝΙΚΑ ΠΡΟΙΟΝΤΑ SIGNAL | IDSIG | 3389110607192 | 1 |  | 18 | 144
XD2CF1111 | Xειριστήριο - Ø30 - 4 κατευθύνσεων - 1 C/O ανά κατεύθυνση | 187.05 | 1 ΤΜΧ | 1 ΤΜΧ | ΒΙΟΜΗΧΑΝΙΚΑ ΠΡΟΙΟΝΤΑ SIGNAL | IDSIG | 3389110607239 | 1 |  | 6 | 48
XD2CL1010 | Xειριστήριο - Ø30 - 2 κατευθύνσεων - 1 C/O ανά κατεύθυνση | 100.92 | 1 ΤΜΧ | 1 ΤΜΧ | ΒΙΟΜΗΧΑΝΙΚΑ ΠΡΟΙΟΝΤΑ SIGNAL | IDSIG | 3389110317565 | 1 |  | 10 | 80
XD2CL1111 | Xειριστήριο - Ø30 - 4 κατευθύνσεων - 1 C/O ανά κατεύθυνση | 183.5 | 1 ΤΜΧ | 1 ΤΜΧ | ΒΙΟΜΗΧΑΝΙΚΑ ΠΡΟΙΟΝΤΑ SIGNAL | IDSIG | 3389110317589 | 1 |  | 10 | 80
XD2CL3030 | Xειριστήριο - Ø30 - 2 κατευθύνσεων - 1 C/O ανά κατεύθυνση | 100.92 | 1 ΤΜΧ | 1 ΤΜΧ | ΒΙΟΜΗΧΑΝΙΚΑ ΠΡΟΙΟΝΤΑ SIGNAL | IDSIG | 3389110317602 | 1 |  | 10 | 96
XD2CZ10 | Preventa - εξάρτημα χειριστηρίων | 2.27 | 1 ΤΜΧ | 1 ΤΜΧ | ΒΙΟΜΗΧΑΝΙΚΑ ΠΡΟΙΟΝΤΑ SIGNAL | IDSIG | 3389110326970 | 1
XD2EC1111 | Xειριστήριο - Ø30 - 8 κατευθύνσεων - 1 ή 2 C/O ανά κατεύθυνση | 171.01 | 1 ΤΜΧ | 1 ΤΜΧ | ΒΙΟΜΗΧΑΝΙΚΑ ΠΡΟΙΟΝΤΑ SIGNAL | IDSIG | 3389110316483 | 1 |  | 10 | 80
XD2EL1111 | Xειριστήριο - Ø30 - 8 κατευθύνσεων - 1 ή 2 C/O ανά κατεύθυνση | 175.68 | 1 ΤΜΧ | 1 ΤΜΧ | ΒΙΟΜΗΧΑΝΙΚΑ ΠΡΟΙΟΝΤΑ SIGNAL | IDSIG | 3389110317121 | 1 |  | 10 | 80
XD2GA8221 | Xειριστήριο Ø22 | 80.66 | 1 ΤΜΧ | 1 ΤΜΧ | ΒΙΟΜΗΧΑΝΙΚΑ ΠΡΟΙΟΝΤΑ SIGNAL | IDSIG | 3389110611427 | 1 |  | 18 | 36
XD2GA82217 | Xειριστήριο Ø22 2-κατευθύνσεων 1NO ανά κατεύθυνση | 81.57 | 1 ΤΜΧ | 1 ΤΜΧ | ΒΙΟΜΗΧΑΝΙΚΑ ΠΡΟΙΟΝΤΑ SIGNAL | IDSIG | 3389110607413 | 1 |  | 18 | 144
XD2GA82317 | Xειριστήριο Ø22 2-κατευθύνσεων 2NO ανά κατεύθυνση | 109 | 1 ΤΜΧ | 1 ΤΜΧ | ΒΙΟΜΗΧΑΝΙΚΑ ΠΡΟΙΟΝΤΑ SIGNAL | IDSIG | 3389110607437 | 1 |  | 1 | 18
XD2GA8241 | Xειριστήριο Ø22 | 112.35 | 1 ΤΜΧ | 1 ΤΜΧ | ΒΙΟΜΗΧΑΝΙΚΑ ΠΡΟΙΟΝΤΑ SIGNAL | IDSIG | 3389110611410 | 1 |  | 18 | 144
XD2GA82417 | Xειριστήριο Ø22 2-κατευθύνσεων 2NO ανά κατεύθυνση | 112.35 | 1 ΤΜΧ | 1 ΤΜΧ | ΒΙΟΜΗΧΑΝΙΚΑ ΠΡΟΙΟΝΤΑ SIGNAL | IDSIG | 3389110607444 | 1 |  | 1 | 6
XD2GA8251 | Xειριστήριο Ø22 2-κατευθύνσεων 2NO ανά κατεύθυνση | 149.57 | 1 ΤΜΧ | 1 ΤΜΧ | ΒΙΟΜΗΧΑΝΙΚΑ ΠΡΟΙΟΝΤΑ SIGNAL | IDSIG | 3389110611434 | 1 |  | 6 | 96
XD2GA8421 | Xειριστήριο Ø22 | 120.47 | 1 ΤΜΧ | 1 ΤΜΧ | ΒΙΟΜΗΧΑΝΙΚΑ ΠΡΟΙΟΝΤΑ SIGNAL | IDSIG | 3389110611465 | 1 |  | 18 | 144
XD2GA84217 | Xειριστήριο Ø22 4-κατευθύνσεων 1NO ανά κατεύθυνση | 121.53 | 1 ΤΜΧ | 1 ΤΜΧ | ΒΙΟΜΗΧΑΝΙΚΑ ΠΡΟΙΟΝΤΑ SIGNAL | IDSIG | 3389110664164 | 1 |  | 1 | 6
XD2GA8431 | Xειριστήριο Ø22 4-κατευθύνσεων 2NO ανά κατεύθυνση | 169.93 | 1 ΤΜΧ | 1 ΤΜΧ | ΒΙΟΜΗΧΑΝΙΚΑ ΠΡΟΙΟΝΤΑ SIGNAL | IDSIG | 3389110607499 | 1 |  | 1 | 6
XD2GA8441 | Xειριστήριο Ø22 | 178.38 | 1 ΤΜΧ | 1 ΤΜΧ | ΒΙΟΜΗΧΑΝΙΚΑ ΠΡΟΙΟΝΤΑ SIGNAL | IDSIG | 3389110611458 | 1 |  | 18 | 144
XD2HL1111 | Xειριστήριο Ø30 - 4 κατευθύνσεων - 2 NO ανά κατεύθυνση | 264.85 | 1 ΤΜΧ | 1 ΤΜΧ | ΒΙΟΜΗΧΑΝΙΚΑ ΠΡΟΙΟΝΤΑ SIGNAL | IDSIG | 3389110607529 | 1 |  | 1 | 8
XD2LC21 | Xειριστήριο Ø30 - 2 κατευθύνσεων - 2 NC ανά κατεύθυνση | 302.65 | 1 ΤΜΧ | 1 ΤΜΧ | ΒΙΟΜΗΧΑΝΙΚΑ ΠΡΟΙΟΝΤΑ SIGNAL | IDSIG | 3389110633856 | 1 |  | 1 | 10
XD2PA12 | Xειριστήριο Ø22 - 2 κατευθύνσεων - 1 NO ανά κατεύθυνση | 59.39 | 1 ΤΜΧ | 1 ΤΜΧ | ΒΙΟΜΗΧΑΝΙΚΑ ΠΡΟΙΟΝΤΑ SIGNAL | IDSIG | 3389110611502 | 1 |  | 1 | 48
XD2PA22 | Xειριστήριο Ø22 - 2 κατευθύνσεων - 1 NO ανά κατεύθυνση | 17.33 | 1 ΤΜΧ | 1 ΤΜΧ | ΒΙΟΜΗΧΑΝΙΚΑ ΠΡΟΙΟΝΤΑ SIGNAL | IDSIG | 3389110611601 | 1 |  | 1 | 48
XD2PA24 | Xειριστήριο Ø22 - 4 κατευθύνσεων - 1 NO ανά κατεύθυνση | 76.07 | 1 ΤΜΧ | 1 ΤΜΧ | ΒΙΟΜΗΧΑΝΙΚΑ ΠΡΟΙΟΝΤΑ SIGNAL | IDSIG | 3389110611625 | 1 |  | 1 | 48
XD2PA419640009 | Xειριστήριο Ø23 | 129.72 | 1 ΤΜΧ | 1 ΤΜΧ | ΒΙΟΜΗΧΑΝΙΚΑ ΠΡΟΙΟΝΤΑ SIGNAL | IDSIG | 3606485369082 | 1 |  | 24 | 768
XD4PA12 | Xειριστήριο Ø22 2-χωρίς επαναφορά 1NO ανά κατεύθυνση | 55.73 | 1 ΤΜΧ | 1 ΤΜΧ | ΒΙΟΜΗΧΑΝΙΚΑ ΠΡΟΙΟΝΤΑ SIGNAL | IDSIG | 3389110887402 | 1 |  | 40 | 640
XD4PA14 | Xειριστήριο Ø22 4-χωρίς επαναφορά 1NO ανά κατεύθυνση | 72.35 | 1 ΤΜΧ | 1 ΤΜΧ | ΒΙΟΜΗΧΑΝΙΚΑ ΠΡΟΙΟΝΤΑ SIGNAL | IDSIG | 3389110887426 | 1 |  | 40 | 640
XD4PA22 | Χειριστήριο Ø22 - 2 κατευθύνσεων με επαναφορά - 1NO ανά κατεύθυνση | 58.25 | 1 ΤΜΧ | 1 ΤΜΧ | ΒΙΟΜΗΧΑΝΙΚΑ ΠΡΟΙΟΝΤΑ SIGNAL | IDSIG | 3389110887419 | 1 |  | 40 | 320
XD4PA24 | Χειριστήριο Ø22 - 4 κατευθύνσεων με επαναφορά - 1NO ανά κατεύθυνση | 74.59 | 1 ΤΜΧ | 1 ΤΜΧ | ΒΙΟΜΗΧΑΝΙΚΑ ΠΡΟΙΟΝΤΑ SIGNAL | IDSIG | 3389110887433 | 1 |  | 40 | 640
XD5PA12 | Xειριστήριο Ø22 2-χωρίς επαναφορά 1NO ανά κατεύθυνση | 65.44 | 1 ΤΜΧ | 1 ΤΜΧ | ΒΙΟΜΗΧΑΝΙΚΑ ΠΡΟΙΟΝΤΑ SIGNAL | IDSIG | 3389110904277 | 1 |  | 40 | 640
XD5PA14 | Xειριστήριο Ø22 4-χωρίς επαναφορά 1NO ανά κατεύθυνση | 84.03 | 1 ΤΜΧ | 1 ΤΜΧ | ΒΙΟΜΗΧΑΝΙΚΑ ΠΡΟΙΟΝΤΑ SIGNAL | IDSIG | 3389110904284 | 1 |  | 40 | 1024
XD5PA24 | Χειριστήριο Ø22 - 4 κατευθύνσεων με επαναφορά - 1NO ανά κατεύθυνση | 84.03 | 1 ΤΜΧ | 1 ΤΜΧ | ΒΙΟΜΗΧΑΝΙΚΑ ΠΡΟΙΟΝΤΑ SIGNAL | IDSIG | 3389110904307 | 1 |  | 80 | 640
XDAV11131 | Αναλογικό χειριστήριο - 2 κατευθύνσεων - 12..24 V DC | 372.25 | 1 ΤΜΧ | 1 ΤΜΧ | ΒΙΟΜΗΧΑΝΙΚΑ ΠΡΟΙΟΝΤΑ SIGNAL | IDSIG | 3389110350036 | 1 |  | 12 | 192
XDRB14 | Xειριστήριο Ø30 - 2 κατευθύνσεων 1C/O ανά κατεύθυνση | 238.02 | 1 ΤΜΧ | 1 ΤΜΧ | ΒΙΟΜΗΧΑΝΙΚΑ ΠΡΟΙΟΝΤΑ SIGNAL | IDSIG | 3389110606942 | 1 |  | 6 | 48
XE2NP2131 | Επαφή τερματικού διακόπτη - 2NO - βραδείας ζεύξης, ταυτόχρονες | 11.85 | 1 ΤΜΧ | 1 ΤΜΧ | ΒΙΟΜΗΧΑΝΙΚΑ ΠΡΟΙΟΝΤΑ SENSE | IDSEN | 3389110193350 | 1 |  | 100 | 3200
XE2NP2141 | Επαφή τερματικού διακόπτη - 2NC - βραδείας ζεύξης, ταυτόχρονες | 12.35 | 1 ΤΜΧ | 1 ΤΜΧ | ΒΙΟΜΗΧΑΝΙΚΑ ΠΡΟΙΟΝΤΑ SENSE | IDSEN | 3389110193343 | 1 |  | 100 | 3200
XE2NP2151 | Επαφή τερματικού διακόπτη - 1NC+1NO - βραδείας ζεύξης, πρόωρης παύσης | 9.27 | 1 ΤΜΧ | 1 ΤΜΧ | ΒΙΟΜΗΧΑΝΙΚΑ ΠΡΟΙΟΝΤΑ SENSE | IDSEN | 3389110193336 | 1 |  | 1 | 200
XE2NP2161 | Επαφή τερματικού διακόπτη - 1NC+1NO - βραδείας ζεύξης - καθυστερημένης παύσης | 12.35 | 1 ΤΜΧ | 1 ΤΜΧ | ΒΙΟΜΗΧΑΝΙΚΑ ΠΡΟΙΟΝΤΑ SENSE | IDSEN | 3389110196047 | 1 |  | 1 | 1
XE2NP3131 | Επαφή τερματικού διακόπτη - 2NO - βραδείας ζεύξης, ταυτόχρονες | 13.83 | 1 ΤΜΧ | 1 ΤΜΧ | ΒΙΟΜΗΧΑΝΙΚΑ ΠΡΟΙΟΝΤΑ SENSE | IDSEN | 3389110196573 | 1 |  | 1 | 1
XE2NP3141 | Επαφή τερματικού διακόπτη - 2NC - βραδείας ζεύξης, ταυτόχρονες | 14.16 | 1 ΤΜΧ | 1 ΤΜΧ | ΒΙΟΜΗΧΑΝΙΚΑ ΠΡΟΙΟΝΤΑ SENSE | IDSEN | 3389110196566 | 1 |  | 1 | 1
XE2NP3151 | Επαφή τερματικού διακόπτη - 1NC+1NO - βραδείας ζεύξης, πρόωρης παύσης | 10.72 | 1 ΤΜΧ | 1 ΤΜΧ | ΒΙΟΜΗΧΑΝΙΚΑ ΠΡΟΙΟΝΤΑ SENSE | IDSEN | 3389110196559 | 1 |  | 1 | 1
XE2NP3161 | Επαφή τερματικού διακόπτη - 1NC+1NO - βραδείας ζεύξης,καθυστερημένης παύσης | 14.16 | 1 ΤΜΧ | 1 ΤΜΧ | ΒΙΟΜΗΧΑΝΙΚΑ ΠΡΟΙΟΝΤΑ SENSE | IDSEN | 3389110196726 | 1 |  | 1 | 80
XE2SP2141 | Επαφή τερματικού διακόπτη - 2NC - ταχείας ζεύξης, ταυτόχρονες | 16.73 | 1 ΤΜΧ | 1 ΤΜΧ | ΒΙΟΜΗΧΑΝΙΚΑ ΠΡΟΙΟΝΤΑ SENSE | IDSEN | 3389110192971 | 1 |  | 1 | 100
XE2SP2151 | Επαφή τερματικού διακόπτη - 1NC+1NO - ταχείας ζεύξης | 12 | 1 ΤΜΧ | 1 ΤΜΧ | ΒΙΟΜΗΧΑΝΙΚΑ ΠΡΟΙΟΝΤΑ SENSE | IDSEN | 3389110192964 | 1 |  | 100 | 3200
XE2SP3151 | Επαφή τερματικού διακόπτη - 1NC+1NO - ταχείας ζεύξης | 11.64 | 1 ΤΜΧ | 1 ΤΜΧ | ΒΙΟΜΗΧΑΝΙΚΑ ΠΡΟΙΟΝΤΑ SENSE | IDSEN | 3389110196542 | 1 |  | 100 | 100
XE2SP4151 | Harmony XPE μπλοκ επαφών snap action για ποδοδιακόπτη 1 ή 2 βημάτων - 1NC+1NO | 6.43 | 1 ΤΜΧ | 1 ΤΜΧ | ΒΙΟΜΗΧΑΝΙΚΑ ΠΡΟΙΟΝΤΑ SIGNAL | IDSIG | 3389110415834 | 1 |  | 100 | 3200
XE2SP4151B | Harmony XPE μπλοκ επαφών snap action για ποδοδιακόπτη 2 βημάτων - 1NC+1NO | 15.84 | 1 ΤΜΧ | 1 ΤΜΧ | ΒΙΟΜΗΧΑΝΙΚΑ ΠΡΟΙΟΝΤΑ SIGNAL | IDSIG | 3389110418484 | 1 |  | 50 | 288
XE3NP2141 | Επαφή τερματικού διακόπτη - 2NC+1NO - βραδείας ζεύξης, πρόωρης παύσης | 13.06 | 1 ΤΜΧ | 1 ΤΜΧ | ΒΙΟΜΗΧΑΝΙΚΑ ΠΡΟΙΟΝΤΑ SENSE | IDSEN | 3389110193527 | 1 |  | 100 | 1000
XE3SP2141 | Επαφή τερματικού διακόπτη - 2NC+1NO - ταχείας ζεύξης | 22.7 | 1 ΤΜΧ | 1 ΤΜΧ | ΒΙΟΜΗΧΑΝΙΚΑ ΠΡΟΙΟΝΤΑ SENSE | IDSEN | 3389110192988 | 1 |  | 1 | 100
XE3SP2151 | Επαφή τερματικού διακόπτη - 1NC+2NO - ταχείας ζεύξης | 19.37 | 1 ΤΜΧ | 1 ΤΜΧ | ΒΙΟΜΗΧΑΝΙΚΑ ΠΡΟΙΟΝΤΑ SENSE | IDSEN | 3389110193237 | 1 |  | 1 | 100
XEDS1241 | Μπλοκ επαφών για εμπρόσθια στήριξη - 1 NC + 2 NO | 126.96 | 1 ΤΜΧ | 1 ΤΜΧ | ΒΙΟΜΗΧΑΝΙΚΑ ΠΡΟΙΟΝΤΑ SIGNAL | IDSIG | 3389110922004 | 1 |  | 10 | 20
XEDS2111 | Μπλοκ επαφών για εμπρόσθια στήριξη - 2 πόλοι | 122.13 | 1 ΤΜΧ | 1 ΤΜΧ | ΒΙΟΜΗΧΑΝΙΚΑ ΠΡΟΙΟΝΤΑ SIGNAL | IDSIG | 3389110922011 | 1 |  | 1 | 10
XENB1181 | XAC επαφή κρεμαστής μπουτονιέρας - 240VAC 3A | 24.75 | 1 ΤΜΧ | 1 ΤΜΧ | ΒΙΟΜΗΧΑΝΙΚΑ ΠΡΟΙΟΝΤΑ SIGNAL | IDSIG | 3389110607659 | 1 |  | 25 | 50
XENB1191 | XAC επαφή κρεμαστής μπουτονιέρας - 240VAC 3A | 41.42 | 1 ΤΜΧ | 1 ΤΜΧ | ΒΙΟΜΗΧΑΝΙΚΑ ΠΡΟΙΟΝΤΑ SIGNAL | IDSIG | 3389110607666 | 1 |  | 50 | 800
XENC1111 | XAC επαφή κρεμαστής μπουτονιέρας - 240VAC 3A | 10.37 | 1 ΤΜΧ | 1 ΤΜΧ | ΒΙΟΜΗΧΑΝΙΚΑ ΠΡΟΙΟΝΤΑ SIGNAL | IDSIG | 3389110643008 | 1 |  | 40 | 1280
XENC1121 | XAC επαφή κρεμαστής μπουτονιέρας - 240VAC 3A | 10.37 | 1 ΤΜΧ | 1 ΤΜΧ | ΒΙΟΜΗΧΑΝΙΚΑ ΠΡΟΙΟΝΤΑ SIGNAL | IDSIG | 3389110643022 | 1 |  | 10 | 20
XENC1151 | XAC επαφή κρεμαστής μπουτονιέρας - 240VAC 3A | 15.37 | 1 ΤΜΧ | 1 ΤΜΧ | ΒΙΟΜΗΧΑΝΙΚΑ ΠΡΟΙΟΝΤΑ SIGNAL | IDSIG | 3389110643084 | 1 |  | 100 | 1600
XEND2631 | Harmony XAC μπλοκ επαφών ελατηρίου - 1 NC + 1 NO - εμπρόσθιας τοποθέτησης 40 mm | 71.24 | 1 ΤΜΧ | 1 ΤΜΧ | ΒΙΟΜΗΧΑΝΙΚΑ ΠΡΟΙΟΝΤΑ SIGNAL | IDSIG | 3389110607796 | 1 |  | 56 | 896
XEND4801 | Harmony XAC μπλοκ επαφών μανδάλωσης - 1NC + 1NO - εμπρόσθιας τοποθέτησης 40mm | 59.9 | 1 ΤΜΧ | 1 ΤΜΧ | ΒΙΟΜΗΧΑΝΙΚΑ ΠΡΟΙΟΝΤΑ SIGNAL | IDSIG | 3389110607819 | 1 |  | 32 | 512
XENG1191 | Μπλοκ επαφών για εμπρόσθια στήριξη - 1 NC + 2 NO | 20.34 | 1 ΤΜΧ | 1 ΤΜΧ | ΒΙΟΜΗΧΑΝΙΚΑ ΠΡΟΙΟΝΤΑ SIGNAL | IDSIG | 3389110645705 | 1 |  | 100 | 1600
XENG1491 | Μπλοκ επαφών για εμπρόσθια στήριξη - 1 NC + 2 NO | 27.38 | 1 ΤΜΧ | 1 ΤΜΧ | ΒΙΟΜΗΧΑΝΙΚΑ ΠΡΟΙΟΝΤΑ SIGNAL | IDSIG | 3389110645712 | 1 |  | 100 | 1600
XENG3781 | Μπλοκ επαφών για εμπρόσθια στήριξη - 2 NO | 30.7 | 1 ΤΜΧ | 1 ΤΜΧ | ΒΙΟΜΗΧΑΝΙΚΑ ΠΡΟΙΟΝΤΑ SIGNAL | IDSIG | 3389110645866 | 1 |  | 50 | 1600
XENG3791 | Μπλοκ επαφών για εμπρόσθια στήριξη - 1 NC + 1 NO | 30.7 | 1 ΤΜΧ | 1 ΤΜΧ | ΒΙΟΜΗΧΑΝΙΚΑ ΠΡΟΙΟΝΤΑ SIGNAL | IDSIG | 3389110645880 | 1 |  | 50 | 1600
XENT1192 | Harmony XAC μονό μπλοκ μόνωσης XEN-T - για κύκλωμα ελέγχου | 47.93 | 1 ΤΜΧ | 1 ΤΜΧ | ΒΙΟΜΗΧΑΝΙΚΑ ΠΡΟΙΟΝΤΑ SIGNAL | IDSIG | 3389110426915 | 1 |  | 1 | 45
XENT1991 | Μπλοκ επαφών για εμπρόσθια στήριξη | 40.2 | 1 ΤΜΧ | 1 ΤΜΧ | ΒΙΟΜΗΧΑΝΙΚΑ ΠΡΟΙΟΝΤΑ SIGNAL | IDSIG | 3389110609103 | 1 |  | 30 | 960
XENT2991 | Επαφή κρεμαστής μπουτονιέρας - 240V AC - 3A - XE | 40.2 | 1 ΤΜΧ | 1 ΤΜΧ | ΒΙΟΜΗΧΑΝΙΚΑ ΠΡΟΙΟΝΤΑ SIGNAL | IDSIG | 3389110470796 | 1 |  | 45 | 1440
XEP3S1W3 | Τερματικός διακόπτης "μινιατούρα" - ωστήριο - 6.35 mm ετικέτες καλωδίου | 3.45 | 1 ΤΜΧ | 1 ΤΜΧ | ΒΙΟΜΗΧΑΝΙΚΑ ΠΡΟΙΟΝΤΑ SENSE | IDSEN | 3389110299878 | 1 |  | 200 | 6400
XEP3S1W3B529 | Τερματικός διακόπτης "μινιατούρα"- ωστήριο με ροδάκι 6.35mm ετικέτες καλωδίου | 4.1 | 1 ΤΜΧ | 1 ΤΜΧ | ΒΙΟΜΗΧΑΝΙΚΑ ΠΡΟΙΟΝΤΑ SENSE | IDSEN | 3389110299922 | 1 |  | 200 | 6400
XEP4E1FDA326 | Τερματικός διακόπτης "μινιατούρα" - βραχίονας - καλώδιο 0.5 m | 11.38 | 1 ΤΜΧ | 1 ΤΜΧ | ΒΙΟΜΗΧΑΝΙΚΑ ΠΡΟΙΟΝΤΑ SENSE | IDSEN | 3389110300277 | 1 |  | 100 | 3200
XEP4E1FDA454 | Τερματικός διακόπτης "μινιατούρα" - ωστήριο με ροδάκι - καλώδιο 0.5 m | 11.91 | 1 ΤΜΧ | 1 ΤΜΧ | ΒΙΟΜΗΧΑΝΙΚΑ ΠΡΟΙΟΝΤΑ SENSE | IDSEN | 3389110300529 | 1 |  | 100 | 3200
XEPA1081D64 | Τερματικός διακόπτης - 1 C/O - 25 mW - με snap action | 16.97 | 1 ΤΜΧ | 1 ΤΜΧ | ΒΙΟΜΗΧΑΝΙΚΑ ΠΡΟΙΟΝΤΑ SENSE | IDSEN | 3389110315547 | 1 |  | 130 | 1000
XESB1011 | Επαφές κρεμαστής μπουτονιέρας, 600VAC 3A XE | 11.23 | 1 ΤΜΧ | 1 ΤΜΧ | ΒΙΟΜΗΧΑΝΙΚΑ ΠΡΟΙΟΝΤΑ SIGNAL | IDSIG | 3389110641042 | 1 |  | 100 | 1600
XESB2011 | Harmony επαφή μπουτονιέρας 600VAC 10A XE | 12.66 | 1 ΤΜΧ | 1 ΤΜΧ | ΒΙΟΜΗΧΑΝΙΚΑ ΠΡΟΙΟΝΤΑ SIGNAL | IDSIG | 3389110607987 | 1 |  | 100 | 1600
XESD1181 | Harmony επαφή μπουτονιέρας 600VAC 10A XE | 68.76 | 1 ΤΜΧ | 1 ΤΜΧ | ΒΙΟΜΗΧΑΝΙΚΑ ΠΡΟΙΟΝΤΑ SIGNAL | IDSIG | 3389110641066 | 1 |  | 10 | 1000
XESD1191 | Harmony επαφή μπουτονιέρας 600VAC 10A XE | 93.04 | 1 ΤΜΧ | 1 ΤΜΧ | ΒΙΟΜΗΧΑΝΙΚΑ ΠΡΟΙΟΝΤΑ SIGNAL | IDSIG | 3389110641080 | 1 |  | 42
XESD1281 | Harmony επαφή μπουτονιέρας 600VAC 10A XE | 68.76 | 1 ΤΜΧ | 1 ΤΜΧ | ΒΙΟΜΗΧΑΝΙΚΑ ΠΡΟΙΟΝΤΑ SIGNAL | IDSIG | 3389110641103 | 1 |  | 42 | 336
XESD1291 | Harmony XAC μπλοκ επαφών ελατηρίου - 2 NO + 1 NO εμπρόσθιας τοποθέτησης 40 mm | 124.92 | 1 ΤΜΧ | 1 ΤΜΧ | ΒΙΟΜΗΧΑΝΙΚΑ ΠΡΟΙΟΝΤΑ SIGNAL | IDSIG | 3389110641127 | 1 |  | 42 | 336
XESD2201 | Harmony XAC μπλοκ επαφών ελατηρίου - 3 NO εμπρόσθιας τοποθέτησης 40 mm | 108.34 | 1 ΤΜΧ | 1 ΤΜΧ | ΒΙΟΜΗΧΑΝΙΚΑ ΠΡΟΙΟΝΤΑ SIGNAL | IDSIG | 3389110644005 | 1 |  | 15 | 240
XESD2241 | Harmony XAC μπλοκ επαφών ελατηρίου - 3 NO + 1 NO εμπρόσθιας τοποθέτησης 40 mm | 123.81 | 1 ΤΜΧ | 1 ΤΜΧ | ΒΙΟΜΗΧΑΝΙΚΑ ΠΡΟΙΟΝΤΑ SIGNAL | IDSIG | 3389110644029 | 1 |  | 32 | 512
XESP1021 | XESP επαφή τερματικού διακόπτη - 2C/O ταχείας ζεύξης, ταυτόχρονες - επάργυρες | 27.96 | 1 ΤΜΧ | 1 ΤΜΧ | ΒΙΟΜΗΧΑΝΙΚΑ ΠΡΟΙΟΝΤΑ SENSE | IDSEN | 3389110608014 | 1 |  | 1 | 1000
XESP1031 | XESP επαφή τερματικού διακόπτη - 2 C/O ταχείας ζεύξης, κλιμακωτές - επάργυρες | 27.96 | 1 ΤΜΧ | 1 ΤΜΧ | ΒΙΟΜΗΧΑΝΙΚΑ ΠΡΟΙΟΝΤΑ SENSE | IDSEN | 3389110608021 | 1 |  | 1 | 1000
XESP2021 | XESP επαφή τερματικού διακόπτη - 2C/O ταχείας ζεύξης, ταυτόχρονες - επάργυρες | 24.49 | 1 ΤΜΧ | 1 ΤΜΧ | ΒΙΟΜΗΧΑΝΙΚΑ ΠΡΟΙΟΝΤΑ SENSE | IDSEN | 3389110645767 | 1 |  | 40 | 1280
XESP2031 | XESP επαφή τερματικού διακόπτη - 2 C/O ταχείας ζεύξης, κλιμακωτές - επάργυρες | 25.29 | 1 ΤΜΧ | 1 ΤΜΧ | ΒΙΟΜΗΧΑΝΙΚΑ ΠΡΟΙΟΝΤΑ SENSE | IDSEN | 3389110608038 | 1 |  | 1 | 1280
XESP2051 | XESP επαφή τερματικού διακόπτη - 1C/O ταχείας ζεύξης, ταυτόχρονη - επάργυρη | 10.33 | 1 ΤΜΧ | 1 ΤΜΧ | ΒΙΟΜΗΧΑΝΙΚΑ ΠΡΟΙΟΝΤΑ SENSE | IDSEN | 3389110645743 | 1 |  | 50 | 3200
XESP2151L | XESP επαφή τερματικού διακόπτη 1 NO + 1NC ταχείας ζεύξης | 23.51 | 1 ΤΜΧ | 1 ΤΜΧ | ΒΙΟΜΗΧΑΝΙΚΑ ΠΡΟΙΟΝΤΑ SENSE | IDSEN | 3389110914306 | 1 |  | 360 | 11520
XESP3021 | XESP επαφή τερματικού διακόπτη - 2C/O ταχείας ζεύξης, ταυτόχρονες - επάργυρη | 24.49 | 1 ΤΜΧ | 1 ΤΜΧ | ΒΙΟΜΗΧΑΝΙΚΑ ΠΡΟΙΟΝΤΑ SENSE | IDSEN | 3389110645781 | 1 |  | 1 | 1
XGCS8901201 | RFID έξυπνη κεραία -13.56MHz - επίπεδης μορφής 80x80x26 - M12 - καλώδιο 0.2m | 485.74 | 1 ΤΜΧ | 1 ΤΜΧ | ΒΙΟΜΗΧΑΝΙΚΑ ΠΡΟΙΟΝΤΑ SENSE | IDSEN | 3389119021234 | 1 |  | 22 | 70
XGHB90E340 | OsiSense XGRFID ηλεκτρονική ετικέτα -13.56 MHz - ISO badge 54 x 85.5x1 256 Bytes | 17.47 | 1 ΤΜΧ | 1 ΤΜΧ | ΒΙΟΜΗΧΑΝΙΚΑ ΠΡΟΙΟΝΤΑ SENSE | IDSEN | 3389119021272 | 1 |  | 500 | 16000
XGSZ24 | Προσαρμογέας γραμμής RS 232/RS 485 για XGS-K, XGS-D | 144.49 | 1 ΤΜΧ | 1 ΤΜΧ | ΒΙΟΜΗΧΑΝΙΚΑ ΠΡΟΙΟΝΤΑ SENSE | IDSEN | 3389110933611 | 1 |  | 28 | 448
XGSZ33ETH | Modbus κουτί σύνδεσης TCP/IP - 3 κανάλια για έξυπνες κεραίες XGCS | 1232.46 | 1 ΤΜΧ | 1 ΤΜΧ | ΒΙΟΜΗΧΑΝΙΚΑ ΠΡΟΙΟΝΤΑ SENSE | IDSEN | 3389119021340 | 1 |  | 8 | 64
XKBA1133CA | Χειριστήριο XKBA μεταλήτής σύνθεσης βασικών εφαρμογών | 679.52 | 1 ΤΜΧ | 1 ΤΜΧ | ΒΙΟΜΗΧΑΝΙΚΑ ΠΡΟΙΟΝΤΑ SIGNAL | IDSIG | 3389110635362 | 1 |  | 2 | 16
XKBZ907 | XKB lever gate - τύπου Y | 16.94 | 1 ΤΜΧ | 1 ΤΜΧ | ΒΙΟΜΗΧΑΝΙΚΑ ΠΡΟΙΟΝΤΑ SIGNAL | IDSIG | 3389110634365 | 1 |  | 1000
XKBZ914 | Harmony XK - λαβή χειριστηρίου | 57.49 | 1 ΤΜΧ | 1 ΤΜΧ | ΒΙΟΜΗΧΑΝΙΚΑ ΠΡΟΙΟΝΤΑ SIGNAL | IDSIG | 3389110634402 | 1 |  | 25 | 800
XKBZ921 | Harmony XK - βελτιώσεις ελέγχου | 17.57 | 1 ΤΜΧ | 1 ΤΜΧ | ΒΙΟΜΗΧΑΝΙΚΑ ΠΡΟΙΟΝΤΑ SIGNAL | IDSIG | 3389110634426 | 1 |  | 30 | 30
XKBZ952 | Harmony XK - εξάρτημα χειριστηρίου XKB | 20.38 | 1 ΤΜΧ | 1 ΤΜΧ | ΒΙΟΜΗΧΑΝΙΚΑ ΠΡΟΙΟΝΤΑ SIGNAL | IDSIG | 3389110929430 | 1 |  | 100 | 5376
XKBZ961 | Harmony XKBZ ξεχωριστό μέρος - μπλοκ επαφών | 169.72 | 1 ΤΜΧ | 1 ΤΜΧ | ΒΙΟΜΗΧΑΝΙΚΑ ΠΡΟΙΟΝΤΑ SIGNAL | IDSIG | 3389110891751 | 1 |  | 10 | 160
XKBZ962 | Harmony XK μπλοκ επαφών με απλή λαβή - συμβατή με το XKBZ913 XKBZ914 | 108.05 | 1 ΤΜΧ | 1 ΤΜΧ | ΒΙΟΜΗΧΑΝΙΚΑ ΠΡΟΙΟΝΤΑ SIGNAL | IDSIG | 3389110929454 | 1 |  | 20 | 512
XKBZ963 | Harmony XK - μπλόκ επαφων | 144.36 | 1 ΤΜΧ | 1 ΤΜΧ | ΒΙΟΜΗΧΑΝΙΚΑ ΠΡΟΙΟΝΤΑ SIGNAL | IDSIG | 3389110355031 | 1 |  | 60 | 240
XKBZ966 | Harmony μπλοκ επαφών με dead man's handle - συμβατό με XKBZ915 XKBZ916 XKBZ917 | 135.37 | 1 ΤΜΧ | 1 ΤΜΧ | ΒΙΟΜΗΧΑΝΙΚΑ ΠΡΟΙΟΝΤΑ SIGNAL | IDSIG | 3389110929478 | 1 |  | 1 | 36
XKBZ969 | Harmony XK - επαφές | 108.05 | 1 ΤΜΧ | 1 ΤΜΧ | ΒΙΟΜΗΧΑΝΙΚΑ ΠΡΟΙΟΝΤΑ SIGNAL | IDSIG | 3389110355048 | 1 |  | 1 | 10
XKBZ975 | Harmony XK - εξάρτημα χειριστηρίου XKB | 116.39 | 1 ΤΜΧ | 1 ΤΜΧ | ΒΙΟΜΗΧΑΝΙΚΑ ΠΡΟΙΟΝΤΑ SIGNAL | IDSIG | 3389110929508 | 1 |  | 200 | 1600
XKBZ979 | Harmony διακόπτης τυμπάνου στη θέσης 0 - συμβατός με XKB | 20.01 | 1 ΤΜΧ | 1 ΤΜΧ | ΒΙΟΜΗΧΑΝΙΚΑ ΠΡΟΙΟΝΤΑ SIGNAL | IDSIG | 3389110929515 | 1 |  | 100 | 3200
XKBZ981 | Harmony κιτ προσαρμογής ποτενσιόμετρου μέγεθος 15 - συμβατό με το XKB | 87.67 | 1 ΤΜΧ | 1 ΤΜΧ | ΒΙΟΜΗΧΑΝΙΚΑ ΠΡΟΙΟΝΤΑ SIGNAL | IDSIG | 3389110634501 | 1 |  | 25 | 1000
XKBZ992 | Harmony XK - μπλόκ επαφων | 141.33 | 1 ΤΜΧ | 1 ΤΜΧ | ΒΙΟΜΗΧΑΝΙΚΑ ΠΡΟΙΟΝΤΑ SIGNAL | IDSIG | 3389110929522 | 1 |  | 10 | 24
XKDZ1547 | Ποτενσιόμετρο - 4700 Ohm - 15 mm - για XKD | 346.43 | 1 ΤΜΧ | 1 ΤΜΧ | ΒΙΟΜΗΧΑΝΙΚΑ ΠΡΟΙΟΝΤΑ SIGNAL | IDSIG | 3389110601336 | 1 |  | 24 | 1152
XKDZ901 | Harmony XK - μπλόκ επαφων | 15.06 | 1 ΤΜΧ | 1 ΤΜΧ | ΒΙΟΜΗΧΑΝΙΚΑ ΠΡΟΙΟΝΤΑ SIGNAL | IDSIG | 3389110643701 | 1 |  | 1 | 100
XKDZ905 | Harmony μηχανισμος ελατηρίου με επιστροφή στη θέση 0 - για XKDF | 29 | 1 ΤΜΧ | 1 ΤΜΧ | ΒΙΟΜΗΧΑΝΙΚΑ ΠΡΟΙΟΝΤΑ SIGNAL | IDSIG | 3389110643749 | 1 |  | 75 | 2400
XKDZ909 | Harmony XK - εξάρτημα χειριστηρίου | 50.34 | 1 ΤΜΧ | 1 ΤΜΧ | ΒΙΟΜΗΧΑΝΙΚΑ ΠΡΟΙΟΝΤΑ SIGNAL | IDSIG | 3389110643763 | 1 |  | 200 | 6400
XKDZ921 | Harmony XK - προστατευτικό κάλυμμα | 37 | 1 ΤΜΧ | 1 ΤΜΧ | ΒΙΟΜΗΧΑΝΙΚΑ ΠΡΟΙΟΝΤΑ SIGNAL | IDSIG | 3389110643787 | 1 |  | 30 | 240
XKDZ940 | Harmony Υποστήριξη διακόπτη τυμπάνου με 8 επαφές - κιτ για joystick | 68.33 | 1 ΤΜΧ | 1 ΤΜΧ | ΒΙΟΜΗΧΑΝΙΚΑ ΠΡΟΙΟΝΤΑ SIGNAL | IDSIG | 3389110643800 | 1 |  | 20 | 320
XKDZ945 | Harmony XK - στήριγμα επιλογικού διακόπτη | 65.79 | 1 ΤΜΧ | 1 ΤΜΧ | ΒΙΟΜΗΧΑΝΙΚΑ ΠΡΟΙΟΝΤΑ SIGNAL | IDSIG | 3389110643824 | 1 |  | 75 | 2400
XKDZ953 | Εξάρτημα στήριξης με 4 ή 8 επαφές, 2 θέσεις - για XKDF | 1.54 | 1 ΤΜΧ | 1 ΤΜΧ | ΒΙΟΜΗΧΑΝΙΚΑ ΠΡΟΙΟΝΤΑ SIGNAL | IDSIG | 3389110929652 | 1 |  | 2500 | 80000
XKDZ954 | Εξάρτημα στήριξης με 4 ή 8 επαφές, 3 θέσεις - για XKDF | 1.54 | 1 ΤΜΧ | 1 ΤΜΧ | ΒΙΟΜΗΧΑΝΙΚΑ ΠΡΟΙΟΝΤΑ SIGNAL | IDSIG | 3389110929669 | 1 |  | 1000 | 32000
XKDZ955 | Εξάρτημα στήριξης με 4 ή 8 επαφές 6 επαφές - για XKDF | 1.54 | 1 ΤΜΧ | 1 ΤΜΧ | ΒΙΟΜΗΧΑΝΙΚΑ ΠΡΟΙΟΝΤΑ SIGNAL | IDSIG | 3389110929676 | 1 |  | 400 | 12800
XKDZ956 | Εξάρτημα στήριξης με 4 ή 8 contacts 5 θέσεις - για XKDF | 1.54 | 1 ΤΜΧ | 1 ΤΜΧ | ΒΙΟΜΗΧΑΝΙΚΑ ΠΡΟΙΟΝΤΑ SIGNAL | IDSIG | 3389110929683 | 1 |  | 200 | 6400
XKDZ957 | Εξάρτημα στήριξης με 4 ή 8 contacts 7 θέσεις - για XKDF | 1.54 | 1 ΤΜΧ | 1 ΤΜΧ | ΒΙΟΜΗΧΑΝΙΚΑ ΠΡΟΙΟΝΤΑ SIGNAL | IDSIG | 3389110929690 | 1 |  | 4001 | 128032
XKDZ958 | Εξάρτημα στήριξης με 4 ή 8 contacts 9 θέσεις - για XKDF | 1.54 | 1 ΤΜΧ | 1 ΤΜΧ | ΒΙΟΜΗΧΑΝΙΚΑ ΠΡΟΙΟΝΤΑ SIGNAL | IDSIG | 3389110929706 | 1 |  | 1000 | 16000
XKMA991 | Harmony XK- μπλόκ επαφών | 403 | 1 ΤΜΧ | 1 ΤΜΧ | ΒΙΟΜΗΧΑΝΙΚΑ ΠΡΟΙΟΝΤΑ SIGNAL | IDSIG | 3389110661309 | 1 |  | 26 | 208
XKZA15022 | Ποτενσιόμετρο - 2200 Ohm - 15 mm - για XKB/XKD/XKM | 217.04 | 1 ΤΜΧ | 1 ΤΜΧ | ΒΙΟΜΗΧΑΝΙΚΑ ΠΡΟΙΟΝΤΑ SIGNAL | IDSIG | 3389110929973 | 1 |  | 36 | 1152
XKZA15100 | Ποτενσιόμετρο -10000 Ohm - για XKB XKD XKM | 217.04 | 1 ΤΜΧ | 1 ΤΜΧ | ΒΙΟΜΗΧΑΝΙΚΑ ΠΡΟΙΟΝΤΑ SIGNAL | IDSIG | 3389110634112 | 1 |  | 24 | 768
XL1AB12 | Φλοτεροδιακόπτης - εξάρτημα ελέγχου | 464.1 | 1 ΤΜΧ | 1 ΤΜΧ | ΒΙΟΜΗΧΑΝΙΚΑ ΠΡΟΙΟΝΤΑ SENSE | IDSEN | 3389110317787 | 1 |  | 1 | 9
XL1AC12 | Φλοτεροδιακόπτης- εξάρτημα ελέγχου | 468.01 | 1 ΤΜΧ | 1 ΤΜΧ | ΒΙΟΜΗΧΑΝΙΚΑ ΠΡΟΙΟΝΤΑ SENSE | IDSEN | 3389110317800 | 1 |  | 9 | 9
XMAH06L2435 | XMA πιεζοστάτης 6 bar - ρυθμιζόμενη κλίμακα 2 ορίων - 1 C/O | 88.12 | 1 ΤΜΧ | 1 ΤΜΧ | ΒΙΟΜΗΧΑΝΙΚΑ ΠΡΟΙΟΝΤΑ SENSE | IDSEN | 3389110249163 | 1 |  | 4 | 128
XMAV06L2135 | XMA πιεζοστάτης 6 bar - ρυθμιζόμενη κλίμακα 2 ορίων - 1 C/O | 64.16 | 1 ΤΜΧ | 1 ΤΜΧ | ΒΙΟΜΗΧΑΝΙΚΑ ΠΡΟΙΟΝΤΑ SENSE | IDSEN | 3389110249217 | 1 |  | 1 | 20
XMAV12L2135 | XMA πιεζοστάτης 12 bar - ρυθμιζόμενη κλίμακα 2 ορίων - 1 C/O | 64.16 | 1 ΤΜΧ | 1 ΤΜΧ | ΒΙΟΜΗΧΑΝΙΚΑ ΠΡΟΙΟΝΤΑ SENSE | IDSEN | 3389110249231 | 1 |  | 20 | 100
XMAV25L2135 | XMA πιεζοστάτης 25 bar - ρυθμιζόμενη κλίμακα 2 ορίων - 1 C/O | 82.14 | 1 ΤΜΧ | 1 ΤΜΧ | ΒΙΟΜΗΧΑΝΙΚΑ ΠΡΟΙΟΝΤΑ SENSE | IDSEN | 3389110249255 | 1 |  | 1 | 16
XMAZL001 | Βάση στερέωσης για ηλεκτρομηχανικό διακόπτη πίεσης | 8.58 | 1 ΤΜΧ | 1 ΤΜΧ | ΒΙΟΜΗΧΑΝΙΚΑ ΠΡΟΙΟΝΤΑ SENSE | IDSEN | 3389110249330 | 1 |  | 10 | 100
XMLA001R2C11 | XMLA πιεζοστάτης 1 bar - σταθερή κλίμακα 1 ορίου - 1 C/O | 117.86 | 1 ΤΜΧ | 1 ΤΜΧ | ΒΙΟΜΗΧΑΝΙΚΑ ΠΡΟΙΟΝΤΑ SENSE | IDSEN | 3389110748239 | 1
XMLA001R2S11 | XMLA πιεζοστάτης 1 bar - σταθερή κλίμακα 1 ορίου - 1 C/O | 135.69 | 1 ΤΜΧ | 1 ΤΜΧ | ΒΙΟΜΗΧΑΝΙΚΑ ΠΡΟΙΟΝΤΑ SENSE | IDSEN | 3389110746716 | 1 |  | 24
XMLA001S2S11 | XMLA πιεζοστάτης 1 bar - σταθερή κλίμακα 1 ορίου - 1 C/O | 157.59 | 1 ΤΜΧ | 1 ΤΜΧ | ΒΙΟΜΗΧΑΝΙΚΑ ΠΡΟΙΟΝΤΑ SENSE | IDSEN | 3389110748260 | 1 |  | 1 | 4
XMLA002A2C11 | XMLA πιεζοστάτης 2.5 bar - σταθερή κλίμακα 1 ορίου - 1 C/O | 116 | 1 ΤΜΧ | 1 ΤΜΧ | ΒΙΟΜΗΧΑΝΙΚΑ ΠΡΟΙΟΝΤΑ SENSE | IDSEN | 3389110711202 | 1 |  | 5 | 80
XMLA002A2S11 | XMLA πιεζοστάτης 2.5 bar - σταθερή κλίμακα 1 ορίου - 1 C/O | 105.07 | 1 ΤΜΧ | 1 ΤΜΧ | ΒΙΟΜΗΧΑΝΙΚΑ ΠΡΟΙΟΝΤΑ SENSE | IDSEN | 3389110711196 | 1 |  | 4 | 128
XMLA002C2C11 | XMLA πιεζοστάτης 2.5 bar - σταθερή κλίμακα 1 ορίου - 1 C/O | 293.44 | 1 ΤΜΧ | 1 ΤΜΧ | ΒΙΟΜΗΧΑΝΙΚΑ ΠΡΟΙΟΝΤΑ SENSE | IDSEN | 3389110711288 | 1 |  | 80
XMLA002C2S11 | XMLA πιεζοστάτης 2.5 bar - σταθερή κλίμακα 1 ορίου - 1 C/O | 258.48 | 1 ΤΜΧ | 1 ΤΜΧ | ΒΙΟΜΗΧΑΝΙΚΑ ΠΡΟΙΟΝΤΑ SENSE | IDSEN | 3389110711271 | 1 |  | 36 | 288
XMLA002C2S11020 | OsiSense πιεζοστάτης 2.5 bar | 363.11 | 1 ΤΜΧ | 1 ΤΜΧ | ΒΙΟΜΗΧΑΝΙΚΑ ΠΡΟΙΟΝΤΑ SENSE | IDSEN | 3389118319202 | 1 |  | 20 | 160
XMLA004A2C11 | XMLA πιεζοστάτης 4 bar - σταθερή κλίμακα 1 ορίου - 1 C/O | 116 | 1 ΤΜΧ | 1 ΤΜΧ | ΒΙΟΜΗΧΑΝΙΚΑ ΠΡΟΙΟΝΤΑ SENSE | IDSEN | 3389110711356 | 1 |  | 208
XMLA004A2S11 | XMLA πιεζοστάτης 4 bar - σταθερή κλίμακα 1 ορίου - 1 C/O | 104.06 | 1 ΤΜΧ | 1 ΤΜΧ | ΒΙΟΜΗΧΑΝΙΚΑ ΠΡΟΙΟΝΤΑ SENSE | IDSEN | 3389110711349 | 1 |  | 8 | 256
XMLA004C2S12 | XMLA πιεζοστάτης 4 bar - σταθερή κλίμακα 1 ορίου - 1 C/O | 168.1 | 1 ΤΜΧ | 1 ΤΜΧ | ΒΙΟΜΗΧΑΝΙΚΑ ΠΡΟΙΟΝΤΑ SENSE | IDSEN | 3389110748710 | 1 |  | 15 | 240
XMLA010A1S11 | XMLA πιεζοστάτης 10 bar - σταθερή κλίμακα 1 ορίου - 1 C/O | 107.15 | 1 ΤΜΧ | 1 ΤΜΧ | ΒΙΟΜΗΧΑΝΙΚΑ ΠΡΟΙΟΝΤΑ SENSE | IDSEN | 3389110711554 | 1 |  | 13 | 208
XMLA010A2C11 | XMLA πιεζοστάτης 10 bar - σταθερή κλίμακα 1 ορίου - 1 C/O | 116 | 1 ΤΜΧ | 1 ΤΜΧ | ΒΙΟΜΗΧΑΝΙΚΑ ΠΡΟΙΟΝΤΑ SENSE | IDSEN | 3389110711547 | 1 |  | 13 | 208
XMLA010A2S11 | XMLA πιεζοστάτης 10 bar - σταθερή κλίμακα 1 ορίου - 1 C/O | 103.04 | 1 ΤΜΧ | 1 ΤΜΧ | ΒΙΟΜΗΧΑΝΙΚΑ ΠΡΟΙΟΝΤΑ SENSE | IDSEN | 3389110711530 | 1 |  | 13 | 208
XMLA010A2S12 | XMLA πιεζοστάτης 10 bar - σταθερή κλίμακα 1 ορίου - 1 C/O | 105.07 | 1 ΤΜΧ | 1 ΤΜΧ | ΒΙΟΜΗΧΑΝΙΚΑ ΠΡΟΙΟΝΤΑ SENSE | IDSEN | 3389110749076 | 1 |  | 13 | 208
XMLA010A2S13 | XMLA πιεζοστάτης 10 bar - σταθερή κλίμακα 1 ορίου - 1 C/O | 109.9 | 1 ΤΜΧ | 1 ΤΜΧ | ΒΙΟΜΗΧΑΝΙΚΑ ΠΡΟΙΟΝΤΑ SENSE | IDSEN | 3389110749083 | 1 |  | 10 | 320
XMLA010A2S14 | XMLA πιεζοστάτης 10 bar - σταθερή κλίμακα 1 ορίου - 1 C/O | 115.36 | 1 ΤΜΧ | 1 ΤΜΧ | ΒΙΟΜΗΧΑΝΙΚΑ ΠΡΟΙΟΝΤΑ SENSE | IDSEN | 3389110816846 | 1 |  | 13 | 160
XMLA010B2S11 | XMLA πιεζοστάτης 10 bar - σταθερή κλίμακα 1 ορίου - 1 C/O | 168.1 | 1 ΤΜΧ | 1 ΤΜΧ | ΒΙΟΜΗΧΑΝΙΚΑ ΠΡΟΙΟΝΤΑ SENSE | IDSEN | 3389110711578 | 1 |  | 208
XMLA010C2S12 | XMLA πιεζοστάτης 10 bar - σταθερή κλίμακα 1 ορίου - 1 C/O | 162.72 | 1 ΤΜΧ | 1 ΤΜΧ | ΒΙΟΜΗΧΑΝΙΚΑ ΠΡΟΙΟΝΤΑ SENSE | IDSEN | 3389110749038 | 1 |  | 13 | 208
XMLA020A2C11 | XMLA πιεζοστάτης 20 bar - σταθερή κλίμακα 1 ορίου - 1 C/O | 118.29 | 1 ΤΜΧ | 1 ΤΜΧ | ΒΙΟΜΗΧΑΝΙΚΑ ΠΡΟΙΟΝΤΑ SENSE | IDSEN | 3389110711707 | 1 |  | 13 | 208
XMLA020A2S11 | XMLA πιεζοστάτης 20 bar - σταθερή κλίμακα 1 ορίου - 1 C/O | 104.06 | 1 ΤΜΧ | 1 ΤΜΧ | ΒΙΟΜΗΧΑΝΙΚΑ ΠΡΟΙΟΝΤΑ SENSE | IDSEN | 3389110711691 | 1 |  | 13 | 208
XMLA020A2S13 | XMLA πιεζοστάτης 20 bar - σταθερή κλίμακα 1 ορίου - 1 C/O | 109.9 | 1 ΤΜΧ | 1 ΤΜΧ | ΒΙΟΜΗΧΑΝΙΚΑ ΠΡΟΙΟΝΤΑ SENSE | IDSEN | 3389110749465 | 1 |  | 13 | 416
XMLA020B2C11 | XMLA πιεζοστάτης 20 bar - σταθερή κλίμακα 1 ορίου - 1 C/O | 179.01 | 1 ΤΜΧ | 1 ΤΜΧ | ΒΙΟΜΗΧΑΝΙΚΑ ΠΡΟΙΟΝΤΑ SENSE | IDSEN | 3389110711745 | 1 |  | 13 | 208
XMLA020P2S11 | XMLA πιεζοστάτης 20 bar - σταθερή κλίμακα 1 ορίου - 1 C/O | 192.85 | 1 ΤΜΧ | 1 ΤΜΧ | ΒΙΟΜΗΧΑΝΙΚΑ ΠΡΟΙΟΝΤΑ SENSE | IDSEN | 3389110711813 | 1 |  | 10 | 160
XMLA035A2C11 | XMLA πιεζοστάτης 35 bar - σταθερή κλίμακα 1 ορίου - 1 C/O | 118.29 | 1 ΤΜΧ | 1 ΤΜΧ | ΒΙΟΜΗΧΑΝΙΚΑ ΠΡΟΙΟΝΤΑ SENSE | IDSEN | 3389110749830 | 1 |  | 208
XMLA035A2S11 | XMLA πιεζοστάτης 35 bar - σταθερή κλίμακα 1 ορίου - 1 C/O | 104.06 | 1 ΤΜΧ | 1 ΤΜΧ | ΒΙΟΜΗΧΑΝΙΚΑ ΠΡΟΙΟΝΤΑ SENSE | IDSEN | 3389110746730 | 1 |  | 13 | 208
XMLA035B2S12 | XMLA πιεζοστάτης 35 bar - σταθερή κλίμακα 1 ορίου - 1 C/O | 122.2 | 1 ΤΜΧ | 1 ΤΜΧ | ΒΙΟΜΗΧΑΝΙΚΑ ΠΡΟΙΟΝΤΑ SENSE | IDSEN | 3389110749878 | 1 |  | 48 | 384
XMLA035C2S11 | XMLA πιεζοστάτης 35 bar - σταθερή κλίμακα 1 ορίου - 1 C/O | 168.1 | 1 ΤΜΧ | 1 ΤΜΧ | ΒΙΟΜΗΧΑΝΙΚΑ ΠΡΟΙΟΝΤΑ SENSE | IDSEN | 3389110749755 | 1 |  | 336
XMLA070D2C11 | XMLA πιεζοστάτης 70 bar - σταθερή κλίμακα 1 ορίου - 1 C/O | 128.98 | 1 ΤΜΧ | 1 ΤΜΧ | ΒΙΟΜΗΧΑΝΙΚΑ ΠΡΟΙΟΝΤΑ SENSE | IDSEN | 3389110712032 | 1 |  | 208
XMLA070D2S11 | XMLA πιεζοστάτης 70 bar - σταθερή κλίμακα 1 ορίου - 1 C/O | 114.45 | 1 ΤΜΧ | 1 ΤΜΧ | ΒΙΟΜΗΧΑΝΙΚΑ ΠΡΟΙΟΝΤΑ SENSE | IDSEN | 3389110712025 | 1 |  | 13 | 208
XMLA070D2S12 | XMLA πιεζοστάτης 70 bar - σταθερή κλίμακα 1 ορίου - 1 C/O | 138.38 | 1 ΤΜΧ | 1 ΤΜΧ | ΒΙΟΜΗΧΑΝΙΚΑ ΠΡΟΙΟΝΤΑ SENSE | IDSEN | 3389110750942 | 1 |  | 1 | 13
XMLA070E2C11 | XMLA πιεζοστάτης 70 bar - σταθερή κλίμακα 1 ορίου - 1 C/O | 143.49 | 1 ΤΜΧ | 1 ΤΜΧ | ΒΙΟΜΗΧΑΝΙΚΑ ΠΡΟΙΟΝΤΑ SENSE | IDSEN | 3389110712070 | 1 |  | 13 | 208
XMLA070E2S11 | XMLA πιεζοστάτης 70 bar - σταθερή κλίμακα 1 ορίου - 1 C/O | 131.34 | 1 ΤΜΧ | 1 ΤΜΧ | ΒΙΟΜΗΧΑΝΙΚΑ ΠΡΟΙΟΝΤΑ SENSE | IDSEN | 3389110712063 | 1 |  | 160
XMLA070N2S11 | XMLA πιεζοστάτης 70 bar - σταθερή κλίμακα 1 ορίου - 1 C/O | 172.82 | 1 ΤΜΧ | 1 ΤΜΧ | ΒΙΟΜΗΧΑΝΙΚΑ ΠΡΟΙΟΝΤΑ SENSE | IDSEN | 3389110712100 | 1 |  | 208
XMLA160D2C11 | XMLA πιεζοστάτης 160 bar - σταθερή κλίμακα 1 ορίου - 1 C/O | 128.98 | 1 ΤΜΧ | 1 ΤΜΧ | ΒΙΟΜΗΧΑΝΙΚΑ ΠΡΟΙΟΝΤΑ SENSE | IDSEN | 3389110712155 | 1 |  | 13 | 208
XMLA160D2S11 | XMLA πιεζοστάτης 160 bar - σταθερή κλίμακα 1 ορίου - 1 C/O | 113.35 | 1 ΤΜΧ | 1 ΤΜΧ | ΒΙΟΜΗΧΑΝΙΚΑ ΠΡΟΙΟΝΤΑ SENSE | IDSEN | 3389110712148 | 1 |  | 13 | 208
XMLA160D2S12 | XMLA πιεζοστάτης 160 bar - σταθερή κλίμακα 1 ορίου - 1 C/O | 124.94 | 1 ΤΜΧ | 1 ΤΜΧ | ΒΙΟΜΗΧΑΝΙΚΑ ΠΡΟΙΟΝΤΑ SENSE | IDSEN | 3389110751185 | 1 |  | 13 | 288
XMLA160D2S13 | XMLA πιεζοστάτης 160 bar - σταθερή κλίμακα 1 ορίου - 1 C/O | 113.86 | 1 ΤΜΧ | 1 ΤΜΧ | ΒΙΟΜΗΧΑΝΙΚΑ ΠΡΟΙΟΝΤΑ SENSE | IDSEN | 3389110751192 | 1 |  | 24 | 384
XMLA160E2S11 | XMLA πιεζοστάτης 160 bar - σταθερή κλίμακα 1 ορίου - 1 C/O | 131.34 | 1 ΤΜΧ | 1 ΤΜΧ | ΒΙΟΜΗΧΑΝΙΚΑ ΠΡΟΙΟΝΤΑ SENSE | IDSEN | 3389110712186 | 1 |  | 13 | 208
XMLA160N2S11 | XMLA πιεζοστάτης 160 bar - σταθερή κλίμακα 1 ορίου - 1 C/O | 131.34 | 1 ΤΜΧ | 1 ΤΜΧ | ΒΙΟΜΗΧΑΝΙΚΑ ΠΡΟΙΟΝΤΑ SENSE | IDSEN | 3389110712223 | 1 |  | 320
XMLA300D2C11 | XMLA πιεζοστάτης 300 bar - σταθερή κλίμακα 1 ορίου - 1 C/O | 128.98 | 1 ΤΜΧ | 1 ΤΜΧ | ΒΙΟΜΗΧΑΝΙΚΑ ΠΡΟΙΟΝΤΑ SENSE | IDSEN | 3389110712278 | 1 |  | 208
XMLA300D2S11 | XMLA πιεζοστάτης 300 bar - σταθερή κλίμακα 1 ορίου - 1 C/O | 113.35 | 1 ΤΜΧ | 1 ΤΜΧ | ΒΙΟΜΗΧΑΝΙΚΑ ΠΡΟΙΟΝΤΑ SENSE | IDSEN | 3389110712261 | 1 |  | 13 | 208
XMLA300D2S12 | XMLA πιεζοστάτης 300 bar - σταθερή κλίμακα 1 ορίου - 1 C/O | 116.76 | 1 ΤΜΧ | 1 ΤΜΧ | ΒΙΟΜΗΧΑΝΙΚΑ ΠΡΟΙΟΝΤΑ SENSE | IDSEN | 3389110751451 | 1 |  | 13 | 208
XMLA300D2S14 | XMLA πιεζοστάτης 300 bar - σταθερή κλίμακα 1 ορίου - 1 C/O | 113.7 | 1 ΤΜΧ | 1 ΤΜΧ | ΒΙΟΜΗΧΑΝΙΚΑ ΠΡΟΙΟΝΤΑ SENSE | IDSEN | 3389110816891 | 1 |  | 13 | 208
XMLA300E2S11 | XMLA πιεζοστάτης 300 bar - σταθερή κλίμακα 1 ορίου - 1 C/O | 131.34 | 1 ΤΜΧ | 1 ΤΜΧ | ΒΙΟΜΗΧΑΝΙΚΑ ΠΡΟΙΟΝΤΑ SENSE | IDSEN | 3389110712308 | 1 |  | 1 | 13
XMLA500D2C11 | XMLA πιεζοστάτης 500 bar - σταθερή κλίμακα 1 ορίου - 1 C/O | 128.98 | 1 ΤΜΧ | 1 ΤΜΧ | ΒΙΟΜΗΧΑΝΙΚΑ ΠΡΟΙΟΝΤΑ SENSE | IDSEN | 3389110712407 | 1 |  | 13 | 208
XMLA500D2S11 | XMLA πιεζοστάτης 500 bar - σταθερή κλίμακα 1 ορίου - 1 C/O | 114.45 | 1 ΤΜΧ | 1 ΤΜΧ | ΒΙΟΜΗΧΑΝΙΚΑ ΠΡΟΙΟΝΤΑ SENSE | IDSEN | 3389110712391 | 1 |  | 13 | 208
XMLA500D2S12 | XMLA πιεζοστάτης 500 bar - σταθερή κλίμακα 1 ορίου - 1 C/O | 115.52 | 1 ΤΜΧ | 1 ΤΜΧ | ΒΙΟΜΗΧΑΝΙΚΑ ΠΡΟΙΟΝΤΑ SENSE | IDSEN | 3389110751673 | 1 |  | 13 | 320
XMLA500D2S14 | XMLA πιεζοστάτης 500 bar - σταθερή κλίμακα 1 ορίου - 1 C/O | 112.6 | 1 ΤΜΧ | 1 ΤΜΧ | ΒΙΟΜΗΧΑΝΙΚΑ ΠΡΟΙΟΝΤΑ SENSE | IDSEN | 3389110816990 | 1 |  | 13 | 208
XMLAM01V2C11 | XMLA κενοστάτης -1 bar - σταθερή κλίμακα 1 ορίου - 1 C/O | 161.13 | 1 ΤΜΧ | 1 ΤΜΧ | ΒΙΟΜΗΧΑΝΙΚΑ ΠΡΟΙΟΝΤΑ SENSE | IDSEN | 3389110710007 | 1 |  | 208
XMLAM01V2S11 | XMLA κενοστάτης -1 bar - σταθερή κλίμακα 1 ορίου - 1 C/O | 147.09 | 1 ΤΜΧ | 1 ΤΜΧ | ΒΙΟΜΗΧΑΝΙΚΑ ΠΡΟΙΟΝΤΑ SENSE | IDSEN | 3389110709575 | 1 |  | 13 | 208
XMLB001R2S11 | XMLB πιεζοστάτης 1 bar - ρυθμιζόμενη κλίμακα 2 ορίων - 1 C/O | 158.54 | 1 ΤΜΧ | 1 ΤΜΧ | ΒΙΟΜΗΧΑΝΙΚΑ ΠΡΟΙΟΝΤΑ SENSE | IDSEN | 3389110746747 | 1 |  | 1 | 24
XMLB001S2S11 | XMLB πιεζοστάτης 1 bar - ρυθμιζόμενη κλίμακα 2 ορίων - 1 C/O | 243.23 | 1 ΤΜΧ | 1 ΤΜΧ | ΒΙΟΜΗΧΑΝΙΚΑ ΠΡΟΙΟΝΤΑ SENSE | IDSEN | 3389110754278 | 1 |  | 24
XMLB002A2C11 | XMLB πιεζοστάτης 2.5 bar - ρυθμιζόμενη κλίμακα 2 ορίων - 1 C/O | 270.64 | 1 ΤΜΧ | 1 ΤΜΧ | ΒΙΟΜΗΧΑΝΙΚΑ ΠΡΟΙΟΝΤΑ SENSE | IDSEN | 3389110713398 | 1 |  | 5 | 160
XMLB002A2S11 | XMLB πιεζοστάτης 2.5 bar - ρυθμιζόμενη κλίμακα 2 ορίων - 1 C/O | 250.38 | 1 ΤΜΧ | 1 ΤΜΧ | ΒΙΟΜΗΧΑΝΙΚΑ ΠΡΟΙΟΝΤΑ SENSE | IDSEN | 3389110713381 | 1 |  | 4 | 128
XMLB004A2C11 | XMLB πιεζοστάτης 4 bar - ρυθμιζόμενη κλίμακα 2 ορίων - 1 C/O | 162.13 | 1 ΤΜΧ | 1 ΤΜΧ | ΒΙΟΜΗΧΑΝΙΚΑ ΠΡΟΙΟΝΤΑ SENSE | IDSEN | 3389110713510 | 1 |  | 64
XMLB004A2S11 | XMLB πιεζοστάτης 4 bar - ρυθμιζόμενη κλίμακα 2 ορίων - 1 C/O | 146.55 | 1 ΤΜΧ | 1 ΤΜΧ | ΒΙΟΜΗΧΑΝΙΚΑ ΠΡΟΙΟΝΤΑ SENSE | IDSEN | 3389110713503 | 1 |  | 4 | 128
XMLB004B2S11 | XMLB πιεζοστάτης 4 bar - ρυθμιζόμενη κλίμακα 2 ορίων - 1 C/O | 264.36 | 1 ΤΜΧ | 1 ΤΜΧ | ΒΙΟΜΗΧΑΝΙΚΑ ΠΡΟΙΟΝΤΑ SENSE | IDSEN | 3389110713541 | 1 |  | 9 | 288
XMLB004C2S11 | XMLB πιεζοστάτης 4 bar - ρυθμιζόμενη κλίμακα 2 ορίων - 1 C/O | 264.36 | 1 ΤΜΧ | 1 ΤΜΧ | ΒΙΟΜΗΧΑΝΙΚΑ ΠΡΟΙΟΝΤΑ SENSE | IDSEN | 3389110713589 | 1 |  | 12 | 192
XMLB010A2C11 | XMLB πιεζοστάτης 10 bar - ρυθμιζόμενη κλίμακα 2 ορίων - 1 C/O | 158.48 | 1 ΤΜΧ | 1 ΤΜΧ | ΒΙΟΜΗΧΑΝΙΚΑ ΠΡΟΙΟΝΤΑ SENSE | IDSEN | 3389110713671 | 1 |  | 160
XMLB010A2S11 | XMLB πιεζοστάτης 10 bar - ρυθμιζόμενη κλίμακα 2 ορίων - 1 C/O | 145.12 | 1 ΤΜΧ | 1 ΤΜΧ | ΒΙΟΜΗΧΑΝΙΚΑ ΠΡΟΙΟΝΤΑ SENSE | IDSEN | 3389110713664 | 1 |  | 13 | 208
XMLB010A2S12 | XMLB πιεζοστάτης 10 bar - ρυθμιζόμενη κλίμακα 2 ορίων - 1 C/O | 150.91 | 1 ΤΜΧ | 1 ΤΜΧ | ΒΙΟΜΗΧΑΝΙΚΑ ΠΡΟΙΟΝΤΑ SENSE | IDSEN | 3389110755565 | 1 |  | 13 | 208
XMLB010A2S12EX | XML-B πιεζοστάτης- 10 bar - ρυθμιζόμενη κλίμακα 2 ορίων - 1 C/O | 439.49 | 1 ΤΜΧ | 1 ΤΜΧ | ΒΙΟΜΗΧΑΝΙΚΑ ΠΡΟΙΟΝΤΑ SENSE | IDSEN | 3389118027152 | 1 |  | 12 | 96
XMLB010A2S13 | XMLB πιεζοστάτης 10 bar - ρυθμιζόμενη κλίμακα 2 ορίων - 1 C/O | 99.14 | 1 ΤΜΧ | 1 ΤΜΧ | ΒΙΟΜΗΧΑΝΙΚΑ ΠΡΟΙΟΝΤΑ SENSE | IDSEN | 3389110755572 | 1 |  | 208
XMLB010B2S11 | XMLB πιεζοστάτης 10 bar - ρυθμιζόμενη κλίμακα 2 ορίων - 1 C/O | 285.08 | 1 ΤΜΧ | 1 ΤΜΧ | ΒΙΟΜΗΧΑΝΙΚΑ ΠΡΟΙΟΝΤΑ SENSE | IDSEN | 3389110713701 | 1 |  | 13 | 208
XMLB010C2S11 | XMLB πιεζοστάτης 10 bar - ρυθμιζόμενη κλίμακα 2 ορίων - 1 C/O | 269.59 | 1 ΤΜΧ | 1 ΤΜΧ | ΒΙΟΜΗΧΑΝΙΚΑ ΠΡΟΙΟΝΤΑ SENSE | IDSEN | 3389110713749 | 1 |  | 1 | 13
XMLB010P2S11 | XMLB πιεζοστάτης 10 bar - ρυθμιζόμενη κλίμακα 2 ορίων - 1 C/O | 208.07 | 1 ΤΜΧ | 1 ΤΜΧ | ΒΙΟΜΗΧΑΝΙΚΑ ΠΡΟΙΟΝΤΑ SENSE | IDSEN | 3389110713787 | 1 |  | 4
XMLB020A2C11 | XMLB πιεζοστάτης 20 bar - ρυθμιζόμενη κλίμακα 2 ορίων - 1 C/O | 158.48 | 1 ΤΜΧ | 1 ΤΜΧ | ΒΙΟΜΗΧΑΝΙΚΑ ΠΡΟΙΟΝΤΑ SENSE | IDSEN | 3389110713831 | 1 |  | 208
XMLB020A2S11 | XMLB πιεζοστάτης 20 bar - ρυθμιζόμενη κλίμακα 2 ορίων - 1 C/O | 147.99 | 1 ΤΜΧ | 1 ΤΜΧ | ΒΙΟΜΗΧΑΝΙΚΑ ΠΡΟΙΟΝΤΑ SENSE | IDSEN | 3389110713824 | 1 |  | 13 | 208
XMLB020C2S11 | XMLB πιεζοστάτης 20 bar - ρυθμιζόμενη κλίμακα 2 ορίων - 1 C/O | 264.36 | 1 ΤΜΧ | 1 ΤΜΧ | ΒΙΟΜΗΧΑΝΙΚΑ ΠΡΟΙΟΝΤΑ SENSE | IDSEN | 3389110713909 | 1 |  | 13
XMLB020P2S11 | XMLB πιεζοστάτης 20 bar - ρυθμιζόμενη κλίμακα 2 ορίων - 1 C/O | 301.83 | 1 ΤΜΧ | 1 ΤΜΧ | ΒΙΟΜΗΧΑΝΙΚΑ ΠΡΟΙΟΝΤΑ SENSE | IDSEN | 3389110713947 | 1 |  | 56 | 448
XMLB035A2C11 | XMLB πιεζοστάτης 35 bar - ρυθμιζόμενη κλίμακα 2 ορίων - 1 C/O | 155.4 | 1 ΤΜΧ | 1 ΤΜΧ | ΒΙΟΜΗΧΑΝΙΚΑ ΠΡΟΙΟΝΤΑ SENSE | IDSEN | 3389110756395 | 1 |  | 13 | 64
XMLB035A2C11026 | OsiSense ρυθμιζόμενος πιεζοστάτης | 151.35 | 1 ΤΜΧ | 1 ΤΜΧ | ΒΙΟΜΗΧΑΝΙΚΑ ΠΡΟΙΟΝΤΑ SENSE | IDSEN | 3389118319707 | 1 |  | 10 | 160
XMLB035A2S11 | XMLB πιεζοστάτης 35 bar - ρυθμιζόμενη κλίμακα 2 ορίων - 1 C/O | 146.55 | 1 ΤΜΧ | 1 ΤΜΧ | ΒΙΟΜΗΧΑΝΙΚΑ ΠΡΟΙΟΝΤΑ SENSE | IDSEN | 3389110746754 | 1 |  | 13 | 208
XMLB035B2S11 | XMLB πιεζοστάτης 35 bar - ρυθμιζόμενη κλίμακα 2 ορίων - 1 C/O | 264.36 | 1 ΤΜΧ | 1 ΤΜΧ | ΒΙΟΜΗΧΑΝΙΚΑ ΠΡΟΙΟΝΤΑ SENSE | IDSEN | 3389110746761 | 1 |  | 1 | 8
XMLB070D2C11 | XMLB πιεζοστάτης 70 bar - ρυθμιζόμενη κλίμακα 2 ορίων - 1 C/O | 172.91 | 1 ΤΜΧ | 1 ΤΜΧ | ΒΙΟΜΗΧΑΝΙΚΑ ΠΡΟΙΟΝΤΑ SENSE | IDSEN | 3389110714159 | 1 |  | 208
XMLB070D2S11 | XMLB πιεζοστάτης 70 bar - ρυθμιζόμενη κλίμακα 2 ορίων - 1 C/O | 157.02 | 1 ΤΜΧ | 1 ΤΜΧ | ΒΙΟΜΗΧΑΝΙΚΑ ΠΡΟΙΟΝΤΑ SENSE | IDSEN | 3389110714142 | 1 |  | 13 | 208
XMLB070N2S12 | XMLB πιεζοστάτης 70 bar - ρυθμιζόμενη κλίμακα 2 ορίων - 1 C/O | 192.21 | 1 ΤΜΧ | 1 ΤΜΧ | ΒΙΟΜΗΧΑΝΙΚΑ ΠΡΟΙΟΝΤΑ SENSE | IDSEN | 3389110756777 | 1 |  | 240
XMLB160D2C11 | XMLB πιεζοστάτης 160 bar - ρυθμιζόμενη κλίμακα 2 ορίων - 1 C/O | 169.55 | 1 ΤΜΧ | 1 ΤΜΧ | ΒΙΟΜΗΧΑΝΙΚΑ ΠΡΟΙΟΝΤΑ SENSE | IDSEN | 3389110714272 | 1 |  | 208
XMLB160D2S11 | XMLB πιεζοστάτης 160 bar - ρυθμιζόμενη κλίμακα 2 ορίων - 1 C/O | 157.02 | 1 ΤΜΧ | 1 ΤΜΧ | ΒΙΟΜΗΧΑΝΙΚΑ ΠΡΟΙΟΝΤΑ SENSE | IDSEN | 3389110714265 | 1 |  | 13 | 208
XMLB300D2C11 | XMLB πιεζοστάτης 300 bar - ρυθμιζόμενη κλίμακα 2 ορίων - 1 C/O | 172.91 | 1 ΤΜΧ | 1 ΤΜΧ | ΒΙΟΜΗΧΑΝΙΚΑ ΠΡΟΙΟΝΤΑ SENSE | IDSEN | 3389110714395 | 1 |  | 208
XMLB300D2S11 | XMLB πιεζοστάτης 300 bar - ρυθμιζόμενη κλίμακα 2 ορίων - 1 C/O | 157.02 | 1 ΤΜΧ | 1 ΤΜΧ | ΒΙΟΜΗΧΑΝΙΚΑ ΠΡΟΙΟΝΤΑ SENSE | IDSEN | 3389110714388 | 1 |  | 13 | 208
XMLB300E2S11 | XMLB πιεζοστάτης 300 bar - ρυθμιζόμενη κλίμακα 2 ορίων - 1 C/O | 159.84 | 1 ΤΜΧ | 1 ΤΜΧ | ΒΙΟΜΗΧΑΝΙΚΑ ΠΡΟΙΟΝΤΑ SENSE | IDSEN | 3389110714425 | 1 |  | 480
XMLB500D2C11 | XMLB πιεζοστάτης 500 bar - ρυθμιζόμενη κλίμακα 2 ορίων - 1 C/O | 172.91 | 1 ΤΜΧ | 1 ΤΜΧ | ΒΙΟΜΗΧΑΝΙΚΑ ΠΡΟΙΟΝΤΑ SENSE | IDSEN | 3389110714517 | 1 |  | 21 | 336
XMLB500D2S11 | XMLB πιεζοστάτης 500 bar - ρυθμιζόμενη κλίμακα 2 ορίων - 1 C/O | 158.54 | 1 ΤΜΧ | 1 ΤΜΧ | ΒΙΟΜΗΧΑΝΙΚΑ ΠΡΟΙΟΝΤΑ SENSE | IDSEN | 3389110714500 | 1 |  | 13 | 208
XMLB500N2S11 | XMLB πιεζοστάτης 500 bar - ρυθμιζόμενη κλίμακα 2 ορίων - 1 C/O | 195.57 | 1 ΤΜΧ | 1 ΤΜΧ | ΒΙΟΜΗΧΑΝΙΚΑ ΠΡΟΙΟΝΤΑ SENSE | IDSEN | 3389110714586 | 1 |  | 224
XMLBL05R2S11 | XMLB πιεζοστάτης 50 mbar - ρυθμιζόμενη κλίμακα 2 ορίων - 1 C/O | 183.25 | 1 ΤΜΧ | 1 ΤΜΧ | ΒΙΟΜΗΧΑΝΙΚΑ ΠΡΟΙΟΝΤΑ SENSE | IDSEN | 3389110753776 | 1 |  | 2 | 16
XMLBL35R2S11 | XMLB πιεζοστάτης 350 mbar - ρυθμιζόμενη κλίμακα 2 ορίων - 1 C/O | 169.11 | 1 ΤΜΧ | 1 ΤΜΧ | ΒΙΟΜΗΧΑΝΙΚΑ ΠΡΟΙΟΝΤΑ SENSE | IDSEN | 3389110713084 | 1 |  | 4 | 24
XMLBM02V2C11 | XMLB κενοστάτης -1 bar - ρυθμιζόμενη κλίμακα 2 ορίων - 1 C/O | 172.91 | 1 ΤΜΧ | 1 ΤΜΧ | ΒΙΟΜΗΧΑΝΙΚΑ ΠΡΟΙΟΝΤΑ SENSE | IDSEN | 3389110712681 | 1 |  | 1 | 5
XMLBM02V2S11 | XMLB κενοστάτης -1 bar - ρυθμιζόμενη κλίμακα 2 ορίων - 1 C/O | 158.54 | 1 ΤΜΧ | 1 ΤΜΧ | ΒΙΟΜΗΧΑΝΙΚΑ ΠΡΟΙΟΝΤΑ SENSE | IDSEN | 3389110712667 | 1 |  | 4 | 128
XMLBM05A2C11 | XMLB κενοστάτης 5 bar - ρυθμιζόμενη κλίμακα 2 ορίων - 1 C/O | 194.48 | 1 ΤΜΧ | 1 ΤΜΧ | ΒΙΟΜΗΧΑΝΙΚΑ ΠΡΟΙΟΝΤΑ SENSE | IDSEN | 3389110712766 | 1 |  | 1
XMLBM05A2S11 | XMLB κενοστάτης 5 bar - ρυθμιζόμενη κλίμακα 2 ορίων - 1 C/O | 179.7 | 1 ΤΜΧ | 1 ΤΜΧ | ΒΙΟΜΗΧΑΝΙΚΑ ΠΡΟΙΟΝΤΑ SENSE | IDSEN | 3389110712759 | 1 |  | 13 | 208
XMLBM05B2S11 | XMLB κενοστάτης 5 bar - ρυθμιζόμενη κλίμακα 2 ορίων - 1 C/O | 138.75 | 1 ΤΜΧ | 1 ΤΜΧ | ΒΙΟΜΗΧΑΝΙΚΑ ΠΡΟΙΟΝΤΑ SENSE | IDSEN | 3389110712803 | 1 |  | 1 | 12
XMLBM05C2S11 | XMLB κενοστάτης 5 bar - ρυθμιζόμενη κλίμακα 2 ορίων - 1 C/O | 274.84 | 1 ΤΜΧ | 1 ΤΜΧ | ΒΙΟΜΗΧΑΝΙΚΑ ΠΡΟΙΟΝΤΑ SENSE | IDSEN | 3389110712841 | 1 |  | 1 | 21
XMLC001R2S11 | XMLC πιεζοστάτης 1 bar - ρυθμιζόμενη κλίμακα 2 ορίων - 2 C/O | 234.81 | 1 ΤΜΧ | 1 ΤΜΧ | ΒΙΟΜΗΧΑΝΙΚΑ ΠΡΟΙΟΝΤΑ SENSE | IDSEN | 3389110943702 | 1
XMLC002B2S11 | XMLC πιεζοστάτης 2.5 bar - ρυθμιζόμενη κλίμακα 2 ορίων - 2 C/O | 282.57 | 1 ΤΜΧ | 1 ΤΜΧ | ΒΙΟΜΗΧΑΝΙΚΑ ΠΡΟΙΟΝΤΑ SENSE | IDSEN | 3389110715149 | 1 |  | 80
XMLC004B2S11 | XMLC πιεζοστάτης 4 bar - ρυθμιζόμενη κλίμακα 2 ορίων - 2 C/O | 282.57 | 1 ΤΜΧ | 1 ΤΜΧ | ΒΙΟΜΗΧΑΝΙΚΑ ΠΡΟΙΟΝΤΑ SENSE | IDSEN | 3389110715224 | 1 |  | 128
XMLC010B2S11 | XMLC πιεζοστάτης 10 bar - ρυθμιζόμενη κλίμακα 2 ορίων - 2 C/O | 282.57 | 1 ΤΜΧ | 1 ΤΜΧ | ΒΙΟΜΗΧΑΝΙΚΑ ΠΡΟΙΟΝΤΑ SENSE | IDSEN | 3389110715347 | 1 |  | 128
XMLC010B2S12 | XMLC πιεζοστάτης 10 bar - ρυθμιζόμενη κλίμακα 2 ορίων - 2 C/O | 180.7 | 1 ΤΜΧ | 1 ΤΜΧ | ΒΙΟΜΗΧΑΝΙΚΑ ΠΡΟΙΟΝΤΑ SENSE | IDSEN | 3389110943863 | 1 |  | 128
XMLC010C2S12 | XMLC πιεζοστάτης 10 bar - ρυθμιζόμενη κλίμακα 2 ορίων - 2 C/O | 213.53 | 1 ΤΜΧ | 1 ΤΜΧ | ΒΙΟΜΗΧΑΝΙΚΑ ΠΡΟΙΟΝΤΑ SENSE | IDSEN | 3389110943849 | 1 |  | 240
XMLC020B2S11 | XMLC πιεζοστάτης 20 bar - ρυθμιζόμενη κλίμακα 2 ορίων - 2 C/O | 282.57 | 1 ΤΜΧ | 1 ΤΜΧ | ΒΙΟΜΗΧΑΝΙΚΑ ΠΡΟΙΟΝΤΑ SENSE | IDSEN | 3389110715460 | 1 |  | 21 | 336
XMLC035B2S11 | XMLC πιεζοστάτης 35 bar - ρυθμιζόμενη κλίμακα 2 ορίων - 2 C/O | 288.16 | 1 ΤΜΧ | 1 ΤΜΧ | ΒΙΟΜΗΧΑΝΙΚΑ ΠΡΟΙΟΝΤΑ SENSE | IDSEN | 3389110943504 | 1 |  | 240
XMLC035B2S12 | XMLC πιεζοστάτης 35 bar - ρυθμιζόμενη κλίμακα 2 ορίων - 2 C/O | 185.83 | 1 ΤΜΧ | 1 ΤΜΧ | ΒΙΟΜΗΧΑΝΙΚΑ ΠΡΟΙΟΝΤΑ SENSE | IDSEN | 3389110943511 | 1 |  | 160
XMLC035C2S12 | XMLC πιεζοστάτης 35 bar - ρυθμιζόμενη κλίμακα 2 ορίων - 2 C/O | 212.68 | 1 ΤΜΧ | 1 ΤΜΧ | ΒΙΟΜΗΧΑΝΙΚΑ ΠΡΟΙΟΝΤΑ SENSE | IDSEN | 3389110943481 | 1
XMLC070D2S11 | XMLC πιεζοστάτης 70 bar - ρυθμιζόμενη κλίμακα 2 ορίων - 2 C/O | 234.81 | 1 ΤΜΧ | 1 ΤΜΧ | ΒΙΟΜΗΧΑΝΙΚΑ ΠΡΟΙΟΝΤΑ SENSE | IDSEN | 3389110715705 | 1 |  | 336
XMLC070N2S12 | XMLC πιεζοστάτης 70 bar - ρυθμιζόμενη κλίμακα 2 ορίων - 2 C/O | 226.02 | 1 ΤΜΧ | 1 ΤΜΧ | ΒΙΟΜΗΧΑΝΙΚΑ ΠΡΟΙΟΝΤΑ SENSE | IDSEN | 3389110943535 | 1
XMLC160D2S11 | XMLC πιεζοστάτης 160 bar - ρυθμιζόμενη κλίμακα 2 ορίων - 2 C/O | 230.26 | 1 ΤΜΧ | 1 ΤΜΧ | ΒΙΟΜΗΧΑΝΙΚΑ ΠΡΟΙΟΝΤΑ SENSE | IDSEN | 3389110715828 | 1 |  | 4 | 128
XMLC300D2S11 | XMLC πιεζοστάτης 300 bar - ρυθμιζόμενη κλίμακα 2 ορίων - 2 C/O | 234.81 | 1 ΤΜΧ | 1 ΤΜΧ | ΒΙΟΜΗΧΑΝΙΚΑ ΠΡΟΙΟΝΤΑ SENSE | IDSEN | 3389110716283 | 1 |  | 21 | 336
XMLC500D2S11 | XMLC πιεζοστάτης 500 bar - ρυθμιζόμενη κλίμακα 2 ορίων - 2 C/O | 234.81 | 1 ΤΜΧ | 1 ΤΜΧ | ΒΙΟΜΗΧΑΝΙΚΑ ΠΡΟΙΟΝΤΑ SENSE | IDSEN | 3389110716405 | 1 |  | 128
XMLCM02V2S11 | XMLC κενοστάτης -1 bar - ρυθμιζόμενη κλίμακα 2 ορίων - 2 C/O | 213.47 | 1 ΤΜΧ | 1 ΤΜΧ | ΒΙΟΜΗΧΑΝΙΚΑ ΠΡΟΙΟΝΤΑ SENSE | IDSEN | 3389110943597 | 1 |  | 256
XMLCM05A2S11 | XMLC κενοστάτης -5 bar - ρυθμιζόμενη κλίμακα 2 ορίων - 2 C/O | 288.16 | 1 ΤΜΧ | 1 ΤΜΧ | ΒΙΟΜΗΧΑΝΙΚΑ ΠΡΟΙΟΝΤΑ SENSE | IDSEN | 3389110347357 | 1 |  | 128
XMLD001R1S11 | XMLD πιεζοστάτης 1 bar - σταθερή κλίμακα δύο βαθμίδων - 2 C/O | 280.03 | 1 ΤΜΧ | 1 ΤΜΧ | ΒΙΟΜΗΧΑΝΙΚΑ ΠΡΟΙΟΝΤΑ SENSE | IDSEN | 3389110944259 | 1 |  | 8
XMLD002B1S11 | XMLD πιεζοστάτης 2.5 bar - σταθερή κλίμακα δύο βαθμίδων - 2 C/O | 337.04 | 1 ΤΜΧ | 1 ΤΜΧ | ΒΙΟΜΗΧΑΝΙΚΑ ΠΡΟΙΟΝΤΑ SENSE | IDSEN | 3389110716726 | 1
XMLD004B1S11 | XMLD πιεζοστάτης 4 bar - σταθερή κλίμακα δύο βαθμίδων - 2 C/O | 337.04 | 1 ΤΜΧ | 1 ΤΜΧ | ΒΙΟΜΗΧΑΝΙΚΑ ΠΡΟΙΟΝΤΑ SENSE | IDSEN | 3389110716764 | 1
XMLD010B1S11 | XMLD πιεζοστάτης 10 bar - σταθερή κλίμακα δύο βαθμίδων - 2 C/O | 374.49 | 1 ΤΜΧ | 1 ΤΜΧ | ΒΙΟΜΗΧΑΝΙΚΑ ΠΡΟΙΟΝΤΑ SENSE | IDSEN | 3389110716825 | 1 |  | 320
XMLD020B1S11 | XMLD πιεζοστάτης 20 bar - σταθερή κλίμακα δύο βαθμίδων - 2 C/O | 337.04 | 1 ΤΜΧ | 1 ΤΜΧ | ΒΙΟΜΗΧΑΝΙΚΑ ΠΡΟΙΟΝΤΑ SENSE | IDSEN | 3389110716887 | 1 |  | 160
XMLD035B1S11 | XMLD πιεζοστάτης 35 bar - σταθερή κλίμακα δύο βαθμίδων - 2 C/O | 374.49 | 1 ΤΜΧ | 1 ΤΜΧ | ΒΙΟΜΗΧΑΝΙΚΑ ΠΡΟΙΟΝΤΑ SENSE | IDSEN | 3389110944495 | 1
XMLD070D1S11 | XMLD πιεζοστάτης 70 bar - σταθερή κλίμακα δύο βαθμίδων - 2 C/O | 274.59 | 1 ΤΜΧ | 1 ΤΜΧ | ΒΙΟΜΗΧΑΝΙΚΑ ΠΡΟΙΟΝΤΑ SENSE | IDSEN | 3389110717006 | 1 |  | 6 | 192
XMLD160D1S11 | XMLD πιεζοστάτης 160 bar - σταθερή κλίμακα δύο βαθμίδων - 2 C/O | 274.59 | 1 ΤΜΧ | 1 ΤΜΧ | ΒΙΟΜΗΧΑΝΙΚΑ ΠΡΟΙΟΝΤΑ SENSE | IDSEN | 3389110717068 | 1 |  | 6 | 192
XMLD300D1S11 | XMLD πιεζοστάτης 300 bar - σταθερή κλίμακα δύο βαθμίδων - 2 C/O | 274.59 | 1 ΤΜΧ | 1 ΤΜΧ | ΒΙΟΜΗΧΑΝΙΚΑ ΠΡΟΙΟΝΤΑ SENSE | IDSEN | 3389110717129 | 1 |  | 336
XMLD300D1S12 | XMLD πιεζοστάτης 300 bar - σταθερή κλίμακα δύο βαθμίδων - 2 C/O | 277.5 | 1 ΤΜΧ | 1 ΤΜΧ | ΒΙΟΜΗΧΑΝΙΚΑ ΠΡΟΙΟΝΤΑ SENSE | IDSEN | 3389110944686 | 1 |  | 5 | 80
XMLD500D1S11 | XMLD πιεζοστάτης 500 bar - σταθερή κλίμακα δύο βαθμίδων - 2 C/O | 324.55 | 1 ΤΜΧ | 1 ΤΜΧ | ΒΙΟΜΗΧΑΝΙΚΑ ΠΡΟΙΟΝΤΑ SENSE | IDSEN | 3389110717181 | 1 |  | 336
XMLDM02V1S11 | XMLD πιεζοστάτης - 1 bar - σταθερή κλίμακα δύο βαθμίδων - 2 C/O | 254.59 | 1 ΤΜΧ | 1 ΤΜΧ | ΒΙΟΜΗΧΑΝΙΚΑ ΠΡΟΙΟΝΤΑ SENSE | IDSEN | 3389110944150 | 1 |  | 160
XMLG001D21 | XMLG πιεζοστάτης - 0..1 bar - G 1/4A αρσενικό βύσμα- 24 V - 4..20 mA | 242.11 | 1 ΤΜΧ | 1 ΤΜΧ | ΒΙΟΜΗΧΑΝΙΚΑ ΠΡΟΙΟΝΤΑ SENSE | IDSEN | 3389110969511 | 1 |  | 12 | 384
XMLG001D71 | XMLG πιεζοστάτης - 0.08..1 bar - G 1/4A αρσενικό βύσμα - 24 V - 0..10 V | 244.17 | 1 ΤΜΧ | 1 ΤΜΧ | ΒΙΟΜΗΧΑΝΙΚΑ ΠΡΟΙΟΝΤΑ SENSE | IDSEN | 3389118380240 | 1 |  | 12 | 192
XMLG006D21 | XMLA πιεζοστάτης - 0..6 bar - G 1/4A αρσενικό βύσμα - 24 V - 4..20 mA | 236.13 | 1 ΤΜΧ | 1 ΤΜΧ | ΒΙΟΜΗΧΑΝΙΚΑ ΠΡΟΙΟΝΤΑ SENSE | IDSEN | 3389119018715 | 1 |  | 12 | 192
XMLG010D21 | XMLG πιεζοστάτης - 0..10 bar - G 1/4A αρσενικό βύσμα - 24 V - 4..20 mA | 245.64 | 1 ΤΜΧ | 1 ΤΜΧ | ΒΙΟΜΗΧΑΝΙΚΑ ΠΡΟΙΟΝΤΑ SENSE | IDSEN | 3389110969603 | 1 |  | 12 | 192
XMLG010D71 | XMLG πιεζοστάτης - 0.8..10 bar - G 1/4A αρσενικό βύσμα - 24 V - 0..10 V | 242.03 | 1 ΤΜΧ | 1 ΤΜΧ | ΒΙΟΜΗΧΑΝΙΚΑ ΠΡΟΙΟΝΤΑ SENSE | IDSEN | 3389118342248 | 1 |  | 12 | 192
XMLG025D21 | XMLG πιεζοστάτης - 0..25 bar - G 1/4A αρσενικό βύσμα - 24 V - 4..20 mA | 245.63 | 1 ΤΜΧ | 1 ΤΜΧ | ΒΙΟΜΗΧΑΝΙΚΑ ΠΡΟΙΟΝΤΑ SENSE | IDSEN | 3389110973150 | 1 |  | 12 | 192
XMLG100D21 | XMLG πιεζοστάτης - 0..100 bar - G 1/4A αρσενικό βύσμα - 24 V - 4..20 mA | 243.23 | 1 ΤΜΧ | 1 ΤΜΧ | ΒΙΟΜΗΧΑΝΙΚΑ ΠΡΟΙΟΝΤΑ SENSE | IDSEN | 3389110973242 | 1 |  | 12 | 192
XMLG250D21 | XMLG πιεζοστάτης - 0..250 bar - G 1/4A αρσενικό βύσμα - 24 V - 4..20 mA | 245.64 | 1 ΤΜΧ | 1 ΤΜΧ | ΒΙΟΜΗΧΑΝΙΚΑ ΠΡΟΙΟΝΤΑ SENSE | IDSEN | 3389110974027 | 1 |  | 12 | 192
XMLG400D21 | XMLG πιεζοστάτης - 0..400 bar - G 1/4A αρσενικό βύσμα - 24 V - 4..20 mA | 245.64 | 1 ΤΜΧ | 1 ΤΜΧ | ΒΙΟΜΗΧΑΝΙΚΑ ΠΡΟΙΟΝΤΑ SENSE | IDSEN | 3389110974072 | 1 |  | 12 | 192
XMLGM01D21 | XMLG πιεζοστάτης - (-1)..0 bar - G 1/4A αρσενικό βύσμα - 24 V - 4..20 mA | 245.64 | 1 ΤΜΧ | 1 ΤΜΧ | ΒΙΟΜΗΧΑΝΙΚΑ ΠΡΟΙΟΝΤΑ SENSE | IDSEN | 3389110974126 | 1 |  | 12 | 192
XMLGZ001 | Συνδετήρας γρήγορης σύνδεσης για διακόπτη πίεσης XMLG - 10 τμχ | 25.96 | 1 ΤΜΧ | 1 ΤΜΧ | ΒΙΟΜΗΧΑΝΙΚΑ ΠΡΟΙΟΝΤΑ SENSE | IDSEN | 3389119000604 | 1 |  | 10 | 50
XMLK006B2D21 | XMLK πιεζοστάτης - 0..6bar - G 1/4A - 4..20mA - M12 | 165.7 | 1 ΤΜΧ | 1 ΤΜΧ | ΒΙΟΜΗΧΑΝΙΚΑ ΠΡΟΙΟΝΤΑ SENSE | IDSEN | 3389119048323 | 1 |  | 24 | 768
XMLK010B2C21 | XMLK πιεζοστάτης - 0..10bar - G 1/4A - 4..20mA - DIN | 152.02 | 1 ΤΜΧ | 1 ΤΜΧ | ΒΙΟΜΗΧΑΝΙΚΑ ΠΡΟΙΟΝΤΑ SENSE | IDSEN | 3389119048408 | 1 |  | 24 | 768
XMLK010B2D21 | XMLK πιεζοστάτης - 0..10bar - G 1/4A - 4..20mA - M12 | 171.46 | 1 ΤΜΧ | 1 ΤΜΧ | ΒΙΟΜΗΧΑΝΙΚΑ ΠΡΟΙΟΝΤΑ SENSE | IDSEN | 3389119048446 | 1 |  | 24 | 768
XMLK016B2C71 | XMLK πιεζοστάτης - 0..16bar - G 1/4A - 0..10V - DIN | 150.44 | 1 ΤΜΧ | 1 ΤΜΧ | ΒΙΟΜΗΧΑΝΙΚΑ ΠΡΟΙΟΝΤΑ SENSE | IDSEN | 3389119048545 | 1 |  | 12 | 384
XMLK016B2D21 | XMLK πιεζοστάτης - 0..16bar - G 1/4A - 4..20mA - M12 | 177.21 | 1 ΤΜΧ | 1 ΤΜΧ | ΒΙΟΜΗΧΑΝΙΚΑ ΠΡΟΙΟΝΤΑ SENSE | IDSEN | 3389119048569 | 1 |  | 24 | 768
XMLK025B2C71 | XMLK πιεζοστάτης - 0..25bar - G 1/4A - 0..10V - DIN | 144.7 | 1 ΤΜΧ | 1 ΤΜΧ | ΒΙΟΜΗΧΑΝΙΚΑ ΠΡΟΙΟΝΤΑ SENSE | IDSEN | 3389119048668 | 1 |  | 12 | 480
XMLK025B2D21 | XMLK πιεζοστάτης - 0..25bar - G 1/4A - 4..20mA - M12 | 182.96 | 1 ΤΜΧ | 1 ΤΜΧ | ΒΙΟΜΗΧΑΝΙΚΑ ΠΡΟΙΟΝΤΑ SENSE | IDSEN | 3389119048682 | 1 |  | 24 | 768
XMLP001GC21F | Αναλογικός πιεζοστάτης 1bar - 4..20mA - G1/4A αρσενικό βύσμα - FPM - DIN | 159.59 | 1 ΤΜΧ | 1 ΤΜΧ | ΒΙΟΜΗΧΑΝΙΚΑ ΠΡΟΙΟΝΤΑ SENSE | IDSEN | 3389119625289 | 1 |  | 1 | 24
XMLP001GD21F | Αναλογικός πιεζοστάτης 1bar - 4..20mA - G1/4A αρσενικό βύσμα - FPM - M12 | 127.58 | 1 ΤΜΧ | 1 ΤΜΧ | ΒΙΟΜΗΧΑΝΙΚΑ ΠΡΟΙΟΝΤΑ SENSE | IDSEN | 3389119625227 | 1 |  | 1 | 24
XMLP004GC21F | Αναλογικός πιεζοστάτης 4bar - 4..20mA - G1/4A αρσενικό βύσμα - FPM - DIN | 146.26 | 1 ΤΜΧ | 1 ΤΜΧ | ΒΙΟΜΗΧΑΝΙΚΑ ΠΡΟΙΟΝΤΑ SENSE | IDSEN | 3389119625562 | 1 |  | 1 | 24
XMLP004GD21F | Αναλογικός πιεζοστάτης 4bar - 4..20mA - G1/4A αρσενικό βύσμα - FPM - M12 | 131.23 | 1 ΤΜΧ | 1 ΤΜΧ | ΒΙΟΜΗΧΑΝΙΚΑ ΠΡΟΙΟΝΤΑ SENSE | IDSEN | 3389119625517 | 1 |  | 1 | 24
XMLP006GD21F | Αναλογικός πιεζοστάτης 6bar - 4..20mA - G1/4A αρσενικό βύσμα - FPM - M12 | 139.39 | 1 ΤΜΧ | 1 ΤΜΧ | ΒΙΟΜΗΧΑΝΙΚΑ ΠΡΟΙΟΝΤΑ SENSE | IDSEN | 3389119625616 | 1 |  | 1 | 24
XMLP010BC21F | OsiSense XM αναλογικός πιεζοστάτης 10 bar - G1/4A αρσενικό - 4..20mA | 127.58 | 1 ΤΜΧ | 1 ΤΜΧ | ΒΙΟΜΗΧΑΝΙΚΑ ΠΡΟΙΟΝΤΑ SENSE | IDSEN | 3389119638647 | 1 |  | 1 | 24
XMLP010BD21F | OsiSense XM αναλογικός πιεζοστάτης 10 bar - G1/4A αρσενικό - 4..20mA | 127.58 | 1 ΤΜΧ | 1 ΤΜΧ | ΒΙΟΜΗΧΑΝΙΚΑ ΠΡΟΙΟΝΤΑ SENSE | IDSEN | 3389119638739 | 1 |  | 24 | 768
XMLP010BD71F | OsiSense XM αναλογικός πιεζοστάτης 10 bar - G1/4A αρσενικό - 0..10V | 133.96 | 1 ΤΜΧ | 1 ΤΜΧ | ΒΙΟΜΗΧΑΝΙΚΑ ΠΡΟΙΟΝΤΑ SENSE | IDSEN | 3389119638784 | 1 |  | 24 | 768
XMLP025BC21F | OsiSense XM αναλογικός πιεζοστάτης 25 bar - G1/4A αρσενικό - 4..20mA | 133.96 | 1 ΤΜΧ | 1 ΤΜΧ | ΒΙΟΜΗΧΑΝΙΚΑ ΠΡΟΙΟΝΤΑ SENSE | IDSEN | 3389119638982 | 1 |  | 1 | 24
XMLP025BC71F | OsiSense XM αναλογικός πιεζοστάτης 25 bar - G1/4A αρσενικό - 0..10V | 133.96 | 1 ΤΜΧ | 1 ΤΜΧ | ΒΙΟΜΗΧΑΝΙΚΑ ΠΡΟΙΟΝΤΑ SENSE | IDSEN | 3389119639026 | 1 |  | 1
XMLP025BD21F | OsiSense XM αναλογικός πιεζοστάτης 25 bar - G1/4A αρσενικό - 4..20mA | 133.96 | 1 ΤΜΧ | 1 ΤΜΧ | ΒΙΟΜΗΧΑΝΙΚΑ ΠΡΟΙΟΝΤΑ SENSE | IDSEN | 3389119639040 | 1 |  | 1 | 24
XMLP025BD71F | OsiSense XM αναλογικός πιεζοστάτης 25 bar - G1/4A αρσενικό - 0..10V | 133.96 | 1 ΤΜΧ | 1 ΤΜΧ | ΒΙΟΜΗΧΑΝΙΚΑ ΠΡΟΙΟΝΤΑ SENSE | IDSEN | 3389119639071 | 1 |  | 1 | 24
XMLP060BC21F | OsiSense XM αναλογικός πιεζοστάτης 60 bar - G1/4A αρσενικό - 4..20mA | 133.96 | 1 ΤΜΧ | 1 ΤΜΧ | ΒΙΟΜΗΧΑΝΙΚΑ ΠΡΟΙΟΝΤΑ SENSE | IDSEN | 3389119639309 | 1 |  | 1 | 24
XMLP100BC21F | OsiSense XM αναλογικός πιεζοστάτης 100 bar - G1/4A αρσενικό - 4..20mA | 133.96 | 1 ΤΜΧ | 1 ΤΜΧ | ΒΙΟΜΗΧΑΝΙΚΑ ΠΡΟΙΟΝΤΑ SENSE | IDSEN | 3389119639439 | 1 |  | 1 | 24
XMLP160BC21F | OsiSense XM αναλογικός πιεζοστάτης 160 bar - G1/4A αρσενικό - 4..20mA | 133.96 | 1 ΤΜΧ | 1 ΤΜΧ | ΒΙΟΜΗΧΑΝΙΚΑ ΠΡΟΙΟΝΤΑ SENSE | IDSEN | 3389119639668 | 1 |  | 1
XMLP250BC21F | OsiSense XM αναλογικός πιεζοστάτης 250 bar - G1/4A αρσενικό - 4..20mA | 133.96 | 1 ΤΜΧ | 1 ΤΜΧ | ΒΙΟΜΗΧΑΝΙΚΑ ΠΡΟΙΟΝΤΑ SENSE | IDSEN | 3389119639842 | 1 |  | 24 | 768
XMLP250BC71F | OsiSense XM αναλογικός πιεζοστάτης 250 bar - G1/4A αρσενικό - 0..10V | 133.96 | 1 ΤΜΧ | 1 ΤΜΧ | ΒΙΟΜΗΧΑΝΙΚΑ ΠΡΟΙΟΝΤΑ SENSE | IDSEN | 3389119639866 | 1 |  | 1 | 24
XMLP2D5GC21F | Αναλογικός πιεζοστάτης 2,5bar - 4..20mA - G1/4A αρσενικό βύσμα - FPM - DIN | 133.96 | 1 ΤΜΧ | 1 ΤΜΧ | ΒΙΟΜΗΧΑΝΙΚΑ ΠΡΟΙΟΝΤΑ SENSE | IDSEN | 3389119625449 | 1 |  | 1 | 24
XMLP400BC21F | OsiSense XM αναλογικός πιεζοστάτης 400 bar - G1/4A αρσενικό - 4..20mA | 133.96 | 1 ΤΜΧ | 1 ΤΜΧ | ΒΙΟΜΗΧΑΝΙΚΑ ΠΡΟΙΟΝΤΑ SENSE | IDSEN | 3389119640121 | 1 |  | 1 | 24
XMLP400BC71F | OsiSense XM αναλογικός πιεζοστάτης 400 bar - G1/4A αρσενικό - 0..10V | 133.96 | 1 ΤΜΧ | 1 ΤΜΧ | ΒΙΟΜΗΧΑΝΙΚΑ ΠΡΟΙΟΝΤΑ SENSE | IDSEN | 3389119640152 | 1 |  | 1 | 24
XMLP400BD21F | OsiSense XM αναλογικός πιεζοστάτης 400 bar - G1/4A αρσενικό - 4..20mA | 133.96 | 1 ΤΜΧ | 1 ΤΜΧ | ΒΙΟΜΗΧΑΝΙΚΑ ΠΡΟΙΟΝΤΑ SENSE | IDSEN | 3389119640183 | 1 |  | 1 | 24
XMLP500MC21F | Αναλογικός πιεζοστάτης 500mbar - 4..20mA - G1/4A αρσενικό βύσμα - FPM - DIN | 133.96 | 1 ΤΜΧ | 1 ΤΜΧ | ΒΙΟΜΗΧΑΝΙΚΑ ΠΡΟΙΟΝΤΑ SENSE | IDSEN | 3389119625173 | 1 |  | 1 | 24
XMLPM00GC21F | Αναλογικός κενοστάτης -1bar - 4..20mA - G1/4A αρσενικό βύσμα - FPM - DIN | 133.96 | 1 ΤΜΧ | 1 ΤΜΧ | ΒΙΟΜΗΧΑΝΙΚΑ ΠΡΟΙΟΝΤΑ SENSE | IDSEN | 3389119624916 | 1 |  | 24 | 768
XMLPM01GC21F | Αναλογικός πιεζοστάτης -1..1bar - 4..20mA - G1/4A αρσενικό βύσμα - FPM - DIN | 133.96 | 1 ΤΜΧ | 1 ΤΜΧ | ΒΙΟΜΗΧΑΝΙΚΑ ΠΡΟΙΟΝΤΑ SENSE | IDSEN | 3389119626125 | 1 |  | 1 | 24
XMLPM01GD21F | Αναλογικός πιεζοστάτης -1..1bar - 4..20mA - G1/4A αρσενικό βύσμα - FPM - M12 | 127.58 | 1 ΤΜΧ | 1 ΤΜΧ | ΒΙΟΜΗΧΑΝΙΚΑ ΠΡΟΙΟΝΤΑ SENSE | IDSEN | 3389119626095 | 1 |  | 24 | 768
XMLPM09BD11F | OsiSense XM αναλογικός πιεζοστάτης 400 bar - G1/4A αρσενικό - 0,5..4,5V | 133.96 | 1 ΤΜΧ | 1 ΤΜΧ | ΒΙΟΜΗΧΑΝΙΚΑ ΠΡΟΙΟΝΤΑ SENSE | IDSEN | 3389119640459 | 1 |  | 1
XMLPZLH01 | Βάση στερέωσης - για οθόνη ZMLP & διακόπτη - για οριζόντια επιφάνεια | 21.86 | 1 ΤΜΧ | 1 ΤΜΧ | ΒΙΟΜΗΧΑΝΙΚΑ ΠΡΟΙΟΝΤΑ SENSE | IDSEN | 3389119617987 | 1 |  | 50 | 1600
XMLPZLV01 | Βάση στερέωσης - για οθόνη ZMLP & διακόπτη - για κάθετη επιφάνεια ή σωλήνα | 31.37 | 1 ΤΜΧ | 1 ΤΜΧ | ΒΙΟΜΗΧΑΝΙΚΑ ΠΡΟΙΟΝΤΑ SENSE | IDSEN | 3389119617994 | 1 |  | 50 | 1280
XMLR001G1P25 | Nautilus XMLR πιεζοστάτης 1bar - σύνδεση 1/4- 24VDC -4-20mA- PNP | 348.32 | 1 ΤΜΧ | 1 ΤΜΧ | ΒΙΟΜΗΧΑΝΙΚΑ ΠΡΟΙΟΝΤΑ SENSE | IDSEN | 3389119610018 | 1 |  | 1 | 20
XMLR010G0T75 | Nautilus XMLR πιεζοστάτης 10bar - σύνδεση 1/4- 24VDC -0-10V | 354.89 | 1 ΤΜΧ | 1 ΤΜΧ | ΒΙΟΜΗΧΑΝΙΚΑ ΠΡΟΙΟΝΤΑ SENSE | IDSEN | 3389119610506 | 1 |  | 20 | 320
XMLR010G1N25 | Nautilus XMLR πιεζοστάτης 10bar - σύνδεση 1/4- 24VDC -4-20mA- NPN | 450.16 | 1 ΤΜΧ | 1 ΤΜΧ | ΒΙΟΜΗΧΑΝΙΚΑ ΠΡΟΙΟΝΤΑ SENSE | IDSEN | 3389119610520 | 1 |  | 1 | 20
XMLR010G1P25 | Nautilus XMLR πιεζοστάτης 10bar - σύνδεση 1/4- 24VDC -4-20mA- PNP | 348.32 | 1 ΤΜΧ | 1 ΤΜΧ | ΒΙΟΜΗΧΑΝΙΚΑ ΠΡΟΙΟΝΤΑ SENSE | IDSEN | 3389119610513 | 1 |  | 20
XMLR010G1P75 | Nautilus XMLR πιεζοστάτης 10bar - σύνδεση 1/4- 24VDC -0-10V - PNP | 369.36 | 1 ΤΜΧ | 1 ΤΜΧ | ΒΙΟΜΗΧΑΝΙΚΑ ΠΡΟΙΟΝΤΑ SENSE | IDSEN | 3389119610537 | 1 |  | 20 | 320
XMLR010G2P05 | Nautilus XMLR πιεζοστάτης 10bar - σύνδεση 1/4- 24VDC - 2xPNP | 369.36 | 1 ΤΜΧ | 1 ΤΜΧ | ΒΙΟΜΗΧΑΝΙΚΑ ΠΡΟΙΟΝΤΑ SENSE | IDSEN | 3389119610551 | 1 |  | 20 | 320
XMLR016G1P25 | Nautilus XMLR πιεζοστάτης 16bar - σύνδεση 1/4- 24VDC -4-20mA- PNP | 348.32 | 1 ΤΜΧ | 1 ΤΜΧ | ΒΙΟΜΗΧΑΝΙΚΑ ΠΡΟΙΟΝΤΑ SENSE | IDSEN | 3389119610742 | 1 |  | 10 | 160
XMLR025G0T25 | Nautilus XMLR πιεζοστάτης 25bar - σύνδεση 1/4- 24VDC -4-20mA | 378.84 | 1 ΤΜΧ | 1 ΤΜΧ | ΒΙΟΜΗΧΑΝΙΚΑ ΠΡΟΙΟΝΤΑ SENSE | IDSEN | 3389119610902 | 1 |  | 20 | 320
XMLR025G1P25 | Nautilus XMLR πιεζοστάτης 25bar - σύνδεση 1/4- 24VDC -4-20mA- PNP | 348.32 | 1 ΤΜΧ | 1 ΤΜΧ | ΒΙΟΜΗΧΑΝΙΚΑ ΠΡΟΙΟΝΤΑ SENSE | IDSEN | 3389119610926 | 1 |  | 20
XMLR040G1P25 | Nautilus XMLR πιεζοστάτης 40bar - σύνδεση 1/4- 24VDC -4-20mA- PNP | 369.36 | 1 ΤΜΧ | 1 ΤΜΧ | ΒΙΟΜΗΧΑΝΙΚΑ ΠΡΟΙΟΝΤΑ SENSE | IDSEN | 3389119611084 | 1 |  | 1 | 20
XMLR040G1P26 | Nautilus XMLR πιεζοστάτης 40bar - σύνδεση 1/4 18 NPT - 24VDC -4-20mA- PNP | 386.99 | 1 ΤΜΧ | 1 ΤΜΧ | ΒΙΟΜΗΧΑΝΙΚΑ ΠΡΟΙΟΝΤΑ SENSE | IDSEN | 3389119611183 | 1
XMLR100M1P25 | Nautilus XMLR πιεζοστάτης 100bar - σύνδεση 1/4- 24VDC -4-20mA- PNP | 369.36 | 1 ΤΜΧ | 1 ΤΜΧ | ΒΙΟΜΗΧΑΝΙΚΑ ΠΡΟΙΟΝΤΑ SENSE | IDSEN | 3389119611268 | 1 |  | 20
XMLR160M0T25 | Nautilus XMLR πιεζοστάτης 160bar - σύνδεση 1/4- 24VDC -4-20mA | 387 | 1 ΤΜΧ | 1 ΤΜΧ | ΒΙΟΜΗΧΑΝΙΚΑ ΠΡΟΙΟΝΤΑ SENSE | IDSEN | 3389119611404 | 1 |  | 20 | 320
XMLR160M1P25 | Nautilus XMLR πιεζοστάτης 160bar - σύνδεση 1/4- 24VDC -4-20mA- PNP | 387 | 1 ΤΜΧ | 1 ΤΜΧ | ΒΙΟΜΗΧΑΝΙΚΑ ΠΡΟΙΟΝΤΑ SENSE | IDSEN | 3389119611428 | 1 |  | 1 | 20
XMLR250M1P25 | Nautilus XMLR πιεζοστάτης 250bar - σύνδεση 1/4- 24VDC -4-20mA- PNP | 387 | 1 ΤΜΧ | 1 ΤΜΧ | ΒΙΟΜΗΧΑΝΙΚΑ ΠΡΟΙΟΝΤΑ SENSE | IDSEN | 3389119611602 | 1 |  | 20
XMLR2D5G1P25 | Nautilus XMLR πιεζοστάτης 2,5bar - σύνδεση 1/4- 24VDC -4-20mA- PNP | 348.32 | 1 ΤΜΧ | 1 ΤΜΧ | ΒΙΟΜΗΧΑΝΙΚΑ ΠΡΟΙΟΝΤΑ SENSE | IDSEN | 3389119610179 | 1 |  | 1 | 20
XMLR2D5G2N05 | Nautilus XMLR πιεζοστάτης 2,5bar - σύνδεση 1/4- 24VDC - 2xNPN | 387 | 1 ΤΜΧ | 1 ΤΜΧ | ΒΙΟΜΗΧΑΝΙΚΑ ΠΡΟΙΟΝΤΑ SENSE | IDSEN | 3389119610223 | 1 |  | 1 | 20
XMLR400M1P25 | Nautilus XMLR πιεζοστάτης 400bar - σύνδεση 1/4- 24VDC -4-20mA- PNP | 387 | 1 ΤΜΧ | 1 ΤΜΧ | ΒΙΟΜΗΧΑΝΙΚΑ ΠΡΟΙΟΝΤΑ SENSE | IDSEN | 3389119611824 | 1 |  | 1 | 20
XMLRM01G1N25 | Nautilus XMLR πιεζοστάτης -1 bar - σύνδεση 1/4- 24VDC -4-20mA- NPN | 348.32 | 1 ΤΜΧ | 1 ΤΜΧ | ΒΙΟΜΗΧΑΝΙΚΑ ΠΡΟΙΟΝΤΑ SENSE | IDSEN | 3389119609821 | 1 |  | 1 | 16
XMLRM01G1P25 | Nautilus XMLR πιεζοστάτης -1 bar - σύνδεση 1/4- 24VDC -4-20mA- PNP | 348.32 | 1 ΤΜΧ | 1 ΤΜΧ | ΒΙΟΜΗΧΑΝΙΚΑ ΠΡΟΙΟΝΤΑ SENSE | IDSEN | 3389119609814 | 1 |  | 20
XMLZL001 | Βιδωτό προστατευτικό κάλυμμα για διακόπτη πίεσης | 20.38 | 1 ΤΜΧ | 1 ΤΜΧ | ΒΙΟΜΗΧΑΝΙΚΑ ΠΡΟΙΟΝΤΑ SENSE | IDSEN | 3389110745177 | 1 |  | 100 | 1000
XMLZL002 | Επιπρόσθετο στήριγμα για δονήσεις <gt/> 4 gn - για διακόπτη πίεσης XML | 12.46 | 1 ΤΜΧ | 1 ΤΜΧ | ΒΙΟΜΗΧΑΝΙΚΑ ΠΡΟΙΟΝΤΑ SENSE | IDSEN | 3389110737738 | 1 |  | 20 | 100
XMLZL003 | Πώμα ρύθμισης Ø36mm για διακόπτη πίεσης XML | 12.22 | 1 ΤΜΧ | 1 ΤΜΧ | ΒΙΟΜΗΧΑΝΙΚΑ ΠΡΟΙΟΝΤΑ SENSE | IDSEN | 3389110737745 | 1 |  | 10 | 100
XMLZL004 | OsiSense XM πλακέτα στερέωσης για αντικατάσταση XMJA ή XMGB διακόπτη πίεσης | 14.54 | 1 ΤΜΧ | 1 ΤΜΧ | ΒΙΟΜΗΧΑΝΙΚΑ ΠΡΟΙΟΝΤΑ SENSE | IDSEN | 3389110737752 | 1 |  | 40 | 100
XMLZL006 | Οπίσθιο στήριγμα στερέωσης για δονήσεις <lt/>gt /<gt/> 4 gn - για διακόπτη πίεσης XML | 18.69 | 1 ΤΜΧ | 1 ΤΜΧ | ΒΙΟΜΗΧΑΝΙΚΑ ΠΡΟΙΟΝΤΑ SENSE | IDSEN | 3389110737721 | 1 |  | 32 | 512
XMLZL009 | OsiSense XM ψήκτρα - για αισθητήρα πίεσης XML-F - με 1/4'' BSP σύνδεση υγρού | 135.79 | 1 ΤΜΧ | 1 ΤΜΧ | ΒΙΟΜΗΧΑΝΙΚΑ ΠΡΟΙΟΝΤΑ SENSE | IDSEN | 3389110299694 | 1 |  | 25 | 800
XMPA06B2131 | XMP πιεζοστάτης - 6 bar - G 1/4 θηλυκό βύσμα - 2 NC - χωρίς έλεγχο | 27.37 | 1 ΤΜΧ | 1 ΤΜΧ | ΒΙΟΜΗΧΑΝΙΚΑ ΠΡΟΙΟΝΤΑ SENSE | IDSEN | 3389110618280 | 1 |  | 8 | 128
XMPA06B2133NS1 | XMP πιεζοστάτης - 6 Bar G 1/4 θηλυκό βύσμα | 47.03 | 1 ΤΜΧ | 1 ΤΜΧ | ΒΙΟΜΗΧΑΝΙΚΑ ΠΡΟΙΟΝΤΑ SENSE | IDSEN | 3389118307728 | 1 |  | 100
XMPA06B2242 | XMP πιεζοστάτης - 6 bar - G 3/8 θηλυκό βύσμα - 2 NC - χωρίς έλεγχο | 32.18 | 1 ΤΜΧ | 1 ΤΜΧ | ΒΙΟΜΗΧΑΝΙΚΑ ΠΡΟΙΟΝΤΑ SENSE | IDSEN | 3389110349009 | 1 |  | 20 | 160
XMPA06B2941 | XMP πιεζοστάτης - 6 bar - G 1/4 θηλυκό βυσμα - 3 NC | 10.98 | 1 ΤΜΧ | 1 ΤΜΧ | ΒΙΟΜΗΧΑΝΙΚΑ ΠΡΟΙΟΝΤΑ SENSE | IDSEN | 3389110747188 | 1
XMPA06C2131 | XMP πιεζοστάτης - 6 bar - G 1/4 θηλυκό βύσμα - 3 NC - χωρίς έλεγχο | 31.58 | 1 ΤΜΧ | 1 ΤΜΧ | ΒΙΟΜΗΧΑΝΙΚΑ ΠΡΟΙΟΝΤΑ SENSE | IDSEN | 3389110618303 | 1 |  | 20 | 160
XMPA12B2131 | XMP πιεζοστάτης - 12 bar - G 1/4 θηλυκό βύσμα - 2 NC - χωρίς έλεγχο | 27.05 | 1 ΤΜΧ | 1 ΤΜΧ | ΒΙΟΜΗΧΑΝΙΚΑ ΠΡΟΙΟΝΤΑ SENSE | IDSEN | 3389110601510 | 1 |  | 20 | 160
XMPA12B2242 | XMP πιεζοστάτης - 12 bar - G 3/8 θηλυκό βύσμα - 2 NC - χωρίς έλεγχο | 31.82 | 1 ΤΜΧ | 1 ΤΜΧ | ΒΙΟΜΗΧΑΝΙΚΑ ΠΡΟΙΟΝΤΑ SENSE | IDSEN | 3389110349023 | 1 |  | 20 | 125
XMPA12C2131 | XMP πιεζοστάτης - 12 bar - G 1/4 θηλυκό βύσμα - 3 NC - χωρίς έλεγχο | 29.79 | 1 ΤΜΧ | 1 ΤΜΧ | ΒΙΟΜΗΧΑΝΙΚΑ ΠΡΟΙΟΝΤΑ SENSE | IDSEN | 3389110601534 | 1 |  | 20 | 160
XMPA12C2242 | XMP πιεζοστάτης - 12 bar - G 3/8 θηλυκό βύσμα - 3 NC - χωρίς έλεγχο | 70.41 | 1 ΤΜΧ | 1 ΤΜΧ | ΒΙΟΜΗΧΑΝΙΚΑ ΠΡΟΙΟΝΤΑ SENSE | IDSEN | 3389110349030 | 1 |  | 20 | 160
XMPA25B2131 | XMP πιεζοστάτης - 25 bar - G 1/4 θηλυκό βύσμα - 2 NC - χωρίς έλεγχο | 79.29 | 1 ΤΜΧ | 1 ΤΜΧ | ΒΙΟΜΗΧΑΝΙΚΑ ΠΡΟΙΟΝΤΑ SENSE | IDSEN | 3389110601541 | 1 |  | 17 | 136
XMPA25C2131 | XMP πιεζοστάτης - 25 bar - G 1/4 θηλυκό βύσμα - 3 NC - χωρίς έλεγχο | 85.3 | 1 ΤΜΧ | 1 ΤΜΧ | ΒΙΟΜΗΧΑΝΙΚΑ ΠΡΟΙΟΝΤΑ SENSE | IDSEN | 3389110601565 | 1 |  | 17 | 136
XMPB06B2131 | XMP πιεζοστάτης - 6 bar - G 1/4 θηλυκό βύσμα - 2 NC - πλήκτρο RESET | 46.28 | 1 ΤΜΧ | 1 ΤΜΧ | ΒΙΟΜΗΧΑΝΙΚΑ ΠΡΟΙΟΝΤΑ SENSE | IDSEN | 3389110601589 | 1 |  | 4 | 128
XMPB25B2131 | XMP πιεζοστάτης - 25 bar - G 1/4 θηλυκό βύσμα - 2 NC- πλήκτρο RESET | 42 | 1 ΤΜΧ | 1 ΤΜΧ | ΒΙΟΜΗΧΑΝΙΚΑ ΠΡΟΙΟΝΤΑ SENSE | IDSEN | 3389110601657 | 1 |  | 4 | 128
XMPC12C2131 | XMP πιεζοστάτης - 12 bar- G 1/4 θηλυκό βύσμα - 3 NC- πλήκτρο ON/OFF | 63.11 | 1 ΤΜΧ | 1 ΤΜΧ | ΒΙΟΜΗΧΑΝΙΚΑ ΠΡΟΙΟΝΤΑ SENSE | IDSEN | 3389110601756 | 1 |  | 8 | 128
XMPC12C2242 | XMP πιεζοστάτης - 12 bar- G 3/8 θηλυκό βύσμα - 3 NC- πλήκτρο ON/OFF | 71.35 | 1 ΤΜΧ | 1 ΤΜΧ | ΒΙΟΜΗΧΑΝΙΚΑ ΠΡΟΙΟΝΤΑ SENSE | IDSEN | 3389110601763 | 1 |  | 16 | 128
XMPC25C2131 | XMP πιεζοστάτης - 25 bar- G 1/4 θηλυκό βύσμα - 3 NC- πλήκτρο ON/OFF | 92.61 | 1 ΤΜΧ | 1 ΤΜΧ | ΒΙΟΜΗΧΑΝΙΚΑ ΠΡΟΙΟΝΤΑ SENSE | IDSEN | 3389110601794 | 1
XMPC25C2133 | XMP πιεζοστάτης - 25 bar- G 1/4 θηλυκό βύσμα - 3 NC- πλήκτρο ON/OFF | 53.87 | 1 ΤΜΧ | 1 ΤΜΧ | ΒΙΟΜΗΧΑΝΙΚΑ ΠΡΟΙΟΝΤΑ SENSE | IDSEN | 3389118308046 | 1 |  | 4 | 128
XMPD06B2131 | XMP πιεζοστάτης - 6 bar - G 1/4 θηλυκό βύσμα - 2 NC - χωρίς έλεγχο | 33.95 | 1 ΤΜΧ | 1 ΤΜΧ | ΒΙΟΜΗΧΑΝΙΚΑ ΠΡΟΙΟΝΤΑ SENSE | IDSEN | 3389110601817 | 1
XMPD12C2131 | XMP πιεζοστάτης - 12 bar - G 1/4 θηλυκό βύσμα - 3 NC - χωρίς έλεγχο | 69.43 | 1 ΤΜΧ | 1 ΤΜΧ | ΒΙΟΜΗΧΑΝΙΚΑ ΠΡΟΙΟΝΤΑ SENSE | IDSEN | 3389110601862 | 1 |  | 20 | 128
XMPE12B2431 | XMP πιεζοστάτης - 12 bar - 4xG 1/4 θηλυκό βύσμα - 2 NC - πλήκτρο ON/OFF | 34.24 | 1 ΤΜΧ | 1 ΤΜΧ | ΒΙΟΜΗΧΑΝΙΚΑ ΠΡΟΙΟΝΤΑ SENSE | IDSEN | 3389110601947 | 1 |  | 8 | 128
XMPE12C2131 | XMP πιεζοστάτης - 12 bar- G 1/4 θηλυκό βύσμα - 3 NC- πλήκτρο ON/OFF | 37.15 | 1 ΤΜΧ | 1 ΤΜΧ | ΒΙΟΜΗΧΑΝΙΚΑ ΠΡΟΙΟΝΤΑ SENSE | IDSEN | 3389110601992 | 1 |  | 20 | 160
XMPE12C2242 | XMP πιεζοστάτης - 12 bar- G 3/8 θηλυκό βύσμα - 3 NC- πλήκτρο ON/OFF | 41.18 | 1 ΤΜΧ | 1 ΤΜΧ | ΒΙΟΜΗΧΑΝΙΚΑ ΠΡΟΙΟΝΤΑ SENSE | IDSEN | 3389110349085 | 1 |  | 20 | 160
XMPE12C2431 | XMP πιεζοστάτης - 12 bar - 4xG 1/4 θηλυκό βύσμα - 3 NC - πλήκτρο ON/OFF | 60.97 | 1 ΤΜΧ | 1 ΤΜΧ | ΒΙΟΜΗΧΑΝΙΚΑ ΠΡΟΙΟΝΤΑ SENSE | IDSEN | 3389110602005 | 1 |  | 50
XMPR06B2133 | XMP πιεζοστάτης - 6 bar - G 1/4 θηλυκό βύσμα - 2 NC- πλήκτρο ON/OFF | 41.92 | 1 ΤΜΧ | 1 ΤΜΧ | ΒΙΟΜΗΧΑΝΙΚΑ ΠΡΟΙΟΝΤΑ SENSE | IDSEN | 3389110787498 | 1 |  | 8 | 128
XMPR12C2131 | XMP πιεζοστάτης - 12 bar- G 1/4 θηλυκό βύσμα - 3 NC- πλήκτρο ON/OFF | 85.92 | 1 ΤΜΧ | 1 ΤΜΧ | ΒΙΟΜΗΧΑΝΙΚΑ ΠΡΟΙΟΝΤΑ SENSE | IDSEN | 3389110713046 | 1 |  | 20
XMPR12C2433 | XMP πιεζοστάτης - 12 bar - 4xG 1/4 θηλυκό βύσμα - 3 NC - πλήκτρο ON/OFF | 57.34 | 1 ΤΜΧ | 1 ΤΜΧ | ΒΙΟΜΗΧΑΝΙΚΑ ΠΡΟΙΟΝΤΑ SENSE | IDSEN | 3389110787535 | 1 |  | 8 | 128
XMXA06L2135 | XMX πιεζοστάτης 6 bar - ρυθμιζόμενη κλίμακα 2 ορίων - 1 C/O | 105.02 | 1 ΤΜΧ | 1 ΤΜΧ | ΒΙΟΜΗΧΑΝΙΚΑ ΠΡΟΙΟΝΤΑ SENSE | IDSEN | 3389110249279 | 1 |  | 1 | 20
XMXA12L2135 | XMX πιεζοστάτης 12 bar - ρυθμιζόμενη κλίμακα 2 ορίων - 1 C/O | 51.4 | 1 ΤΜΧ | 1 ΤΜΧ | ΒΙΟΜΗΧΑΝΙΚΑ ΠΡΟΙΟΝΤΑ SENSE | IDSEN | 3389110249293 | 1 |  | 20 | 160
XMXA25L2135 | XMX πιεζοστάτης 25 bar - ρυθμιζόμενη κλίμακα 2 ορίων - 1 C/O | 65.79 | 1 ΤΜΧ | 1 ΤΜΧ | ΒΙΟΜΗΧΑΝΙΚΑ ΠΡΟΙΟΝΤΑ SENSE | IDSEN | 3389110249316 | 1 |  | 1 | 17
XPEA110 | Harmony XPE μονός ποδοδιακόπτης 1NC + 1NO πλαστικός IP43 χωρίς κάλυμμα - Μαύρο | 30.3 | 1 ΤΜΧ | 1 ΤΜΧ | ΒΙΟΜΗΧΑΝΙΚΑ ΠΡΟΙΟΝΤΑ SIGNAL | IDSIG | 3389110650006 | 1 |  | 1 | 4
XPEA111 | Harmony XPE μονός ποδοδιακόπτης 2NC + 2NO πλαστικός IP43 χωρίς κάλυμμα - Μαύρο | 50.46 | 1 ΤΜΧ | 1 ΤΜΧ | ΒΙΟΜΗΧΑΝΙΚΑ ΠΡΟΙΟΝΤΑ SIGNAL | IDSIG | 3389110600339 | 1 |  | 1 | 4
XPEB110 | Harmony XPE μονός ποδοδιακόπτης 1NC + 1NO πλαστικός IP66 χωρίς κάλυμμα - Μπλε | 77.82 | 1 ΤΜΧ | 1 ΤΜΧ | ΒΙΟΜΗΧΑΝΙΚΑ ΠΡΟΙΟΝΤΑ SIGNAL | IDSIG | 3389110165654 | 1 |  | 12 | 48
XPEB310 | Harmony XPE μονός ποδοδιακόπτης 1NC + 1NO πλαστικός IP66 - Μπλε | 57.61 | 1 ΤΜΧ | 1 ΤΜΧ | ΒΙΟΜΗΧΑΝΙΚΑ ΠΡΟΙΟΝΤΑ SIGNAL | IDSIG | 3389110164787 | 1 |  | 1 | 6
XPEB510 | Harmony XPE μονός ποδοδιακόπτης 1NC + 1NO πλαστικός IP66 - Μπλε | 55.13 | 1 ΤΜΧ | 1 ΤΜΧ | ΒΙΟΜΗΧΑΝΙΚΑ ΠΡΟΙΟΝΤΑ SIGNAL | IDSIG | 3389110157093 | 1 |  | 1 | 6
XPEG310 | Harmony XPE μονός ποδοδιακόπτης 1NC + 1NO πλαστικός IP66 - Γκρι | 53.42 | 1 ΤΜΧ | 1 ΤΜΧ | ΒΙΟΜΗΧΑΝΙΚΑ ΠΡΟΙΟΝΤΑ SIGNAL | IDSIG | 3389110166361 | 1 |  | 1 | 6
XPEG311 | Harmony XPE μονός ποδοδιακόπτης 2NC + 2NO πλαστικός IP66 - Γκρι | 120.19 | 1 ΤΜΧ | 1 ΤΜΧ | ΒΙΟΜΗΧΑΝΙΚΑ ΠΡΟΙΟΝΤΑ SIGNAL | IDSIG | 3389110166378 | 1 |  | 6 | 24
XPEG510 | Harmony XPE μονός ποδοδιακόπτης 1NC + 1NO πλαστικός IP66 - Γκρι | 59.47 | 1 ΤΜΧ | 1 ΤΜΧ | ΒΙΟΜΗΧΑΝΙΚΑ ΠΡΟΙΟΝΤΑ SIGNAL | IDSIG | 3389110166330 | 1 |  | 1 | 6
XPEM110 | Harmony XPE μονός ποδοδιακόπτης 1NC + 1NO μεταλλικός IP66 Μπλε - χωρίς κάλυμμα | 60.06 | 1 ΤΜΧ | 1 ΤΜΧ | ΒΙΟΜΗΧΑΝΙΚΑ ΠΡΟΙΟΝΤΑ SIGNAL | IDSIG | 3389110650105 | 1 |  | 1 | 4
XPEM111 | Harmony XPE μονός ποδοδιακόπτης 2NC + 2NO μεταλλικός IP66 Μπλε - χωρίς κάλυμμα | 68.08 | 1 ΤΜΧ | 1 ΤΜΧ | ΒΙΟΜΗΧΑΝΙΚΑ ΠΡΟΙΟΝΤΑ SIGNAL | IDSIG | 3389110650129 | 1 |  | 4 | 64
XPEM310 | Harmony XPE μονός ποδοδιακόπτης 1NC + 1NO μεταλλικός IP66 - Μπλε | 144.8 | 1 ΤΜΧ | 1 ΤΜΧ | ΒΙΟΜΗΧΑΝΙΚΑ ΠΡΟΙΟΝΤΑ SIGNAL | IDSIG | 3389110600360 | 1 |  | 30
XPEM311 | Harmony XPE μονός ποδοδιακόπτης 2NC + 2NO μεταλλικός IP66 - Μπλε | 168.97 | 1 ΤΜΧ | 1 ΤΜΧ | ΒΙΟΜΗΧΑΝΙΚΑ ΠΡΟΙΟΝΤΑ SIGNAL | IDSIG | 3389110600377 | 1 |  | 1 | 30
XPEM3110D | Harmony XPE διπλός ποδοδιακόπτης 4NC + 4NO μεταλλικός IP66 - Μπλε | 373.24 | 1 ΤΜΧ | 1 ΤΜΧ | ΒΙΟΜΗΧΑΝΙΚΑ ΠΡΟΙΟΝΤΑ SIGNAL | IDSIG | 3389110094831 | 1 |  | 1 | 1
XPEM510 | Harmony XPE μονός ποδοδιακόπτης 1NC + 1NO μεταλλικός IP66 - Μπλε | 95.64 | 1 ΤΜΧ | 1 ΤΜΧ | ΒΙΟΜΗΧΑΝΙΚΑ ΠΡΟΙΟΝΤΑ SIGNAL | IDSIG | 3389110650143 | 1 |  | 1 | 30
XPEM5100D | Harmony XPE διπλός ποδοδιακόπτης 2NC + 2NO μεταλλικός IP66 - Μπλε | 394.33 | 1 ΤΜΧ | 1 ΤΜΧ | ΒΙΟΜΗΧΑΝΙΚΑ ΠΡΟΙΟΝΤΑ SIGNAL | IDSIG | 3389110092837 | 1 |  | 1 | 1
XPEM511 | Harmony XPE μονός ποδοδιακόπτης 2NC + 2NO μεταλλικός IP66 - Μπλε | 169.57 | 1 ΤΜΧ | 1 ΤΜΧ | ΒΙΟΜΗΧΑΝΙΚΑ ΠΡΟΙΟΝΤΑ SIGNAL | IDSIG | 3389110650167 | 1 |  | 1 | 30
XPEM5110D | Harmony XPE διπλός ποδοδιακόπτης 4NC + 4NO μεταλλικός IP66 - Μπλε | 411.02 | 1 ΤΜΧ | 1 ΤΜΧ | ΒΙΟΜΗΧΑΝΙΚΑ ΠΡΟΙΟΝΤΑ SIGNAL | IDSIG | 3389110093452 | 1 |  | 1 | 1
XPEM611 | Harmony XPE μονός ποδοδιακόπτης 2NC + 2NO μεταλλικός IP66 - Μπλε | 155.91 | 1 ΤΜΧ | 1 ΤΜΧ | ΒΙΟΜΗΧΑΝΙΚΑ ΠΡΟΙΟΝΤΑ SIGNAL | IDSIG | 3389110664638 | 1 |  | 1 | 30
XPEM6210D | Harmony XPE διπλός ποδοδιακόπτης 2NC + 3NO μεταλλικός IP66 - Μπλε | 480.75 | 1 ΤΜΧ | 1 ΤΜΧ | ΒΙΟΜΗΧΑΝΙΚΑ ΠΡΟΙΟΝΤΑ SIGNAL | IDSIG | 3389118071100 | 1 |  | 1 | 4
XPEM810 | Harmony XPE μονός ποδοδιακόπτης 1NC + 1NO μεταλλικός IP66 Μπλε - χωρίς κάλυμμα | 160.96 | 1 ΤΜΧ | 1 ΤΜΧ | ΒΙΟΜΗΧΑΝΙΚΑ ΠΡΟΙΟΝΤΑ SIGNAL | IDSIG | 3389110147391 | 1 |  | 2 | 6
XPER110 | Harmony XPE μονός ποδοδιακόπτης 1NC+1NO μεταλλικός IP66 Πορτοκαλί -χωρίς κάλυμμα | 65.03 | 1 ΤΜΧ | 1 ΤΜΧ | ΒΙΟΜΗΧΑΝΙΚΑ ΠΡΟΙΟΝΤΑ SIGNAL | IDSIG | 3389110470819 | 1 |  | 1 | 4
XPER111 | Harmony XPE μονός ποδοδιακόπτης 2NC+2NO μεταλλικός IP66 Πορτοκαλί -χωρίς κάλυμμα | 116.54 | 1 ΤΜΧ | 1 ΤΜΧ | ΒΙΟΜΗΧΑΝΙΚΑ ΠΡΟΙΟΝΤΑ SIGNAL | IDSIG | 3389110470833 | 1 |  | 1 | 8
XPER310 | Harmony XPE μονός ποδοδιακόπτης 1NC + 1NO μεταλλικός IP66 - Πορτοκαλί | 86.9 | 1 ΤΜΧ | 1 ΤΜΧ | ΒΙΟΜΗΧΑΝΙΚΑ ΠΡΟΙΟΝΤΑ SIGNAL | IDSIG | 3389110470871 | 1 |  | 1 | 30
XPER3110D | Harmony XPE διπλός ποδοδιακόπτης 4NC + 4NO μεταλλικός IP66 - Πορτοκαλί | 320.1 | 1 ΤΜΧ | 1 ΤΜΧ | ΒΙΟΜΗΧΑΝΙΚΑ ΠΡΟΙΟΝΤΑ SIGNAL | IDSIG | 3389110108750 | 1 |  | 1 | 4
XPER510 | Harmony XPE μονός ποδοδιακόπτης 1NC + 1NO μεταλλικός IP66 - Πορτοκαλί | 94.69 | 1 ΤΜΧ | 1 ΤΜΧ | ΒΙΟΜΗΧΑΝΙΚΑ ΠΡΟΙΟΝΤΑ SIGNAL | IDSIG | 3389110470956 | 1 |  | 1 | 1
XPER5110D | Harmony XPE διπλός ποδοδιακόπτης 4NC + 4NO μεταλλικός IP66 - Πορτοκαλί | 635.9 | 1 ΤΜΧ | 1 ΤΜΧ | ΒΙΟΜΗΧΑΝΙΚΑ ΠΡΟΙΟΝΤΑ SIGNAL | IDSIG | 3389110094572 | 1 |  | 1 | 1
XPER711 | Harmony XPE μονός ποδοδιακόπτης 2NC + 2NO μεταλλικός IP66 - Πορτοκαλί | 178.47 | 1 ΤΜΧ | 1 ΤΜΧ | ΒΙΟΜΗΧΑΝΙΚΑ ΠΡΟΙΟΝΤΑ SIGNAL | IDSIG | 3389110471014 | 1 |  | 1 | 2
XPER810 | Harmony XPE μονός ποδοδιακόπτης 1NC+1NO μεταλλικός IP66 Πορτοκαλί -χωρίς κάλυμμα | 160.96 | 1 ΤΜΧ | 1 ΤΜΧ | ΒΙΟΜΗΧΑΝΙΚΑ ΠΡΟΙΟΝΤΑ SIGNAL | IDSIG | 3389110147438 | 1 |  | 1 | 30
XPEY110 | Harmony XPE μονός ποδοδιακόπτης 2NC+2NO πλαστικός IP55 Κίτρινο -χωρίς κάλυμμα | 64.74 | 1 ΤΜΧ | 1 ΤΜΧ | ΒΙΟΜΗΧΑΝΙΚΑ ΠΡΟΙΟΝΤΑ SIGNAL | IDSIG | 3389110221282 | 1 |  | 1 | 1
XPEY310 | Harmony XPE μονός ποδοδιακόπτης 1NC + 1NO πλαστικός IP55 - Κίτρινο | 36.92 | 1 ΤΜΧ | 1 ΤΜΧ | ΒΙΟΜΗΧΑΝΙΚΑ ΠΡΟΙΟΝΤΑ SIGNAL | IDSIG | 3389110221435 | 1 |  | 1 | 6
XPEY311 | Harmony XPE μονός ποδοδιακόπτης 2NC + NO πλαστικός IP55 - Κίτρινο | 93.87 | 1 ΤΜΧ | 1 ΤΜΧ | ΒΙΟΜΗΧΑΝΙΚΑ ΠΡΟΙΟΝΤΑ SIGNAL | IDSIG | 3389119004176 | 1 |  | 1 | 1
XPEY510 | Harmony XPE μονός ποδοδιακόπτης 1NC + 1NO πλαστικός IP55 - Κίτρινο | 85.86 | 1 ΤΜΧ | 1 ΤΜΧ | ΒΙΟΜΗΧΑΝΙΚΑ ΠΡΟΙΟΝΤΑ SIGNAL | IDSIG | 3389110221145 | 1 |  | 1 | 6
XPEY511 | Harmony XPE μονός ποδοδιακόπτης 2NC + NO πλαστικός IP55 - Κίτρινο | 49.75 | 1 ΤΜΧ | 1 ΤΜΧ | ΒΙΟΜΗΧΑΝΙΚΑ ΠΡΟΙΟΝΤΑ SIGNAL | IDSIG | 3389119004183 | 1 |  | 1 | 1
XPEY711 | Harmony XPE μονός ποδοδιακόπτης 2NC + NO πλαστικός IP55 - Κίτρινο | 67.75 | 1 ΤΜΧ | 1 ΤΜΧ | ΒΙΟΜΗΧΑΝΙΚΑ ΠΡΟΙΟΝΤΑ SIGNAL | IDSIG | 3389119004206 | 1 |  | 1 | 1
XPEZ901 | Harmony XPE προστατευτικό κάλυμμα για μεταλλικό ποδοδιακόπτη - Μπλε | 79 | 1 ΤΜΧ | 1 ΤΜΧ | ΒΙΟΜΗΧΑΝΙΚΑ ΠΡΟΙΟΝΤΑ SIGNAL | IDSIG | 3389110600391 | 1 |  | 30 | 100
XPEZ903 | Harmony XPE μηχανισμός σκανδαλισμού για ποδοδιακόπτη | 17.1 | 1 ΤΜΧ | 1 ΤΜΧ | ΒΙΟΜΗΧΑΝΙΚΑ ΠΡΟΙΟΝΤΑ SIGNAL | IDSIG | 3389110600407 | 1 |  | 30 | 1000
XPEZ911 | Harmony XPE προστατευτικό κάλυμμα για μεταλλικό ποδοδιακόπτη - Πορτοκαλί | 76.71 | 1 ΤΜΧ | 1 ΤΜΧ | ΒΙΟΜΗΧΑΝΙΚΑ ΠΡΟΙΟΝΤΑ SIGNAL | IDSIG | 3389110471274 | 1 |  | 2 | 4
XPSAC1321 | Preventa μονάδα ασφαλείας ελέγχου - επείγουσας παύσης 48V AC | 182.26 | 1 ΤΜΧ | 1 ΤΜΧ | ΒΙΟΜΗΧΑΝΙΚΑ ΠΡΟΙΟΝΤΑ SAFETY | IDMST | 3389110274035 | 1 |  | 16 | 512
XPSAC3421 | Preventa μονάδα ασφαλείας ελέγχου - επείγουσας παύσης - 115 V AC | 178.69 | 1 ΤΜΧ | 1 ΤΜΧ | ΒΙΟΜΗΧΑΝΙΚΑ ΠΡΟΙΟΝΤΑ SAFETY | IDMST | 3389110274042 | 1 |  | 15 | 512
XPSAC3721 | Preventa μονάδα ασφαλείας ελέγχου - επείγουσας παύσης - 230 V AC | 194.62 | 1 ΤΜΧ | 1 ΤΜΧ | ΒΙΟΜΗΧΑΝΙΚΑ ΠΡΟΙΟΝΤΑ SAFETY | IDMST | 3389110274059 | 1 |  | 15 | 512
XPSAC5121 | Preventa μονάδα ασφαλείας ελέγχου - επείγουσας παύσης - 24 V AC DC | 178.69 | 1 ΤΜΧ | 1 ΤΜΧ | ΒΙΟΜΗΧΑΝΙΚΑ ΠΡΟΙΟΝΤΑ SAFETY | IDMST | 3389110274011 | 1 |  | 16 | 512
XPSAC5121P | Preventa μονάδα ασφαλείας ελέγχου - επείγουσας παύσης - 24 V AC DC | 144.93 | 1 ΤΜΧ | 1 ΤΜΧ | ΒΙΟΜΗΧΑΝΙΚΑ ΠΡΟΙΟΝΤΑ SAFETY | IDMST | 3389110274066 | 1 |  | 15 | 512
XPSAF5130 | Preventa μονάδα ασφαλείας ελέγχου - επείγουσας παύσης - 24 V AC DC | 189.98 | 1 ΤΜΧ | 1 ΤΜΧ | ΒΙΟΜΗΧΑΝΙΚΑ ΠΡΟΙΟΝΤΑ SAFETY | IDMST | 3389110080889 | 1 |  | 15 | 512
XPSAF5130P | Preventa μονάδα ασφαλείας ελέγχου - επείγουσας παύσης - 24 V AC DC | 211.4 | 1 ΤΜΧ | 1 ΤΜΧ | ΒΙΟΜΗΧΑΝΙΚΑ ΠΡΟΙΟΝΤΑ SAFETY | IDMST | 3389110124514 | 1 |  | 15 | 512
XPSAFL5130 | Preventa μονάδα ασφαλείας ελέγχου - επείγουσας παύσης - 24 V AC DC | 214.09 | 1 ΤΜΧ | 1 ΤΜΧ | ΒΙΟΜΗΧΑΝΙΚΑ ΠΡΟΙΟΝΤΑ SAFETY | IDMST | 3389110080902 | 1 |  | 16 | 512
XPSAK311144 | Preventa μονάδα ασφαλείας ελέγχου - επείγουσας παύσης - 24 V AC DC | 288.96 | 1 ΤΜΧ | 1 ΤΜΧ | ΒΙΟΜΗΧΑΝΙΚΑ ΠΡΟΙΟΝΤΑ SAFETY | IDMST | 3389110291933 | 1 |  | 11 | 192
XPSAK311144P | Preventa μονάδα ασφαλείας ελέγχου - επείγουσας παύσης - 24 V AC DC | 304.84 | 1 ΤΜΧ | 1 ΤΜΧ | ΒΙΟΜΗΧΑΝΙΚΑ ΠΡΟΙΟΝΤΑ SAFETY | IDMST | 3389110291650 | 1 |  | 11 | 192
XPSAK331144P | Preventa μονάδα ασφαλείας ελέγχου - επείγουσας παύσης - 48 V AC | 251.01 | 1 ΤΜΧ | 1 ΤΜΧ | ΒΙΟΜΗΧΑΝΙΚΑ ΠΡΟΙΟΝΤΑ SAFETY | IDMST | 3389119011501 | 1 |  | 12 | 192
XPSAK351144 | Preventa μονάδα ασφαλείας ελέγχου - επείγουσας παύσης - 120 V AC | 283.29 | 1 ΤΜΧ | 1 ΤΜΧ | ΒΙΟΜΗΧΑΝΙΚΑ ΠΡΟΙΟΝΤΑ SAFETY | IDMST | 3389110291698 | 1 |  | 11 | 192
XPSAK351144P | Preventa μονάδα ασφαλείας ελέγχου - επείγουσας παύσης - 120 V AC | 242.36 | 1 ΤΜΧ | 1 ΤΜΧ | ΒΙΟΜΗΧΑΝΙΚΑ ΠΡΟΙΟΝΤΑ SAFETY | IDMST | 3389110291704 | 1 |  | 11 | 192
XPSAK361144 | Preventa μονάδα ασφαλείας ελέγχου - επείγουσας παύσης - 110 V AC | 283.29 | 1 ΤΜΧ | 1 ΤΜΧ | ΒΙΟΜΗΧΑΝΙΚΑ ΠΡΟΙΟΝΤΑ SAFETY | IDMST | 3389110375565 | 1 |  | 11 | 192
XPSAK371144 | Preventa μονάδα ασφαλείας ελέγχου - επείγουσας παύσης - 230 V AC | 288.96 | 1 ΤΜΧ | 1 ΤΜΧ | ΒΙΟΜΗΧΑΝΙΚΑ ΠΡΟΙΟΝΤΑ SAFETY | IDMST | 3389110291742 | 1 |  | 11 | 192
XPSAR311144 | Preventa μονάδα ασφαλείας ελέγχου - επείγουσας παύσης - 24 V AC DC | 514.69 | 1 ΤΜΧ | 1 ΤΜΧ | ΒΙΟΜΗΧΑΝΙΚΑ ΠΡΟΙΟΝΤΑ SAFETY | IDMST | 3389110274271 | 1 |  | 12 | 96
XPSAR311144P | Preventa μονάδα ασφαλείας ελέγχου - επείγουσας παύσης - 24 V AC DC | 485.95 | 1 ΤΜΧ | 1 ΤΜΧ | ΒΙΟΜΗΧΑΝΙΚΑ ΠΡΟΙΟΝΤΑ SAFETY | IDMST | 3389110274301 | 1 |  | 12 | 96
XPSAR351144 | Preventa μονάδα ασφαλείας ελέγχου - επείγουσας παύσης - 115 V AC | 504.6 | 1 ΤΜΧ | 1 ΤΜΧ | ΒΙΟΜΗΧΑΝΙΚΑ ΠΡΟΙΟΝΤΑ SAFETY | IDMST | 3389110274288 | 1 |  | 12 | 96
XPSAR371144 | Preventa μονάδα ασφαλείας ελέγχου - επείγουσας παύσης - 230 V AC | 504.6 | 1 ΤΜΧ | 1 ΤΜΧ | ΒΙΟΜΗΧΑΝΙΚΑ ΠΡΟΙΟΝΤΑ SAFETY | IDMST | 3389110274295 | 1 |  | 12 | 96
XPSATE3410 | Preventa μονάδα ασφαλείας 115V AC | 445.34 | 1 ΤΜΧ | 1 ΤΜΧ | ΒΙΟΜΗΧΑΝΙΚΑ ΠΡΟΙΟΝΤΑ SAFETY | IDMST | 3389119004022 | 1 |  | 12 | 192
XPSATE3710 | Preventa μονάδα ασφαλείας ελέγχου - επείγουσας παύσης - 230 V AC | 369.62 | 1 ΤΜΧ | 1 ΤΜΧ | ΒΙΟΜΗΧΑΝΙΚΑ ΠΡΟΙΟΝΤΑ SAFETY | IDMST | 3389119004039 | 1 |  | 12 | 192
XPSATE5110 | Preventa μονάδα ασφαλείας ελέγχου - επείγουσας παύσης - 24 V DC | 382.06 | 1 ΤΜΧ | 1 ΤΜΧ | ΒΙΟΜΗΧΑΝΙΚΑ ΠΡΟΙΟΝΤΑ SAFETY | IDMST | 3389119004015 | 1 |  | 12 | 192
XPSATE5110P | Preventa μονάδα ασφαλείας ελέγχου - επείγουσας παύσης - 24 V DC | 418.82 | 1 ΤΜΧ | 1 ΤΜΧ | ΒΙΟΜΗΧΑΝΙΚΑ ΠΡΟΙΟΝΤΑ SAFETY | IDMST | 3389119004046 | 1 |  | 12 | 192
XPSATR1153P | Preventa μονάδα ασφαλείας ελέγχου - επείγουσας παύσης και προστασίας - 24VDC | 654.3 | 1 ΤΜΧ | 1 ΤΜΧ | ΒΙΟΜΗΧΑΝΙΚΑ ΠΡΟΙΟΝΤΑ SAFETY | IDMST | 3389119061469 | 1 |  | 12 | 192
XPSATR3953P | Preventa μονάδα ασφαλείας ελέγχου - επείγουσας παύσης και προστασίας 115-230V AC | 1054.47 | 1 ΤΜΧ | 1 ΤΜΧ | ΒΙΟΜΗΧΑΝΙΚΑ ΠΡΟΙΟΝΤΑ SAFETY | IDMST | 3389119061476 | 1 |  | 12 | 192
XPSAV11113 | Preventa μονάδα ασφαλείας ελέγχου - επείγουσας παύσης - 24 V DC | 392.27 | 1 ΤΜΧ | 1 ΤΜΧ | ΒΙΟΜΗΧΑΝΙΚΑ ΠΡΟΙΟΝΤΑ SAFETY | IDMST | 3389110842319 | 1 |  | 20 | 160
XPSAV11113P | Preventa μονάδα ασφαλείας ελέγχου - επείγουσας παύσης - 24 V DC | 533.07 | 1 ΤΜΧ | 1 ΤΜΧ | ΒΙΟΜΗΧΑΝΙΚΑ ΠΡΟΙΟΝΤΑ SAFETY | IDMST | 3389110861495 | 1 |  | 20 | 160
XPSAV11113Z002 | Preventa μονάδα ασφαλείας 24V AC | 452.65 | 1 ΤΜΧ | 1 ΤΜΧ | ΒΙΟΜΗΧΑΝΙΚΑ ΠΡΟΙΟΝΤΑ SAFETY | IDMST | 3389119022033 | 1 |  | 20 | 160
XPSAXE5120C | Preventa μονάδα ασφαλείας ελέγχου επίγουσας παύσης και ελέγχου 24V DC | 309.58 | 1 ΤΜΧ | 1 ΤΜΧ | ΒΙΟΜΗΧΑΝΙΚΑ ΠΡΟΙΟΝΤΑ SAFETY | IDMST | 3389119043007 | 1 |  | 12 | 20
XPSAXE5120P | Preventa μονάδα ασφαλείας ελέγχου επίγουσας παύσης και ελέγχου 24V DC | 306.25 | 1 ΤΜΧ | 1 ΤΜΧ | ΒΙΟΜΗΧΑΝΙΚΑ ΠΡΟΙΟΝΤΑ SAFETY | IDMST | 3389119042994 | 1 |  | 12 | 20
XPSBAE5120P | Στοιχείο ασφαλείας XPSBAE - έλεγχος 2 χειρών IIIA - 24 V AC | 218.2 | 1 ΤΜΧ | 1 ΤΜΧ | ΒΙΟΜΗΧΑΝΙΚΑ ΠΡΟΙΟΝΤΑ SAFETY | IDMST | 3606480476662 | 1 |  | 20 | 320
XPSBCE3110C | Στοιχείο ασφαλείας XPSBCE - έλεγχος 2 χειρών - 24 V AC/DC | 390.21 | 1 ΤΜΧ | 1 ΤΜΧ | ΒΙΟΜΗΧΑΝΙΚΑ ΠΡΟΙΟΝΤΑ SAFETY | IDMST | 3389119043021 | 1 |  | 12 | 20
XPSBCE3110P | Στοιχείο ασφαλείας XPSBCE - έλεγχος 2 χειρών - 24 V AC/DC | 471.48 | 1 ΤΜΧ | 1 ΤΜΧ | ΒΙΟΜΗΧΑΝΙΚΑ ΠΡΟΙΟΝΤΑ SAFETY | IDMST | 3389119043014 | 1 |  | 12 | 20
XPSBCE3410C | Στοιχείο ασφαλείας XPSBCE - έλεγχος 2 χειρών - 115 V AC | 391.06 | 1 ΤΜΧ | 1 ΤΜΧ | ΒΙΟΜΗΧΑΝΙΚΑ ΠΡΟΙΟΝΤΑ SAFETY | IDMST | 3389119043045 | 1 |  | 12 | 20
XPSBCE3410P | Στοιχείο ασφαλείας XPSBCE - έλεγχος 2 χειρών - 115 V AC | 494.08 | 1 ΤΜΧ | 1 ΤΜΧ | ΒΙΟΜΗΧΑΝΙΚΑ ΠΡΟΙΟΝΤΑ SAFETY | IDMST | 3389119043038 | 1 |  | 12 | 20
XPSBCE3710P | Στοιχείο ασφαλείας XPSBCE - έλεγχος 2 χειρών - 230 V AC | 494.08 | 1 ΤΜΧ | 1 ΤΜΧ | ΒΙΟΜΗΧΑΝΙΚΑ ΠΡΟΙΟΝΤΑ SAFETY | IDMST | 3389119043052 | 1 |  | 12 | 20
XPSBF1132 | Στοιχείο ασφαλείας XPSBF - έλεγχος 2 χειρών - 24 V DC | 250.38 | 1 ΤΜΧ | 1 ΤΜΧ | ΒΙΟΜΗΧΑΝΙΚΑ ΠΡΟΙΟΝΤΑ SAFETY | IDMST | 3389110274189 | 1 |  | 15 | 512
XPSDMB1132 | Στοιχείο ασφαλείας XPSDM - για 2 μαγνητικούς διακόπτες- 24 V DC | 241.58 | 1 ΤΜΧ | 1 ΤΜΧ | ΒΙΟΜΗΧΑΝΙΚΑ ΠΡΟΙΟΝΤΑ SAFETY | IDMST | 3389110274141 | 1 |  | 15 | 480
XPSDMB1132P | Στοιχείο ασφαλείας XPSDM - για 2 μαγνητικούς διακόπτες- 24 V DC | 273 | 1 ΤΜΧ | 1 ΤΜΧ | ΒΙΟΜΗΧΑΝΙΚΑ ΠΡΟΙΟΝΤΑ SAFETY | IDMST | 3389110274158 | 1 |  | 15 | 480
XPSDME1132 | Στοιχείο ασφαλείας XPSDM - για 6 μαγνητικούς διακόπτες- 24 V DC | 337.59 | 1 ΤΜΧ | 1 ΤΜΧ | ΒΙΟΜΗΧΑΝΙΚΑ ΠΡΟΙΟΝΤΑ SAFETY | IDMST | 3389110274165 | 1 |  | 11 | 176
XPSDME1132P | Στοιχείο ασφαλείας XPSDM - για 6 μαγνητικούς διακόπτες- 24 V DC | 353.56 | 1 ΤΜΧ | 1 ΤΜΧ | ΒΙΟΜΗΧΑΝΙΚΑ ΠΡΟΙΟΝΤΑ SAFETY | IDMST | 3389110274172 | 1 |  | 11 | 192
XPSECME5131P | Preventa μονάδα ασφαλείας 24V AC/DC | 308.93 | 1 ΤΜΧ | 1 ΤΜΧ | ΒΙΟΜΗΧΑΝΙΚΑ ΠΡΟΙΟΝΤΑ SAFETY | IDMST | 3389119043076 | 1 |  | 20 | 320
XPSECPE3910P | Preventa μονάδα ασφαλείας 115…230V AC/DC | 611.79 | 1 ΤΜΧ | 1 ΤΜΧ | ΒΙΟΜΗΧΑΝΙΚΑ ΠΡΟΙΟΝΤΑ SAFETY | IDMST | 3389118380370 | 1 |  | 12 | 192
XPSLCMUT1160 | Στοιχείο ασφαλείας - παρακολούθηση λειτουργίας σίγασης κουρτινών ασφαλείας | 519.69 | 1 ΤΜΧ | 1 ΤΜΧ | ΒΙΟΜΗΧΑΝΙΚΑ ΠΡΟΙΟΝΤΑ SENSE | IDSEN | 3389119618717 | 1 |  | 8 | 10
XPSMC16Z | Μονάδα ελέγχου XPS-MC - 24 V DC - 16 εισόδων - 30 ενδείξεις LED | 2184.29 | 1 ΤΜΧ | 1 ΤΜΧ | ΒΙΟΜΗΧΑΝΙΚΑ ΠΡΟΙΟΝΤΑ SAFETY | IDMST | 3389119010245 | 1 |  | 32
XPSMC32ZP | Μονάδα ελέγχου XPS-MC - 24 V DC - 16 εισόδων - 48 ενδείξεις LED | 2289.99 | 1 ΤΜΧ | 1 ΤΜΧ | ΒΙΟΜΗΧΑΝΙΚΑ ΠΡΟΙΟΝΤΑ SAFETY | IDMST | 3389119010290 | 1
XPSMCTS32 | Σετ ακροδεκτών - για XPSMC32Z ελεγκτή ασφαλείας | 87.44 | 1 ΤΜΧ | 1 ΤΜΧ | ΒΙΟΜΗΧΑΝΙΚΑ ΠΡΟΙΟΝΤΑ SAFETY | IDMST | 3389110710298 | 1 |  | 800
XPSMCWIN | Λογισμικό διαμόρφωσης για χειριστήρια ασφαλείας - V2.10 | 550.9 | 1 ΤΜΧ | 1 ΤΜΧ | ΒΙΟΜΗΧΑΝΙΚΑ ΠΡΟΙΟΝΤΑ SAFETY | IDMST | 3389110710304 | 1 |  | 8 | 256
XPSMP11123 | Μονάδα ελέγχου XPS-MC - 24 V DC - 16 εισόδων - 30 ενδείξεις LED | 501.21 | 1 ΤΜΧ | 1 ΤΜΧ | ΒΙΟΜΗΧΑΝΙΚΑ ΠΡΟΙΟΝΤΑ SAFETY | IDMST | 3389110842326 | 1 |  | 1 | 20
XPSPVT1180 | Μονάδα ασφαλέιας XPS-PV -υδραυλικές βαλβίδες σε γραμμικές πρέσες - 24 V DC | 538.69 | 1 ΤΜΧ | 1 ΤΜΧ | ΒΙΟΜΗΧΑΝΙΚΑ ΠΡΟΙΟΝΤΑ SAFETY | IDMST | 3389110724837 | 1 |  | 1 | 9
XPSTSW5142P | Preventa κάρτα επαφής ασφαλείας 24V AC/DC | 379.34 | 1 ΤΜΧ | 1 ΤΜΧ | ΒΙΟΜΗΧΑΝΙΚΑ ΠΡΟΙΟΝΤΑ SAFETY | IDMST | 3389110862898 | 1 |  | 11 | 192
XPSVC1132 | Preventa ρελέ ασφαλείας 24 V DC | 270.69 | 1 ΤΜΧ | 1 ΤΜΧ | ΒΙΟΜΗΧΑΝΙΚΑ ΠΡΟΙΟΝΤΑ SAFETY | IDMST | 3389110274240 | 1 |  | 1 | 15
XPSVNE1142HSP | Preventa στοιχείο ασφαλείας ελέγχου μηδενικής ταχύτητας - 24V DC τροφ. κινητήρα | 508.64 | 1 ΤΜΧ | 1 ΤΜΧ | ΒΙΟΜΗΧΑΝΙΚΑ ΠΡΟΙΟΝΤΑ SAFETY | IDMST | 3389119010481 | 1 |  | 12 | 192
XPSVNE1142P | Preventa στοιχείο ασφαλείας ελέγχου μηδενικής ταχύτητας - 24V DC τροφ. κινητήρα | 534.75 | 1 ΤΜΧ | 1 ΤΜΧ | ΒΙΟΜΗΧΑΝΙΚΑ ΠΡΟΙΟΝΤΑ SAFETY | IDMST | 3389119004213 | 1 |  | 12 | 192
XPSVNE3442P | Preventa στοιχείο ασφαλείας ελέγχου μηδενικής ταχύτητας - 115V DC τροφ. κινητήρα | 376.64 | 1 ΤΜΧ | 1 ΤΜΧ | ΒΙΟΜΗΧΑΝΙΚΑ ΠΡΟΙΟΝΤΑ SAFETY | IDMST | 3389119004220 | 1 |  | 11 | 12
XPSVNE3742P | Preventa στοιχείο ασφαλείας ελέγχου μηδενικής ταχύτητας - 230V DC τροφ. κινητήρα | 352.36 | 1 ΤΜΧ | 1 ΤΜΧ | ΒΙΟΜΗΧΑΝΙΚΑ ΠΡΟΙΟΝΤΑ SAFETY | IDMST | 3389119004237 | 1 |  | 12 | 192
XR2AA02K10 | XR2 τερματικός διακόπτης εκκέντρου βαρέως τύπου - Ithe = 10 A - 2 C/O - 200 rpm | 726.72 | 1 ΤΜΧ | 1 ΤΜΧ | ΒΙΟΜΗΧΑΝΙΚΑ ΠΡΟΙΟΝΤΑ SENSE | IDSEN | 3389110661613 | 1 |  | 32
XR2AA03K10 | XR2 τερματικός διακόπτης εκκέντρου βαρέως τύπου - 3C/O - περίβλημα αλουμινίου | 773.18 | 1 ΤΜΧ | 1 ΤΜΧ | ΒΙΟΜΗΧΑΝΙΚΑ ΠΡΟΙΟΝΤΑ SENSE | IDSEN | 3389110600506 | 1 |  | 16
XR2AB04K80 | XR επιλογέας 4 επαφών | 1191.41 | 1 ΤΜΧ | 1 ΤΜΧ | ΒΙΟΜΗΧΑΝΙΚΑ ΠΡΟΙΟΝΤΑ SENSE | IDSEN | 3389110600698 | 1 |  | 1 | 4
XR2AB06K20 | XR2 τερματικός διακόπτης εκκέντρου βαρέως τύπου - 6 C/O - περίβλημα χάλυβα | 2046.77 | 1 ΤΜΧ | 1 ΤΜΧ | ΒΙΟΜΗΧΑΝΙΚΑ ΠΡΟΙΟΝΤΑ SENSE | IDSEN | 3389110600711 | 1 |  | 4
XR2AB06K80 | XR2 τερματικός διακόπτης εκκέντρου βαρέως τύπου - 6 C/O - περίβλημα χάλυβα | 1307.38 | 1 ΤΜΧ | 1 ΤΜΧ | ΒΙΟΜΗΧΑΝΙΚΑ ΠΡΟΙΟΝΤΑ SENSE | IDSEN | 3389110600728 | 1 |  | 4
XR2AB10K10 | XR2 τερματικός διακόπτης εκκέντρου βαρέως τύπου - 10 C/O - περίβλημα χάλυβα | 1404.17 | 1 ΤΜΧ | 1 ΤΜΧ | ΒΙΟΜΗΧΑΝΙΚΑ ΠΡΟΙΟΝΤΑ SENSE | IDSEN | 3389110355116 | 1 |  | 1
XR2AB14K40 | XR2 τερματικός διακόπτης εκκέντρου βαρέως τύπου - 14 C/O - περίβλημα χάλυβα | 2607.66 | 1 ΤΜΧ | 1 ΤΜΧ | ΒΙΟΜΗΧΑΝΙΚΑ ΠΡΟΙΟΝΤΑ SENSE | IDSEN | 3389110921847 | 1
XR2AZ001 | OsiSense τερματικός διακόπτης | 7.81 | 1 ΤΜΧ | 1 ΤΜΧ | ΒΙΟΜΗΧΑΝΙΚΑ ΠΡΟΙΟΝΤΑ SENSE | IDSEN | 3389110930214 | 1
XRBA42100 | OsiSense τερματικός διακόπτης 4 c/o 17:1 | 1188.18 | 1 ΤΜΧ | 1 ΤΜΧ | ΒΙΟΜΗΧΑΝΙΚΑ ΠΡΟΙΟΝΤΑ SENSE | IDSEN | 3389119607759 | 1
XRM3201 | Ενεργοποιητής 3P Float, NSR, 24 VAC, 2 Nm, Rotary, IP41 | 691.62 | 1 ΤΜΧ | 1 ΤΜΧ | ΒΑΛΒΙΔΕΣ, ΑΙΣΘΗΤΗΡΙΑ, ΕΝΕΡΓ/ΤΕΣ | PTPRD | 3606485101071 | 1 | 1 | 2
XS106B3NAM8 | Osiprox XS1 επαγωγικός ανιχνευτής Ø6.5 - L42mm - μεταλλικός - Sn2mm - 12-24VDC | 55.28 | 1 ΤΜΧ | 1 ΤΜΧ | ΒΙΟΜΗΧΑΝΙΚΑ ΠΡΟΙΟΝΤΑ SENSE | IDSEN | 3389119035989 | 1 |  | 1 | 44
XS106B3PAL2 | Osiprox XS1 επαγωγικός ανιχνευτής Ø6.5 - L33mm - μεταλλικός - Sn2mm - 12-24VDC | 51.5 | 1 ΤΜΧ | 1 ΤΜΧ | ΒΙΟΜΗΧΑΝΙΚΑ ΠΡΟΙΟΝΤΑ SENSE | IDSEN | 3389119035996 | 1 |  | 1 | 22
XS106B3PAL5 | Osiprox XS1 επαγωγικός ανιχνευτής Ø6.5 - L33mm - μεταλλικός - Sn2mm - 12-24VDC | 55.53 | 1 ΤΜΧ | 1 ΤΜΧ | ΒΙΟΜΗΧΑΝΙΚΑ ΠΡΟΙΟΝΤΑ SENSE | IDSEN | 3389119036016 | 1 |  | 1 | 44
XS106B3PAM8 | Osiprox XS1 επαγωγικός ανιχνευτής Ø6.5 - L42mm - μεταλλικός - Sn2mm - 12-24VDC | 62.23 | 1 ΤΜΧ | 1 ΤΜΧ | ΒΙΟΜΗΧΑΝΙΚΑ ΠΡΟΙΟΝΤΑ SENSE | IDSEN | 3389119036030 | 1 |  | 1 | 22
XS108B3NAM8 | Osiprox XS1 επαγωγικός ανιχνευτής M8 - L42mm - μεταλλικός - Sn2mm - 12-24VDC | 84.93 | 1 ΤΜΧ | 1 ΤΜΧ | ΒΙΟΜΗΧΑΝΙΚΑ ΠΡΟΙΟΝΤΑ SENSE | IDSEN | 3389119036122 | 1 |  | 1 | 22
XS108B3PAL2 | Osiprox XS1 επαγωγικός ανιχνευτής M8 - L33mm - μεταλλικός - Sn2mm - 12-24VDC | 44.69 | 1 ΤΜΧ | 1 ΤΜΧ | ΒΙΟΜΗΧΑΝΙΚΑ ΠΡΟΙΟΝΤΑ SENSE | IDSEN | 3389119036184 | 1 |  | 22 | 352
XS108B3PAM12 | Osiprox XS1 επαγωγικός ανιχνευτής M8 - L45mm - μεταλλικός - Sn2mm - 12-24VDC | 52.63 | 1 ΤΜΧ | 1 ΤΜΧ | ΒΙΟΜΗΧΑΝΙΚΑ ΠΡΟΙΟΝΤΑ SENSE | IDSEN | 3389119036214 | 1 |  | 1 | 22
XS108B3PAM8 | Osiprox XS1 επαγωγικός ανιχνευτής M8 - L42mm - μεταλλικός - Sn2mm - 12-24VDC | 40.72 | 1 ΤΜΧ | 1 ΤΜΧ | ΒΙΟΜΗΧΑΝΙΚΑ ΠΡΟΙΟΝΤΑ SENSE | IDSEN | 3389119036238 | 1 |  | 1 | 22
XS108B3PBL2 | Osiprox XS1 επαγωγικός ανιχνευτής M8 - L33mm - μεταλλικός - Sn2mm - 12-24VDC | 84.52 | 1 ΤΜΧ | 1 ΤΜΧ | ΒΙΟΜΗΧΑΝΙΚΑ ΠΡΟΙΟΝΤΑ SENSE | IDSEN | 3389119036252 | 1 |  | 1 | 25
XS108BLPAL2 | Osiprox XS1 επαγωγικός ανιχνευτής M8 - L42mm - μεταλλικός - Sn1.5mm - 12-24VDC | 39.17 | 1 ΤΜΧ | 1 ΤΜΧ | ΒΙΟΜΗΧΑΝΙΚΑ ΠΡΟΙΟΝΤΑ SENSE | IDSEN | 3389119001618 | 1 |  | 22 | 352
XS112B3NAL2 | Osiprox XS1 επαγωγικός ανιχνευτής M12 - L35mm - μεταλλικός - Sn4mm - 12-24VDC | 53.26 | 1 ΤΜΧ | 1 ΤΜΧ | ΒΙΟΜΗΧΑΝΙΚΑ ΠΡΟΙΟΝΤΑ SENSE | IDSEN | 3389119036290 | 1 |  | 1 | 22
XS112B3NBL2 | Osiprox XS1 επαγωγικός ανιχνευτής M12 - L35mm - μεταλλικός - Sn4mm - 12-24VDC | 49.22 | 1 ΤΜΧ | 1 ΤΜΧ | ΒΙΟΜΗΧΑΝΙΚΑ ΠΡΟΙΟΝΤΑ SENSE | IDSEN | 3389119036344 | 1 |  | 1 | 22
XS112B3PAL2 | Osiprox XS1 επαγωγικός ανιχνευτής M12 - L35mm - μεταλλικός - Sn4mm - 12-24VDC | 55.15 | 1 ΤΜΧ | 1 ΤΜΧ | ΒΙΟΜΗΧΑΝΙΚΑ ΠΡΟΙΟΝΤΑ SENSE | IDSEN | 3389119036375 | 1 |  | 22 | 352
XS112B3PAM12 | Osiprox XS1 επαγωγικός ανιχνευτής M12 - L50mm - μεταλλικός - Sn4mm - 12-24VDC | 44.69 | 1 ΤΜΧ | 1 ΤΜΧ | ΒΙΟΜΗΧΑΝΙΚΑ ΠΡΟΙΟΝΤΑ SENSE | IDSEN | 3389119036405 | 1 |  | 44 | 704
XS112B3PBL2 | Osiprox XS1 επαγωγικός ανιχνευτής M12 - L35mm - μεταλλικός - Sn4mm - 12-24VDC | 67 | 1 ΤΜΧ | 1 ΤΜΧ | ΒΙΟΜΗΧΑΝΙΚΑ ΠΡΟΙΟΝΤΑ SENSE | IDSEN | 3389119036429 | 1 |  | 1 | 11
XS112B3PBM12 | Osiprox XS1 επαγωγικός ανιχνευτής M12 - L50mm - μεταλλικός - Sn4mm - 12-24VDC | 59.8 | 1 ΤΜΧ | 1 ΤΜΧ | ΒΙΟΜΗΧΑΝΙΚΑ ΠΡΟΙΟΝΤΑ SENSE | IDSEN | 3389119036443 | 1 |  | 1 | 22
XS112B3PCL2 | Osiprox XS1 επαγωγικός ανιχνευτής M12 χωνευτής στήριξης Sn4mm - 12-24VDC | 79.37 | 1 ΤΜΧ | 1 ΤΜΧ | ΒΙΟΜΗΧΑΝΙΚΑ ΠΡΟΙΟΝΤΑ SENSE | IDSEN | 3389119623858 | 1 |  | 22 | 352
XS112B3PCM12 | Osiprox XS1 επαγωγικός ανιχνευτής M12 χωνευτής στήριξης Sn4mm - 12-24VDC | 62.73 | 1 ΤΜΧ | 1 ΤΜΧ | ΒΙΟΜΗΧΑΝΙΚΑ ΠΡΟΙΟΝΤΑ SENSE | IDSEN | 3389119623865 | 1 |  | 1 | 22
XS118B3NAL2 | Osiprox XS1 επαγωγικός ανιχνευτής M18 - L39mm - μεταλλικός - Sn8mm - 12-24VDC | 61.82 | 1 ΤΜΧ | 1 ΤΜΧ | ΒΙΟΜΗΧΑΝΙΚΑ ΠΡΟΙΟΝΤΑ SENSE | IDSEN | 3389119036467 | 1 |  | 1 | 22
XS118B3NBM12 | Osiprox XS1 επαγωγικός ανιχνευτής M18 - L50mm - μεταλλικός - Sn8mm - 12-24VDC | 72.42 | 1 ΤΜΧ | 1 ΤΜΧ | ΒΙΟΜΗΧΑΝΙΚΑ ΠΡΟΙΟΝΤΑ SENSE | IDSEN | 3389119036535 | 1 |  | 1 | 14
XS118B3PAL2 | Osiprox XS1 επαγωγικός ανιχνευτής M18 - L39mm - μεταλλικός - Sn8mm - 12-24VDC | 54.29 | 1 ΤΜΧ | 1 ΤΜΧ | ΒΙΟΜΗΧΑΝΙΚΑ ΠΡΟΙΟΝΤΑ SENSE | IDSEN | 3389119036542 | 1 |  | 22 | 352
XS118B3PAM12 | Osiprox XS1 επαγωγικός ανιχνευτής M18 - L50mm - μεταλλικός - Sn8mm - 12-24VDC | 39.3 | 1 ΤΜΧ | 1 ΤΜΧ | ΒΙΟΜΗΧΑΝΙΚΑ ΠΡΟΙΟΝΤΑ SENSE | IDSEN | 3389119036573 | 1 |  | 1 | 22
XS118B3PBL2 | Osiprox XS1 επαγωγικός ανιχνευτής M18 - L39mm - μεταλλικός - Sn8mm - 12-24VDC | 76.1 | 1 ΤΜΧ | 1 ΤΜΧ | ΒΙΟΜΗΧΑΝΙΚΑ ΠΡΟΙΟΝΤΑ SENSE | IDSEN | 3389119036597 | 1 |  | 1 | 20
XS118B3PCL2 | Osiprox XS1 επαγωγικός ανιχνευτής M18 χωνευτής στήριξης Sn8mm - 12-24VDC | 95.22 | 1 ΤΜΧ | 1 ΤΜΧ | ΒΙΟΜΗΧΑΝΙΚΑ ΠΡΟΙΟΝΤΑ SENSE | IDSEN | 3389119623872 | 1 |  | 22 | 44
XS118B3PCM12 | Osiprox XS1 επαγωγικός ανιχνευτής M18 χωνευτής στήριξης Sn8mm - 12-24VDC | 71.44 | 1 ΤΜΧ | 1 ΤΜΧ | ΒΙΟΜΗΧΑΝΙΚΑ ΠΡΟΙΟΝΤΑ SENSE | IDSEN | 3389119623889 | 1 |  | 1 | 44
XS118BLPAM12 | Osiprox XS1 επαγωγικός ανιχνευτής M18 - L64mm - μεταλλικός - Sn5mm - 12-24VDC | 35.23 | 1 ΤΜΧ | 1 ΤΜΧ | ΒΙΟΜΗΧΑΝΙΚΑ ΠΡΟΙΟΝΤΑ SENSE | IDSEN | 3389119002028 | 1 |  | 44 | 704
XS130B3PAL2 | Osiprox XS1 επαγωγικός ανιχνευτής M30 - L43mm - μεταλλικός - Sn15mm - 12-24VDC | 44.53 | 1 ΤΜΧ | 1 ΤΜΧ | ΒΙΟΜΗΧΑΝΙΚΑ ΠΡΟΙΟΝΤΑ SENSE | IDSEN | 3389119036696 | 1 |  | 22 | 352
XS130B3PAM12 | Osiprox XS1 επαγωγικός ανιχνευτής M30 - L55mm - μεταλλικός - Sn15mm - 12-24VDC | 77.41 | 1 ΤΜΧ | 1 ΤΜΧ | ΒΙΟΜΗΧΑΝΙΚΑ ΠΡΟΙΟΝΤΑ SENSE | IDSEN | 3389119036726 | 1 |  | 1 | 22
XS130BLNAL2 | OsiSense κυλινδρικός επαγωγικός ανιχνευτής 12…24VDC | 64.71 | 1 ΤΜΧ | 1 ΤΜΧ | ΒΙΟΜΗΧΑΝΙΚΑ ΠΡΟΙΟΝΤΑ SENSE | IDSEN | 3389119002110 | 1 |  | 22 | 352
XS1L04PA310 | Osiprox XS1 επαγωγικός ανιχνευτής Ø4 - L29mm - μεταλλικός - Sn1mm - 5..24VDC | 70.95 | 1 ΤΜΧ | 1 ΤΜΧ | ΒΙΟΜΗΧΑΝΙΚΑ ΠΡΟΙΟΝΤΑ SENSE | IDSEN | 3389110910025 | 1 |  | 1 | 22
XS1L04PA310S | Osiprox XS1 επαγωγικός ανιχνευτής Ø4 - L41mm - μεταλλικός - Sn1mm - 5..24VDC | 75.17 | 1 ΤΜΧ | 1 ΤΜΧ | ΒΙΟΜΗΧΑΝΙΚΑ ΠΡΟΙΟΝΤΑ SENSE | IDSEN | 3389110910032 | 1 |  | 1 | 44
XS1L04PB310 | Osiprox XS1 επαγωγικός ανιχνευτής Ø4 - L29mm - μεταλλικός - Sn1mm - 5..24VDC | 66.46 | 1 ΤΜΧ | 1 ΤΜΧ | ΒΙΟΜΗΧΑΝΙΚΑ ΠΡΟΙΟΝΤΑ SENSE | IDSEN | 3389110914788 | 1 |  | 1 | 11
XS1M08NC410 | Osiprox XS1 επαγωγικός ανιχνευτής M8 - L50mm - μεταλλικός - Sn1.5mm - 12-24VDC | 65.79 | 1 ΤΜΧ | 1 ΤΜΧ | ΒΙΟΜΗΧΑΝΙΚΑ ΠΡΟΙΟΝΤΑ SENSE | IDSEN | 3389110547412 | 1 |  | 1 | 11
XS1M08PC410 | Osiprox XS1 επαγωγικός ανιχνευτής M8 - L50mm - μεταλλικός - Sn1.5mm - 12-24VDC | 66.6 | 1 ΤΜΧ | 1 ΤΜΧ | ΒΙΟΜΗΧΑΝΙΚΑ ΠΡΟΙΟΝΤΑ SENSE | IDSEN | 3389110547207 | 1 |  | 1 | 44
XS1M08PC410D | Osiprox XS1 επαγωγικός ανιχνευτής M8 - L61mm - μεταλλικός - Sn1.5mm - 12-24VDC | 70.13 | 1 ΤΜΧ | 1 ΤΜΧ | ΒΙΟΜΗΧΑΝΙΚΑ ΠΡΟΙΟΝΤΑ SENSE | IDSEN | 3389110547214 | 1 |  | 1 | 44
XS1M12KP340 | Osiprox XS1 επαγωγικός ανιχνευτής M12 - L50mm - μεταλλικός - Sn2mm - 12-24VDC | 74.78 | 1 ΤΜΧ | 1 ΤΜΧ | ΒΙΟΜΗΧΑΝΙΚΑ ΠΡΟΙΟΝΤΑ SENSE | IDSEN | 3389110515039 | 1 |  | 1 | 44
XS1M12KP340D | Osiprox XS1 επαγωγικός ανιχνευτής M12 - L61mm - μεταλλικός - Sn2mm - 12-24VDC | 70.53 | 1 ΤΜΧ | 1 ΤΜΧ | ΒΙΟΜΗΧΑΝΙΚΑ ΠΡΟΙΟΝΤΑ SENSE | IDSEN | 3389110515046 | 1 |  | 1 | 44
XS1M18AB120 | Osiprox XS1 επαγωγικός ανιχνευτής M18 - L53mm - μεταλλικός - Sn5mm - 12-24VDC | 115.15 | 1 ΤΜΧ | 1 ΤΜΧ | ΒΙΟΜΗΧΑΝΙΚΑ ΠΡΟΙΟΝΤΑ SENSE | IDSEN | 3389110332780 | 1 |  | 1 | 44
XS1M18AB120L1 | Osiprox XS1 επαγωγικός ανιχνευτής M18 - L53mm - μεταλλικός - Sn5mm - 12-24VDC | 94.98 | 1 ΤΜΧ | 1 ΤΜΧ | ΒΙΟΜΗΧΑΝΙΚΑ ΠΡΟΙΟΝΤΑ SENSE | IDSEN | 3389110708943 | 1 |  | 1 | 15
XS1M18DA9AV | Osiprox XS1 επαγωγικός ανιχνευτής M18- 48VDC - 100mA χωνευτής στήριξης | 100.47 | 1 ΤΜΧ | 1 ΤΜΧ | ΒΙΟΜΗΧΑΝΙΚΑ ΠΡΟΙΟΝΤΑ SENSE | IDSEN | 3389110202229 | 1 |  | 1 | 22
XS1M18KP340 | Osiprox XS1 επαγωγικός ανιχνευτής M18 - L60mm - μεταλλικός - Sn5mm - 12-24VDC | 75.12 | 1 ΤΜΧ | 1 ΤΜΧ | ΒΙΟΜΗΧΑΝΙΚΑ ΠΡΟΙΟΝΤΑ SENSE | IDSEN | 3389110515060 | 1 |  | 1 | 44
XS1M18KP340D | Osiprox XS1 επαγωγικός ανιχνευτής M18 - L72mm - μεταλλικός - Sn5mm - 12-24VDC | 75.12 | 1 ΤΜΧ | 1 ΤΜΧ | ΒΙΟΜΗΧΑΝΙΚΑ ΠΡΟΙΟΝΤΑ SENSE | IDSEN | 3389110515077 | 1 |  | 1 | 44
XS1M18KP340L1 | Osiprox XS1 επαγωγικός ανιχνευτής M18 - L60mm - μεταλλικός - Sn5mm - 12-24VDC | 69.92 | 1 ΤΜΧ | 1 ΤΜΧ | ΒΙΟΜΗΧΑΝΙΚΑ ΠΡΟΙΟΝΤΑ SENSE | IDSEN | 3389110533408 | 1 |  | 1 | 1
XS1M18KPM40 | Osiprox XS1 επαγωγικός ανιχνευτής M18 - L60mm - μεταλλικός - Sn5mm - 12-24VDC | 90.07 | 1 ΤΜΧ | 1 ΤΜΧ | ΒΙΟΜΗΧΑΝΙΚΑ ΠΡΟΙΟΝΤΑ SENSE | IDSEN | 3389110653236 | 1 |  | 1 | 1
XS1M18KPM40D | Osiprox XS1 επαγωγικός ανιχνευτής M18 - L70mm - μεταλλικός - Sn5mm - 12-24VDC | 93.63 | 1 ΤΜΧ | 1 ΤΜΧ | ΒΙΟΜΗΧΑΝΙΚΑ ΠΡΟΙΟΝΤΑ SENSE | IDSEN | 3389110653250 | 1 |  | 1 | 11
XS1M18MA250 | Osiprox XS1 επαγωγικός ανιχνευτής M18 L60mm - μεταλλικός - Sn5mm - 24-240VAC/DC | 99.8 | 1 ΤΜΧ | 1 ΤΜΧ | ΒΙΟΜΗΧΑΝΙΚΑ ΠΡΟΙΟΝΤΑ SENSE | IDSEN | 3389110915662 | 1 |  | 1 | 44
XS1M18MB250 | Osiprox XS1 επαγωγικός ανιχνευτής M18 L60mm - μεταλλικός - Sn5mm - 24..240VAC/DC | 99.8 | 1 ΤΜΧ | 1 ΤΜΧ | ΒΙΟΜΗΧΑΝΙΚΑ ΠΡΟΙΟΝΤΑ SENSE | IDSEN | 3389110915761 | 1 |  | 1 | 44
XS1M18PAS40 | Osiprox XS1 επαγωγικός ανιχνευτής M18 - L60mm - μεταλλικός - Sn5mm - 12-24VDC | 117.28 | 1 ΤΜΧ | 1 ΤΜΧ | ΒΙΟΜΗΧΑΝΙΚΑ ΠΡΟΙΟΝΤΑ SENSE | IDSEN | 3389110835595 | 1 |  | 1 | 9
XS1M18PC410D | Osiprox XS1 επαγωγικός ανιχνευτής M18 - L60mm - μεταλλικός - Sn5mm - 12-24VDC | 91.85 | 1 ΤΜΧ | 1 ΤΜΧ | ΒΙΟΜΗΧΑΝΙΚΑ ΠΡΟΙΟΝΤΑ SENSE | IDSEN | 3389110955880 | 1 |  | 1 | 22
XS1M30AB120 | Osiprox XS1 επαγωγικός ανιχνευτής M30 - L50mm - μεταλλικός - Sn10mm - 12-24VDC | 118.88 | 1 ΤΜΧ | 1 ΤΜΧ | ΒΙΟΜΗΧΑΝΙΚΑ ΠΡΟΙΟΝΤΑ SENSE | IDSEN | 3389110524642 | 1 |  | 1 | 10
XS1M30KP340 | Osiprox XS1 επαγωγικός ανιχνευτής M30 - L60mm - μεταλλικός - Sn10mm - 12-24VDC | 79.53 | 1 ΤΜΧ | 1 ΤΜΧ | ΒΙΟΜΗΧΑΝΙΚΑ ΠΡΟΙΟΝΤΑ SENSE | IDSEN | 3389110515091 | 1 |  | 1 | 44
XS1M30KP340D | Osiprox XS1 επαγωγικός ανιχνευτής M30 - L72mm - μεταλλικός - Sn10mm - 12-24VDC | 79.53 | 1 ΤΜΧ | 1 ΤΜΧ | ΒΙΟΜΗΧΑΝΙΚΑ ΠΡΟΙΟΝΤΑ SENSE | IDSEN | 3389110515107 | 1 |  | 1 | 44
XS1M30KP340L1 | Osiprox XS1 επαγωγικός ανιχνευτής M30 - L60mm - μεταλλικός - Sn10mm - 12-24VDC | 120.42 | 1 ΤΜΧ | 1 ΤΜΧ | ΒΙΟΜΗΧΑΝΙΚΑ ΠΡΟΙΟΝΤΑ SENSE | IDSEN | 3389110533422 | 1 |  | 1 | 6
XS1M30KPM40 | Osiprox XS1 επαγωγικός ανιχνευτής M30 - L60mm - μεταλλικός - Sn10mm - 12-24VDC | 109.55 | 1 ΤΜΧ | 1 ΤΜΧ | ΒΙΟΜΗΧΑΝΙΚΑ ΠΡΟΙΟΝΤΑ SENSE | IDSEN | 3389110653274 | 1 |  | 1 | 11
XS1M30KPM40L1 | Osiprox XS1 επαγωγικός ανιχνευτής M30 - L60mm - μεταλλικός - Sn10mm - 12-24VDC | 241.98 | 1 ΤΜΧ | 1 ΤΜΧ | ΒΙΟΜΗΧΑΝΙΚΑ ΠΡΟΙΟΝΤΑ SENSE | IDSEN | 3389110709032 | 1 |  | 1 | 8
XS1M30KPM40LD | Osiprox XS1 επαγωγικός ανιχνευτής M30 - L60mm - μεταλλικός - Sn10mm - 12-24VDC | 127.37 | 1 ΤΜΧ | 1 ΤΜΧ | ΒΙΟΜΗΧΑΝΙΚΑ ΠΡΟΙΟΝΤΑ SENSE | IDSEN | 3389110705072 | 1 |  | 1 | 12
XS1M30MA250 | Osiprox XS1 επαγωγικός ανιχνευτής M30 L60mm - μεταλλικός - Sn10mm - 24-240VAC/DC | 104.06 | 1 ΤΜΧ | 1 ΤΜΧ | ΒΙΟΜΗΧΑΝΙΚΑ ΠΡΟΙΟΝΤΑ SENSE | IDSEN | 3389110916034 | 1 |  | 1 | 44
XS1M30MB250 | Osiprox XS1 επαγωγικός ανιχνευτής M30 L60mm - μεταλλικός - Sn10mm - 24-240VAC/DC | 112.21 | 1 ΤΜΧ | 1 ΤΜΧ | ΒΙΟΜΗΧΑΝΙΚΑ ΠΡΟΙΟΝΤΑ SENSE | IDSEN | 3389110916133 | 1 |  | 1 | 44
XS1N05NA310 | Osiprox XS1 επαγωγικός ανιχνευτής M5 - L29mm - μεταλλικός - Sn1mm - 5..24VDC | 71.4 | 1 ΤΜΧ | 1 ΤΜΧ | ΒΙΟΜΗΧΑΝΙΚΑ ΠΡΟΙΟΝΤΑ SENSE | IDSEN | 3389110911008 | 1 |  | 1 | 22
XS1N05NA311S | Osiprox XS1 επαγωγικός ανιχνευτής M5 - L41mm - μεταλλικός - Sn0.8mm - 5..24VDC | 99.38 | 1 ΤΜΧ | 1 ΤΜΧ | ΒΙΟΜΗΧΑΝΙΚΑ ΠΡΟΙΟΝΤΑ SENSE | IDSEN | 3389110925661 | 1 |  | 1 | 44
XS1N05PA310 | Osiprox XS1 επαγωγικός ανιχνευτής M5 - L29mm - μεταλλικός - Sn1mm - 5..24VDC | 71.26 | 1 ΤΜΧ | 1 ΤΜΧ | ΒΙΟΜΗΧΑΝΙΚΑ ΠΡΟΙΟΝΤΑ SENSE | IDSEN | 3389110911022 | 1 |  | 1 | 22
XS1N05PA311 | Osiprox XS1 επαγωγικός ανιχνευτής M5 - L29mm - μεταλλικός - Sn0.8mm - 5..24VDC | 82.76 | 1 ΤΜΧ | 1 ΤΜΧ | ΒΙΟΜΗΧΑΝΙΚΑ ΠΡΟΙΟΝΤΑ SENSE | IDSEN | 3389110925678 | 1 |  | 1 | 22
XS1N05PA311LS01 | Osiprox XS1 επαγωγικός ανιχνευτής M5 - L29mm - μεταλλικός - Sn0.8mm - DC - M8 | 167.89 | 1 ΤΜΧ | 1 ΤΜΧ | ΒΙΟΜΗΧΑΝΙΚΑ ΠΡΟΙΟΝΤΑ SENSE | IDSEN | 3389110202380 | 1 |  | 20 | 320
XS1N05PA311S | Osiprox XS1 επαγωγικός ανιχνευτής M5 - L41mm - μεταλλικός - Sn0.8mm - 5..24VDC | 90.68 | 1 ΤΜΧ | 1 ΤΜΧ | ΒΙΟΜΗΧΑΝΙΚΑ ΠΡΟΙΟΝΤΑ SENSE | IDSEN | 3389110925685 | 1 |  | 1 | 44
XS1N08PA349 | Osiprox XS1 επαγωγικός ανιχνευτής M8 - L33mm - μεταλλικός - Sn2.5mm - 12-24VDC | 66.21 | 1 ΤΜΧ | 1 ΤΜΧ | ΒΙΟΜΗΧΑΝΙΚΑ ΠΡΟΙΟΝΤΑ SENSE | IDSEN | 3389110911190 | 1 |  | 1 | 44
XS1N08PA349D | Osiprox XS1 επαγωγικός ανιχνευτής M8 - L45mm - μεταλλικός - Sn2.5mm - 12-24VDC | 75.32 | 1 ΤΜΧ | 1 ΤΜΧ | ΒΙΟΜΗΧΑΝΙΚΑ ΠΡΟΙΟΝΤΑ SENSE | IDSEN | 3389110911206 | 1 |  | 22 | 44
XS1N08PA349S | Osiprox XS1 επαγωγικός ανιχνευτής M8 - L42mm - μεταλλικός - Sn2.5mm - 12-24VDC | 77.8 | 1 ΤΜΧ | 1 ΤΜΧ | ΒΙΟΜΗΧΑΝΙΚΑ ΠΡΟΙΟΝΤΑ SENSE | IDSEN | 3389110911213 | 1 |  | 1 | 44
XS1N12NC410 | Osiprox XS1 επαγωγικός ανιχνευτής M12 - L33mm - μεταλλικός - Sn2mm - 12-24VDC | 66.1 | 1 ΤΜΧ | 1 ΤΜΧ | ΒΙΟΜΗΧΑΝΙΚΑ ΠΡΟΙΟΝΤΑ SENSE | IDSEN | 3389110916751 | 1 |  | 1 | 11
XS1N12PC410 | Osiprox XS1 επαγωγικός ανιχνευτής M12 - L33mm - μεταλλικός - Sn2mm - 12-24VDC | 62.51 | 1 ΤΜΧ | 1 ΤΜΧ | ΒΙΟΜΗΧΑΝΙΚΑ ΠΡΟΙΟΝΤΑ SENSE | IDSEN | 3389110916874 | 1 |  | 1 | 22
XS1N12PC410D | Osiprox XS1 επαγωγικός ανιχνευτής M12 - L48mm - μεταλλικός - Sn2mm - 12-24VDC | 66.3 | 1 ΤΜΧ | 1 ΤΜΧ | ΒΙΟΜΗΧΑΝΙΚΑ ΠΡΟΙΟΝΤΑ SENSE | IDSEN | 3389110916881 | 1 |  | 1 | 22
XS1N18NC410 | Osiprox XS1 επαγωγικός ανιχνευτής M18 - L37mm - μεταλλικός - Sn5mm - 12-24VDC | 69.42 | 1 ΤΜΧ | 1 ΤΜΧ | ΒΙΟΜΗΧΑΝΙΚΑ ΠΡΟΙΟΝΤΑ SENSE | IDSEN | 3389110916997 | 1 |  | 1 | 30
XS1N18PA349 | Osiprox XS1 επαγωγικός ανιχνευτής M18 - L39mm - μεταλλικός - Sn10mm - 12-24VDC | 72.04 | 1 ΤΜΧ | 1 ΤΜΧ | ΒΙΟΜΗΧΑΝΙΚΑ ΠΡΟΙΟΝΤΑ SENSE | IDSEN | 3389110911565 | 1 |  | 1 | 44
XS1N18PA349D | Osiprox XS1 επαγωγικός ανιχνευτής M18 - L50mm - μεταλλικός - Sn10mm - 12-24VDC | 66.79 | 1 ΤΜΧ | 1 ΤΜΧ | ΒΙΟΜΗΧΑΝΙΚΑ ΠΡΟΙΟΝΤΑ SENSE | IDSEN | 3389110911572 | 1 |  | 1 | 44
XS1N18PC410 | Osiprox XS1 επαγωγικός ανιχνευτής M18 - L37mm - μεταλλικός - Sn5mm - 12-24VDC | 69.42 | 1 ΤΜΧ | 1 ΤΜΧ | ΒΙΟΜΗΧΑΝΙΚΑ ΠΡΟΙΟΝΤΑ SENSE | IDSEN | 3389110917116 | 1 |  | 1 | 30
XS1N18PC410D | Osiprox XS1 επαγωγικός ανιχνευτής M18 - L48mm - μεταλλικός - Sn5mm - 12-24VDC | 70.09 | 1 ΤΜΧ | 1 ΤΜΧ | ΒΙΟΜΗΧΑΝΙΚΑ ΠΡΟΙΟΝΤΑ SENSE | IDSEN | 3389110917123 | 1 |  | 1 | 44
XS1N18PC410L1 | Osiprox XS1 επαγωγικός ανιχνευτής M18 - L37mm - μεταλλικός - Sn5mm - 12-24VDC | 96.94 | 1 ΤΜΧ | 1 ΤΜΧ | ΒΙΟΜΗΧΑΝΙΚΑ ΠΡΟΙΟΝΤΑ SENSE | IDSEN | 3389110917130 | 1 |  | 1 | 1
XS1N18PC410TF | Osiprox XS1 επαγωγικός ανιχνευτής M18 - L37mm - μεταλλικός - Sn5mm - 12-24VDC | 97.17 | 1 ΤΜΧ | 1 ΤΜΧ | ΒΙΟΜΗΧΑΝΙΚΑ ΠΡΟΙΟΝΤΑ SENSE | IDSEN | 3389110328073 | 1 |  | 1 | 44
XS1N30NC410 | Osiprox XS1 επαγωγικός ανιχνευτής M30 - L41mm - μεταλλικός - Sn10mm - 12-24VDC | 78.86 | 1 ΤΜΧ | 1 ΤΜΧ | ΒΙΟΜΗΧΑΝΙΚΑ ΠΡΟΙΟΝΤΑ SENSE | IDSEN | 3389110917239 | 1 |  | 1 | 30
XS1N30PC410 | Osiprox XS1 επαγωγικός ανιχνευτής M30 - L41mm - μεταλλικός - Sn10mm - 12-24VDC | 72.8 | 1 ΤΜΧ | 1 ΤΜΧ | ΒΙΟΜΗΧΑΝΙΚΑ ΠΡΟΙΟΝΤΑ SENSE | IDSEN | 3389110917352 | 1 |  | 1 | 22
XS1N30PC410D | Osiprox XS1 επαγωγικός ανιχνευτής M30 - L53mm - μεταλλικός - Sn10mm - 12-24VDC | 101.97 | 1 ΤΜΧ | 1 ΤΜΧ | ΒΙΟΜΗΧΑΝΙΚΑ ΠΡΟΙΟΝΤΑ SENSE | IDSEN | 3389110917369 | 1 |  | 1 | 22
XS212AAPAM12 | Osiprox XS2 επαγωγικός ανιχνευτής M12 - L61mm - PPS - Sn7mm - 12..48VDC | 92.27 | 1 ΤΜΧ | 1 ΤΜΧ | ΒΙΟΜΗΧΑΝΙΚΑ ΠΡΟΙΟΝΤΑ SENSE | IDSEN | 3389119113458 | 1 |  | 1 | 11
XS212B4PAM12 | OsiSense κυλινδρικός επαγωγικός ανιχνευτής 12…24VDC | 31.37 | 1 ΤΜΧ | 1 ΤΜΧ | ΒΙΟΜΗΧΑΝΙΚΑ ΠΡΟΙΟΝΤΑ SENSE | IDSEN | 3389119037020 | 1 |  | 1 | 44
XS212BLPAM12 | Osiprox XS2 επαγωγικός ανιχνευτήςM12 - L55mm - μεταλλικός - Sn4mm - 12-24VDC | 34.9 | 1 ΤΜΧ | 1 ΤΜΧ | ΒΙΟΜΗΧΑΝΙΚΑ ΠΡΟΙΟΝΤΑ SENSE | IDSEN | 3389119002790 | 1 |  | 44 | 704
XS212SAPAL10 | Osiprox XS2 επαγωγικός ανιχνευτής M12 - L55mm - μεταλλικός - Sn7mm - 12-24VDC | 143.85 | 1 ΤΜΧ | 1 ΤΜΧ | ΒΙΟΜΗΧΑΝΙΚΑ ΠΡΟΙΟΝΤΑ SENSE | IDSEN | 3389119113120 | 1 |  | 1 | 14
XS212SAPAL2 | Osiprox XS2 επαγωγικός ανιχνευτής M12 - L55mm - μεταλλικός - Sn7mm - 12-24VDC | 66.95 | 1 ΤΜΧ | 1 ΤΜΧ | ΒΙΟΜΗΧΑΝΙΚΑ ΠΡΟΙΟΝΤΑ SENSE | IDSEN | 3389119113106 | 1 |  | 1 | 11
XS212SAPAM12 | Osiprox XS2 επαγωγικός ανιχνευτής M12 - L61mm - μεταλλικός - Sn7mm - 12-24VDC | 66.95 | 1 ΤΜΧ | 1 ΤΜΧ | ΒΙΟΜΗΧΑΝΙΚΑ ΠΡΟΙΟΝΤΑ SENSE | IDSEN | 3389119113137 | 1 |  | 1 | 22
XS218B4PAM12 | OsiSense επαγωγικός ανιχνευτής | 36.57 | 1 ΤΜΧ | 1 ΤΜΧ | ΒΙΟΜΗΧΑΝΙΚΑ ΠΡΟΙΟΝΤΑ SENSE | IDSEN | 3389119037204 | 1 |  | 1 | 22
XS218SAMAU20 | Osiprox XS2 επαγωγικός ανιχνευτής M18 - L72mm - μεταλλικός - Sn12mm 24-240VAC/DC | 115.43 | 1 ΤΜΧ | 1 ΤΜΧ | ΒΙΟΜΗΧΑΝΙΚΑ ΠΡΟΙΟΝΤΑ SENSE | IDSEN | 3389119113373 | 1 |  | 1 | 11
XS218SAPAL10 | Osiprox XS2 επαγωγικός ανιχνευτής M18 - L60mm - μεταλλικός - Sn12mm - 12-24VDC | 184.03 | 1 ΤΜΧ | 1 ΤΜΧ | ΒΙΟΜΗΧΑΝΙΚΑ ΠΡΟΙΟΝΤΑ SENSE | IDSEN | 3389119113168 | 1 |  | 1 | 14
XS218SAPAL2 | Osiprox XS2 επαγωγικός ανιχνευτής M18 - L60mm - μεταλλικός - Sn12mm - 12-24VDC | 66.95 | 1 ΤΜΧ | 1 ΤΜΧ | ΒΙΟΜΗΧΑΝΙΚΑ ΠΡΟΙΟΝΤΑ SENSE | IDSEN | 3389119113144 | 1 |  | 1 | 11
XS218SAPAM12 | Osiprox XS2 επαγωγικός ανιχνευτής M18 - L70mm - μεταλλικός - Sn12mm - 12-24VDC | 66.95 | 1 ΤΜΧ | 1 ΤΜΧ | ΒΙΟΜΗΧΑΝΙΚΑ ΠΡΟΙΟΝΤΑ SENSE | IDSEN | 3389119113175 | 1 |  | 1 | 22
XS230SAMAL2 | Osiprox XS2 επαγωγικός ανιχνευτής M30 - L63mm - μεταλλικός Sn22mm 24-240VAC/DC | 103.15 | 1 ΤΜΧ | 1 ΤΜΧ | ΒΙΟΜΗΧΑΝΙΚΑ ΠΡΟΙΟΝΤΑ SENSE | IDSEN | 3389119113380 | 1 |  | 1 | 11
XS230SAPAL10 | Osiprox XS2 επαγωγικός ανιχνευτής M30 - L63mm - μεταλλικός - Sn22mm - 12-24VDC | 163.05 | 1 ΤΜΧ | 1 ΤΜΧ | ΒΙΟΜΗΧΑΝΙΚΑ ΠΡΟΙΟΝΤΑ SENSE | IDSEN | 3389119113205 | 1 |  | 1 | 14
XS230SAPAL2 | Osiprox XS2 επαγωγικός ανιχνευτής M30 - L63mm - μεταλλικός - Sn22mm - 12-24VDC | 89.99 | 1 ΤΜΧ | 1 ΤΜΧ | ΒΙΟΜΗΧΑΝΙΚΑ ΠΡΟΙΟΝΤΑ SENSE | IDSEN | 3389119113182 | 1 |  | 1 | 11
XS2L1436102 | Osiprox XS2 επαγωγικός ανιχνευτής - μεταλλικός μη χωνευτής στήριξης | 218.42 | 1 ΤΜΧ | 1 ΤΜΧ | ΒΙΟΜΗΧΑΝΙΚΑ ΠΡΟΙΟΝΤΑ SENSE | IDSEN | 3389110956023 | 1 |  | 10 | 320
XS2L2SAPAM12 | Osiprox XS2 επαγωγικός ανιχνευτής Ø18 - L70mm - μεταλλικός - Sn12mm - 12-24VDC | 166.93 | 1 ΤΜΧ | 1 ΤΜΧ | ΒΙΟΜΗΧΑΝΙΚΑ ΠΡΟΙΟΝΤΑ SENSE | IDSEN | 3389119113779 | 1 |  | 1 | 11
XS2M08PC410D | Osiprox XS2 επαγωγικός ανιχνευτής M8 - L61mm - μεταλλικός - Sn2.5mm - 12-24VDC | 76.76 | 1 ΤΜΧ | 1 ΤΜΧ | ΒΙΟΜΗΧΑΝΙΚΑ ΠΡΟΙΟΝΤΑ SENSE | IDSEN | 3389110550146 | 1 |  | 1 | 11
XS2M08PC410L1 | Osiprox XS2 επαγωγικός ανιχνευτής M8 - L50mm - μεταλλικός - Sn2.5mm - 12-24VDC | 103.17 | 1 ΤΜΧ | 1 ΤΜΧ | ΒΙΟΜΗΧΑΝΙΚΑ ΠΡΟΙΟΝΤΑ SENSE | IDSEN | 3389110709094 | 1 |  | 1 | 22
XS2M12KP340 | Osiprox XS2 επαγωγικός ανιχνευτής M12 - L55mm - μεταλλικός - Sn4mm - 12-24VDC | 76.67 | 1 ΤΜΧ | 1 ΤΜΧ | ΒΙΟΜΗΧΑΝΙΚΑ ΠΡΟΙΟΝΤΑ SENSE | IDSEN | 3389110515053 | 1 |  | 1 | 22
XS2M12KP340D | Osiprox XS2 επαγωγικός ανιχνευτής M12 - L66mm - μεταλλικός - Sn4mm - 12-24VDC | 76.67 | 1 ΤΜΧ | 1 ΤΜΧ | ΒΙΟΜΗΧΑΝΙΚΑ ΠΡΟΙΟΝΤΑ SENSE | IDSEN | 3389110533446 | 1 |  | 1 | 22
XS2M12KP340L1 | Osiprox XS2 επαγωγικός ανιχνευτής M12 - L55mm - μεταλλικός - Sn4mm - 12-24VDC | 81.88 | 1 ΤΜΧ | 1 ΤΜΧ | ΒΙΟΜΗΧΑΝΙΚΑ ΠΡΟΙΟΝΤΑ SENSE | IDSEN | 3389110533453 | 1 |  | 1 | 24
XS2M12PC410D | Osiprox XS2 επαγωγικός ανιχνευτής M12 - 12-24VDC χωνευτής στήριξης | 82.57 | 1 ΤΜΧ | 1 ΤΜΧ | ΒΙΟΜΗΧΑΝΙΚΑ ΠΡΟΙΟΝΤΑ SENSE | IDSEN | 3389118318373 | 1 |  | 22 | 768
XS2M18KP340 | Osiprox XS2 επαγωγικός ανιχνευτής M18 - L60mm - μεταλλικός - Sn8mm - 12-24VDC | 77.05 | 1 ΤΜΧ | 1 ΤΜΧ | ΒΙΟΜΗΧΑΝΙΚΑ ΠΡΟΙΟΝΤΑ SENSE | IDSEN | 3389110515084 | 1 |  | 1 | 44
XS2M18KP340D | Osiprox XS2 επαγωγικός ανιχνευτής M18 - L72mm - μεταλλικός - Sn8mm - 12-24VDC | 91.09 | 1 ΤΜΧ | 1 ΤΜΧ | ΒΙΟΜΗΧΑΝΙΚΑ ΠΡΟΙΟΝΤΑ SENSE | IDSEN | 3389110533477 | 1 |  | 1 | 44
XS2M18MA250 | Osiprox XS2 επαγωγικός ανιχνευτής M18 - L60mm - μεταλλικός - Sn8mm 24-240VAC/DC | 104.38 | 1 ΤΜΧ | 1 ΤΜΧ | ΒΙΟΜΗΧΑΝΙΚΑ ΠΡΟΙΟΝΤΑ SENSE | IDSEN | 3389110917895 | 1 |  | 1 | 44
XS2M18MB250 | Osiprox XS2 επαγωγικός ανιχνευτής M18 - L60mm - μεταλλικός - Sn8mm 24-240VAC/DC | 112.56 | 1 ΤΜΧ | 1 ΤΜΧ | ΒΙΟΜΗΧΑΝΙΚΑ ΠΡΟΙΟΝΤΑ SENSE | IDSEN | 3389110917994 | 1 |  | 1 | 11
XS2M18MB250K | Osiprox XS2 επαγωγικός ανιχνευτής M18 - L72mm - μεταλλικός - Sn8mm 24-240VAC/DC | 126.6 | 1 ΤΜΧ | 1 ΤΜΧ | ΒΙΟΜΗΧΑΝΙΚΑ ΠΡΟΙΟΝΤΑ SENSE | IDSEN | 3389110918014 | 1 |  | 1 | 24
XS2M30MA250 | Osiprox XS2 επαγωγικός ανιχνευτής M30 μεταλλικός L63mm Sn15mm - 24..240VAC/DC | 118 | 1 ΤΜΧ | 1 ΤΜΧ | ΒΙΟΜΗΧΑΝΙΚΑ ΠΡΟΙΟΝΤΑ SENSE | IDSEN | 3389110918205 | 1 |  | 1 | 44
XS2N12NC410 | Osiprox XS2 επαγωγικός ανιχνευτήςM12 - L38mm - μεταλλικός - Sn4mm - 12-24VDC | 66.1 | 1 ΤΜΧ | 1 ΤΜΧ | ΒΙΟΜΗΧΑΝΙΚΑ ΠΡΟΙΟΝΤΑ SENSE | IDSEN | 3389110918618 | 1 |  | 1 | 22
XS2N18NC410 | Osiprox XS2 επαγωγικός ανιχνευτής M18 - L37mm - μεταλλικός - Sn8mm - 12-24VDC | 69.42 | 1 ΤΜΧ | 1 ΤΜΧ | ΒΙΟΜΗΧΑΝΙΚΑ ΠΡΟΙΟΝΤΑ SENSE | IDSEN | 3389110918731 | 1 |  | 1 | 18
XS3P08PA340D | OsiSense επαγωγικός ανιχνευτής 24vdc 200 | 76.68 | 1 ΤΜΧ | 1 ΤΜΧ | ΒΙΟΜΗΧΑΝΙΚΑ ΠΡΟΙΟΝΤΑ SENSE | IDSEN | 3389110469493 | 1 |  | 1 | 22
XS4P08NA340 | Osiprox XS4 επαγωγικός ανιχνευτής M8 - L33mm - PPS - Sn2.5mm - 12-24VDC | 53.03 | 1 ΤΜΧ | 1 ΤΜΧ | ΒΙΟΜΗΧΑΝΙΚΑ ΠΡΟΙΟΝΤΑ SENSE | IDSEN | 3389110912821 | 1 |  | 1 | 11
XS4P08PA340 | Osiprox XS4 επαγωγικός ανιχνευτής M8 - L33mm - PPS - Sn2.5mm - 12-24VDC | 52.53 | 1 ΤΜΧ | 1 ΤΜΧ | ΒΙΟΜΗΧΑΝΙΚΑ ΠΡΟΙΟΝΤΑ SENSE | IDSEN | 3389110912852 | 1 |  | 1 | 30
XS4P08PA340L1 | Osiprox XS4 επαγωγικός ανιχνευτής M8 - L33mm - PPS - Sn2.5mm - 12-24VDC | 82.2 | 1 ΤΜΧ | 1 ΤΜΧ | ΒΙΟΜΗΧΑΝΙΚΑ ΠΡΟΙΟΝΤΑ SENSE | IDSEN | 3389110919073 | 1 |  | 1 | 22
XS4P08PA340S | Osiprox XS4 επαγωγικός ανιχνευτής M8 - L42mm - PPS - Sn2.5mm - 12-24VDC | 63.93 | 1 ΤΜΧ | 1 ΤΜΧ | ΒΙΟΜΗΧΑΝΙΚΑ ΠΡΟΙΟΝΤΑ SENSE | IDSEN | 3389110912876 | 1 |  | 1 | 22
XS4P08PA370 | Osiprox XS4 επαγωγικός ανιχνευτής M8 - L50mm - PPS - Sn2.5mm - 12..48VDC | 65.16 | 1 ΤΜΧ | 1 ΤΜΧ | ΒΙΟΜΗΧΑΝΙΚΑ ΠΡΟΙΟΝΤΑ SENSE | IDSEN | 3389110926644 | 1 |  | 1 | 22
XS4P08PA370E1 | Osiprox XS4 επαγωγικός ανιχνευτής M8 - L50mm - PPS - Sn2.5mm - 12..48VDC | 64.63 | 1 ΤΜΧ | 1 ΤΜΧ | ΒΙΟΜΗΧΑΝΙΚΑ ΠΡΟΙΟΝΤΑ SENSE | IDSEN | 3389110135886 | 1 |  | 1 | 22
XS4P08PB340 | Osiprox XS4 επαγωγικός ανιχνευτής M8 - L33mm - PPS - Sn2.5mm - 12-24VDC | 55.88 | 1 ΤΜΧ | 1 ΤΜΧ | ΒΙΟΜΗΧΑΝΙΚΑ ΠΡΟΙΟΝΤΑ SENSE | IDSEN | 3389110926651 | 1 |  | 1 | 36
XS4P08PB370E1 | Osiprox XS4 επαγωγικός ανιχνευτής M8 Sn2.5mm NC PNP μη χωνευτής στήριξης | 77.57 | 1 ΤΜΧ | 1 ΤΜΧ | ΒΙΟΜΗΧΑΝΙΚΑ ΠΡΟΙΟΝΤΑ SENSE | IDSEN | 3389110952131 | 1 |  | 1 | 48
XS4P12AB110 | Osiprox XS4 επαγωγικός ανιχνευτής M12 - L50mm - PBT - Sn4mm - 24-48VDC | 108.33 | 1 ΤΜΧ | 1 ΤΜΧ | ΒΙΟΜΗΧΑΝΙΚΑ ΠΡΟΙΟΝΤΑ SENSE | IDSEN | 3389110332803 | 1 |  | 1 | 22
XS4P12AB120 | Osiprox XS4 επαγωγικός ανιχνευτής M12 - L50mm - PBT - Sn4mm - 12-24VDC | 108.33 | 1 ΤΜΧ | 1 ΤΜΧ | ΒΙΟΜΗΧΑΝΙΚΑ ΠΡΟΙΟΝΤΑ SENSE | IDSEN | 3389110524666 | 1 |  | 1 | 22
XS4P12KP340 | Osiprox XS4 επαγωγικός ανιχνευτής M12 - L50mm - PPS - Sn4mm - 12-24VDC | 63.96 | 1 ΤΜΧ | 1 ΤΜΧ | ΒΙΟΜΗΧΑΝΙΚΑ ΠΡΟΙΟΝΤΑ SENSE | IDSEN | 3389110514339 | 1 |  | 1 | 44
XS4P12KP340D | Osiprox XS4 επαγωγικός ανιχνευτής M12 - L61mm - PPS - Sn4mm - 12-24VDC | 63.96 | 1 ΤΜΧ | 1 ΤΜΧ | ΒΙΟΜΗΧΑΝΙΚΑ ΠΡΟΙΟΝΤΑ SENSE | IDSEN | 3389110514346 | 1 |  | 1 | 22
XS4P12MA230 | Osiprox XS4 επαγωγικός ανιχνευτής M12 - L52mm - PPS - Sn4mm - 24..240VAC/DC | 84.62 | 1 ΤΜΧ | 1 ΤΜΧ | ΒΙΟΜΗΧΑΝΙΚΑ ΠΡΟΙΟΝΤΑ SENSE | IDSEN | 3389110912920 | 1 |  | 1 | 44
XS4P12MA230LD | Osiprox XS4 επαγωγικός ανιχνευτής M12 - L52mm - PPS - Sn4mm - 24..240VAC/DC | 94.24 | 1 ΤΜΧ | 1 ΤΜΧ | ΒΙΟΜΗΧΑΝΙΚΑ ΠΡΟΙΟΝΤΑ SENSE | IDSEN | 3389110956047 | 1 |  | 1
XS4P12MB230 | Osiprox XS4 επαγωγικός ανιχνευτής M12 - L52mm - PPS - Sn4mm - 24..240VAC/DC | 85.45 | 1 ΤΜΧ | 1 ΤΜΧ | ΒΙΟΜΗΧΑΝΙΚΑ ΠΡΟΙΟΝΤΑ SENSE | IDSEN | 3389110919172 | 1 |  | 1 | 22
XS4P12NA340 | Osiprox XS4 επαγωγικός ανιχνευτής M12 - L35mm - PPS - Sn4mm - 12-24VDC | 49.73 | 1 ΤΜΧ | 1 ΤΜΧ | ΒΙΟΜΗΧΑΝΙΚΑ ΠΡΟΙΟΝΤΑ SENSE | IDSEN | 3389110912944 | 1 |  | 1 | 22
XS4P12PA340 | Osiprox XS4 επαγωγικός ανιχνευτής M12 - L35mm - PPS - Sn4mm - 12-24VDC | 49.31 | 1 ΤΜΧ | 1 ΤΜΧ | ΒΙΟΜΗΧΑΝΙΚΑ ΠΡΟΙΟΝΤΑ SENSE | IDSEN | 3389110912968 | 1 |  | 1 | 44
XS4P12PA340D | Osiprox XS4 επαγωγικός ανιχνευτής M12 - L48mm - PPS - Sn4mm - 12-24VDC | 49.69 | 1 ΤΜΧ | 1 ΤΜΧ | ΒΙΟΜΗΧΑΝΙΚΑ ΠΡΟΙΟΝΤΑ SENSE | IDSEN | 3389110912975 | 1 |  | 1 | 22
XS4P12PA340L1 | Osiprox XS4 επαγωγικός ανιχνευτής M12 - L35mm - PPS - Sn4mm - 12-24VDC | 54.53 | 1 ΤΜΧ | 1 ΤΜΧ | ΒΙΟΜΗΧΑΝΙΚΑ ΠΡΟΙΟΝΤΑ SENSE | IDSEN | 3389110919271 | 1 |  | 1 | 22
XS4P12PA370 | Osiprox XS4 επαγωγικός ανιχνευτής M12 - L52mm - PPS - Sn4mm - 12..48VDC | 53.26 | 1 ΤΜΧ | 1 ΤΜΧ | ΒΙΟΜΗΧΑΝΙΚΑ ΠΡΟΙΟΝΤΑ SENSE | IDSEN | 3389110926750 | 1 |  | 1 | 22
XS4P12PB340 | Osiprox XS4 επαγωγικός ανιχνευτής M12 - L35mm - PPS - Sn4mm - 12-24VDC | 51.41 | 1 ΤΜΧ | 1 ΤΜΧ | ΒΙΟΜΗΧΑΝΙΚΑ ΠΡΟΙΟΝΤΑ SENSE | IDSEN | 3389110926774 | 1 |  | 22 | 288
XS4P12PC410 | Osiprox XS4 επαγωγικός ανιχνευτής M12 - L33mm - PPS - Sn4mm - 12-24VDC | 57.49 | 1 ΤΜΧ | 1 ΤΜΧ | ΒΙΟΜΗΧΑΝΙΚΑ ΠΡΟΙΟΝΤΑ SENSE | IDSEN | 3389110919295 | 1 |  | 1 | 11
XS4P12PC410D | Osiprox XS4 επαγωγικός ανιχνευτής M12 - L48mm - PPS - Sn4mm - 12-24VDC | 86.54 | 1 ΤΜΧ | 1 ΤΜΧ | ΒΙΟΜΗΧΑΝΙΚΑ ΠΡΟΙΟΝΤΑ SENSE | IDSEN | 3389110919301 | 1 |  | 1 | 11
XS4P18AB110 | Osiprox XS4 επαγωγικός ανιχνευτής M18 - L41mm - PBT - Sn8mm - 24..48VDC | 121.93 | 1 ΤΜΧ | 1 ΤΜΧ | ΒΙΟΜΗΧΑΝΙΚΑ ΠΡΟΙΟΝΤΑ SENSE | IDSEN | 3389110335323 | 1 |  | 1 | 44
XS4P18AB120 | Osiprox XS4 επαγωγικός ανιχνευτής M18 - L41mm - PBT - Sn8mm - 12-24VDC | 113.07 | 1 ΤΜΧ | 1 ΤΜΧ | ΒΙΟΜΗΧΑΝΙΚΑ ΠΡΟΙΟΝΤΑ SENSE | IDSEN | 3389110336184 | 1 |  | 1 | 44
XS4P18AB9DV | OsiSense επαγωγικός ανιχνευτής | 135.55 | 1 ΤΜΧ | 1 ΤΜΧ | ΒΙΟΜΗΧΑΝΙΚΑ ΠΡΟΙΟΝΤΑ SENSE | IDSEN | 3606485374444 | 1 |  | 1 | 12
XS4P18KP340 | Osiprox XS4 επαγωγικός ανιχνευτής M18 - L60mm - PPS - Sn8mm - 12-24VDC | 67.12 | 1 ΤΜΧ | 1 ΤΜΧ | ΒΙΟΜΗΧΑΝΙΚΑ ΠΡΟΙΟΝΤΑ SENSE | IDSEN | 3389110514858 | 1 |  | 1 | 44
XS4P18KP340D | Osiprox XS4 επαγωγικός ανιχνευτής M18 - L70mm - PPS - Sn8mm - 12-24VDC | 65.81 | 1 ΤΜΧ | 1 ΤΜΧ | ΒΙΟΜΗΧΑΝΙΚΑ ΠΡΟΙΟΝΤΑ SENSE | IDSEN | 3389110514865 | 1 |  | 1 | 44
XS4P18MA230 | Osiprox XS4 επαγωγικός ανιχνευτής M18 - L62mm - PPS - Sn8mm - 24..240VAC/DC | 79.93 | 1 ΤΜΧ | 1 ΤΜΧ | ΒΙΟΜΗΧΑΝΙΚΑ ΠΡΟΙΟΝΤΑ SENSE | IDSEN | 3389110913323 | 1 |  | 1 | 44
XS4P18MA230K | Osiprox XS4 επαγωγικός ανιχνευτής M18 - L70mm - PPS - Sn8mm - 24..240VAC/DC | 115.52 | 1 ΤΜΧ | 1 ΤΜΧ | ΒΙΟΜΗΧΑΝΙΚΑ ΠΡΟΙΟΝΤΑ SENSE | IDSEN | 3389110919356 | 1 |  | 1 | 11
XS4P18MA230L01B | Osiprox XS4 επαγωγικός ανιχνευτής M18 - L62mm - PPS - Sn8mm - 24..240VAC/DC | 117.98 | 1 ΤΜΧ | 1 ΤΜΧ | ΒΙΟΜΗΧΑΝΙΚΑ ΠΡΟΙΟΝΤΑ SENSE | IDSEN | 3389119026826 | 1 |  | 1 | 22
XS4P18MA230L1 | Osiprox XS4 επαγωγικός ανιχνευτής M18 - L62mm - PPS - Sn8mm - 24..240VAC/DC | 87.99 | 1 ΤΜΧ | 1 ΤΜΧ | ΒΙΟΜΗΧΑΝΙΚΑ ΠΡΟΙΟΝΤΑ SENSE | IDSEN | 3389110919363 | 1 |  | 1 | 5
XS4P18MB230 | Osiprox XS4 επαγωγικός ανιχνευτής M18 - L62mm - PPS - Sn8mm - 24..240VAC/DC | 80.7 | 1 ΤΜΧ | 1 ΤΜΧ | ΒΙΟΜΗΧΑΝΙΚΑ ΠΡΟΙΟΝΤΑ SENSE | IDSEN | 3389110919387 | 1 |  | 1 | 44
XS4P18NA340 | Osiprox XS4 επαγωγικός ανιχνευτής M18 - L36mm- PPS - Sn8mm - 12-24VDC | 51.27 | 1 ΤΜΧ | 1 ΤΜΧ | ΒΙΟΜΗΧΑΝΙΚΑ ΠΡΟΙΟΝΤΑ SENSE | IDSEN | 3389110913354 | 1 |  | 1 | 10
XS4P18NA370 | Osiprox XS4 επαγωγικός ανιχνευτής M18 - L62mm - PPS - Sn8mm - 12..48VDC | 57.89 | 1 ΤΜΧ | 1 ΤΜΧ | ΒΙΟΜΗΧΑΝΙΚΑ ΠΡΟΙΟΝΤΑ SENSE | IDSEN | 3389110926828 | 1 |  | 1 | 11
XS4P18NB340 | Osiprox XS4 επαγωγικός ανιχνευτής M18 - L36mm- PPS - Sn8mm - 12-24VDC | 54.02 | 1 ΤΜΧ | 1 ΤΜΧ | ΒΙΟΜΗΧΑΝΙΚΑ ΠΡΟΙΟΝΤΑ SENSE | IDSEN | 3389110926859 | 1 |  | 1 | 44
XS4P18PA340 | Osiprox XS4 επαγωγικός ανιχνευτής M18 - L36mm- PPS - Sn8mm - 12-24VDC | 50.28 | 1 ΤΜΧ | 1 ΤΜΧ | ΒΙΟΜΗΧΑΝΙΚΑ ΠΡΟΙΟΝΤΑ SENSE | IDSEN | 3389110913378 | 1 |  | 1 | 44
XS4P18PA340D | Osiprox XS4 επαγωγικός ανιχνευτής M18 - L48mm - PPS - Sn8mm - 12-24VDC | 54.07 | 1 ΤΜΧ | 1 ΤΜΧ | ΒΙΟΜΗΧΑΝΙΚΑ ΠΡΟΙΟΝΤΑ SENSE | IDSEN | 3389110913385 | 1 |  | 1 | 44
XS4P18PA340L1 | Osiprox XS4 επαγωγικός ανιχνευτής M18 - L36mm- PPS - Sn8mm - 12-24VDC | 70.85 | 1 ΤΜΧ | 1 ΤΜΧ | ΒΙΟΜΗΧΑΝΙΚΑ ΠΡΟΙΟΝΤΑ SENSE | IDSEN | 3389110919493 | 1 |  | 1 | 1
XS4P18PA370 | Osiprox XS4 επαγωγικός ανιχνευτής M18 - L62mm - PPS - Sn8mm - 12..48VDC | 56.02 | 1 ΤΜΧ | 1 ΤΜΧ | ΒΙΟΜΗΧΑΝΙΚΑ ΠΡΟΙΟΝΤΑ SENSE | IDSEN | 3389110926903 | 1 |  | 1 | 44
XS4P18PA370D | Osiprox XS4 επαγωγικός ανιχνευτής M18 - L70mm - PPS - Sn8mm - 12..48VDC | 74.37 | 1 ΤΜΧ | 1 ΤΜΧ | ΒΙΟΜΗΧΑΝΙΚΑ ΠΡΟΙΟΝΤΑ SENSE | IDSEN | 3389110926927 | 1 |  | 1 | 44
XS4P18PA370E1 | Osiprox XS4 επαγωγικός ανιχνευτής M18 - L62mm - PPS - Sn8mm - 12..48VDC | 65.84 | 1 ΤΜΧ | 1 ΤΜΧ | ΒΙΟΜΗΧΑΝΙΚΑ ΠΡΟΙΟΝΤΑ SENSE | IDSEN | 3389110055306 | 1 |  | 1 | 1
XS4P18PA370L01B | Osiprox XS4 επαγωγικός ανιχνευτής M18 - L62mm - PPS - Sn8mm - 12..48VDC | 118.49 | 1 ΤΜΧ | 1 ΤΜΧ | ΒΙΟΜΗΧΑΝΙΚΑ ΠΡΟΙΟΝΤΑ SENSE | IDSEN | 3389119026680 | 1 |  | 1 | 1
XS4P18PA370L1 | Osiprox XS4 επαγωγικός ανιχνευτής M18 - L62mm - PPS - Sn8mm - 12..48VDC | 65.1 | 1 ΤΜΧ | 1 ΤΜΧ | ΒΙΟΜΗΧΑΝΙΚΑ ΠΡΟΙΟΝΤΑ SENSE | IDSEN | 3389110470352 | 1 |  | 1 | 5
XS4P18PB340 | Osiprox XS4 επαγωγικός ανιχνευτής M18 - L36mm- PPS - Sn8mm - 12-24VDC | 52.99 | 1 ΤΜΧ | 1 ΤΜΧ | ΒΙΟΜΗΧΑΝΙΚΑ ΠΡΟΙΟΝΤΑ SENSE | IDSEN | 3389110926934 | 1 |  | 1 | 22
XS4P18PB340D | Osiprox XS4 επαγωγικός ανιχνευτής M18 - L48mm - PPS - Sn8mm - 12-24VDC | 51.98 | 1 ΤΜΧ | 1 ΤΜΧ | ΒΙΟΜΗΧΑΝΙΚΑ ΠΡΟΙΟΝΤΑ SENSE | IDSEN | 3389110926941 | 1 |  | 1 | 44
XS4P18PB370D | Osiprox XS4 επαγωγικός ανιχνευτής M18 - L70mm - PPS - Sn8mm - 12..48VDC | 83.03 | 1 ΤΜΧ | 1 ΤΜΧ | ΒΙΟΜΗΧΑΝΙΚΑ ΠΡΟΙΟΝΤΑ SENSE | IDSEN | 3389110926972 | 1 |  | 1 | 22
XS4P18PB370E1 | Osiprox XS4 επαγωγικός ανιχνευτής M18 - L62mm - PPS - Sn8mm - 12..48VDC | 71.33 | 1 ΤΜΧ | 1 ΤΜΧ | ΒΙΟΜΗΧΑΝΙΚΑ ΠΡΟΙΟΝΤΑ SENSE | IDSEN | 3389110132663 | 1 |  | 1 | 1
XS4P18PC410 | Osiprox XS4 επαγωγικός ανιχνευτής M18 - L34mm - PPS - Sn8mm - 12-24VDC | 62.14 | 1 ΤΜΧ | 1 ΤΜΧ | ΒΙΟΜΗΧΑΝΙΚΑ ΠΡΟΙΟΝΤΑ SENSE | IDSEN | 3389110919516 | 1 |  | 1 | 1
XS4P30AB110 | Osiprox XS4 επαγωγικός ανιχνευτής M30 - L53mm - PBT - Sn15mm - 24..48VDC | 112.39 | 1 ΤΜΧ | 1 ΤΜΧ | ΒΙΟΜΗΧΑΝΙΚΑ ΠΡΟΙΟΝΤΑ SENSE | IDSEN | 3389110342932 | 1 |  | 1 | 22
XS4P30AB120 | Osiprox XS4 επαγωγικός ανιχνευτής M30 - L53mm - PBT - Sn15mm - 12-24VDC | 88.75 | 1 ΤΜΧ | 1 ΤΜΧ | ΒΙΟΜΗΧΑΝΙΚΑ ΠΡΟΙΟΝΤΑ SENSE | IDSEN | 3389110351057 | 1 |  | 1 | 44
XS4P30KP340 | Osiprox XS4 επαγωγικός ανιχνευτής M30 - L60mm - PPS - Sn15mm - 12-24VDC | 71.3 | 1 ΤΜΧ | 1 ΤΜΧ | ΒΙΟΜΗΧΑΝΙΚΑ ΠΡΟΙΟΝΤΑ SENSE | IDSEN | 3389110515022 | 1 |  | 1 | 44
XS4P30KP340D | Osiprox XS4 επαγωγικός ανιχνευτής M30 - L70mm - PPS - Sn15mm - 12-24VDC | 71.3 | 1 ΤΜΧ | 1 ΤΜΧ | ΒΙΟΜΗΧΑΝΙΚΑ ΠΡΟΙΟΝΤΑ SENSE | IDSEN | 3389110518757 | 1 |  | 1 | 12
XS4P30MA230 | Osiprox XS4 επαγωγικός ανιχνευτής M30 - L62mm - PPS - Sn15mm - 24..240VAC/DC | 81.48 | 1 ΤΜΧ | 1 ΤΜΧ | ΒΙΟΜΗΧΑΝΙΚΑ ΠΡΟΙΟΝΤΑ SENSE | IDSEN | 3389110913026 | 1 |  | 1 | 44
XS4P30MA230K | Osiprox XS4 επαγωγικός ανιχνευτής M30 - L70mm - PPS - Sn15mm - 24..240VAC/DC | 89.89 | 1 ΤΜΧ | 1 ΤΜΧ | ΒΙΟΜΗΧΑΝΙΚΑ ΠΡΟΙΟΝΤΑ SENSE | IDSEN | 3389110919578 | 1 |  | 1 | 22
XS4P30MA230L01C | Osiprox XS4 επαγωγικός ανιχνευτής M30 - L62mm - PPS - Sn15mm - 24..240VAC/DC | 105.68 | 1 ΤΜΧ | 1 ΤΜΧ | ΒΙΟΜΗΧΑΝΙΚΑ ΠΡΟΙΟΝΤΑ SENSE | IDSEN | 3389119027021 | 1 |  | 1 | 22
XS4P30MB230 | Osiprox XS4 επαγωγικός ανιχνευτής M30 - L62mm - PPS - Sn15mm - 24..240VAC/DC | 81.48 | 1 ΤΜΧ | 1 ΤΜΧ | ΒΙΟΜΗΧΑΝΙΚΑ ΠΡΟΙΟΝΤΑ SENSE | IDSEN | 3389110919608 | 1 |  | 1 | 44
XS4P30PA340 | Osiprox XS4 επαγωγικός ανιχνευτής M30 - L43mm - PPS - Sn15mm - 12-24VDC | 56.7 | 1 ΤΜΧ | 1 ΤΜΧ | ΒΙΟΜΗΧΑΝΙΚΑ ΠΡΟΙΟΝΤΑ SENSE | IDSEN | 3389110913071 | 1 |  | 44 | 352
XS4P30PA370 | Osiprox XS4 επαγωγικός ανιχνευτής M30 - L62mm - PPS - Sn15mm - 12..48VDC | 61.13 | 1 ΤΜΧ | 1 ΤΜΧ | ΒΙΟΜΗΧΑΝΙΚΑ ΠΡΟΙΟΝΤΑ SENSE | IDSEN | 3389110927085 | 1 |  | 1 | 22
XS4P30PA370D | Osiprox XS4 επαγωγικός ανιχνευτής M30 - L70mm - PPS - Sn15mm - 12..48VDC | 64.46 | 1 ΤΜΧ | 1 ΤΜΧ | ΒΙΟΜΗΧΑΝΙΚΑ ΠΡΟΙΟΝΤΑ SENSE | IDSEN | 3389110927108 | 1 |  | 1 | 44
XS4P30PB340 | Osiprox XS4 επαγωγικός ανιχνευτής M30 - L43mm - PPS - Sn15mm - 12-24VDC | 58.6 | 1 ΤΜΧ | 1 ΤΜΧ | ΒΙΟΜΗΧΑΝΙΚΑ ΠΡΟΙΟΝΤΑ SENSE | IDSEN | 3389110927115 | 1 |  | 1 | 44
XS4P30PB340D | Osiprox XS4 επαγωγικός ανιχνευτής M30 - L50mm - PPS - Sn15mm - 12-24VDC | 61.94 | 1 ΤΜΧ | 1 ΤΜΧ | ΒΙΟΜΗΧΑΝΙΚΑ ΠΡΟΙΟΝΤΑ SENSE | IDSEN | 3389110927122 | 1 |  | 1 | 44
XS4P30PB370 | Osiprox XS4 επαγωγικός ανιχνευτής M30 - L62mm - PPS - Sn15mm - 12..48VDC | 64.45 | 1 ΤΜΧ | 1 ΤΜΧ | ΒΙΟΜΗΧΑΝΙΚΑ ΠΡΟΙΟΝΤΑ SENSE | IDSEN | 3389110927139 | 1 |  | 1 | 1
XS506B1PAM8 | Osiprox XS5 επαγωγικός ανιχνευτής Ø6.5 - L42mm - μεταλλικός - Sn1.5mm 12-24VDC | 82.79 | 1 ΤΜΧ | 1 ΤΜΧ | ΒΙΟΜΗΧΑΝΙΚΑ ΠΡΟΙΟΝΤΑ SENSE | IDSEN | 3389119046305 | 1 |  | 1 | 22
XS506B1PBM8 | Osiprox XS5 επαγωγικός ανιχνευτής Ø6.5 - L42mm - μεταλλικός - Sn1.5mm 12-24VDC | 82.79 | 1 ΤΜΧ | 1 ΤΜΧ | ΒΙΟΜΗΧΑΝΙΚΑ ΠΡΟΙΟΝΤΑ SENSE | IDSEN | 3389119046336 | 1 |  | 1 | 44
XS508B1DAL2 | Osiprox XS5 επαγωγικός ανιχνευτής M8 - L51mm - μεταλλικός - Sn1.5mm - 12..48VDC | 66.67 | 1 ΤΜΧ | 1 ΤΜΧ | ΒΙΟΜΗΧΑΝΙΚΑ ΠΡΟΙΟΝΤΑ SENSE | IDSEN | 3389110144116 | 1 |  | 1 | 44
XS508B1DAL5 | Osiprox XS5 επαγωγικός ανιχνευτής M8 - L51mm - μεταλλικός - Sn1.5mm - 12..48VDC | 70.35 | 1 ΤΜΧ | 1 ΤΜΧ | ΒΙΟΜΗΧΑΝΙΚΑ ΠΡΟΙΟΝΤΑ SENSE | IDSEN | 3389110129182 | 1 |  | 1 | 11
XS508B1DAM12 | Osiprox XS5 επαγωγικός ανιχνευτής M8 - L62mm - μεταλλικός - Sn1.5mm - 12..48VDC | 66.67 | 1 ΤΜΧ | 1 ΤΜΧ | ΒΙΟΜΗΧΑΝΙΚΑ ΠΡΟΙΟΝΤΑ SENSE | IDSEN | 3389110144154 | 1 |  | 1 | 22
XS508B1DBL2 | Osiprox XS5 επαγωγικός ανιχνευτής M8 - L51mm - μεταλλικός - Sn1.5mm - 12..48VDC | 66.67 | 1 ΤΜΧ | 1 ΤΜΧ | ΒΙΟΜΗΧΑΝΙΚΑ ΠΡΟΙΟΝΤΑ SENSE | IDSEN | 3389110144130 | 1 |  | 1 | 10
XS508B1DBM12 | Osiprox XS5 επαγωγικός ανιχνευτής M8 - L62mm - μεταλλικός - Sn1.5mm - 12..48VDC | 66.67 | 1 ΤΜΧ | 1 ΤΜΧ | ΒΙΟΜΗΧΑΝΙΚΑ ΠΡΟΙΟΝΤΑ SENSE | IDSEN | 3389110144161 | 1 |  | 1 | 11
XS508B1NAL2 | Osiprox XS5 επαγωγικός ανιχνευτής M8 - L33mm - μεταλλικός - Sn1.5mm - 12-24VDC | 51.3 | 1 ΤΜΧ | 1 ΤΜΧ | ΒΙΟΜΗΧΑΝΙΚΑ ΠΡΟΙΟΝΤΑ SENSE | IDSEN | 3389110143638 | 1 |  | 1 | 44
XS508B1NAM8 | Osiprox XS5 επαγωγικός ανιχνευτής M8 - L42mm - μεταλλικός - Sn1.5mm - 12-24VDC | 51.3 | 1 ΤΜΧ | 1 ΤΜΧ | ΒΙΟΜΗΧΑΝΙΚΑ ΠΡΟΙΟΝΤΑ SENSE | IDSEN | 3389110143713 | 1 |  | 1 | 11
XS508B1NBL2 | Osiprox XS5 επαγωγικός ανιχνευτής M8 - L33mm - μεταλλικός - Sn1.5mm - 12-24VDC | 51.3 | 1 ΤΜΧ | 1 ΤΜΧ | ΒΙΟΜΗΧΑΝΙΚΑ ΠΡΟΙΟΝΤΑ SENSE | IDSEN | 3389110143690 | 1 |  | 1 | 20
XS508B1NBM8 | Osiprox XS5 επαγωγικός ανιχνευτής M8 - L42mm - μεταλλικός - Sn1.5mm - 12-24VDC | 51.3 | 1 ΤΜΧ | 1 ΤΜΧ | ΒΙΟΜΗΧΑΝΙΚΑ ΠΡΟΙΟΝΤΑ SENSE | IDSEN | 3389110143737 | 1 |  | 1 | 11
XS508B1PAL2 | Osiprox XS5 επαγωγικός ανιχνευτής M8 - L33mm - μεταλλικός - Sn1.5mm - 12-24VDC | 50.8 | 1 ΤΜΧ | 1 ΤΜΧ | ΒΙΟΜΗΧΑΝΙΚΑ ΠΡΟΙΟΝΤΑ SENSE | IDSEN | 3389110143621 | 1 |  | 44 | 352
XS508B1PAL5 | Osiprox XS5 επαγωγικός ανιχνευτής M8 - L33mm - μεταλλικός - Sn1.5mm - 12-24VDC | 57.64 | 1 ΤΜΧ | 1 ΤΜΧ | ΒΙΟΜΗΧΑΝΙΚΑ ΠΡΟΙΟΝΤΑ SENSE | IDSEN | 3389110127645 | 1 |  | 1 | 22
XS508B1PAM8 | Osiprox XS5 επαγωγικός ανιχνευτής M8 - L42mm - μεταλλικός - Sn1.5mm - 12-24VDC | 51.3 | 1 ΤΜΧ | 1 ΤΜΧ | ΒΙΟΜΗΧΑΝΙΚΑ ΠΡΟΙΟΝΤΑ SENSE | IDSEN | 3389110143706 | 1 |  | 44 | 704
XS508B1PBL2 | Osiprox XS5 επαγωγικός ανιχνευτής M8 - L33mm - μεταλλικός - Sn1.5mm - 12-24VDC | 51.3 | 1 ΤΜΧ | 1 ΤΜΧ | ΒΙΟΜΗΧΑΝΙΚΑ ΠΡΟΙΟΝΤΑ SENSE | IDSEN | 3389110143652 | 1 |  | 1 | 44
XS508B1PBM8 | Osiprox XS5 επαγωγικός ανιχνευτής M8 - L42mm - μεταλλικός - Sn1.5mm - 12-24VDC | 51.3 | 1 ΤΜΧ | 1 ΤΜΧ | ΒΙΟΜΗΧΑΝΙΚΑ ΠΡΟΙΟΝΤΑ SENSE | IDSEN | 3389110143720 | 1 |  | 1 | 44
XS508BLNAL2 | Osiprox XS5 επαγωγικός ανιχνευτής M8 - L51mm - μεταλλικός - Sn1.5mm - 12..48VDC | 93.41 | 1 ΤΜΧ | 1 ΤΜΧ | ΒΙΟΜΗΧΑΝΙΚΑ ΠΡΟΙΟΝΤΑ SENSE | IDSEN | 3389119046367 | 1 |  | 1 | 22
XS508BLPAL2 | Osiprox XS5 επαγωγικός ανιχνευτής M8 - L51mm - μεταλλικός - Sn1.5mm - 12..48VDC | 98.57 | 1 ΤΜΧ | 1 ΤΜΧ | ΒΙΟΜΗΧΑΝΙΚΑ ΠΡΟΙΟΝΤΑ SENSE | IDSEN | 3389119046428 | 1 |  | 1 | 22
XS508BLPAM12 | Osiprox XS5 επαγωγικός ανιχνευτής M8 - L62mm - μεταλλικός - Sn1.5mm - 12..48VDC | 97.02 | 1 ΤΜΧ | 1 ΤΜΧ | ΒΙΟΜΗΧΑΝΙΚΑ ΠΡΟΙΟΝΤΑ SENSE | IDSEN | 3389119046442 | 1 |  | 1 | 44
XS512B1DAL2 | Osiprox XS5 επαγωγικός ανιχνευτής M12 - L53mm - μεταλλικός - Sn2mm - 12..48VDC | 60.01 | 1 ΤΜΧ | 1 ΤΜΧ | ΒΙΟΜΗΧΑΝΙΚΑ ΠΡΟΙΟΝΤΑ SENSE | IDSEN | 3389110144178 | 1 |  | 44 | 352
XS512B1DAM12 | Osiprox XS5 επαγωγικός ανιχνευτής M12 - L62mm - μεταλλικός - Sn2mm - 12..48VDC | 60.61 | 1 ΤΜΧ | 1 ΤΜΧ | ΒΙΟΜΗΧΑΝΙΚΑ ΠΡΟΙΟΝΤΑ SENSE | IDSEN | 3389110144192 | 1 |  | 1 | 44
XS512B1DBL2 | Osiprox XS5 επαγωγικός ανιχνευτής M12 - L53mm - μεταλλικός - Sn2mm - 12..48VDC | 60.61 | 1 ΤΜΧ | 1 ΤΜΧ | ΒΙΟΜΗΧΑΝΙΚΑ ΠΡΟΙΟΝΤΑ SENSE | IDSEN | 3389110144185 | 1 |  | 1 | 22
XS512B1DBM12 | Osiprox XS5 επαγωγικός ανιχνευτής M12 - L62mm - μεταλλικός - Sn2mm - 12..48VDC | 60.61 | 1 ΤΜΧ | 1 ΤΜΧ | ΒΙΟΜΗΧΑΝΙΚΑ ΠΡΟΙΟΝΤΑ SENSE | IDSEN | 3389110144864 | 1 |  | 1 | 11
XS512B1MBL2 | Osiprox XS5 επαγωγικός ανιχνευτής M12 - L53mm - μεταλλικός Sn2mm 24-240VAC/DC | 69.34 | 1 ΤΜΧ | 1 ΤΜΧ | ΒΙΟΜΗΧΑΝΙΚΑ ΠΡΟΙΟΝΤΑ SENSE | IDSEN | 3389119046855 | 1 |  | 1 | 22
XS512B1NAL2 | Osiprox XS5 επαγωγικός ανιχνευτής M12 - L35mm - μεταλλικός - Sn2mm - 12-24VDC | 46.62 | 1 ΤΜΧ | 1 ΤΜΧ | ΒΙΟΜΗΧΑΝΙΚΑ ΠΡΟΙΟΝΤΑ SENSE | IDSEN | 3389110143751 | 1 |  | 22 | 352
XS512B1NAM12 | Osiprox XS5 επαγωγικός ανιχνευτής M12 - L50mm - μεταλλικός - Sn2mm - 12-24VDC | 46.62 | 1 ΤΜΧ | 1 ΤΜΧ | ΒΙΟΜΗΧΑΝΙΚΑ ΠΡΟΙΟΝΤΑ SENSE | IDSEN | 3389110143799 | 1 |  | 1 | 44
XS512B1NBL2 | Osiprox XS5 επαγωγικός ανιχνευτής M12 - L35mm - μεταλλικός - Sn2mm - 12-24VDC | 46.62 | 1 ΤΜΧ | 1 ΤΜΧ | ΒΙΟΜΗΧΑΝΙΚΑ ΠΡΟΙΟΝΤΑ SENSE | IDSEN | 3389110143775 | 1 |  | 1 | 10
XS512B1NBM12 | Osiprox XS5 επαγωγικός ανιχνευτής M12 - L50mm - μεταλλικός - Sn2mm - 12-24VDC | 46.62 | 1 ΤΜΧ | 1 ΤΜΧ | ΒΙΟΜΗΧΑΝΙΚΑ ΠΡΟΙΟΝΤΑ SENSE | IDSEN | 3389110143812 | 1 |  | 1 | 11
XS512B1PAL2 | Osiprox XS5 επαγωγικός ανιχνευτής M12 - L35mm - μεταλλικός - Sn2mm - 12-24VDC | 46.18 | 1 ΤΜΧ | 1 ΤΜΧ | ΒΙΟΜΗΧΑΝΙΚΑ ΠΡΟΙΟΝΤΑ SENSE | IDSEN | 3389110143744 | 1 |  | 44 | 352
XS512B1PAM12 | Osiprox XS5 επαγωγικός ανιχνευτής M12 - L50mm - μεταλλικός - Sn2mm - 12-24VDC | 46.18 | 1 ΤΜΧ | 1 ΤΜΧ | ΒΙΟΜΗΧΑΝΙΚΑ ΠΡΟΙΟΝΤΑ SENSE | IDSEN | 3389110143782 | 1 |  | 44 | 704
XS512B1PBL2 | Osiprox XS5 επαγωγικός ανιχνευτής M12 - L35mm - μεταλλικός - Sn2mm - 12-24VDC | 46.62 | 1 ΤΜΧ | 1 ΤΜΧ | ΒΙΟΜΗΧΑΝΙΚΑ ΠΡΟΙΟΝΤΑ SENSE | IDSEN | 3389110143768 | 1 |  | 1 | 44
XS512B1PBM12 | Osiprox XS5 επαγωγικός ανιχνευτής M12 - L50mm - μεταλλικός - Sn2mm - 12-24VDC | 46.62 | 1 ΤΜΧ | 1 ΤΜΧ | ΒΙΟΜΗΧΑΝΙΚΑ ΠΡΟΙΟΝΤΑ SENSE | IDSEN | 3389110143805 | 1 |  | 1 | 44
XS512BLPAL2 | Osiprox XS5 επαγωγικός ανιχνευτής M12 - L53mm - μεταλλικός - Sn2mm - 12..48VDC | 75.96 | 1 ΤΜΧ | 1 ΤΜΧ | ΒΙΟΜΗΧΑΝΙΚΑ ΠΡΟΙΟΝΤΑ SENSE | IDSEN | 3389119046541 | 1 |  | 1 | 22
XS512BLPAM12 | Osiprox XS5 επαγωγικός ανιχνευτής M12 - L62mm - μεταλλικός - Sn2mm - 12..48VDC | 60.92 | 1 ΤΜΧ | 1 ΤΜΧ | ΒΙΟΜΗΧΑΝΙΚΑ ΠΡΟΙΟΝΤΑ SENSE | IDSEN | 3389119046565 | 1 |  | 1 | 44
XS512BSDAL2 | Osiprox XS5 επαγωγικός ανιχνευτής M12 - L35mm - μεταλλικός - Sn2mm - 12-24VDC | 59 | 1 ΤΜΧ | 1 ΤΜΧ | ΒΙΟΜΗΧΑΝΙΚΑ ΠΡΟΙΟΝΤΑ SENSE | IDSEN | 3389119046008 | 1 |  | 1 | 44
XS512BSDBL2 | Osiprox XS5 επαγωγικός ανιχνευτής M12 - L35mm - μεταλλικός - Sn2mm - 12-24VDC | 72.84 | 1 ΤΜΧ | 1 ΤΜΧ | ΒΙΟΜΗΧΑΝΙΚΑ ΠΡΟΙΟΝΤΑ SENSE | IDSEN | 3389119046053 | 1 |  | 1
XS518B1CAM12 | Osiprox XS5 επαγωγικός ανιχνευτής M18 - L74mm - μεταλλικός - Sn5mm - 12..48VDC | 56.01 | 1 ΤΜΧ | 1 ΤΜΧ | ΒΙΟΜΗΧΑΝΙΚΑ ΠΡΟΙΟΝΤΑ SENSE | IDSEN | 3389110405101 | 1 |  | 1 | 44
XS518B1DAL2 | Osiprox XS5 επαγωγικός ανιχνευτής M18 - L62mm - μεταλλικός - Sn5mm - 12..48VDC | 60.61 | 1 ΤΜΧ | 1 ΤΜΧ | ΒΙΟΜΗΧΑΝΙΚΑ ΠΡΟΙΟΝΤΑ SENSE | IDSEN | 3389110144963 | 1 |  | 44 | 352
XS518B1DAM12 | Osiprox XS5 επαγωγικός ανιχνευτής M18 - L74mm - μεταλλικός - Sn5mm - 12..48VDC | 60.61 | 1 ΤΜΧ | 1 ΤΜΧ | ΒΙΟΜΗΧΑΝΙΚΑ ΠΡΟΙΟΝΤΑ SENSE | IDSEN | 3389110145083 | 1 |  | 44 | 704
XS518B1DBL2 | Osiprox XS5 επαγωγικός ανιχνευτής M18 - L62mm - μεταλλικός - Sn5mm - 12..48VDC | 60.61 | 1 ΤΜΧ | 1 ΤΜΧ | ΒΙΟΜΗΧΑΝΙΚΑ ΠΡΟΙΟΝΤΑ SENSE | IDSEN | 3389110145069 | 1 |  | 1 | 10
XS518B1DBM12 | Osiprox XS5 επαγωγικός ανιχνευτής M18 - L74mm - μεταλλικός - Sn5mm - 12..48VDC | 60.61 | 1 ΤΜΧ | 1 ΤΜΧ | ΒΙΟΜΗΧΑΝΙΚΑ ΠΡΟΙΟΝΤΑ SENSE | IDSEN | 3389110145106 | 1 |  | 1 | 4
XS518B1MAL2 | Osiprox XS5 επαγωγικός ανιχνευτής M18 - L62mm - μεταλλικός - Sn5mm 24-240VAC/DC | 58.66 | 1 ΤΜΧ | 1 ΤΜΧ | ΒΙΟΜΗΧΑΝΙΚΑ ΠΡΟΙΟΝΤΑ SENSE | IDSEN | 3389119046886 | 1 |  | 1 | 44
XS518B1MBL2 | Osiprox XS5 επαγωγικός ανιχνευτής M18 - L62mm - μεταλλικός - Sn5mm 24-240VAC/DC | 75.45 | 1 ΤΜΧ | 1 ΤΜΧ | ΒΙΟΜΗΧΑΝΙΚΑ ΠΡΟΙΟΝΤΑ SENSE | IDSEN | 3389119046916 | 1 |  | 1 | 22
XS518B1NAL2 | Osiprox XS5 επαγωγικός ανιχνευτής M18 - L39mm - μεταλλικός - Sn5mm - 12-24VDC | 46.62 | 1 ΤΜΧ | 1 ΤΜΧ | ΒΙΟΜΗΧΑΝΙΚΑ ΠΡΟΙΟΝΤΑ SENSE | IDSEN | 3389110143836 | 1 |  | 44 | 352
XS518B1NAM12 | Osiprox XS5 επαγωγικός ανιχνευτής M18 - L50mm - μεταλλικός - Sn5mm - 12-24VDC | 46.62 | 1 ΤΜΧ | 1 ΤΜΧ | ΒΙΟΜΗΧΑΝΙΚΑ ΠΡΟΙΟΝΤΑ SENSE | IDSEN | 3389110143874 | 1 |  | 22 | 704
XS518B1NBL2 | Osiprox XS5 επαγωγικός ανιχνευτής M18 - L39mm - μεταλλικός - Sn5mm - 12-24VDC | 46.62 | 1 ΤΜΧ | 1 ΤΜΧ | ΒΙΟΜΗΧΑΝΙΚΑ ΠΡΟΙΟΝΤΑ SENSE | IDSEN | 3389110143850 | 1 |  | 1 | 40
XS518B1NBM12 | Osiprox XS5 επαγωγικός ανιχνευτής M18 - L50mm - μεταλλικός - Sn5mm - 12-24VDC | 46.62 | 1 ΤΜΧ | 1 ΤΜΧ | ΒΙΟΜΗΧΑΝΙΚΑ ΠΡΟΙΟΝΤΑ SENSE | IDSEN | 3389110143966 | 1 |  | 1 | 12
XS518B1PAL10 | Osiprox XS5 επαγωγικός ανιχνευτής M18 - L39mm - μεταλλικός - Sn5mm - 12-24VDC | 65.37 | 1 ΤΜΧ | 1 ΤΜΧ | ΒΙΟΜΗΧΑΝΙΚΑ ΠΡΟΙΟΝΤΑ SENSE | IDSEN | 3389110128956 | 1 |  | 1 | 6
XS518B1PAL2 | Osiprox XS5 επαγωγικός ανιχνευτής M18 - L39mm - μεταλλικός - Sn5mm - 12-24VDC | 46.18 | 1 ΤΜΧ | 1 ΤΜΧ | ΒΙΟΜΗΧΑΝΙΚΑ ΠΡΟΙΟΝΤΑ SENSE | IDSEN | 3389110143829 | 1 |  | 44 | 352
XS518B1PAL5 | Osiprox XS5 επαγωγικός ανιχνευτής M18 - L39mm - μεταλλικός - Sn5mm - 12-24VDC | 66 | 1 ΤΜΧ | 1 ΤΜΧ | ΒΙΟΜΗΧΑΝΙΚΑ ΠΡΟΙΟΝΤΑ SENSE | IDSEN | 3389110128673 | 1 |  | 1 | 12
XS518B1PAM12 | Osiprox XS5 επαγωγικός ανιχνευτής M18 - L50mm - μεταλλικός - Sn5mm - 12-24VDC | 45.74 | 1 ΤΜΧ | 1 ΤΜΧ | ΒΙΟΜΗΧΑΝΙΚΑ ΠΡΟΙΟΝΤΑ SENSE | IDSEN | 3389110143867 | 1 |  | 44 | 94
XS518B1PBL2 | Osiprox XS5 επαγωγικός ανιχνευτής M18 - L39mm - μεταλλικός - Sn5mm - 12-24VDC | 46.62 | 1 ΤΜΧ | 1 ΤΜΧ | ΒΙΟΜΗΧΑΝΙΚΑ ΠΡΟΙΟΝΤΑ SENSE | IDSEN | 3389110143843 | 1 |  | 1 | 12
XS518B1PBM12 | Osiprox XS5 επαγωγικός ανιχνευτής M18 - L50mm - μεταλλικός - Sn5mm - 12-24VDC | 46.62 | 1 ΤΜΧ | 1 ΤΜΧ | ΒΙΟΜΗΧΑΝΙΚΑ ΠΡΟΙΟΝΤΑ SENSE | IDSEN | 3389110143959 | 1 |  | 1 | 22
XS518BLNAL2 | Osiprox XS5 επαγωγικός ανιχνευτής M18 - L62mm - μεταλλικός - Sn5mm - 12..48VDC | 91.1 | 1 ΤΜΧ | 1 ΤΜΧ | ΒΙΟΜΗΧΑΝΙΚΑ ΠΡΟΙΟΝΤΑ SENSE | IDSEN | 3389119046602 | 1 |  | 1 | 22
XS518BLPAL2 | Osiprox XS5 επαγωγικός ανιχνευτής M18 - L62mm - μεταλλικός - Sn5mm - 12..48VDC | 57 | 1 ΤΜΧ | 1 ΤΜΧ | ΒΙΟΜΗΧΑΝΙΚΑ ΠΡΟΙΟΝΤΑ SENSE | IDSEN | 3389119046657 | 1 |  | 1 | 44
XS518BLPAL5 | Osiprox XS5 επαγωγικός ανιχνευτής M18 - L62mm - μεταλλικός - Sn5mm - 12..48VDC | 74.87 | 1 ΤΜΧ | 1 ΤΜΧ | ΒΙΟΜΗΧΑΝΙΚΑ ΠΡΟΙΟΝΤΑ SENSE | IDSEN | 3389119046664 | 1 |  | 1 | 12
XS518BLPAM12 | Osiprox XS5 επαγωγικός ανιχνευτής M18 - L74mm - μεταλλικός - Sn5mm - 12..48VDC | 52.55 | 1 ΤΜΧ | 1 ΤΜΧ | ΒΙΟΜΗΧΑΝΙΚΑ ΠΡΟΙΟΝΤΑ SENSE | IDSEN | 3389119046671 | 1 |  | 1 | 44
XS530B1DAL2 | Osiprox XS5 επαγωγικός ανιχνευτής M30 - L62mm - μεταλλικός - Sn10mm - 12..48VDC | 66.67 | 1 ΤΜΧ | 1 ΤΜΧ | ΒΙΟΜΗΧΑΝΙΚΑ ΠΡΟΙΟΝΤΑ SENSE | IDSEN | 3389110145502 | 1 |  | 22 | 352
XS530B1DAL5 | Osiprox XS5 επαγωγικός ανιχνευτής M30 - L62mm - μεταλλικός - Sn10mm - 12..48VDC | 73.04 | 1 ΤΜΧ | 1 ΤΜΧ | ΒΙΟΜΗΧΑΝΙΚΑ ΠΡΟΙΟΝΤΑ SENSE | IDSEN | 3389110130409 | 1 |  | 1 | 6
XS530B1DAM12 | Osiprox XS5 επαγωγικός ανιχνευτής M30 - L74mm - μεταλλικός - Sn10mm - 12..48VDC | 66.67 | 1 ΤΜΧ | 1 ΤΜΧ | ΒΙΟΜΗΧΑΝΙΚΑ ΠΡΟΙΟΝΤΑ SENSE | IDSEN | 3389110145564 | 1 |  | 1 | 44
XS530B1DBL2 | Osiprox XS5 επαγωγικός ανιχνευτής M30 - L62mm - μεταλλικός - Sn10mm - 12..48VDC | 66.67 | 1 ΤΜΧ | 1 ΤΜΧ | ΒΙΟΜΗΧΑΝΙΚΑ ΠΡΟΙΟΝΤΑ SENSE | IDSEN | 3389110145557 | 1 |  | 1 | 14
XS530B1DBM12 | Osiprox XS5 επαγωγικός ανιχνευτής M30 - L74mm - μεταλλικός - Sn10mm - 12..48VDC | 66.67 | 1 ΤΜΧ | 1 ΤΜΧ | ΒΙΟΜΗΧΑΝΙΚΑ ΠΡΟΙΟΝΤΑ SENSE | IDSEN | 3389110145571 | 1 |  | 1 | 12
XS530B1MAL2 | Osiprox XS5 επαγωγικός ανιχνευτής M30 - L62mm - μεταλλικός - Sn10mm 24-240VAC/DC | 115.92 | 1 ΤΜΧ | 1 ΤΜΧ | ΒΙΟΜΗΧΑΝΙΚΑ ΠΡΟΙΟΝΤΑ SENSE | IDSEN | 3389119046947 | 1 |  | 1 | 22
XS530B1MBL2 | Osiprox XS5 επαγωγικός ανιχνευτής M30 - L62mm - μεταλλικός - Sn10mm 24-240VAC/DC | 99.52 | 1 ΤΜΧ | 1 ΤΜΧ | ΒΙΟΜΗΧΑΝΙΚΑ ΠΡΟΙΟΝΤΑ SENSE | IDSEN | 3389119046978 | 1 |  | 1 | 22
XS530B1NAL2 | Osiprox XS5 επαγωγικός ανιχνευτής M30 - L43mm - μεταλλικός - Sn10mm - 12-24VDC | 51.3 | 1 ΤΜΧ | 1 ΤΜΧ | ΒΙΟΜΗΧΑΝΙΚΑ ΠΡΟΙΟΝΤΑ SENSE | IDSEN | 3389110144017 | 1 |  | 1 | 10
XS530B1NAM12 | Osiprox XS5 επαγωγικός ανιχνευτής M30 - L55mm - μεταλλικός - Sn10mm - 12-24VDC | 51.3 | 1 ΤΜΧ | 1 ΤΜΧ | ΒΙΟΜΗΧΑΝΙΚΑ ΠΡΟΙΟΝΤΑ SENSE | IDSEN | 3389110144062 | 1 |  | 44 | 704
XS530B1NBL2 | Osiprox XS5 επαγωγικός ανιχνευτής M30 - L43mm - μεταλλικός - Sn10mm - 12-24VDC | 51.3 | 1 ΤΜΧ | 1 ΤΜΧ | ΒΙΟΜΗΧΑΝΙΚΑ ΠΡΟΙΟΝΤΑ SENSE | IDSEN | 3389110144031 | 1 |  | 1 | 10
XS530B1NBM12 | Osiprox XS5 επαγωγικός ανιχνευτής M30 - L55mm - μεταλλικός - Sn10mm - 12-24VDC | 51.3 | 1 ΤΜΧ | 1 ΤΜΧ | ΒΙΟΜΗΧΑΝΙΚΑ ΠΡΟΙΟΝΤΑ SENSE | IDSEN | 3389110144086 | 1 |  | 1 | 44
XS530B1PAL2 | Osiprox XS5 επαγωγικός ανιχνευτής M30 - L43mm - μεταλλικός - Sn10mm - 12-24VDC | 50.8 | 1 ΤΜΧ | 1 ΤΜΧ | ΒΙΟΜΗΧΑΝΙΚΑ ΠΡΟΙΟΝΤΑ SENSE | IDSEN | 3389110143997 | 1 |  | 44 | 352
XS530B1PAL5 | Osiprox XS5 επαγωγικός ανιχνευτής M30 - L43mm - μεταλλικός - Sn10mm - 12-24VDC | 62.74 | 1 ΤΜΧ | 1 ΤΜΧ | ΒΙΟΜΗΧΑΝΙΚΑ ΠΡΟΙΟΝΤΑ SENSE | IDSEN | 3389110129106 | 1 |  | 1 | 4
XS530B1PAM12 | Osiprox XS5 επαγωγικός ανιχνευτής M30 - L55mm - μεταλλικός - Sn10mm - 12-24VDC | 51.3 | 1 ΤΜΧ | 1 ΤΜΧ | ΒΙΟΜΗΧΑΝΙΚΑ ΠΡΟΙΟΝΤΑ SENSE | IDSEN | 3389110144055 | 1 |  | 44 | 704
XS530B1PBL2 | Osiprox XS5 επαγωγικός ανιχνευτής M30 - L43mm - μεταλλικός - Sn10mm - 12-24VDC | 51.3 | 1 ΤΜΧ | 1 ΤΜΧ | ΒΙΟΜΗΧΑΝΙΚΑ ΠΡΟΙΟΝΤΑ SENSE | IDSEN | 3389110144024 | 1 |  | 1 | 10
XS530B1PBM12 | Osiprox XS5 επαγωγικός ανιχνευτής M30 - L55mm - μεταλλικός - Sn10mm - 12-24VDC | 51.3 | 1 ΤΜΧ | 1 ΤΜΧ | ΒΙΟΜΗΧΑΝΙΚΑ ΠΡΟΙΟΝΤΑ SENSE | IDSEN | 3389110144079 | 1 |  | 1 | 22
XS530BLPAL2 | Osiprox XS5 επαγωγικός ανιχνευτής M30 - L62mm - μεταλλικός - Sn10mm - 12..48VDC | 66.35 | 1 ΤΜΧ | 1 ΤΜΧ | ΒΙΟΜΗΧΑΝΙΚΑ ΠΡΟΙΟΝΤΑ SENSE | IDSEN | 3389119046763 | 1 |  | 1 | 22
XS530BLPAL5 | Osiprox XS5 επαγωγικός ανιχνευτής M30 - L62mm - μεταλλικός - Sn10mm - 12..48VDC | 62.74 | 1 ΤΜΧ | 1 ΤΜΧ | ΒΙΟΜΗΧΑΝΙΚΑ ΠΡΟΙΟΝΤΑ SENSE | IDSEN | 3389119046770 | 1 |  | 1 | 32
XS530BLPBL2 | Osiprox XS5 επαγωγικός ανιχνευτής M30 - L62mm - μεταλλικός - Sn10mm - 12..48VDC | 66.34 | 1 ΤΜΧ | 1 ΤΜΧ | ΒΙΟΜΗΧΑΝΙΚΑ ΠΡΟΙΟΝΤΑ SENSE | IDSEN | 3389119046794 | 1 |  | 1 | 16
XS608B1NAL2 | Osiprox XS6 επαγωγικός ανιχνευτής M8 - L51mm - μεταλλικός - Sn2.5mm - 12..48VDC | 67.21 | 1 ΤΜΧ | 1 ΤΜΧ | ΒΙΟΜΗΧΑΝΙΚΑ ΠΡΟΙΟΝΤΑ SENSE | IDSEN | 3389110145618 | 1 |  | 44 | 352
XS608B1NAM12 | Osiprox XS6 επαγωγικός ανιχνευτής M8 - L62mm - μεταλλικός - Sn2.5mm - 12..48VDC | 67.89 | 1 ΤΜΧ | 1 ΤΜΧ | ΒΙΟΜΗΧΑΝΙΚΑ ΠΡΟΙΟΝΤΑ SENSE | IDSEN | 3389110145663 | 1 |  | 1 | 44
XS608B1NBL2 | Osiprox XS6 επαγωγικός ανιχνευτής M8 - L51mm - μεταλλικός - Sn2.5mm - 12..48VDC | 67.89 | 1 ΤΜΧ | 1 ΤΜΧ | ΒΙΟΜΗΧΑΝΙΚΑ ΠΡΟΙΟΝΤΑ SENSE | IDSEN | 3389110145649 | 1 |  | 1 | 10
XS608B1NBM12 | Osiprox XS6 επαγωγικός ανιχνευτής M8 - L62mm - μεταλλικός - Sn2.5mm - 12..48VDC | 67.89 | 1 ΤΜΧ | 1 ΤΜΧ | ΒΙΟΜΗΧΑΝΙΚΑ ΠΡΟΙΟΝΤΑ SENSE | IDSEN | 3389110145724 | 1 |  | 1 | 44
XS608B1PAL2 | Osiprox XS6 επαγωγικός ανιχνευτής M8 - L51mm - μεταλλικός - Sn2.5mm - 12..48VDC | 66.58 | 1 ΤΜΧ | 1 ΤΜΧ | ΒΙΟΜΗΧΑΝΙΚΑ ΠΡΟΙΟΝΤΑ SENSE | IDSEN | 3389110145595 | 1 |  | 1 | 352
XS608B1PAL5 | Osiprox XS6 επαγωγικός ανιχνευτής M8 - L51mm - μεταλλικός - Sn2.5mm - 12..48VDC | 69.51 | 1 ΤΜΧ | 1 ΤΜΧ | ΒΙΟΜΗΧΑΝΙΚΑ ΠΡΟΙΟΝΤΑ SENSE | IDSEN | 3389110132304 | 1 |  | 1 | 22
XS608B1PAM12 | Osiprox XS6 επαγωγικός ανιχνευτής M8 - L62mm - μεταλλικός - Sn2.5mm - 12..48VDC | 67.21 | 1 ΤΜΧ | 1 ΤΜΧ | ΒΙΟΜΗΧΑΝΙΚΑ ΠΡΟΙΟΝΤΑ SENSE | IDSEN | 3389110145656 | 1 |  | 44 | 704
XS608B1PBL2 | Osiprox XS6 επαγωγικός ανιχνευτής M8 - L51mm - μεταλλικός - Sn2.5mm - 12..48VDC | 67.89 | 1 ΤΜΧ | 1 ΤΜΧ | ΒΙΟΜΗΧΑΝΙΚΑ ΠΡΟΙΟΝΤΑ SENSE | IDSEN | 3389110145632 | 1 |  | 44 | 352
XS608B1PBM12 | Osiprox XS6 επαγωγικός ανιχνευτής M8 - L62mm - μεταλλικός - Sn2.5mm - 12..48VDC | 67.89 | 1 ΤΜΧ | 1 ΤΜΧ | ΒΙΟΜΗΧΑΝΙΚΑ ΠΡΟΙΟΝΤΑ SENSE | IDSEN | 3389110145687 | 1 |  | 44 | 704
XS608B3CAL2 | Osiprox XS6 επαγωγικός ανιχνευτής M8 - L33mm - μεταλλικός - Sn2.5mm - 12-24VDC | 54.78 | 1 ΤΜΧ | 1 ΤΜΧ | ΒΙΟΜΗΧΑΝΙΚΑ ΠΡΟΙΟΝΤΑ SENSE | IDSEN | 3389119045438 | 1 |  | 1 | 22
XS612B1DAM12 | Osiprox XS6 επαγωγικός ανιχνευτής M12 - L62mm - μεταλλικός - Sn4mm - 12..48VDC | 84.93 | 1 ΤΜΧ | 1 ΤΜΧ | ΒΙΟΜΗΧΑΝΙΚΑ ΠΡΟΙΟΝΤΑ SENSE | IDSEN | 3389119045759 | 1 |  | 1 | 44
XS612B1MAL2 | Osiprox XS6 επαγωγικός ανιχνευτής M12 - L53mm - μεταλλικός Sn4mm 24-240VAC/DC | 84.72 | 1 ΤΜΧ | 1 ΤΜΧ | ΒΙΟΜΗΧΑΝΙΚΑ ΠΡΟΙΟΝΤΑ SENSE | IDSEN | 3389110147216 | 1 |  | 44 | 352
XS612B1MAU20 | Osiprox XS6 επαγωγικός ανιχνευτής M12 - L62mm - μεταλλικός Sn4mm 24-240VAC/DC | 86.39 | 1 ΤΜΧ | 1 ΤΜΧ | ΒΙΟΜΗΧΑΝΙΚΑ ΠΡΟΙΟΝΤΑ SENSE | IDSEN | 3389110147230 | 1 |  | 44 | 704
XS612B1MBL2 | Osiprox XS6 επαγωγικός ανιχνευτής M12 - L53mm - μεταλλικός Sn4mm 24-240VAC/DC | 86.39 | 1 ΤΜΧ | 1 ΤΜΧ | ΒΙΟΜΗΧΑΝΙΚΑ ΠΡΟΙΟΝΤΑ SENSE | IDSEN | 3389110147223 | 1 |  | 44 | 352
XS612B1MBU20 | Osiprox XS6 επαγωγικός ανιχνευτής M12 - L62mm - μεταλλικός Sn4mm 24-240VAC/DC | 86.39 | 1 ΤΜΧ | 1 ΤΜΧ | ΒΙΟΜΗΧΑΝΙΚΑ ΠΡΟΙΟΝΤΑ SENSE | IDSEN | 3389110147278 | 1 |  | 1 | 44
XS612B1NAL2 | Osiprox XS6 επαγωγικός ανιχνευτής M12 - L53mm - μεταλλικός - Sn4mm - 12..48VDC | 60.52 | 1 ΤΜΧ | 1 ΤΜΧ | ΒΙΟΜΗΧΑΝΙΚΑ ΠΡΟΙΟΝΤΑ SENSE | IDSEN | 3389110146264 | 1 |  | 44 | 352
XS612B1NAM12 | Osiprox XS6 επαγωγικός ανιχνευτής M12 - L62mm - μεταλλικός - Sn4mm - 12..48VDC | 61.72 | 1 ΤΜΧ | 1 ΤΜΧ | ΒΙΟΜΗΧΑΝΙΚΑ ΠΡΟΙΟΝΤΑ SENSE | IDSEN | 3389110146301 | 1 |  | 44 | 704
XS612B1NBL2 | Osiprox XS6 επαγωγικός ανιχνευτής M12 - L53mm - μεταλλικός - Sn4mm - 12..48VDC | 61.72 | 1 ΤΜΧ | 1 ΤΜΧ | ΒΙΟΜΗΧΑΝΙΚΑ ΠΡΟΙΟΝΤΑ SENSE | IDSEN | 3389110146288 | 1 |  | 1 | 22
XS612B1NBL5 | Osiprox XS6 επαγωγικός ανιχνευτής M12 - L53mm - μεταλλικός - Sn4mm - 12..48VDC | 70.89 | 1 ΤΜΧ | 1 ΤΜΧ | ΒΙΟΜΗΧΑΝΙΚΑ ΠΡΟΙΟΝΤΑ SENSE | IDSEN | 3389110133127 | 1 |  | 1 | 22
XS612B1NBM12 | Osiprox XS6 επαγωγικός ανιχνευτής M12 - L62mm - μεταλλικός - Sn4mm - 12..48VDC | 61.72 | 1 ΤΜΧ | 1 ΤΜΧ | ΒΙΟΜΗΧΑΝΙΚΑ ΠΡΟΙΟΝΤΑ SENSE | IDSEN | 3389110146325 | 1 |  | 1 | 11
XS612B1PAL10 | Osiprox XS6 επαγωγικός ανιχνευτής M12 - L53mm - μεταλλικός - Sn4mm - 12..48VDC | 70.62 | 1 ΤΜΧ | 1 ΤΜΧ | ΒΙΟΜΗΧΑΝΙΚΑ ΠΡΟΙΟΝΤΑ SENSE | IDSEN | 3389110133196 | 1 |  | 14 | 224
XS612B1PAL10EX | Osiprox XS6 επαγωγικός ανιχνευτής M12 - L50mm - μεταλλικός - Sn4mm - 12..48VDC | 216.74 | 1 ΤΜΧ | 1 ΤΜΧ | ΒΙΟΜΗΧΑΝΙΚΑ ΠΡΟΙΟΝΤΑ SENSE | IDSEN | 3389110955040 | 1 |  | 20 | 20
XS612B1PAL2 | Osiprox XS6 επαγωγικός ανιχνευτής M12 - L53mm - μεταλλικός - Sn4mm - 12..48VDC | 60.52 | 1 ΤΜΧ | 1 ΤΜΧ | ΒΙΟΜΗΧΑΝΙΚΑ ΠΡΟΙΟΝΤΑ SENSE | IDSEN | 3389110145731 | 1 |  | 44 | 352
XS612B1PAL5 | Osiprox XS6 επαγωγικός ανιχνευτής M12 - L53mm - μεταλλικός - Sn4mm - 12..48VDC | 66.81 | 1 ΤΜΧ | 1 ΤΜΧ | ΒΙΟΜΗΧΑΝΙΚΑ ΠΡΟΙΟΝΤΑ SENSE | IDSEN | 3389110132632 | 1 |  | 22 | 176
XS612B1PAM12 | Osiprox XS6 επαγωγικός ανιχνευτής M12 - L62mm - μεταλλικός - Sn4mm - 12..48VDC | 60.52 | 1 ΤΜΧ | 1 ΤΜΧ | ΒΙΟΜΗΧΑΝΙΚΑ ΠΡΟΙΟΝΤΑ SENSE | IDSEN | 3389110146295 | 1 |  | 44 | 704
XS612B1PBL2 | Osiprox XS6 επαγωγικός ανιχνευτής M12 - L53mm - μεταλλικός - Sn4mm - 12..48VDC | 61.72 | 1 ΤΜΧ | 1 ΤΜΧ | ΒΙΟΜΗΧΑΝΙΚΑ ΠΡΟΙΟΝΤΑ SENSE | IDSEN | 3389110146271 | 1 |  | 44 | 352
XS612B1PBL5 | Osiprox XS6 επαγωγικός ανιχνευτής M12 - L53mm - μεταλλικός - Sn4mm - 12..48VDC | 72.14 | 1 ΤΜΧ | 1 ΤΜΧ | ΒΙΟΜΗΧΑΝΙΚΑ ΠΡΟΙΟΝΤΑ SENSE | IDSEN | 3389110133103 | 1 |  | 1 | 22
XS612B1PBM12 | Osiprox XS6 επαγωγικός ανιχνευτής M12 - L62mm - μεταλλικός - Sn4mm - 12..48VDC | 34.72 | 1 ΤΜΧ | 1 ΤΜΧ | ΒΙΟΜΗΧΑΝΙΚΑ ΠΡΟΙΟΝΤΑ SENSE | IDSEN | 3389110146318 | 1 |  | 44 | 704
XS612B2NAL01M12 | Osiprox XS6 επαγωγικός ανιχνευτής M12 - L55mm - μεταλλικός - Sn5mm - 12-24VDC | 250.64 | 1 ΤΜΧ | 1 ΤΜΧ | ΒΙΟΜΗΧΑΝΙΚΑ ΠΡΟΙΟΝΤΑ SENSE | IDSEN | 3389110147940 | 1 |  | 1 | 11
XS612B2NBL01M12 | Osiprox XS6 επαγωγικός ανιχνευτής M12 - L55mm - μεταλλικός - Sn5mm - 12-24VDC | 76.21 | 1 ΤΜΧ | 1 ΤΜΧ | ΒΙΟΜΗΧΑΝΙΚΑ ΠΡΟΙΟΝΤΑ SENSE | IDSEN | 3389110147964 | 1 |  | 1 | 22
XS612B2PAL01M12 | Osiprox XS6 επαγωγικός ανιχνευτής M12 - L55mm - μεταλλικός - Sn5mm - 12-24VDC | 82.04 | 1 ΤΜΧ | 1 ΤΜΧ | ΒΙΟΜΗΧΑΝΙΚΑ ΠΡΟΙΟΝΤΑ SENSE | IDSEN | 3389110147933 | 1 |  | 1 | 22
XS612B2PBL01M12 | Osiprox XS6 επαγωγικός ανιχνευτής M12 - L55mm - μεταλλικός - Sn5mm - 12-24VDC | 250.47 | 1 ΤΜΧ | 1 ΤΜΧ | ΒΙΟΜΗΧΑΝΙΚΑ ΠΡΟΙΟΝΤΑ SENSE | IDSEN | 3389110147957 | 1 |  | 1 | 11
XS612B4NAL2 | Osiprox XS6 επαγωγικός ανιχνευτής M12 - L55mm - μεταλλικός - Sn7mm - 12..48VDC | 74.63 | 1 ΤΜΧ | 1 ΤΜΧ | ΒΙΟΜΗΧΑΝΙΚΑ ΠΡΟΙΟΝΤΑ SENSE | IDSEN | 3389119113946 | 1 |  | 1 | 11
XS612B4PAL2 | Osiprox XS6 επαγωγικός ανιχνευτής M12 - L55mm - μεταλλικός - Sn7mm - 12..48VDC | 55.61 | 1 ΤΜΧ | 1 ΤΜΧ | ΒΙΟΜΗΧΑΝΙΚΑ ΠΡΟΙΟΝΤΑ SENSE | IDSEN | 3389119113823 | 1 |  | 1 | 11
XS612B4PAL5 | Osiprox XS6 επαγωγικός ανιχνευτής M12 - L55mm - μεταλλικός - Sn7mm - 12..48VDC | 67.76 | 1 ΤΜΧ | 1 ΤΜΧ | ΒΙΟΜΗΧΑΝΙΚΑ ΠΡΟΙΟΝΤΑ SENSE | IDSEN | 3389119113830 | 1 |  | 1 | 22
XS612B4PAM12 | Osiprox XS6 επαγωγικός ανιχνευτής M12 - L66mm - μεταλλικός - Sn7mm - 12..48VDC | 55.61 | 1 ΤΜΧ | 1 ΤΜΧ | ΒΙΟΜΗΧΑΝΙΚΑ ΠΡΟΙΟΝΤΑ SENSE | IDSEN | 3389119113854 | 1 |  | 1 | 22
XS618B1DBM12 | Osiprox XS6 επαγωγικός ανιχνευτής M18 - L74mm - μεταλλικός - Sn8mm - 12..48VDC | 72.63 | 1 ΤΜΧ | 1 ΤΜΧ | ΒΙΟΜΗΧΑΝΙΚΑ ΠΡΟΙΟΝΤΑ SENSE | IDSEN | 3389119045827 | 1 |  | 1 | 22
XS618B1MAL01B | Osiprox XS6 επαγωγικός ανιχνευτής M18 - L62mm - μεταλλικός Sn8mm 24-240VAC/DC | 89.95 | 1 ΤΜΧ | 1 ΤΜΧ | ΒΙΟΜΗΧΑΝΙΚΑ ΠΡΟΙΟΝΤΑ SENSE | IDSEN | 3389119026789 | 1 |  | 1 | 10
XS618B1MAL01C | Osiprox XS6 επαγωγικός ανιχνευτής M18 - L62mm - μεταλλικός Sn8mm 24-240VAC/DC | 106.07 | 1 ΤΜΧ | 1 ΤΜΧ | ΒΙΟΜΗΧΑΝΙΚΑ ΠΡΟΙΟΝΤΑ SENSE | IDSEN | 3389119026963 | 1 |  | 1 | 10
XS618B1MAL10 | Osiprox XS6 επαγωγικός ανιχνευτής M18 - L62mm - μεταλλικός Sn8mm 24-240VAC/DC | 123.19 | 1 ΤΜΧ | 1 ΤΜΧ | ΒΙΟΜΗΧΑΝΙΚΑ ΠΡΟΙΟΝΤΑ SENSE | IDSEN | 3389110133707 | 1 |  | 1 | 12
XS618B1MAL2 | Osiprox XS6 επαγωγικός ανιχνευτής M18 - L62mm - μεταλλικός Sn8mm 24-240VAC/DC | 84.72 | 1 ΤΜΧ | 1 ΤΜΧ | ΒΙΟΜΗΧΑΝΙΚΑ ΠΡΟΙΟΝΤΑ SENSE | IDSEN | 3389110147285 | 1 |  | 44 | 352
XS618B1MAL5 | Osiprox XS6 επαγωγικός ανιχνευτής M18 - L62mm - μεταλλικός Sn8mm 24-240VAC/DC | 93.88 | 1 ΤΜΧ | 1 ΤΜΧ | ΒΙΟΜΗΧΑΝΙΚΑ ΠΡΟΙΟΝΤΑ SENSE | IDSEN | 3389110133677 | 1 |  | 1 | 12
XS618B1MAU20 | Osiprox XS6 επαγωγικός ανιχνευτής M18 - L73mm - μεταλλικός Sn8mm 24-240VAC/DC | 85.56 | 1 ΤΜΧ | 1 ΤΜΧ | ΒΙΟΜΗΧΑΝΙΚΑ ΠΡΟΙΟΝΤΑ SENSE | IDSEN | 3389110147308 | 1 |  | 1 | 704
XS618B1MBL01C | Osiprox XS6 επαγωγικός ανιχνευτής M18 - L62mm - μεταλλικός Sn8mm 24-240VAC/DC | 151.39 | 1 ΤΜΧ | 1 ΤΜΧ | ΒΙΟΜΗΧΑΝΙΚΑ ΠΡΟΙΟΝΤΑ SENSE | IDSEN | 3389119026970 | 1 |  | 1 | 36
XS618B1MBL2 | Osiprox XS6 επαγωγικός ανιχνευτής M18 - L62mm - μεταλλικός Sn8mm 24-240VAC/DC | 86.39 | 1 ΤΜΧ | 1 ΤΜΧ | ΒΙΟΜΗΧΑΝΙΚΑ ΠΡΟΙΟΝΤΑ SENSE | IDSEN | 3389110147292 | 1 |  | 44 | 352
XS618B1MBU20 | Osiprox XS6 επαγωγικός ανιχνευτής M18 - L73mm - μεταλλικός Sn8mm 24-240VAC/DC | 86.39 | 1 ΤΜΧ | 1 ΤΜΧ | ΒΙΟΜΗΧΑΝΙΚΑ ΠΡΟΙΟΝΤΑ SENSE | IDSEN | 3389110147346 | 1 |  | 1 | 44
XS618B1NAL2 | Osiprox XS6 επαγωγικός ανιχνευτής M18 - L62mm - μεταλλικός - Sn8mm - 12..48VDC | 61.12 | 1 ΤΜΧ | 1 ΤΜΧ | ΒΙΟΜΗΧΑΝΙΚΑ ΠΡΟΙΟΝΤΑ SENSE | IDSEN | 3389110146356 | 1 |  | 44 | 352
XS618B1NAM12 | Osiprox XS6 επαγωγικός ανιχνευτής M18 - L74mm - μεταλλικός - Sn8mm - 12..48VDC | 61.72 | 1 ΤΜΧ | 1 ΤΜΧ | ΒΙΟΜΗΧΑΝΙΚΑ ΠΡΟΙΟΝΤΑ SENSE | IDSEN | 3389110146394 | 1 |  | 44 | 704
XS618B1NBL2 | Osiprox XS6 επαγωγικός ανιχνευτής M18 - L62mm - μεταλλικός - Sn8mm - 12..48VDC | 61.72 | 1 ΤΜΧ | 1 ΤΜΧ | ΒΙΟΜΗΧΑΝΙΚΑ ΠΡΟΙΟΝΤΑ SENSE | IDSEN | 3389110146370 | 1 |  | 22 | 352
XS618B1NBM12 | Osiprox XS6 επαγωγικός ανιχνευτής M18 - L74mm - μεταλλικός - Sn8mm - 12..48VDC | 61.72 | 1 ΤΜΧ | 1 ΤΜΧ | ΒΙΟΜΗΧΑΝΙΚΑ ΠΡΟΙΟΝΤΑ SENSE | IDSEN | 3389110146592 | 1 |  | 22 | 44
XS618B1PAL01C | Osiprox XS6 επαγωγικός ανιχνευτής M18 - L62mm - μεταλλικός - Sn8mm - 12..48VDC | 111.36 | 1 ΤΜΧ | 1 ΤΜΧ | ΒΙΟΜΗΧΑΝΙΚΑ ΠΡΟΙΟΝΤΑ SENSE | IDSEN | 3389119026888 | 1 |  | 1 | 22
XS618B1PAL10 | Osiprox XS6 επαγωγικός ανιχνευτής M18 - L62mm - μεταλλικός - Sn8mm - 12..48VDC | 81.72 | 1 ΤΜΧ | 1 ΤΜΧ | ΒΙΟΜΗΧΑΝΙΚΑ ΠΡΟΙΟΝΤΑ SENSE | IDSEN | 3389110133325 | 1 |  | 1 | 14
XS618B1PAL10EX | Osiprox XS6 επαγωγικός ανιχνευτής M18 - L61mm - μεταλλικός - Sn8mm - 12..48VDC | 211.32 | 1 ΤΜΧ | 1 ΤΜΧ | ΒΙΟΜΗΧΑΝΙΚΑ ΠΡΟΙΟΝΤΑ SENSE | IDSEN | 3389110955125 | 1 |  | 10 | 160
XS618B1PAL2 | Osiprox XS6 επαγωγικός ανιχνευτής M18 - L62mm - μεταλλικός - Sn8mm - 12..48VDC | 60.52 | 1 ΤΜΧ | 1 ΤΜΧ | ΒΙΟΜΗΧΑΝΙΚΑ ΠΡΟΙΟΝΤΑ SENSE | IDSEN | 3389110146349 | 1 |  | 44 | 352
XS618B1PAL5 | Osiprox XS6 επαγωγικός ανιχνευτής M18 - L62mm - μεταλλικός - Sn8mm - 12..48VDC | 69.21 | 1 ΤΜΧ | 1 ΤΜΧ | ΒΙΟΜΗΧΑΝΙΚΑ ΠΡΟΙΟΝΤΑ SENSE | IDSEN | 3389110133240 | 1 |  | 12 | 192
XS618B1PAM12 | Osiprox XS6 επαγωγικός ανιχνευτής M18 - L74mm - μεταλλικός - Sn8mm - 12..48VDC | 60.52 | 1 ΤΜΧ | 1 ΤΜΧ | ΒΙΟΜΗΧΑΝΙΚΑ ΠΡΟΙΟΝΤΑ SENSE | IDSEN | 3389110146387 | 1 |  | 44 | 704
XS618B1PAM12TF | Osiprox XS6 επαγωγικός ανιχνευτής M18 - L73.2mm - μεταλλικός - Sn 8 mm 12-48VDC | 79.13 | 1 ΤΜΧ | 1 ΤΜΧ | ΒΙΟΜΗΧΑΝΙΚΑ ΠΡΟΙΟΝΤΑ SENSE | IDSEN | 3389119034791 | 1 |  | 1 | 22
XS618B1PBL10 | Osiprox XS6 επαγωγικός ανιχνευτής M18 - L62mm - μεταλλικός - Sn8mm - 12..48VDC | 94.66 | 1 ΤΜΧ | 1 ΤΜΧ | ΒΙΟΜΗΧΑΝΙΚΑ ΠΡΟΙΟΝΤΑ SENSE | IDSEN | 3389110133448 | 1 |  | 1 | 14
XS618B1PBL2 | Osiprox XS6 επαγωγικός ανιχνευτής M18 - L62mm - μεταλλικός - Sn8mm - 12..48VDC | 61.72 | 1 ΤΜΧ | 1 ΤΜΧ | ΒΙΟΜΗΧΑΝΙΚΑ ΠΡΟΙΟΝΤΑ SENSE | IDSEN | 3389110146363 | 1 |  | 44 | 352
XS618B1PBL5 | Osiprox XS6 επαγωγικός ανιχνευτής M18 - L62mm - μεταλλικός - Sn8mm - 12..48VDC | 62.64 | 1 ΤΜΧ | 1 ΤΜΧ | ΒΙΟΜΗΧΑΝΙΚΑ ΠΡΟΙΟΝΤΑ SENSE | IDSEN | 3389110133288 | 1 |  | 1 | 14
XS618B1PBM12 | Osiprox XS6 επαγωγικός ανιχνευτής M18 - L74mm - μεταλλικός - Sn8mm - 12..48VDC | 61.72 | 1 ΤΜΧ | 1 ΤΜΧ | ΒΙΟΜΗΧΑΝΙΚΑ ΠΡΟΙΟΝΤΑ SENSE | IDSEN | 3389110146585 | 1 |  | 44 | 704
XS618B2NAL01M12 | Osiprox XS6 επαγωγικός ανιχνευτής M18 - L60mm - μεταλλικός - Sn9mm - 12-24VDC | 76.21 | 1 ΤΜΧ | 1 ΤΜΧ | ΒΙΟΜΗΧΑΝΙΚΑ ΠΡΟΙΟΝΤΑ SENSE | IDSEN | 3389110147988 | 1 |  | 1 | 11
XS618B2NBL01M12 | Osiprox XS6 επαγωγικός ανιχνευτής M18 - L60mm - μεταλλικός - Sn9mm - 12-24VDC | 76.21 | 1 ΤΜΧ | 1 ΤΜΧ | ΒΙΟΜΗΧΑΝΙΚΑ ΠΡΟΙΟΝΤΑ SENSE | IDSEN | 3389110148008 | 1 |  | 1 | 22
XS618B2PAL01M12 | Osiprox XS6 επαγωγικός ανιχνευτής M18 - L60mm - μεταλλικός - Sn9mm - 12-24VDC | 76.21 | 1 ΤΜΧ | 1 ΤΜΧ | ΒΙΟΜΗΧΑΝΙΚΑ ΠΡΟΙΟΝΤΑ SENSE | IDSEN | 3389110147971 | 1 |  | 1 | 22
XS618B2PBL01M12 | Osiprox XS6 επαγωγικός ανιχνευτής M18 - L60mm - μεταλλικός - Sn9mm - 12-24VDC | 76.21 | 1 ΤΜΧ | 1 ΤΜΧ | ΒΙΟΜΗΧΑΝΙΚΑ ΠΡΟΙΟΝΤΑ SENSE | IDSEN | 3389110147995 | 1 |  | 1 | 22
XS618B3DAL2 | Osiprox XS6 επαγωγικός ανιχνευτής M18 - L39mm - μεταλλικός - Sn8mm - 12-24VDC | 68.57 | 1 ΤΜΧ | 1 ΤΜΧ | ΒΙΟΜΗΧΑΝΙΚΑ ΠΡΟΙΟΝΤΑ SENSE | IDSEN | 3389119045551 | 1 |  | 1 | 44
XS618B4MAL2 | Osiprox XS6 επαγωγικός ανιχνευτής M18 - L60mm - μεταλλικός -Sn12mm 24-240VAC/DC | 77.83 | 1 ΤΜΧ | 1 ΤΜΧ | ΒΙΟΜΗΧΑΝΙΚΑ ΠΡΟΙΟΝΤΑ SENSE | IDSEN | 3389119014069 | 1 |  | 1 | 11
XS618B4MAU20 | Osiprox XS6 επαγωγικός ανιχνευτής M18 - L72mm - μεταλλικός -Sn12mm 24-240VAC/DC | 77.83 | 1 ΤΜΧ | 1 ΤΜΧ | ΒΙΟΜΗΧΑΝΙΚΑ ΠΡΟΙΟΝΤΑ SENSE | IDSEN | 3389119014090 | 1 |  | 1 | 11
XS618B4MBL2 | Osiprox XS6 επαγωγικός ανιχνευτής M18 - L60mm - μεταλλικός -Sn12mm 24-240VAC/DC | 77.83 | 1 ΤΜΧ | 1 ΤΜΧ | ΒΙΟΜΗΧΑΝΙΚΑ ΠΡΟΙΟΝΤΑ SENSE | IDSEN | 3389119014380 | 1 |  | 1 | 11
XS618B4NAL2 | Osiprox XS6 επαγωγικός ανιχνευτής M18 - L60mm - μεταλλικός - Sn12mm - 12..48VDC | 70.62 | 1 ΤΜΧ | 1 ΤΜΧ | ΒΙΟΜΗΧΑΝΙΚΑ ΠΡΟΙΟΝΤΑ SENSE | IDSEN | 3389119013987 | 1 |  | 1 | 11
XS618B4NAM12 | Osiprox XS6 επαγωγικός ανιχνευτής M18 - L72mm - μεταλλικός - Sn12mm - 12..48VDC | 55.61 | 1 ΤΜΧ | 1 ΤΜΧ | ΒΙΟΜΗΧΑΝΙΚΑ ΠΡΟΙΟΝΤΑ SENSE | IDSEN | 3389119014014 | 1 |  | 1 | 11
XS618B4NBM12 | Osiprox XS6 επαγωγικός ανιχνευτής M18 - L72mm - μεταλλικός - Sn12mm - 12..48VDC | 100.42 | 1 ΤΜΧ | 1 ΤΜΧ | ΒΙΟΜΗΧΑΝΙΚΑ ΠΡΟΙΟΝΤΑ SENSE | IDSEN | 3389119014335 | 1 |  | 1 | 1
XS618B4PAL2 | Osiprox XS6 επαγωγικός ανιχνευτής M18 - L60mm - μεταλλικός - Sn12mm - 12..48VDC | 55.06 | 1 ΤΜΧ | 1 ΤΜΧ | ΒΙΟΜΗΧΑΝΙΚΑ ΠΡΟΙΟΝΤΑ SENSE | IDSEN | 3389119113861 | 1 |  | 1 | 11
XS618B4PAL5 | Osiprox XS6 επαγωγικός ανιχνευτής M18 - L60mm - μεταλλικός - Sn12mm - 12..48VDC | 90.47 | 1 ΤΜΧ | 1 ΤΜΧ | ΒΙΟΜΗΧΑΝΙΚΑ ΠΡΟΙΟΝΤΑ SENSE | IDSEN | 3389119113878 | 1 |  | 1 | 14
XS618B4PAM12 | Osiprox XS6 επαγωγικός ανιχνευτής M18 - L72mm - μεταλλικός - Sn12mm - 12..48VDC | 71.23 | 1 ΤΜΧ | 1 ΤΜΧ | ΒΙΟΜΗΧΑΝΙΚΑ ΠΡΟΙΟΝΤΑ SENSE | IDSEN | 3389119113892 | 1 |  | 1 | 22
XS618B4PBL2 | Osiprox XS6 επαγωγικός ανιχνευτής M18 - L60mm - μεταλλικός - Sn12mm - 12..48VDC | 55.06 | 1 ΤΜΧ | 1 ΤΜΧ | ΒΙΟΜΗΧΑΝΙΚΑ ΠΡΟΙΟΝΤΑ SENSE | IDSEN | 3389119014182 | 1 |  | 1 | 1
XS618B4PBM12 | Osiprox XS6 επαγωγικός ανιχνευτής M18 - L72mm - μεταλλικός - Sn12mm - 12..48VDC | 90.93 | 1 ΤΜΧ | 1 ΤΜΧ | ΒΙΟΜΗΧΑΝΙΚΑ ΠΡΟΙΟΝΤΑ SENSE | IDSEN | 3389119014212 | 1 |  | 1 | 11
XS630B1MAL01C | Osiprox XS6 επαγωγικός ανιχνευτής M30 - L62mm μεταλλικός Sn15mm 24-240VAC/DC | 104.13 | 1 ΤΜΧ | 1 ΤΜΧ | ΒΙΟΜΗΧΑΝΙΚΑ ΠΡΟΙΟΝΤΑ SENSE | IDSEN | 3389119026987 | 1 |  | 1 | 10
XS630B1MAL2 | Osiprox XS6 επαγωγικός ανιχνευτής M30 - L62mm μεταλλικός Sn15mm 24-240VAC/DC | 93.2 | 1 ΤΜΧ | 1 ΤΜΧ | ΒΙΟΜΗΧΑΝΙΚΑ ΠΡΟΙΟΝΤΑ SENSE | IDSEN | 3389110147360 | 1 |  | 44 | 352
XS630B1MAU20 | Osiprox XS6 επαγωγικός ανιχνευτής M30 - L73mm μεταλλικός Sn15mm 24-240VAC/DC | 95.04 | 1 ΤΜΧ | 1 ΤΜΧ | ΒΙΟΜΗΧΑΝΙΚΑ ΠΡΟΙΟΝΤΑ SENSE | IDSEN | 3389110147643 | 1 |  | 44 | 704
XS630B1MBL01U78 | Osiprox XS6 επαγωγικός ανιχνευτής M30 - L62mm μεταλλικός Sn15mm 24-240VAC/DC | 150.36 | 1 ΤΜΧ | 1 ΤΜΧ | ΒΙΟΜΗΧΑΝΙΚΑ ΠΡΟΙΟΝΤΑ SENSE | IDSEN | 3389119029278 | 1 |  | 1 | 22
XS630B1MBL2 | Osiprox XS6 επαγωγικός ανιχνευτής M30 - L62mm μεταλλικός Sn15mm 24-240VAC/DC | 95.04 | 1 ΤΜΧ | 1 ΤΜΧ | ΒΙΟΜΗΧΑΝΙΚΑ ΠΡΟΙΟΝΤΑ SENSE | IDSEN | 3389110147629 | 1 |  | 22 | 352
XS630B1MBU20 | Osiprox XS6 επαγωγικός ανιχνευτής M30 - L73mm μεταλλικός Sn15mm 24-240VAC/DC | 95.04 | 1 ΤΜΧ | 1 ΤΜΧ | ΒΙΟΜΗΧΑΝΙΚΑ ΠΡΟΙΟΝΤΑ SENSE | IDSEN | 3389110147926 | 1 |  | 1 | 44
XS630B1NAL2 | Osiprox XS6 επαγωγικός ανιχνευτής M30 - L62mm - μεταλλικός - Sn15mm - 12..48VDC | 67.21 | 1 ΤΜΧ | 1 ΤΜΧ | ΒΙΟΜΗΧΑΝΙΚΑ ΠΡΟΙΟΝΤΑ SENSE | IDSEN | 3389110146622 | 1 |  | 44 | 352
XS630B1NAM12 | Osiprox XS6 επαγωγικός ανιχνευτής M30 - L74mm - μεταλλικός - Sn15mm - 12..48VDC | 67.89 | 1 ΤΜΧ | 1 ΤΜΧ | ΒΙΟΜΗΧΑΝΙΚΑ ΠΡΟΙΟΝΤΑ SENSE | IDSEN | 3389110147001 | 1 |  | 44 | 704
XS630B1NBL2 | Osiprox XS6 επαγωγικός ανιχνευτής M30 - L62mm - μεταλλικός - Sn15mm - 12..48VDC | 67.89 | 1 ΤΜΧ | 1 ΤΜΧ | ΒΙΟΜΗΧΑΝΙΚΑ ΠΡΟΙΟΝΤΑ SENSE | IDSEN | 3389110146653 | 1 |  | 1 | 22
XS630B1NBM12 | Osiprox XS6 επαγωγικός ανιχνευτής M30 - L74mm - μεταλλικός - Sn15mm - 12..48VDC | 67.89 | 1 ΤΜΧ | 1 ΤΜΧ | ΒΙΟΜΗΧΑΝΙΚΑ ΠΡΟΙΟΝΤΑ SENSE | IDSEN | 3389110147209 | 1 |  | 1 | 44
XS630B1PAL10 | Osiprox XS6 επαγωγικός ανιχνευτής M30 - L62mm - μεταλλικός - Sn15mm - 12..48VDC | 77.81 | 1 ΤΜΧ | 1 ΤΜΧ | ΒΙΟΜΗΧΑΝΙΚΑ ΠΡΟΙΟΝΤΑ SENSE | IDSEN | 3389110133523 | 1 |  | 12 | 192
XS630B1PAL10EX | Osiprox XS6 επαγωγικός ανιχνευτής M30 - L62 mm - μεταλλικός - Sn15mm - 12..48VDC | 195.95 | 1 ΤΜΧ | 1 ΤΜΧ | ΒΙΟΜΗΧΑΝΙΚΑ ΠΡΟΙΟΝΤΑ SENSE | IDSEN | 3389110955408 | 1 |  | 10 | 160
XS630B1PAL2 | Osiprox XS6 επαγωγικός ανιχνευτής M30 - L62mm - μεταλλικός - Sn15mm - 12..48VDC | 66.58 | 1 ΤΜΧ | 1 ΤΜΧ | ΒΙΟΜΗΧΑΝΙΚΑ ΠΡΟΙΟΝΤΑ SENSE | IDSEN | 3389110146608 | 1 |  | 44 | 352
XS630B1PAL2TF | Osiprox XS6 επαγωγικός ανιχνευτής M30 - L62mm - μεταλλικός - Sn15mm - 12..48VDC | 68.56 | 1 ΤΜΧ | 1 ΤΜΧ | ΒΙΟΜΗΧΑΝΙΚΑ ΠΡΟΙΟΝΤΑ SENSE | IDSEN | 3389119027311 | 1 |  | 1 | 22
XS630B1PAM12 | Osiprox XS6 επαγωγικός ανιχνευτής M30 - L74mm - μεταλλικός - Sn15mm - 12..48VDC | 66.58 | 1 ΤΜΧ | 1 ΤΜΧ | ΒΙΟΜΗΧΑΝΙΚΑ ΠΡΟΙΟΝΤΑ SENSE | IDSEN | 3389110146714 | 1 |  | 44 | 704
XS630B1PBL10EX | Osiprox XS6 επαγωγικός ανιχνευτής M30 - L62 mm - μεταλλικός - Sn15mm - 12..48VDC | 195.95 | 1 ΤΜΧ | 1 ΤΜΧ | ΒΙΟΜΗΧΑΝΙΚΑ ΠΡΟΙΟΝΤΑ SENSE | IDSEN | 3389110955439 | 1 |  | 10 | 160
XS630B1PBL2 | Osiprox XS6 επαγωγικός ανιχνευτής M30 - L62mm - μεταλλικός - Sn15mm - 12..48VDC | 67.89 | 1 ΤΜΧ | 1 ΤΜΧ | ΒΙΟΜΗΧΑΝΙΚΑ ΠΡΟΙΟΝΤΑ SENSE | IDSEN | 3389110146639 | 1 |  | 22 | 352
XS630B1PBL5 | Osiprox XS6 επαγωγικός ανιχνευτής M30 - L62mm - μεταλλικός - Sn15mm - 12..48VDC | 105.26 | 1 ΤΜΧ | 1 ΤΜΧ | ΒΙΟΜΗΧΑΝΙΚΑ ΠΡΟΙΟΝΤΑ SENSE | IDSEN | 3389110133509 | 1 |  | 1 | 14
XS630B1PBM12 | Osiprox XS6 επαγωγικός ανιχνευτής M30 - L74mm - μεταλλικός - Sn15mm - 12..48VDC | 73.22 | 1 ΤΜΧ | 1 ΤΜΧ | ΒΙΟΜΗΧΑΝΙΚΑ ΠΡΟΙΟΝΤΑ SENSE | IDSEN | 3389110147193 | 1 |  | 44 | 704
XS630B2NAL01M12 | Osiprox XS6 επαγωγικός ανιχνευτής M30 - L63mm - μεταλλικός - Sn18mm - 12-24VDC | 85.49 | 1 ΤΜΧ | 1 ΤΜΧ | ΒΙΟΜΗΧΑΝΙΚΑ ΠΡΟΙΟΝΤΑ SENSE | IDSEN | 3389110148077 | 1 |  | 1 | 22
XS630B2PAL01M12 | Osiprox XS6 επαγωγικός ανιχνευτής M30 - L63mm - μεταλλικός - Sn18mm - 12-24VDC | 94.33 | 1 ΤΜΧ | 1 ΤΜΧ | ΒΙΟΜΗΧΑΝΙΚΑ ΠΡΟΙΟΝΤΑ SENSE | IDSEN | 3389110148060 | 1 |  | 1 | 22
XS630B2PBL01M12 | Osiprox XS6 επαγωγικός ανιχνευτής M30 - L63mm - μεταλλικός - Sn18mm - 12-24VDC | 83.82 | 1 ΤΜΧ | 1 ΤΜΧ | ΒΙΟΜΗΧΑΝΙΚΑ ΠΡΟΙΟΝΤΑ SENSE | IDSEN | 3389110148084 | 1 |  | 1 | 22
XS630B4MAL2 | Osiprox XS6 επαγωγικός ανιχνευτής M30 - L63mm μεταλλικός Sn22mm 24-240VAC/DC | 85.52 | 1 ΤΜΧ | 1 ΤΜΧ | ΒΙΟΜΗΧΑΝΙΚΑ ΠΡΟΙΟΝΤΑ SENSE | IDSEN | 3389119014106 | 1 |  | 1 | 11
XS630B4MAU20 | Osiprox XS6 επαγωγικός ανιχνευτής M30 - L74mm μεταλλικός Sn22mm 24-240VAC/DC | 85.52 | 1 ΤΜΧ | 1 ΤΜΧ | ΒΙΟΜΗΧΑΝΙΚΑ ΠΡΟΙΟΝΤΑ SENSE | IDSEN | 3389119014137 | 1 |  | 1 | 11
XS630B4MBL2 | Osiprox XS6 επαγωγικός ανιχνευτής M30 - L63mm μεταλλικός Sn22mm 24-240VAC/DC | 85.52 | 1 ΤΜΧ | 1 ΤΜΧ | ΒΙΟΜΗΧΑΝΙΚΑ ΠΡΟΙΟΝΤΑ SENSE | IDSEN | 3389119014427 | 1 |  | 1 | 11
XS630B4NAM12 | Osiprox XS6 επαγωγικός ανιχνευτής M30 - L74mm - μεταλλικός - Sn22mm - 12..48VDC | 61.11 | 1 ΤΜΧ | 1 ΤΜΧ | ΒΙΟΜΗΧΑΝΙΚΑ ΠΡΟΙΟΝΤΑ SENSE | IDSEN | 3389119014052 | 1 |  | 1 | 11
XS630B4PAL2 | Osiprox XS6 επαγωγικός ανιχνευτής M30 - L63mm - μεταλλικός - Sn22mm - 12..48VDC | 66.58 | 1 ΤΜΧ | 1 ΤΜΧ | ΒΙΟΜΗΧΑΝΙΚΑ ΠΡΟΙΟΝΤΑ SENSE | IDSEN | 3389119113908 | 1 |  | 1 | 11
XS630B4PAM12 | Osiprox XS6 επαγωγικός ανιχνευτής M30 - L74mm - μεταλλικός - Sn22mm - 12..48VDC | 86.18 | 1 ΤΜΧ | 1 ΤΜΧ | ΒΙΟΜΗΧΑΝΙΚΑ ΠΡΟΙΟΝΤΑ SENSE | IDSEN | 3389119113939 | 1 |  | 1 | 22
XS630B4PBL2 | Osiprox XS6 επαγωγικός ανιχνευτής M30 - L63mm - μεταλλικός - Sn22mm - 12..48VDC | 69.93 | 1 ΤΜΧ | 1 ΤΜΧ | ΒΙΟΜΗΧΑΝΙΚΑ ΠΡΟΙΟΝΤΑ SENSE | IDSEN | 3389119014229 | 1 |  | 1 | 1
XS630B5PAM12 | OsiSense επαγωγικός ανιχνευτής | 63.69 | 1 ΤΜΧ | 1 ΤΜΧ | ΒΙΟΜΗΧΑΝΙΚΑ ΠΡΟΙΟΝΤΑ SENSE | IDSEN | 3389119630702 | 1 |  | 1 | 1
XS7C1A1DAL2 | Osiprox XS7 επαγωγικός ανιχνευτής 40x40x15 - PBT - Sn15mm - 12-24VDC | 87.36 | 1 ΤΜΧ | 1 ΤΜΧ | ΒΙΟΜΗΧΑΝΙΚΑ ΠΡΟΙΟΝΤΑ SENSE | IDSEN | 3389110141214 | 1 |  | 16 | 256
XS7C1A1DAM8 | Osiprox XS7 επαγωγικός ανιχνευτής 40x40x15 - PBT - Sn15mm - 12-24VDC - M8 | 87.36 | 1 ΤΜΧ | 1 ΤΜΧ | ΒΙΟΜΗΧΑΝΙΚΑ ΠΡΟΙΟΝΤΑ SENSE | IDSEN | 3389110141238 | 1 |  | 1 | 44
XS7C1A1DBL2 | Osiprox XS7 επαγωγικός ανιχνευτής 40x40x15 - PBT - Sn15mm - 12-24VDC | 87.36 | 1 ΤΜΧ | 1 ΤΜΧ | ΒΙΟΜΗΧΑΝΙΚΑ ΠΡΟΙΟΝΤΑ SENSE | IDSEN | 3389110141221 | 1 |  | 16 | 256
XS7C1A1DBM8 | Osiprox XS7 επαγωγικός ανιχνευτής 40x40x15 - PBT - Sn15mm - 12-24VDC - M8 | 87.36 | 1 ΤΜΧ | 1 ΤΜΧ | ΒΙΟΜΗΧΑΝΙΚΑ ΠΡΟΙΟΝΤΑ SENSE | IDSEN | 3389110141252 | 1 |  | 44 | 704
XS7C1A1NAL2 | Osiprox XS7 επαγωγικός ανιχνευτής 40x40x15 - PBT - Sn15mm - 12-24VDC | 67.19 | 1 ΤΜΧ | 1 ΤΜΧ | ΒΙΟΜΗΧΑΝΙΚΑ ΠΡΟΙΟΝΤΑ SENSE | IDSEN | 3389110140163 | 1 |  | 16 | 256
XS7C1A1NAM8 | Osiprox XS7 επαγωγικός ανιχνευτής 40x40x15 - PBT - Sn15mm - 12-24VDC - M8 | 67.19 | 1 ΤΜΧ | 1 ΤΜΧ | ΒΙΟΜΗΧΑΝΙΚΑ ΠΡΟΙΟΝΤΑ SENSE | IDSEN | 3389110140200 | 1 |  | 22 | 352
XS7C1A1NBL2 | Osiprox XS7 επαγωγικός ανιχνευτής 40x40x15 - PBT - Sn15mm - 12-24VDC | 67.19 | 1 ΤΜΧ | 1 ΤΜΧ | ΒΙΟΜΗΧΑΝΙΚΑ ΠΡΟΙΟΝΤΑ SENSE | IDSEN | 3389110140170 | 1 |  | 16 | 256
XS7C1A1NBM8 | Osiprox XS7 επαγωγικός ανιχνευτής 40x40x15 - PBT - Sn15mm - 12-24VDC - M8 | 67.19 | 1 ΤΜΧ | 1 ΤΜΧ | ΒΙΟΜΗΧΑΝΙΚΑ ΠΡΟΙΟΝΤΑ SENSE | IDSEN | 3389110140217 | 1 |  | 44 | 704
XS7C1A1PAL2 | Osiprox XS7 επαγωγικός ανιχνευτής 40x40x15 - PBT - Sn15mm - 12-24VDC | 67.19 | 1 ΤΜΧ | 1 ΤΜΧ | ΒΙΟΜΗΧΑΝΙΚΑ ΠΡΟΙΟΝΤΑ SENSE | IDSEN | 3389110140149 | 1 |  | 16 | 256
XS7C1A1PAM8 | Osiprox XS7 επαγωγικός ανιχνευτής 40x40x15 - PBT - Sn15mm - 12-24VDC - M8 | 67.19 | 1 ΤΜΧ | 1 ΤΜΧ | ΒΙΟΜΗΧΑΝΙΚΑ ΠΡΟΙΟΝΤΑ SENSE | IDSEN | 3389110140187 | 1 |  | 44 | 704
XS7C1A1PBL2 | Osiprox XS7 επαγωγικός ανιχνευτής 40x40x15 - PBT - Sn15mm - 12-24VDC | 67.19 | 1 ΤΜΧ | 1 ΤΜΧ | ΒΙΟΜΗΧΑΝΙΚΑ ΠΡΟΙΟΝΤΑ SENSE | IDSEN | 3389110140156 | 1 |  | 16 | 256
XS7C1A1PBM8 | Osiprox XS7 επαγωγικός ανιχνευτής 40x40x15 - PBT - Sn15mm - 12-24VDC - M8 | 67.19 | 1 ΤΜΧ | 1 ΤΜΧ | ΒΙΟΜΗΧΑΝΙΚΑ ΠΡΟΙΟΝΤΑ SENSE | IDSEN | 3389110140194 | 1 |  | 44 | 704
XS7C4A1DPG13 | Osiprox XS7 επαγωγικός ανιχνευτής 40x40x117 - PBT - Sn15 mm - 12..48VDC | 72.14 | 1 ΤΜΧ | 1 ΤΜΧ | ΒΙΟΜΗΧΑΝΙΚΑ ΠΡΟΙΟΝΤΑ SENSE | IDSEN | 3389119058360 | 1 |  | 28 | 448
XS7C4A1DPP20 | Osiprox XS7 επαγωγικός ανιχνευτής 40x40x117 - PBT - Sn15 mm - 12..48VDC | 163.27 | 1 ΤΜΧ | 1 ΤΜΧ | ΒΙΟΜΗΧΑΝΙΚΑ ΠΡΟΙΟΝΤΑ SENSE | IDSEN | 3389119058377 | 1 |  | 14 | 14
XS7C4A1MPG13 | Osiprox XS7 επαγωγικός ανιχνευτής 40x40x117 - PBT - Sn15 mm - 24..240VAC/DC | 82.65 | 1 ΤΜΧ | 1 ΤΜΧ | ΒΙΟΜΗΧΑΝΙΚΑ ΠΡΟΙΟΝΤΑ SENSE | IDSEN | 3389119058131 | 1 |  | 28 | 448
XS7C4A1MPP20 | Osiprox XS7 επαγωγικός ανιχνευτής 40x40x117 - PBT - Sn15 mm - 24..240VAC/DC | 119.7 | 1 ΤΜΧ | 1 ΤΜΧ | ΒΙΟΜΗΧΑΝΙΚΑ ΠΡΟΙΟΝΤΑ SENSE | IDSEN | 3389119058155 | 1 |  | 14 | 14
XS7D1A1DAL2 | Osiprox XS7 επαγωγικός ανιχνευτής 80x80x26 - PBT - Sn40mm - 12-24VDC | 117.92 | 1 ΤΜΧ | 1 ΤΜΧ | ΒΙΟΜΗΧΑΝΙΚΑ ΠΡΟΙΟΝΤΑ SENSE | IDSEN | 3389110141467 | 1 |  | 10 | 160
XS7D1A1DAM12 | Osiprox XS7 επαγωγικός ανιχνευτής 80x80x26 - PBT - Sn40mm - 12-24VDC | 117.92 | 1 ΤΜΧ | 1 ΤΜΧ | ΒΙΟΜΗΧΑΝΙΚΑ ΠΡΟΙΟΝΤΑ SENSE | IDSEN | 3389110141504 | 1 |  | 22 | 352
XS7D1A1DBL2 | Osiprox XS7 επαγωγικός ανιχνευτής 80x80x26 - PBT - Sn40mm - 12-24VDC | 117.92 | 1 ΤΜΧ | 1 ΤΜΧ | ΒΙΟΜΗΧΑΝΙΚΑ ΠΡΟΙΟΝΤΑ SENSE | IDSEN | 3389110141481 | 1 |  | 10 | 160
XS7D1A1DBM12 | Osiprox XS7 επαγωγικός ανιχνευτής 80x80x26 - PBT - Sn40mm - 12-24VDC | 117.92 | 1 ΤΜΧ | 1 ΤΜΧ | ΒΙΟΜΗΧΑΝΙΚΑ ΠΡΟΙΟΝΤΑ SENSE | IDSEN | 3389110141603 | 1 |  | 22 | 352
XS7D1A1NAL2 | Osiprox XS7 επαγωγικός ανιχνευτής 80x80x26 - PBT - Sn40mm - 12-24VDC | 90.72 | 1 ΤΜΧ | 1 ΤΜΧ | ΒΙΟΜΗΧΑΝΙΚΑ ΠΡΟΙΟΝΤΑ SENSE | IDSEN | 3389110140293 | 1 |  | 10 | 160
XS7D1A1NAM12 | Osiprox XS7 επαγωγικός ανιχνευτής 80x80x26 - PBT - Sn40mm - 12-24VDC | 90.72 | 1 ΤΜΧ | 1 ΤΜΧ | ΒΙΟΜΗΧΑΝΙΚΑ ΠΡΟΙΟΝΤΑ SENSE | IDSEN | 3389110140347 | 1 |  | 22 | 352
XS7D1A1NBL2 | Osiprox XS7 επαγωγικός ανιχνευτής 80x80x26 - PBT - Sn40mm - 12-24VDC | 90.72 | 1 ΤΜΧ | 1 ΤΜΧ | ΒΙΟΜΗΧΑΝΙΚΑ ΠΡΟΙΟΝΤΑ SENSE | IDSEN | 3389110140309 | 1 |  | 10 | 160
XS7D1A1PAL2 | Osiprox XS7 επαγωγικός ανιχνευτής 80x80x26 - PBT - Sn40mm - 12-24VDC | 90.72 | 1 ΤΜΧ | 1 ΤΜΧ | ΒΙΟΜΗΧΑΝΙΚΑ ΠΡΟΙΟΝΤΑ SENSE | IDSEN | 3389110140279 | 1 |  | 10 | 10
XS7D1A1PAM12 | Osiprox XS7 επαγωγικός ανιχνευτής 80x80x26 - PBT - Sn40mm - 12-24VDC | 90.72 | 1 ΤΜΧ | 1 ΤΜΧ | ΒΙΟΜΗΧΑΝΙΚΑ ΠΡΟΙΟΝΤΑ SENSE | IDSEN | 3389110140316 | 1 |  | 22 | 352
XS7D1A1PBL2 | Osiprox XS7 επαγωγικός ανιχνευτής 80x80x26 - PBT - Sn40mm - 12-24VDC | 90.72 | 1 ΤΜΧ | 1 ΤΜΧ | ΒΙΟΜΗΧΑΝΙΚΑ ΠΡΟΙΟΝΤΑ SENSE | IDSEN | 3389110140286 | 1 |  | 10 | 160
XS7D1A1PBM12 | Osiprox XS7 επαγωγικός ανιχνευτής 80x80x26 - PBT - Sn40mm - 12-24VDC | 90.72 | 1 ΤΜΧ | 1 ΤΜΧ | ΒΙΟΜΗΧΑΝΙΚΑ ΠΡΟΙΟΝΤΑ SENSE | IDSEN | 3389110140323 | 1 |  | 22 | 352
XS7E1A1DAL2 | Osiprox XS7 επαγωγικός ανιχνευτής 26x26x13 - PBT - Sn10mm - 12-24VDC | 78.59 | 1 ΤΜΧ | 1 ΤΜΧ | ΒΙΟΜΗΧΑΝΙΚΑ ΠΡΟΙΟΝΤΑ SENSE | IDSEN | 3389110140446 | 1 |  | 16 | 256
XS7E1A1DAM8 | Osiprox XS7 επαγωγικός ανιχνευτής 26x26x13 - PBT - Sn10mm - 12-24VDC - M8 | 78.59 | 1 ΤΜΧ | 1 ΤΜΧ | ΒΙΟΜΗΧΑΝΙΚΑ ΠΡΟΙΟΝΤΑ SENSE | IDSEN | 3389110140507 | 1 |  | 44 | 704
XS7E1A1DBL2 | Osiprox XS7 επαγωγικός ανιχνευτής 26x26x13 - PBT - Sn10mm - 12-24VDC | 78.59 | 1 ΤΜΧ | 1 ΤΜΧ | ΒΙΟΜΗΧΑΝΙΚΑ ΠΡΟΙΟΝΤΑ SENSE | IDSEN | 3389110140460 | 1 |  | 16 | 256
XS7E1A1DBM8 | Osiprox XS7 επαγωγικός ανιχνευτής 26x26x13 - PBT - Sn10mm - 12-24VDC - M8 | 78.59 | 1 ΤΜΧ | 1 ΤΜΧ | ΒΙΟΜΗΧΑΝΙΚΑ ΠΡΟΙΟΝΤΑ SENSE | IDSEN | 3389110140873 | 1 |  | 44 | 704
XS7E1A1NAL01M12 | Osiprox XS7 επαγωγικός ανιχνευτής 26x26x13 - PBT - Sn10mm - 12-24VDC 0.15m | 68.3 | 1 ΤΜΧ | 1 ΤΜΧ | ΒΙΟΜΗΧΑΝΙΚΑ ΠΡΟΙΟΝΤΑ SENSE | IDSEN | 3389110140125 | 1 |  | 22 | 352
XS7E1A1NAL2 | Osiprox XS7 επαγωγικός ανιχνευτής 26x26x13 - PBT - Sn10mm - 12-24VDC | 60.48 | 1 ΤΜΧ | 1 ΤΜΧ | ΒΙΟΜΗΧΑΝΙΚΑ ΠΡΟΙΟΝΤΑ SENSE | IDSEN | 3389110140040 | 1 |  | 16 | 256
XS7E1A1NAM8 | Osiprox XS7 επαγωγικός ανιχνευτής 26x26x13 - PBT - Sn10mm - 12-24VDC - M8 | 60.48 | 1 ΤΜΧ | 1 ΤΜΧ | ΒΙΟΜΗΧΑΝΙΚΑ ΠΡΟΙΟΝΤΑ SENSE | IDSEN | 3389110140088 | 1 |  | 44 | 704
XS7E1A1NBL2 | Osiprox XS7 επαγωγικός ανιχνευτής 26x26x13 - PBT - Sn10mm - 12-24VDC | 60.48 | 1 ΤΜΧ | 1 ΤΜΧ | ΒΙΟΜΗΧΑΝΙΚΑ ΠΡΟΙΟΝΤΑ SENSE | IDSEN | 3389110140057 | 1 |  | 16 | 256
XS7E1A1NBM8 | Osiprox XS7 επαγωγικός ανιχνευτής 26x26x13 - PBT - Sn10mm - 12-24VDC - M8 | 60.48 | 1 ΤΜΧ | 1 ΤΜΧ | ΒΙΟΜΗΧΑΝΙΚΑ ΠΡΟΙΟΝΤΑ SENSE | IDSEN | 3389110140095 | 1 |  | 44 | 704
XS7E1A1PAL01M12 | Osiprox XS7 επαγωγικός ανιχνευτής 26x26x13 - PBT - Sn10mm - 12-24VDC 0.15m | 68.3 | 1 ΤΜΧ | 1 ΤΜΧ | ΒΙΟΜΗΧΑΝΙΚΑ ΠΡΟΙΟΝΤΑ SENSE | IDSEN | 3389110140101 | 1 |  | 22 | 44
XS7E1A1PAL2 | Osiprox XS7 επαγωγικός ανιχνευτής 26x26x13 - PBT - Sn10mm - 12-24VDC | 60.48 | 1 ΤΜΧ | 1 ΤΜΧ | ΒΙΟΜΗΧΑΝΙΚΑ ΠΡΟΙΟΝΤΑ SENSE | IDSEN | 3389110140026 | 1 |  | 16 | 256
XS7E1A1PAM8 | Osiprox XS7 επαγωγικός ανιχνευτής 26x26x13 - PBT - Sn10mm - 12-24VDC - M8 | 60.48 | 1 ΤΜΧ | 1 ΤΜΧ | ΒΙΟΜΗΧΑΝΙΚΑ ΠΡΟΙΟΝΤΑ SENSE | IDSEN | 3389110140064 | 1 |  | 44 | 704
XS7E1A1PBL01M12 | Osiprox XS7 επαγωγικός ανιχνευτής 26x26x13 - PBT - Sn10mm - 12-24VDC 0.15m | 44.76 | 1 ΤΜΧ | 1 ΤΜΧ | ΒΙΟΜΗΧΑΝΙΚΑ ΠΡΟΙΟΝΤΑ SENSE | IDSEN | 3389110140118 | 1 |  | 22 | 352
XS7E1A1PBL2 | Osiprox XS7 επαγωγικός ανιχνευτής 26x26x13 - PBT - Sn10mm - 12-24VDC | 60.48 | 1 ΤΜΧ | 1 ΤΜΧ | ΒΙΟΜΗΧΑΝΙΚΑ ΠΡΟΙΟΝΤΑ SENSE | IDSEN | 3389110140033 | 1 |  | 16 | 256
XS7E1A1PBM8 | Osiprox XS7 επαγωγικός ανιχνευτής 26x26x13 - PBT - Sn10mm - 12-24VDC - M8 | 60.48 | 1 ΤΜΧ | 1 ΤΜΧ | ΒΙΟΜΗΧΑΝΙΚΑ ΠΡΟΙΟΝΤΑ SENSE | IDSEN | 3389110140071 | 1 |  | 44 | 704
XS7F1A1DAL01M8 | Osiprox XS7 επαγωγικός ανιχνευτής 15x32x8 - PBT - Sn5mm - 12-24VDC - M8 0.15m | 86.45 | 1 ΤΜΧ | 1 ΤΜΧ | ΒΙΟΜΗΧΑΝΙΚΑ ΠΡΟΙΟΝΤΑ SENSE | IDSEN | 3389110140408 | 1 |  | 22 | 352
XS7F1A1DAL2 | Osiprox XS7 επαγωγικός ανιχνευτής 15x32x8 - PBT - Sn5mm - 12-24VDC | 78.59 | 1 ΤΜΧ | 1 ΤΜΧ | ΒΙΟΜΗΧΑΝΙΚΑ ΠΡΟΙΟΝΤΑ SENSE | IDSEN | 3389110140378 | 1 |  | 16 | 256
XS7F1A1DBL01M8 | Osiprox XS7 επαγωγικός ανιχνευτής 15x32x8 - PBT - Sn5mm - 12-24VDC - M8 0.15m | 86.45 | 1 ΤΜΧ | 1 ΤΜΧ | ΒΙΟΜΗΧΑΝΙΚΑ ΠΡΟΙΟΝΤΑ SENSE | IDSEN | 3389110140422 | 1 |  | 22 | 352
XS7F1A1DBL2 | Osiprox XS7 επαγωγικός ανιχνευτής 15x32x8 - PBT - Sn5mm - 12-24VDC | 78.59 | 1 ΤΜΧ | 1 ΤΜΧ | ΒΙΟΜΗΧΑΝΙΚΑ ΠΡΟΙΟΝΤΑ SENSE | IDSEN | 3389110140385 | 1 |  | 16 | 256
XS7F1A1NAL01M8 | Osiprox XS7 επαγωγικός ανιχνευτής 15x32x8 - PBT - Sn5mm - 12-24VDC - M8 0.15m | 68.3 | 1 ΤΜΧ | 1 ΤΜΧ | ΒΙΟΜΗΧΑΝΙΚΑ ΠΡΟΙΟΝΤΑ SENSE | IDSEN | 3389110139877 | 1 |  | 22 | 352
XS7F1A1NAL2 | Osiprox XS7 επαγωγικός ανιχνευτής 15x32x8 - PBT - Sn5mm - 12-24VDC | 60.48 | 1 ΤΜΧ | 1 ΤΜΧ | ΒΙΟΜΗΧΑΝΙΚΑ ΠΡΟΙΟΝΤΑ SENSE | IDSEN | 3389110139709 | 1 |  | 16 | 256
XS7F1A1NBL2 | Osiprox XS7 επαγωγικός ανιχνευτής 15x32x8 - PBT - Sn5mm - 12-24VDC | 60.48 | 1 ΤΜΧ | 1 ΤΜΧ | ΒΙΟΜΗΧΑΝΙΚΑ ΠΡΟΙΟΝΤΑ SENSE | IDSEN | 3389110139778 | 1 |  | 16 | 256
XS7F1A1PAL01M8 | Osiprox XS7 επαγωγικός ανιχνευτής 15x32x8 - PBT - Sn5mm - 12-24VDC - M8 0.15m | 68.3 | 1 ΤΜΧ | 1 ΤΜΧ | ΒΙΟΜΗΧΑΝΙΚΑ ΠΡΟΙΟΝΤΑ SENSE | IDSEN | 3389110139792 | 1 |  | 22 | 352
XS7F1A1PAL2 | Osiprox XS7 επαγωγικός ανιχνευτής 15x32x8 - PBT - Sn5mm - 12-24VDC | 60.48 | 1 ΤΜΧ | 1 ΤΜΧ | ΒΙΟΜΗΧΑΝΙΚΑ ΠΡΟΙΟΝΤΑ SENSE | IDSEN | 3389110139624 | 1 |  | 16 | 256
XS7F1A1PBL01M8 | Osiprox XS7 επαγωγικός ανιχνευτής 15x32x8 - PBT - Sn5mm - 12-24VDC - M8 0.15m | 68.3 | 1 ΤΜΧ | 1 ΤΜΧ | ΒΙΟΜΗΧΑΝΙΚΑ ΠΡΟΙΟΝΤΑ SENSE | IDSEN | 3389110139853 | 1 |  | 22 | 352
XS7F1A1PBL2 | Osiprox XS7 επαγωγικός ανιχνευτής 15x32x8 - PBT - Sn5mm - 12-24VDC | 60.48 | 1 ΤΜΧ | 1 ΤΜΧ | ΒΙΟΜΗΧΑΝΙΚΑ ΠΡΟΙΟΝΤΑ SENSE | IDSEN | 3389110139686 | 1 |  | 16 | 256
XS7H10PA340 | Osiprox XS7 επαγωγικός ανιχνευτής - PBT - Sn5mm - 12-24VDC | 78.75 | 1 ΤΜΧ | 1 ΤΜΧ | ΒΙΟΜΗΧΑΝΙΚΑ ΠΡΟΙΟΝΤΑ SENSE | IDSEN | 3389110717679 | 1 |  | 22 | 352
XS7J1A1DAL01M8 | Osiprox XS7 επαγωγικός ανιχνευτής 8x22x8 - PBT - Sn2.5mm - 12-24VDC - M8 0.15m | 77.68 | 1 ΤΜΧ | 1 ΤΜΧ | ΒΙΟΜΗΧΑΝΙΚΑ ΠΡΟΙΟΝΤΑ SENSE | IDSEN | 3389110273526 | 1 |  | 22 | 352
XS7J1A1DAL2 | Osiprox XS7 επαγωγικός ανιχνευτής 8x22x8 - PBT - Sn2.5mm - 12-24VDC | 69.88 | 1 ΤΜΧ | 1 ΤΜΧ | ΒΙΟΜΗΧΑΝΙΚΑ ΠΡΟΙΟΝΤΑ SENSE | IDSEN | 3389110273496 | 1 |  | 16 | 256
XS7J1A1DBL2 | Osiprox XS7 επαγωγικός ανιχνευτής 8x22x8 - PBT - Sn2.5mm - 12-24VDC | 69.88 | 1 ΤΜΧ | 1 ΤΜΧ | ΒΙΟΜΗΧΑΝΙΚΑ ΠΡΟΙΟΝΤΑ SENSE | IDSEN | 3389110273489 | 1 |  | 16 | 256
XS7J1A1NAL01M8 | Osiprox XS7 επαγωγικός ανιχνευτής 8x22x8 - PBT - Sn2.5mm - 12-24VDC - M8 0.15m | 61.57 | 1 ΤΜΧ | 1 ΤΜΧ | ΒΙΟΜΗΧΑΝΙΚΑ ΠΡΟΙΟΝΤΑ SENSE | IDSEN | 3389110139549 | 1 |  | 22 | 352
XS7J1A1NAL2 | Osiprox XS7 επαγωγικός ανιχνευτής 8x22x8 - PBT - Sn2.5mm - 12-24VDC | 53.74 | 1 ΤΜΧ | 1 ΤΜΧ | ΒΙΟΜΗΧΑΝΙΚΑ ΠΡΟΙΟΝΤΑ SENSE | IDSEN | 3389110139389 | 1 |  | 16 | 256
XS7J1A1NBL01M8 | Osiprox XS7 επαγωγικός ανιχνευτής 8x22x8 - PBT - Sn2.5mm - 12-24VDC - M8 0.15m | 62.78 | 1 ΤΜΧ | 1 ΤΜΧ | ΒΙΟΜΗΧΑΝΙΚΑ ΠΡΟΙΟΝΤΑ SENSE | IDSEN | 3389110139600 | 1 |  | 22 | 352
XS7J1A1NBL2 | Osiprox XS7 επαγωγικός ανιχνευτής 8x22x8 - PBT - Sn2.5mm - 12-24VDC | 54.81 | 1 ΤΜΧ | 1 ΤΜΧ | ΒΙΟΜΗΧΑΝΙΚΑ ΠΡΟΙΟΝΤΑ SENSE | IDSEN | 3389110139440 | 1 |  | 16 | 256
XS7J1A1PAL01M8 | Osiprox XS7 επαγωγικός ανιχνευτής 8x22x8 - PBT - Sn2.5mm - 12-24VDC - M8 0.15m | 61.57 | 1 ΤΜΧ | 1 ΤΜΧ | ΒΙΟΜΗΧΑΝΙΚΑ ΠΡΟΙΟΝΤΑ SENSE | IDSEN | 3389110139464 | 1 |  | 22 | 352
XS7J1A1PAL2 | Osiprox XS7 επαγωγικός ανιχνευτής 8x22x8 - PBT - Sn2.5mm - 12-24VDC | 53.74 | 1 ΤΜΧ | 1 ΤΜΧ | ΒΙΟΜΗΧΑΝΙΚΑ ΠΡΟΙΟΝΤΑ SENSE | IDSEN | 3389110139303 | 1 |  | 16 | 256
XS7J1A1PBL01M8 | Osiprox XS7 επαγωγικός ανιχνευτής 8x22x8 - PBT - Sn2.5mm - 12-24VDC - M8 0.15m | 61.57 | 1 ΤΜΧ | 1 ΤΜΧ | ΒΙΟΜΗΧΑΝΙΚΑ ΠΡΟΙΟΝΤΑ SENSE | IDSEN | 3389110139525 | 1 |  | 22 | 352
XS7J1A1PBL2 | Osiprox XS7 επαγωγικός ανιχνευτής 8x22x8 - PBT - Sn2.5mm - 12-24VDC | 53.74 | 1 ΤΜΧ | 1 ΤΜΧ | ΒΙΟΜΗΧΑΝΙΚΑ ΠΡΟΙΟΝΤΑ SENSE | IDSEN | 3389110139327 | 1 |  | 16 | 256
XS7T2DA214LD01 | Osiprox XS7 επαγωγικός ανιχνευτής 26x26x26 - πλαστικός - Sn10mm - 12..48VDC | 48.83 | 1 ΤΜΧ | 1 ΤΜΧ | ΒΙΟΜΗΧΑΝΙΚΑ ΠΡΟΙΟΝΤΑ SENSE | IDSEN | 3389110883954 | 1 |  | 20 | 320
XS7T2PC440LD | Osiprox XS7 επαγωγικός ανιχνευτής 26x26x26 - πλαστικός - Sn10mm - 12..48VDC | 91.67 | 1 ΤΜΧ | 1 ΤΜΧ | ΒΙΟΜΗΧΑΝΙΚΑ ΠΡΟΙΟΝΤΑ SENSE | IDSEN | 3389110078749 | 1 |  | 20 | 320
XS8C1A1MAL01U20 | Osiprox XS8 επαγωγικός ανιχνευτής 40x40x15 - PBT - Sn25mm - 24..240VAC/DC 0.15m | 125.9 | 1 ΤΜΧ | 1 ΤΜΧ | ΒΙΟΜΗΧΑΝΙΚΑ ΠΡΟΙΟΝΤΑ SENSE | IDSEN | 3389110142914 | 1 |  | 20 | 640
XS8C1A1MAL2 | Osiprox XS8 επαγωγικός ανιχνευτής 40x40x15 - PBT - Sn25mm - 24..240VAC/DC | 117.9 | 1 ΤΜΧ | 1 ΤΜΧ | ΒΙΟΜΗΧΑΝΙΚΑ ΠΡΟΙΟΝΤΑ SENSE | IDSEN | 3389110142891 | 1 |  | 44 | 352
XS8C1A1MBL01U20 | Osiprox XS8 επαγωγικός ανιχνευτής 40x40x15 - PBT - Sn25mm - 24..240VAC/DC 0.15m | 125.9 | 1 ΤΜΧ | 1 ΤΜΧ | ΒΙΟΜΗΧΑΝΙΚΑ ΠΡΟΙΟΝΤΑ SENSE | IDSEN | 3389110142921 | 1 |  | 20 | 640
XS8C1A1MBL2 | Osiprox XS8 επαγωγικός ανιχνευτής 40x40x15 - PBT - Sn25mm - 24..240VAC/DC | 119.03 | 1 ΤΜΧ | 1 ΤΜΧ | ΒΙΟΜΗΧΑΝΙΚΑ ΠΡΟΙΟΝΤΑ SENSE | IDSEN | 3389110142907 | 1 |  | 22 | 352
XS8C1A1NAL2 | Osiprox XS8 επαγωγικός ανιχνευτής 40x40x15 - PBT - Sn25mm - 12-24VDC | 166.87 | 1 ΤΜΧ | 1 ΤΜΧ | ΒΙΟΜΗΧΑΝΙΚΑ ΠΡΟΙΟΝΤΑ SENSE | IDSEN | 3389110142679 | 1 |  | 11 | 22
XS8C1A1NAM8 | Osiprox XS8 επαγωγικός ανιχνευτής 40x40x15 - PBT - Sn25mm - 12-24VDC - M8 | 85.03 | 1 ΤΜΧ | 1 ΤΜΧ | ΒΙΟΜΗΧΑΝΙΚΑ ΠΡΟΙΟΝΤΑ SENSE | IDSEN | 3389110142716 | 1 |  | 22 | 640
XS8C1A1NBL2 | Osiprox XS8 επαγωγικός ανιχνευτής 40x40x15 - PBT - Sn25mm - 12-24VDC | 85.03 | 1 ΤΜΧ | 1 ΤΜΧ | ΒΙΟΜΗΧΑΝΙΚΑ ΠΡΟΙΟΝΤΑ SENSE | IDSEN | 3389110142686 | 1
XS8C1A1NBM8 | Osiprox XS8 επαγωγικός ανιχνευτής 40x40x15 - PBT - Sn25mm - 12-24VDC - M8 | 85.03 | 1 ΤΜΧ | 1 ΤΜΧ | ΒΙΟΜΗΧΑΝΙΚΑ ΠΡΟΙΟΝΤΑ SENSE | IDSEN | 3389110142723 | 1 |  | 20 | 640
XS8C1A1PAL2 | Osiprox XS8 επαγωγικός ανιχνευτής 40x40x15 - PBT - Sn25mm - 12-24VDC | 85.03 | 1 ΤΜΧ | 1 ΤΜΧ | ΒΙΟΜΗΧΑΝΙΚΑ ΠΡΟΙΟΝΤΑ SENSE | IDSEN | 3389110142655 | 1 |  | 44 | 352
XS8C1A1PAM8 | Osiprox XS8 επαγωγικός ανιχνευτής 40x40x15 - PBT - Sn25mm - 12-24VDC - M8 | 85.03 | 1 ΤΜΧ | 1 ΤΜΧ | ΒΙΟΜΗΧΑΝΙΚΑ ΠΡΟΙΟΝΤΑ SENSE | IDSEN | 3389110142693 | 1 |  | 20 | 640
XS8C1A1PBL2 | Osiprox XS8 επαγωγικός ανιχνευτής 40x40x15 - PBT - Sn25mm - 12-24VDC | 85.03 | 1 ΤΜΧ | 1 ΤΜΧ | ΒΙΟΜΗΧΑΝΙΚΑ ΠΡΟΙΟΝΤΑ SENSE | IDSEN | 3389110142662 | 1 |  | 1 | 22
XS8C1A1PBM8 | Osiprox XS8 επαγωγικός ανιχνευτής 40x40x15 - PBT - Sn25mm - 12-24VDC - M8 | 85.03 | 1 ΤΜΧ | 1 ΤΜΧ | ΒΙΟΜΗΧΑΝΙΚΑ ΠΡΟΙΟΝΤΑ SENSE | IDSEN | 3389110142709 | 1 |  | 8 | 22
XS8C2A1PCM12 | Osiprox XS8 επαγωγικός ανιχνευτής 40x40x70 - PBT - Sn20 mm - 12..48VDC | 92.9 | 1 ΤΜΧ | 1 ΤΜΧ | ΒΙΟΜΗΧΑΝΙΚΑ ΠΡΟΙΟΝΤΑ SENSE | IDSEN | 3389119057967 | 1 |  | 42 | 672
XS8C2A4PCM12 | Osiprox XS8 επαγωγικός ανιχνευτής 40x40x70 - PBT - Sn40 mm - 12..48VDC | 104.26 | 1 ΤΜΧ | 1 ΤΜΧ | ΒΙΟΜΗΧΑΝΙΚΑ ΠΡΟΙΟΝΤΑ SENSE | IDSEN | 3389119057974 | 1 |  | 42 | 672
XS8C4A1DPG13 | Osiprox XS8 επαγωγικός ανιχνευτής 40x40x117 - PBT - Sn20 mm - 12..48VDC | 97.69 | 1 ΤΜΧ | 1 ΤΜΧ | ΒΙΟΜΗΧΑΝΙΚΑ ΠΡΟΙΟΝΤΑ SENSE | IDSEN | 3389119058414 | 1 |  | 14 | 14
XS8C4A1DPP20 | Osiprox XS8 επαγωγικός ανιχνευτής 40x40x117 - PBT - Sn20 mm - 12..48VDC | 158.67 | 1 ΤΜΧ | 1 ΤΜΧ | ΒΙΟΜΗΧΑΝΙΚΑ ΠΡΟΙΟΝΤΑ SENSE | IDSEN | 3389119058421 | 1 |  | 14 | 320
XS8C4A1MPG13 | Osiprox XS8 επαγωγικός ανιχνευτής 40x40x117 - PBT - Sn20 mm - 24..240VAC/DC | 103.32 | 1 ΤΜΧ | 1 ΤΜΧ | ΒΙΟΜΗΧΑΝΙΚΑ ΠΡΟΙΟΝΤΑ SENSE | IDSEN | 3389119058179 | 1 |  | 28 | 448
XS8C4A1NCG13 | Osiprox XS8 επαγωγικός ανιχνευτής 40x40x117 - PBT - Sn20 mm - 12..48VDC | 172 | 1 ΤΜΧ | 1 ΤΜΧ | ΒΙΟΜΗΧΑΝΙΚΑ ΠΡΟΙΟΝΤΑ SENSE | IDSEN | 3389119058278 | 1 |  | 14 | 14
XS8C4A1PCG13 | Osiprox XS8 επαγωγικός ανιχνευτής 40x40x117 - PBT - Sn20 mm - 12..48VDC | 86.18 | 1 ΤΜΧ | 1 ΤΜΧ | ΒΙΟΜΗΧΑΝΙΚΑ ΠΡΟΙΟΝΤΑ SENSE | IDSEN | 3389119058230 | 1 |  | 28 | 448
XS8C4A1PCP20 | Osiprox XS8 επαγωγικός ανιχνευτής 40x40x117 - PBT - Sn20 mm - 12..48VDC | 123.26 | 1 ΤΜΧ | 1 ΤΜΧ | ΒΙΟΜΗΧΑΝΙΚΑ ΠΡΟΙΟΝΤΑ SENSE | IDSEN | 3389119058254 | 1 |  | 14 | 14
XS8C4A4MPG13 | Osiprox XS8 επαγωγικός ανιχνευτής 40x40x117 - PBT - Sn40 mm - 24..240VAC/DC | 84.22 | 1 ΤΜΧ | 1 ΤΜΧ | ΒΙΟΜΗΧΑΝΙΚΑ ΠΡΟΙΟΝΤΑ SENSE | IDSEN | 3389119058209 | 1 |  | 28 | 448
XS8C4A4MPP20 | Osiprox XS8 επαγωγικός ανιχνευτής 40x40x117 - PBT - Sn40 mm - 24..240VAC/DC | 161.69 | 1 ΤΜΧ | 1 ΤΜΧ | ΒΙΟΜΗΧΑΝΙΚΑ ΠΡΟΙΟΝΤΑ SENSE | IDSEN | 3389119058216 | 1 |  | 14 | 14
XS8C4A4PCG13 | Osiprox XS8 επαγωγικός ανιχνευτής 40x40x117 - PBT - Sn40 mm - 12..48VDC | 106.67 | 1 ΤΜΧ | 1 ΤΜΧ | ΒΙΟΜΗΧΑΝΙΚΑ ΠΡΟΙΟΝΤΑ SENSE | IDSEN | 3389119058292 | 1 |  | 28 | 448
XS8C4A4PCP20 | Osiprox XS8 επαγωγικός ανιχνευτής 40x40x117 - PBT - Sn40 mm - 12..48VDC | 91.96 | 1 ΤΜΧ | 1 ΤΜΧ | ΒΙΟΜΗΧΑΝΙΚΑ ΠΡΟΙΟΝΤΑ SENSE | IDSEN | 3389119058315 | 1 |  | 28 | 448
XS8D1A1MAL2 | Osiprox XS8 επαγωγικός ανιχνευτής 80x80x26 - PBT - Sn60mm - 24..240VAC/DC | 160.69 | 1 ΤΜΧ | 1 ΤΜΧ | ΒΙΟΜΗΧΑΝΙΚΑ ΠΡΟΙΟΝΤΑ SENSE | IDSEN | 3389110142938 | 1 |  | 14 | 224
XS8D1A1MAU20 | Osiprox XS8 επαγωγικός ανιχνευτής 80x80x26 - PBT - Sn60mm - 24..240VAC/DC | 160.69 | 1 ΤΜΧ | 1 ΤΜΧ | ΒΙΟΜΗΧΑΝΙΚΑ ΠΡΟΙΟΝΤΑ SENSE | IDSEN | 3389110142952 | 1 |  | 22 | 352
XS8D1A1MBL2 | Osiprox XS8 επαγωγικός ανιχνευτής 80x80x26 - PBT - Sn60mm - 24..240VAC/DC | 160.69 | 1 ΤΜΧ | 1 ΤΜΧ | ΒΙΟΜΗΧΑΝΙΚΑ ΠΡΟΙΟΝΤΑ SENSE | IDSEN | 3389110142945 | 1 |  | 14 | 224
XS8D1A1MBU20 | Osiprox XS8 επαγωγικός ανιχνευτής 80x80x26 - PBT - Sn60mm - 24..240VAC/DC | 160.69 | 1 ΤΜΧ | 1 ΤΜΧ | ΒΙΟΜΗΧΑΝΙΚΑ ΠΡΟΙΟΝΤΑ SENSE | IDSEN | 3389110142969 | 1 |  | 22 | 352
XS8D1A1NAL2 | Osiprox XS8 επαγωγικός ανιχνευτής 80x80x26 - PBT - Sn60mm - 12-24VDC | 114.76 | 1 ΤΜΧ | 1 ΤΜΧ | ΒΙΟΜΗΧΑΝΙΚΑ ΠΡΟΙΟΝΤΑ SENSE | IDSEN | 3389110142792 | 1 |  | 1 | 14
XS8D1A1NAM12 | Osiprox XS8 επαγωγικός ανιχνευτής 80x80x26 - PBT - Sn60mm - 12-24VDC | 114.76 | 1 ΤΜΧ | 1 ΤΜΧ | ΒΙΟΜΗΧΑΝΙΚΑ ΠΡΟΙΟΝΤΑ SENSE | IDSEN | 3389110142839 | 1 |  | 11 | 22
XS8D1A1NBL2 | Osiprox XS8 επαγωγικός ανιχνευτής 80x80x26 - PBT - Sn60mm - 12-24VDC | 114.76 | 1 ΤΜΧ | 1 ΤΜΧ | ΒΙΟΜΗΧΑΝΙΚΑ ΠΡΟΙΟΝΤΑ SENSE | IDSEN | 3389110142808 | 1 |  | 16 | 256
XS8D1A1NBM12 | Osiprox XS8 επαγωγικός ανιχνευτής 80x80x26 - PBT - Sn60mm - 12-24VDC | 114.76 | 1 ΤΜΧ | 1 ΤΜΧ | ΒΙΟΜΗΧΑΝΙΚΑ ΠΡΟΙΟΝΤΑ SENSE | IDSEN | 3389110142846 | 1 |  | 1 | 22
XS8D1A1PAL2 | Osiprox XS8 επαγωγικός ανιχνευτής 80x80x26 - PBT - Sn60mm - 12-24VDC | 120.13 | 1 ΤΜΧ | 1 ΤΜΧ | ΒΙΟΜΗΧΑΝΙΚΑ ΠΡΟΙΟΝΤΑ SENSE | IDSEN | 3389110142778 | 1 |  | 14 | 224
XS8D1A1PAM12 | Osiprox XS8 επαγωγικός ανιχνευτής 80x80x26 - PBT - Sn60mm - 12-24VDC | 121.16 | 1 ΤΜΧ | 1 ΤΜΧ | ΒΙΟΜΗΧΑΝΙΚΑ ΠΡΟΙΟΝΤΑ SENSE | IDSEN | 3389110142815 | 1 |  | 22 | 352
XS8D1A1PBL2 | Osiprox XS8 επαγωγικός ανιχνευτής 80x80x26 - PBT - Sn60mm - 12-24VDC | 114.76 | 1 ΤΜΧ | 1 ΤΜΧ | ΒΙΟΜΗΧΑΝΙΚΑ ΠΡΟΙΟΝΤΑ SENSE | IDSEN | 3389110142785 | 1 |  | 14 | 224
XS8D1A1PBM12 | Osiprox XS8 επαγωγικός ανιχνευτής 80x80x26 - PBT - Sn60mm - 12-24VDC | 113.67 | 1 ΤΜΧ | 1 ΤΜΧ | ΒΙΟΜΗΧΑΝΙΚΑ ΠΡΟΙΟΝΤΑ SENSE | IDSEN | 3389110142822 | 1 |  | 22 | 352
XS8E1A1MAL01U20 | Osiprox XS8 επαγωγικός ανιχνευτής 26x26x13 - PBT - Sn15mm - 24..240VAC/DC 0.15m | 113.99 | 1 ΤΜΧ | 1 ΤΜΧ | ΒΙΟΜΗΧΑΝΙΚΑ ΠΡΟΙΟΝΤΑ SENSE | IDSEN | 3389110142877 | 1 |  | 8 | 44
XS8E1A1MAL2 | Osiprox XS8 επαγωγικός ανιχνευτής 26x26x13 - PBT - Sn15mm - 24..240VAC/DC | 107.14 | 1 ΤΜΧ | 1 ΤΜΧ | ΒΙΟΜΗΧΑΝΙΚΑ ΠΡΟΙΟΝΤΑ SENSE | IDSEN | 3389110142853 | 1 |  | 44 | 352
XS8E1A1MBL01U20 | Osiprox XS8 επαγωγικός ανιχνευτής 26x26x13 - PBT - Sn15mm - 24..240VAC/DC 0.15m | 113.99 | 1 ΤΜΧ | 1 ΤΜΧ | ΒΙΟΜΗΧΑΝΙΚΑ ΠΡΟΙΟΝΤΑ SENSE | IDSEN | 3389110142884 | 1 |  | 1 | 22
XS8E1A1MBL2 | Osiprox XS8 επαγωγικός ανιχνευτής 26x26x13 - PBT - Sn15mm - 24..240VAC/DC | 107.14 | 1 ΤΜΧ | 1 ΤΜΧ | ΒΙΟΜΗΧΑΝΙΚΑ ΠΡΟΙΟΝΤΑ SENSE | IDSEN | 3389110142860 | 1 |  | 22 | 352
XS8E1A1NAL2 | Osiprox XS8 επαγωγικός ανιχνευτής 26x26x13 - PBT - Sn15mm - 12-24VDC | 76.53 | 1 ΤΜΧ | 1 ΤΜΧ | ΒΙΟΜΗΧΑΝΙΚΑ ΠΡΟΙΟΝΤΑ SENSE | IDSEN | 3389110141948 | 1 |  | 11 | 22
XS8E1A1NAM8 | Osiprox XS8 επαγωγικός ανιχνευτής 26x26x13 - PBT - Sn15mm - 12-24VDC - M8 | 76.53 | 1 ΤΜΧ | 1 ΤΜΧ | ΒΙΟΜΗΧΑΝΙΚΑ ΠΡΟΙΟΝΤΑ SENSE | IDSEN | 3389110142044 | 1 |  | 20 | 640
XS8E1A1NBL2 | Osiprox XS8 επαγωγικός ανιχνευτής 26x26x13 - PBT - Sn15mm - 12-24VDC | 76.53 | 1 ΤΜΧ | 1 ΤΜΧ | ΒΙΟΜΗΧΑΝΙΚΑ ΠΡΟΙΟΝΤΑ SENSE | IDSEN | 3389110141986 | 1
XS8E1A1NBM8 | Osiprox XS8 επαγωγικός ανιχνευτής 26x26x13 - PBT - Sn15mm - 12-24VDC - M8 | 76.53 | 1 ΤΜΧ | 1 ΤΜΧ | ΒΙΟΜΗΧΑΝΙΚΑ ΠΡΟΙΟΝΤΑ SENSE | IDSEN | 3389110142068 | 1 |  | 20 | 640
XS8E1A1PAL2 | Osiprox XS8 επαγωγικός ανιχνευτής 26x26x13 - PBT - Sn15mm - 12-24VDC | 115.25 | 1 ΤΜΧ | 1 ΤΜΧ | ΒΙΟΜΗΧΑΝΙΚΑ ΠΡΟΙΟΝΤΑ SENSE | IDSEN | 3389110141726 | 1 |  | 44 | 352
XS8E1A1PAM8 | Osiprox XS8 επαγωγικός ανιχνευτής 26x26x13 - PBT - Sn15mm - 12-24VDC - M8 | 76.53 | 1 ΤΜΧ | 1 ΤΜΧ | ΒΙΟΜΗΧΑΝΙΚΑ ΠΡΟΙΟΝΤΑ SENSE | IDSEN | 3389110142006 | 1 |  | 20 | 640
XS8E1A1PBL2 | Osiprox XS8 επαγωγικός ανιχνευτής 26x26x13 - PBT - Sn15mm - 12-24VDC | 76.53 | 1 ΤΜΧ | 1 ΤΜΧ | ΒΙΟΜΗΧΑΝΙΚΑ ΠΡΟΙΟΝΤΑ SENSE | IDSEN | 3389110141825 | 1 |  | 11 | 22
XS8E1A1PBM8 | Osiprox XS8 επαγωγικός ανιχνευτής 26x26x13 - PBT - Sn15mm - 12-24VDC - M8 | 76.53 | 1 ΤΜΧ | 1 ΤΜΧ | ΒΙΟΜΗΧΑΝΙΚΑ ΠΡΟΙΟΝΤΑ SENSE | IDSEN | 3389110142020 | 1 |  | 20 | 640
XS9C111A1L01M12 | Osiprox XS9 επαγωγικός ανιχνευτής 40x40x15 - PBT - Sn15mm - 24VDC 0.15m | 130.57 | 1 ΤΜΧ | 1 ΤΜΧ | ΒΙΟΜΗΧΑΝΙΚΑ ΠΡΟΙΟΝΤΑ SENSE | IDSEN | 3389110356069 | 1 |  | 1 | 22
XS9C111A1L2 | Osiprox XS9 επαγωγικός ανιχνευτής 40x40x15 - PBT - Sn15mm - 24VDC | 121.18 | 1 ΤΜΧ | 1 ΤΜΧ | ΒΙΟΜΗΧΑΝΙΚΑ ΠΡΟΙΟΝΤΑ SENSE | IDSEN | 3389110356045 | 1 |  | 11 | 22
XS9C111A2L01M12 | Osiprox XS9 επαγωγικός ανιχνευτής 40x40x15 - PBT - Sn15mm - 24VDC 0.15m | 128.03 | 1 ΤΜΧ | 1 ΤΜΧ | ΒΙΟΜΗΧΑΝΙΚΑ ΠΡΟΙΟΝΤΑ SENSE | IDSEN | 3389110356076 | 1 |  | 20 | 704
XS9C111A2L2 | Osiprox XS9 επαγωγικός ανιχνευτής 40x40x15 - PBT - Sn15mm - 24VDC | 121.18 | 1 ΤΜΧ | 1 ΤΜΧ | ΒΙΟΜΗΧΑΝΙΚΑ ΠΡΟΙΟΝΤΑ SENSE | IDSEN | 3389110356052 | 1 |  | 11 | 22
XS9C11RMBL01U20 | Osiprox XS9 επαγωγικός ανιχνευτής -40x40x15 - Sn15mm - 6..6000c/mn 24-240VAC/DC | 198.07 | 1 ΤΜΧ | 1 ΤΜΧ | ΒΙΟΜΗΧΑΝΙΚΑ ΠΡΟΙΟΝΤΑ SENSE | IDSEN | 3389110143225 | 1 |  | 8 | 44
XS9C11RPBL01M12 | Osiprox XS9 επαγωγικός ανιχνευτής - 40x40x15 - Sn15mm - 6..6000c/mn 12-24VDC | 141.48 | 1 ΤΜΧ | 1 ΤΜΧ | ΒΙΟΜΗΧΑΝΙΚΑ ΠΡΟΙΟΝΤΑ SENSE | IDSEN | 3389110143201 | 1 |  | 22 | 44
XS9C4A1NCG13 | Osiprox XS9 επαγωγικός ανιχνευτής 40x40x117 - PBT - Sn20 mm - 12-24VDC | 206.38 | 1 ΤΜΧ | 1 ΤΜΧ | ΒΙΟΜΗΧΑΝΙΚΑ ΠΡΟΙΟΝΤΑ SENSE | IDSEN | 3389119086462 | 1 |  | 8 | 256
XS9C4A2A1G13 | Osiprox XS9 επαγωγικός ανιχνευτής 40x40x117 - PBT - Sn25 mm - 24VDC | 123.51 | 1 ΤΜΧ | 1 ΤΜΧ | ΒΙΟΜΗΧΑΝΙΚΑ ΠΡΟΙΟΝΤΑ SENSE | IDSEN | 3389119058445 | 1 |  | 14 | 28
XS9C4A2A2G13 | Osiprox XS9 επαγωγικός ανιχνευτής 40x40x117 - PBT - Sn25 mm - 12-24VDC | 164.68 | 1 ΤΜΧ | 1 ΤΜΧ | ΒΙΟΜΗΧΑΝΙΚΑ ΠΡΟΙΟΝΤΑ SENSE | IDSEN | 3389119058476 | 1 |  | 14 | 28
XS9D111A1L2 | Osiprox XS9 επαγωγικός ανιχνευτής 80x80x26 - PBT - Sn40mm - 24VDC | 163.61 | 1 ΤΜΧ | 1 ΤΜΧ | ΒΙΟΜΗΧΑΝΙΚΑ ΠΡΟΙΟΝΤΑ SENSE | IDSEN | 3389110356083 | 1 |  | 1 | 7
XS9D111A2L2 | Osiprox XS9 επαγωγικός ανιχνευτής 80x80x26 - PBT - Sn40mm - 24VDC | 163.61 | 1 ΤΜΧ | 1 ΤΜΧ | ΒΙΟΜΗΧΑΝΙΚΑ ΠΡΟΙΟΝΤΑ SENSE | IDSEN | 3389110356090 | 1 |  | 7 | 224
XS9D111A2M12 | Osiprox XS9 επαγωγικός ανιχνευτής 80x80x26 - PBT - Sn40mm - 24VDC | 206.63 | 1 ΤΜΧ | 1 ΤΜΧ | ΒΙΟΜΗΧΑΝΙΚΑ ΠΡΟΙΟΝΤΑ SENSE | IDSEN | 3389110356113 | 1 |  | 5 | 160
XS9E111A1L2 | Osiprox XS9 επαγωγικός ανιχνευτής 26x26x13 - PBT - Sn10mm - 24VDC | 109.04 | 1 ΤΜΧ | 1 ΤΜΧ | ΒΙΟΜΗΧΑΝΙΚΑ ΠΡΟΙΟΝΤΑ SENSE | IDSEN | 3389110355963 | 1 |  | 1 | 11
XS9E111A2L01M12 | Osiprox XS9 επαγωγικός ανιχνευτής 26x26x13 - PBT - Sn10mm - 24VDC 0.15m | 115.92 | 1 ΤΜΧ | 1 ΤΜΧ | ΒΙΟΜΗΧΑΝΙΚΑ ΠΡΟΙΟΝΤΑ SENSE | IDSEN | 3389110356038 | 1 |  | 22 | 704
XS9E111A2L2 | Osiprox XS9 επαγωγικός ανιχνευτής 26x26x13 - PBT - Sn10mm - 24VDC | 109.04 | 1 ΤΜΧ | 1 ΤΜΧ | ΒΙΟΜΗΧΑΝΙΚΑ ΠΡΟΙΟΝΤΑ SENSE | IDSEN | 3389110355970 | 1 |  | 11 | 352
XS9E11RMBL01U20 | Osiprox XS9 επαγωγικός ανιχνευτής - 26x26x13 - Sn10mm - 6..6000c/mn 24-240VAC/DC | 178.28 | 1 ΤΜΧ | 1 ΤΜΧ | ΒΙΟΜΗΧΑΝΙΚΑ ΠΡΟΙΟΝΤΑ SENSE | IDSEN | 3389110143218 | 1 |  | 44 | 704
XS9E11RPBL01M12 | Osiprox XS9 επαγωγικός ανιχνευτής - 26x26x13 - Sn10mm - 6..6000c/mn - 12-24VDC | 127.35 | 1 ΤΜΧ | 1 ΤΜΧ | ΒΙΟΜΗΧΑΝΙΚΑ ΠΡΟΙΟΝΤΑ SENSE | IDSEN | 3389110143195 | 1 |  | 1 | 44
XS9F111A1L2 | Osiprox XS9 επαγωγικός ανιχνευτής 15x32x8 - PBT - Sn5mm - 24VDC | 109.04 | 1 ΤΜΧ | 1 ΤΜΧ | ΒΙΟΜΗΧΑΝΙΚΑ ΠΡΟΙΟΝΤΑ SENSE | IDSEN | 3389110355901 | 1 |  | 22 | 352
XS9F111A2L2 | Osiprox XS9 επαγωγικός ανιχνευτής 15x32x8 - PBT - Sn5mm - 24VDC | 109.04 | 1 ΤΜΧ | 1 ΤΜΧ | ΒΙΟΜΗΧΑΝΙΚΑ ΠΡΟΙΟΝΤΑ SENSE | IDSEN | 3389110355918 | 1 |  | 22 | 352
XSAH10713B | OsiSense επαγωγικός ανιχνευτής | 108.84 | 1 ΤΜΧ | 1 ΤΜΧ | ΒΙΟΜΗΧΑΝΙΚΑ ΠΡΟΙΟΝΤΑ SENSE | IDSEN
XSAN01122 | Osiprox XSA επαγωγικός ανιχνευτής -M30 χωνευτής στήριξης | 88.63 | 1 ΤΜΧ | 1 ΤΜΧ | ΒΙΟΜΗΧΑΝΙΚΑ ΠΡΟΙΟΝΤΑ SENSE | IDSEN | 3389110628234 | 1 |  | 11 | 22
XSAV11373 | Osiprox XSAV επαγωγικός ανιχνευτής- M30 - Sn10mm - 6..150c/mn - 12..48VDC | 155.55 | 1 ΤΜΧ | 1 ΤΜΧ | ΒΙΟΜΗΧΑΝΙΚΑ ΠΡΟΙΟΝΤΑ SENSE | IDSEN | 3389110628944 | 1 |  | 22 | 352
XSAV11373EX | Osiprox XSA επαγωγικός ανιχνευτήςV - M30 - Sn10mm - 6..150c/mn - 12..48VDC | 333.56 | 1 ΤΜΧ | 1 ΤΜΧ | ΒΙΟΜΗΧΑΝΙΚΑ ΠΡΟΙΟΝΤΑ SENSE | IDSEN | 3389110955491 | 1 |  | 20 | 320
XSAV11373L05 | Osiprox XSAV επαγωγικός ανιχνευτής- M30 - Sn10mm - 6..150c/mn - 12..48VDC | 154.13 | 1 ΤΜΧ | 1 ΤΜΧ | ΒΙΟΜΗΧΑΝΙΚΑ ΠΡΟΙΟΝΤΑ SENSE | IDSEN | 3389110658927 | 1 |  | 14 | 224
XSAV11373TF | OsiSense επαγωγικός ελεγχου οριου στροφων | 135.87 | 1 ΤΜΧ | 1 ΤΜΧ | ΒΙΟΜΗΧΑΝΙΚΑ ΠΡΟΙΟΝΤΑ SENSE | IDSEN | 3389110312089 | 1 |  | 22 | 352
XSAV11801 | Osiprox XSAV επαγωγικός ανιχνευτής- M30 - Sn10mm - 6..150c/mn - 24..240VAC/DC | 163.13 | 1 ΤΜΧ | 1 ΤΜΧ | ΒΙΟΜΗΧΑΝΙΚΑ ΠΡΟΙΟΝΤΑ SENSE | IDSEN | 3389110528039 | 1 |  | 22 | 352
XSAV11801L05 | Osiprox XSAV επαγωγικός ανιχνευτής- M30 - Sn10mm - 6..150c/mn - 24..240VAC/DC | 127.63 | 1 ΤΜΧ | 1 ΤΜΧ | ΒΙΟΜΗΧΑΝΙΚΑ ΠΡΟΙΟΝΤΑ SENSE | IDSEN | 3389110815801 | 1 |  | 14 | 224
XSAV12373 | Osiprox XSAV επαγωγικός ανιχνευτής- M30 - Sn10mm - 120..3000c/mn - 12..48VDC | 155.55 | 1 ΤΜΧ | 1 ΤΜΧ | ΒΙΟΜΗΧΑΝΙΚΑ ΠΡΟΙΟΝΤΑ SENSE | IDSEN | 3389110628968 | 1 |  | 22 | 352
XSAV12801 | Osiprox XSAV επαγωγικός ανιχνευτής- M30 - Sn10mm - 120..3000c/mn - 24-240VAC/DC | 164.73 | 1 ΤΜΧ | 1 ΤΜΧ | ΒΙΟΜΗΧΑΝΙΚΑ ΠΡΟΙΟΝΤΑ SENSE | IDSEN | 3389110528046 | 1 |  | 22 | 352
XSAV32373 | Osiprox XSAV επαγωγικός ανιχνευτής- M30 - Sn10mm - 120..3000c/mn - 12..48VDC | 152.21 | 1 ΤΜΧ | 1 ΤΜΧ | ΒΙΟΜΗΧΑΝΙΚΑ ΠΡΟΙΟΝΤΑ SENSE | IDSEN | 3389110709315 | 1 |  | 12 | 384
XSAZ118 | Εξάρτημα στήριξης- πλαστικός σφικτήρας με βίδα Ø18mm | 4.55 | 1 ΤΜΧ | 1 ΤΜΧ | ΒΙΟΜΗΧΑΝΙΚΑ ΠΡΟΙΟΝΤΑ SENSE | IDSEN | 3389110628869 | 1 |  | 100 | 1600
XSCZ01 | Εξάρτημα επαγωγικού ανιχνευτή - εξωτερικό κάλυμμα IP68 - για XS7, XS8, XT7 | 58.65 | 1 ΤΜΧ | 1 ΤΜΧ | ΒΙΟΜΗΧΑΝΙΚΑ ΠΡΟΙΟΝΤΑ SENSE | IDSEN | 3389110659207 | 1 |  | 11 | 100
XSDH603629 | Osiprox XSD επαγωγικός ανιχνευτής 80x80x40 - πλαστικός - Sn60mm - 24VDC | 182.58 | 1 ΤΜΧ | 1 ΤΜΧ | ΒΙΟΜΗΧΑΝΙΚΑ ΠΡΟΙΟΝΤΑ SENSE | IDSEN | 3389110619973 | 1 |  | 11 | 176
XSDN401229 | Osiprox XSD επαγωγικός ανιχνευτής 80x80x40 - πλαστικός - Sn40 mm | 130.44 | 1 ΤΜΧ | 1 ΤΜΧ | ΒΙΟΜΗΧΑΝΙΚΑ ΠΡΟΙΟΝΤΑ SENSE | IDSEN | 3389110622997 | 1 |  | 11 | 176
XSEZ02 | OsiSense XU αξεσουάρ αισθητήρα - βάση στερέωσης 90° | 11.86 | 1 ΤΜΧ | 1 ΤΜΧ | ΒΙΟΜΗΧΑΝΙΚΑ ΠΡΟΙΟΝΤΑ SENSE | IDSEN | 3389110343793 | 1 |  | 10 | 100
XSPN04122 | Osiprox XSP επαγωγικός ανιχνευτής M12 - Sn 4 mm | 46.24 | 1 ΤΜΧ | 1 ΤΜΧ | ΒΙΟΜΗΧΑΝΙΚΑ ΠΡΟΙΟΝΤΑ SENSE | IDSEN | 3389110343366 | 1 |  | 11 | 22
XSPN05122 | OsiSense επαγωγικός ανιχνευτής Μ18 5μμ | 191.24 | 1 ΤΜΧ | 1 ΤΜΧ | ΒΙΟΜΗΧΑΝΙΚΑ ΠΡΟΙΟΝΤΑ SENSE | IDSEN | 3389110620566 | 1 |  | 11 | 22
XSPN08122 | Osiprox XSP επαγωγικός ανιχνευτήςl M18 - Sn 8 mm | 88.82 | 1 ΤΜΧ | 1 ΤΜΧ | ΒΙΟΜΗΧΑΝΙΚΑ ΠΡΟΙΟΝΤΑ SENSE | IDSEN | 3389110343144 | 1 |  | 11 | 22
XSPN10122 | Osiprox XSP επαγωγικός ανιχνευτής M30 - Sn 10 mm | 49.98 | 1 ΤΜΧ | 1 ΤΜΧ | ΒΙΟΜΗΧΑΝΙΚΑ ΠΡΟΙΟΝΤΑ SENSE | IDSEN | 3389110620573 | 1 |  | 11 | 22
XSPN10122L10 | Osiprox XSP επαγωγικός ανιχνευτής M30 - Sn 10 mm | 205.2 | 1 ΤΜΧ | 1 ΤΜΧ | ΒΙΟΜΗΧΑΝΙΚΑ ΠΡΟΙΟΝΤΑ SENSE | IDSEN | 3389110654745 | 1 |  | 14 | 14
XSPN15122 | Osiprox XSP επαγωγικός ανιχνευτής M30 - Sn 15 mm | 87.68 | 1 ΤΜΧ | 1 ΤΜΧ | ΒΙΟΜΗΧΑΝΙΚΑ ΠΡΟΙΟΝΤΑ SENSE | IDSEN | 3389110343151 | 1 |  | 11 | 22
XSPN15122EX | Osiprox XSP επαγωγικός ανιχνευτής M30 - L43.5mm - πλαστικός - Sn15mm - 7..12VDC | 69.25 | 1 ΤΜΧ | 1 ΤΜΧ | ΒΙΟΜΗΧΑΝΙΚΑ ΠΡΟΙΟΝΤΑ SENSE | IDSEN | 3389110955712 | 1 |  | 12 | 384
XSZB104 | Εξάρτημα στήριξης- πλαστικός σφικτήρας - Ø4mm | 4.11 | 1 ΤΜΧ | 1 ΤΜΧ | ΒΙΟΜΗΧΑΝΙΚΑ ΠΡΟΙΟΝΤΑ SENSE | IDSEN | 3389110914009 | 1 |  | 30 | 1000
XSZB105 | Εξάρτημα στήριξης- πλαστικός σφικτήρας - Ø5mm | 4.19 | 1 ΤΜΧ | 1 ΤΜΧ | ΒΙΟΜΗΧΑΝΙΚΑ ΠΡΟΙΟΝΤΑ SENSE | IDSEN | 3389110914016 | 1 |  | 20 | 100
XSZB108 | Εξάρτημα στήριξης- πλαστικός σφικτήρας - Ø8mm | 4.11 | 1 ΤΜΧ | 1 ΤΜΧ | ΒΙΟΜΗΧΑΝΙΚΑ ΠΡΟΙΟΝΤΑ SENSE | IDSEN | 3389110914023 | 1 |  | 100 | 1000
XSZB112 | Εξάρτημα στήριξης- πλαστικός σφικτήρας - Ø12mm | 6.08 | 1 ΤΜΧ | 1 ΤΜΧ | ΒΙΟΜΗΧΑΝΙΚΑ ΠΡΟΙΟΝΤΑ SENSE | IDSEN | 3389110914030 | 1 |  | 100 | 1000
XSZB118 | Εξάρτημα στήριξης- πλαστικός σφικτήρας - Ø18mm | 5.68 | 1 ΤΜΧ | 1 ΤΜΧ | ΒΙΟΜΗΧΑΝΙΚΑ ΠΡΟΙΟΝΤΑ SENSE | IDSEN | 3389110914047 | 1 |  | 100 | 100
XSZB130 | Εξάρτημα στήριξης- πλαστικός σφικτήρας - Ø30mm | 5.68 | 1 ΤΜΧ | 1 ΤΜΧ | ΒΙΟΜΗΧΑΝΙΚΑ ΠΡΟΙΟΝΤΑ SENSE | IDSEN | 3389110914054 | 1 |  | 50 | 1600
XSZB165 | Εξάρτημα στήριξης- πλαστικός σφικτήρας - Ø6.5mm | 4.35 | 1 ΤΜΧ | 1 ΤΜΧ | ΒΙΟΜΗΧΑΝΙΚΑ ΠΡΟΙΟΝΤΑ SENSE | IDSEN | 3389110914061 | 1 |  | 50 | 1000
XSZBB10 | Εξάρτημα στήριξης - για κυλινδρικό αισθητήρα M30 | 14.79 | 1 ΤΜΧ | 1 ΤΜΧ | ΒΙΟΜΗΧΑΝΙΚΑ ΠΡΟΙΟΝΤΑ SENSE | IDSEN | 3389110647440 | 1 |  | 30 | 1600
XSZBB25 | Εξάρτημα στήριξής για αισθητήριο 40 x 40 x 117 | 10.95 | 1 ΤΜΧ | 1 ΤΜΧ | ΒΙΟΜΗΧΑΝΙΚΑ ΠΡΟΙΟΝΤΑ SENSE | IDSEN | 3389110647372 | 1 |  | 50 | 1000
XSZBC00 | Βοηθητικό εξάρτημα για επίπεδους ανιχνευτές | 5.18 | 1 ΤΜΧ | 1 ΤΜΧ | ΒΙΟΜΗΧΑΝΙΚΑ ΠΡΟΙΟΝΤΑ SENSE | IDSEN | 3389110093490 | 1 |  | 10 | 10
XSZBC10 | Βοηθητικό εξάρτημα για επαγωγικό ανιχνευτή - αντιστοιχία στηριγμάτων | 7.53 | 1 ΤΜΧ | 1 ΤΜΧ | ΒΙΟΜΗΧΑΝΙΚΑ ΠΡΟΙΟΝΤΑ SENSE | IDSEN | 3389110093520 | 1 |  | 10 | 10
XSZBC90 | Βοηθητικό εξάρτημα για επαγωγικό ανιχνευτή - στήριξη γωνίας 90° | 5.08 | 1 ΤΜΧ | 1 ΤΜΧ | ΒΙΟΜΗΧΑΝΙΚΑ ΠΡΟΙΟΝΤΑ SENSE | IDSEN | 3389110093711 | 1 |  | 16 | 16
XSZBD10 | Βοηθητικό εξάρτημα για επαγωγικό ανιχνευτή - αντιστοιχία στηριγμάτων | 9.59 | 1 ΤΜΧ | 1 ΤΜΧ | ΒΙΟΜΗΧΑΝΙΚΑ ΠΡΟΙΟΝΤΑ SENSE | IDSEN | 3389110094015 | 1 |  | 10 | 10
XSZBE00 | Βοηθητικό εξάρτημα για επίπεδους ανιχνευτές | 5.18 | 1 ΤΜΧ | 1 ΤΜΧ | ΒΙΟΜΗΧΑΝΙΚΑ ΠΡΟΙΟΝΤΑ SENSE | IDSEN | 3389110094138 | 1 |  | 10 | 10
XSZBE10 | Βοηθητικό εξάρτημα για επαγωγικό ανιχνευτή - αντιστοιχία στηριγμάτων | 7.68 | 1 ΤΜΧ | 1 ΤΜΧ | ΒΙΟΜΗΧΑΝΙΚΑ ΠΡΟΙΟΝΤΑ SENSE | IDSEN | 3389110094190 | 1 |  | 1 | 10
XSZBE90 | Βοηθητικό εξάρτημα για επαγωγικό ανιχνευτή - στήριξη γωνίας 90° | 5.01 | 1 ΤΜΧ | 1 ΤΜΧ | ΒΙΟΜΗΧΑΝΙΚΑ ΠΡΟΙΟΝΤΑ SENSE | IDSEN | 3389110094275 | 1 |  | 1 | 10
XSZBF00 | Βοηθητικό εξάρτημα για επίπεδους ανιχνευτές | 3.48 | 1 ΤΜΧ | 1 ΤΜΧ | ΒΙΟΜΗΧΑΝΙΚΑ ΠΡΟΙΟΝΤΑ SENSE | IDSEN | 3389110094312 | 1 |  | 1 | 10
XSZBF90 | Βοηθητικό εξάρτημα για επαγωγικό ανιχνευτή - στήριξη γωνίας 90° | 3.48 | 1 ΤΜΧ | 1 ΤΜΧ | ΒΙΟΜΗΧΑΝΙΚΑ ΠΡΟΙΟΝΤΑ SENSE | IDSEN | 3389110094350 | 1 |  | 10 | 48
XSZBJ00 | Βοηθητικό εξάρτημα για επίπεδους ανιχνευτές | 2.24 | 1 ΤΜΧ | 1 ΤΜΧ | ΒΙΟΜΗΧΑΝΙΚΑ ΠΡΟΙΟΝΤΑ SENSE | IDSEN | 3389110094404 | 1 |  | 1 | 10
XSZBJ90 | Βοηθητικό εξάρτημα για επαγωγικό ανιχνευτή - στήριξη γωνίας 90° | 2.24 | 1 ΤΜΧ | 1 ΤΜΧ | ΒΙΟΜΗΧΑΝΙΚΑ ΠΡΟΙΟΝΤΑ SENSE | IDSEN | 3389110094428 | 1 |  | 1 | 10
XSZBPM12 | OsiSense XS & XT αξεσουάρ αισθητήρα - σφιγκτήρας στερέωσης | 3.48 | 1 ΤΜΧ | 1 ΤΜΧ | ΒΙΟΜΗΧΑΝΙΚΑ ΠΡΟΙΟΝΤΑ SENSE | IDSEN | 3389110251050 | 1 |  | 10 | 48
XSZBS12 | Εξάρτημα στήριξής για αισθητήριο Ø 12mm | 6.36 | 1 ΤΜΧ | 1 ΤΜΧ | ΒΙΟΜΗΧΑΝΙΚΑ ΠΡΟΙΟΝΤΑ SENSE | IDSEN | 3389119019132 | 1 |  | 15 | 1000
XSZBS30 | Εξάρτημα στήριξής για αισθητήριο Ø 30mm | 28.01 | 1 ΤΜΧ | 1 ΤΜΧ | ΒΙΟΜΗΧΑΝΙΚΑ ΠΡΟΙΟΝΤΑ SENSE | IDSEN | 3389119019149 | 1 |  | 15 | 1000
XSZE112 | Εξάρτημα επαγωγικού ανιχνευτή -σετ 2 παξιμαδιών, μετ. νικελιοχρωμιούχα -Ø 12 mm | 1.21 | 1 ΤΜΧ | 1 ΤΜΧ | ΒΙΟΜΗΧΑΝΙΚΑ ΠΡΟΙΟΝΤΑ SENSE | IDSEN | 3389110914528 | 1 |  | 100 | 500
XSZE212 | Εξάρτημα επαγωγικού ανιχνευτή -σετ 2 παξιμαδιών, πλαστικά -Ø 12 mm | 1.2 | 1 ΤΜΧ | 1 ΤΜΧ | ΒΙΟΜΗΧΑΝΙΚΑ ΠΡΟΙΟΝΤΑ SENSE | IDSEN | 3389110914566 | 1 |  | 100 | 3200
XSZE218 | Εξάρτημα επαγωγικού ανιχνευτή -σετ 2 παξιμαδιών, πλαστικά -Ø 18mm | 1.2 | 1 ΤΜΧ | 1 ΤΜΧ | ΒΙΟΜΗΧΑΝΙΚΑ ΠΡΟΙΟΝΤΑ SENSE | IDSEN | 3389110914573 | 1 |  | 110 | 3520
XSZP118 | Εξάρτημα επαγωγικού ανιχνευτή- CNOMO σφικρτήρας στήριξης M18 | 6.09 | 1 ΤΜΧ | 1 ΤΜΧ | ΒΙΟΜΗΧΑΝΙΚΑ ΠΡΟΙΟΝΤΑ SENSE | IDSEN | 3389110914351 | 1 |  | 20 | 100
XT112S1PAL2 | Osiprox XT1 χωρητικός ανιχνευτής- κυλινδρικός M12 - μεταλλικός - Sn 2mm | 118.52 | 1 ΤΜΧ | 1 ΤΜΧ | ΒΙΟΜΗΧΑΝΙΚΑ ΠΡΟΙΟΝΤΑ SENSE | IDSEN | 3389119025805 | 1 |  | 70 | 1120
XT112S1PCL2 | Osiprox XT1 χωρητικός ανιχνευτής- κυλινδρικός M12 - μεταλλικός - Sn 2mm | 362.46 | 1 ΤΜΧ | 1 ΤΜΧ | ΒΙΟΜΗΧΑΝΙΚΑ ΠΡΟΙΟΝΤΑ SENSE | IDSEN | 3389119025812 | 1 |  | 70
XT112S1PCM12 | Osiprox XT1 χωρητικός ανιχνευτής- κυλινδρικός M12 - μεταλλικός - Sn 2mm 24 V DC | 120.62 | 1 ΤΜΧ | 1 ΤΜΧ | ΒΙΟΜΗΧΑΝΙΚΑ ΠΡΟΙΟΝΤΑ SENSE | IDSEN | 3389119025829 | 1 |  | 70
XT118B1FAL2 | Osiprox XT1 χωρητικός ανιχνευτής- κυλινδρικός M18 - μεταλλικός - Sn 5mm | 143.59 | 1 ΤΜΧ | 1 ΤΜΧ | ΒΙΟΜΗΧΑΝΙΚΑ ΠΡΟΙΟΝΤΑ SENSE | IDSEN | 3389119025836 | 1 |  | 40
XT118B1FBL2 | Osiprox XT1 χωρητικός ανιχνευτής- κυλινδρικός M18 - μεταλλικός - Sn 5mm | 191.04 | 1 ΤΜΧ | 1 ΤΜΧ | ΒΙΟΜΗΧΑΝΙΚΑ ΠΡΟΙΟΝΤΑ SENSE | IDSEN | 3389119025843 | 1 |  | 40
XT118B1NAL2 | Osiprox XT1 χωρητικός ανιχνευτής- κυλινδρικός M18 - μεταλλικός - Sn 5mm | 254.69 | 1 ΤΜΧ | 1 ΤΜΧ | ΒΙΟΜΗΧΑΝΙΚΑ ΠΡΟΙΟΝΤΑ SENSE | IDSEN | 3389119025850 | 1 |  | 40
XT118B1PAL2 | Osiprox XT1 χωρητικός ανιχνευτής- κυλινδρικός M18 - μεταλλικός - Sn 5mm | 254.03 | 1 ΤΜΧ | 1 ΤΜΧ | ΒΙΟΜΗΧΑΝΙΚΑ ΠΡΟΙΟΝΤΑ SENSE | IDSEN | 3389119025867 | 1 |  | 40 | 640
XT118B1PCL2 | Osiprox XT1 χωρητικός ανιχνευτής- κυλινδρικός M18 - μεταλλικός - Sn 5mm - | 220.82 | 1 ΤΜΧ | 1 ΤΜΧ | ΒΙΟΜΗΧΑΝΙΚΑ ΠΡΟΙΟΝΤΑ SENSE | IDSEN | 3389119025874 | 1 |  | 40
XT118B1PCM12 | Osiprox XT1 χωρητικός ανιχνευτής- κυλινδρικός M18 - μεταλλικός - Sn 5 mm 24 V DC | 124.03 | 1 ΤΜΧ | 1 ΤΜΧ | ΒΙΟΜΗΧΑΝΙΚΑ ΠΡΟΙΟΝΤΑ SENSE | IDSEN | 3389119025881 | 1 |  | 120
XT130B1FAL2 | Osiprox XT1 χωρητικός ανιχνευτής- κυλινδρικός M30 - μεταλλικός - Sn 10 mm | 155.96 | 1 ΤΜΧ | 1 ΤΜΧ | ΒΙΟΜΗΧΑΝΙΚΑ ΠΡΟΙΟΝΤΑ SENSE | IDSEN | 3389119025898 | 1 |  | 25 | 320
XT130B1FBL2 | Osiprox XT1 χωρητικός ανιχνευτής- κυλινδρικός M30 - μεταλλικός - Sn 10 mm | 150.34 | 1 ΤΜΧ | 1 ΤΜΧ | ΒΙΟΜΗΧΑΝΙΚΑ ΠΡΟΙΟΝΤΑ SENSE | IDSEN | 3389119025904 | 1 |  | 25 | 320
XT130B1NAL2 | Osiprox XT1 χωρητικός ανιχνευτής- κυλινδρικός M30 - μεταλλικός - Sn 10 mm | 128.6 | 1 ΤΜΧ | 1 ΤΜΧ | ΒΙΟΜΗΧΑΝΙΚΑ ΠΡΟΙΟΝΤΑ SENSE | IDSEN | 3389119025911 | 1 |  | 25 | 400
XT130B1PAL2 | Osiprox XT1 χωρητικός ανιχνευτής- κυλινδρικός M30 - μεταλλικός - Sn 10 mm | 130.6 | 1 ΤΜΧ | 1 ΤΜΧ | ΒΙΟΜΗΧΑΝΙΚΑ ΠΡΟΙΟΝΤΑ SENSE | IDSEN | 3389119025928 | 1 |  | 25 | 400
XT130B1PCL2 | Osiprox XT1 χωρητικός ανιχνευτής- κυλινδρικός M30 - μεταλλικός - Sn 10 mm | 136.91 | 1 ΤΜΧ | 1 ΤΜΧ | ΒΙΟΜΗΧΑΝΙΚΑ ΠΡΟΙΟΝΤΑ SENSE | IDSEN | 3389119025935 | 1 |  | 25
XT130B1PCM12 | Osiprox XT1 χωρητικός ανιχνευτής- κυλινδρικός M30 - μεταλλικός - Sn 10mm 24 V DC | 136.19 | 1 ΤΜΧ | 1 ΤΜΧ | ΒΙΟΜΗΧΑΝΙΚΑ ΠΡΟΙΟΝΤΑ SENSE | IDSEN | 3389119025942 | 1 |  | 60
XT218A1FAL2 | Osiprox XT1 χωρητικός ανιχνευτής- κυλινδρικός M18 - πλαστικός - Sn 8 mm | 89.14 | 1 ΤΜΧ | 1 ΤΜΧ | ΒΙΟΜΗΧΑΝΙΚΑ ΠΡΟΙΟΝΤΑ SENSE | IDSEN | 3389119025973 | 1 |  | 40 | 640
XT218A1NAL2 | Osiprox XT1 χωρητικός ανιχνευτής- κυλινδρικός M18 - πλαστικός - Sn 8 mm | 48.62 | 1 ΤΜΧ | 1 ΤΜΧ | ΒΙΟΜΗΧΑΝΙΚΑ ΠΡΟΙΟΝΤΑ SENSE | IDSEN | 3389119025980 | 1 |  | 40
XT218A1PAL2 | Osiprox XT1 χωρητικός ανιχνευτής- κυλινδρικός M18 - πλαστικός - Sn 8 mm | 112.28 | 1 ΤΜΧ | 1 ΤΜΧ | ΒΙΟΜΗΧΑΝΙΚΑ ΠΡΟΙΟΝΤΑ SENSE | IDSEN | 3389119025997 | 1 |  | 40
XT218A1PCM12 | Osiprox XT1 χωρητικός ανιχνευτής- κυλινδρικός M18 - πλαστικός - Sn 8 mm | 110.82 | 1 ΤΜΧ | 1 ΤΜΧ | ΒΙΟΜΗΧΑΝΙΚΑ ΠΡΟΙΟΝΤΑ SENSE | IDSEN | 3389119026000 | 1 |  | 120
XT230A1FAL2 | Osiprox XT1 χωρητικός ανιχνευτής- κυλινδρικός M30 - πλαστικός - Sn 15 mm | 89.14 | 1 ΤΜΧ | 1 ΤΜΧ | ΒΙΟΜΗΧΑΝΙΚΑ ΠΡΟΙΟΝΤΑ SENSE | IDSEN | 3389119026017 | 1 |  | 30 | 240
XT230A1FBL2 | Osiprox XT1 χωρητικός ανιχνευτής- κυλινδρικός M30 - πλαστικός - Sn 15 mm | 115.73 | 1 ΤΜΧ | 1 ΤΜΧ | ΒΙΟΜΗΧΑΝΙΚΑ ΠΡΟΙΟΝΤΑ SENSE | IDSEN | 3389119026024 | 1 |  | 30 | 320
XT230A1NAL2 | Osiprox XT1 χωρητικός ανιχνευτής- κυλινδρικός M30 - πλαστικός - Sn 15 mm | 103.59 | 1 ΤΜΧ | 1 ΤΜΧ | ΒΙΟΜΗΧΑΝΙΚΑ ΠΡΟΙΟΝΤΑ SENSE | IDSEN | 3389119026031 | 1 |  | 30 | 480
XT230A1PAL2 | Osiprox XT1 χωρητικός ανιχνευτής- κυλινδρικός M30 - πλαστικός - Sn 15 mm | 51.96 | 1 ΤΜΧ | 1 ΤΜΧ | ΒΙΟΜΗΧΑΝΙΚΑ ΠΡΟΙΟΝΤΑ SENSE | IDSEN | 3389119026048 | 1 |  | 30
XT230A1PCM12 | Osiprox XT1 χωρητικός ανιχνευτής- κυλινδρικός M30 πλαστικός Sn 15mm 12-24V DC | 105.72 | 1 ΤΜΧ | 1 ΤΜΧ | ΒΙΟΜΗΧΑΝΙΚΑ ΠΡΟΙΟΝΤΑ SENSE | IDSEN | 3389119026055 | 1 |  | 60 | 960
XT230A2MDB | Osiprox XT2 χωρητικός ανιχνευτής- κυλινδρικός M30 πλαστικός Sn 15 mm 24-240V AC | 108.28 | 1 ΤΜΧ | 1 ΤΜΧ | ΒΙΟΜΗΧΑΝΙΚΑ ΠΡΟΙΟΝΤΑ SENSE | IDSEN | 3389119053266 | 1 |  | 60 | 960
XT232A1FAL2 | Osiprox XT1 χωρητικός ανιχνευτής- κυλινδρικός Ø 32 mm - πλαστικός - Sn 20 mm | 87.16 | 1 ΤΜΧ | 1 ΤΜΧ | ΒΙΟΜΗΧΑΝΙΚΑ ΠΡΟΙΟΝΤΑ SENSE | IDSEN | 3389119025959 | 1 |  | 25 | 400
XT232A1FBL2 | Osiprox XT1 χωρητικός ανιχνευτής- κυλινδρικός Ø 32 mm - πλαστικός - Sn 20 mm | 90.31 | 1 ΤΜΧ | 1 ΤΜΧ | ΒΙΟΜΗΧΑΝΙΚΑ ΠΡΟΙΟΝΤΑ SENSE | IDSEN | 3389119025966 | 1 |  | 25 | 400
XT7C40FP262 | Osiprox XT7 χωρητικός ανιχνευτής -40 x 40 x 117 πλαστικός Sn 15mm 24-240 V AC | 176.61 | 1 ΤΜΧ | 1 ΤΜΧ | ΒΙΟΜΗΧΑΝΙΚΑ ΠΡΟΙΟΝΤΑ SENSE | IDSEN | 3389110741803 | 1 |  | 14 | 448
XT7C40NC440 | Osiprox XT7 χωρητικός ανιχνευτής -40 x 40 x 117 πλαστικός Sn 15mm 12..48 V DC | 167.87 | 1 ΤΜΧ | 1 ΤΜΧ | ΒΙΟΜΗΧΑΝΙΚΑ ΠΡΟΙΟΝΤΑ SENSE | IDSEN | 3389110741827 | 1 |  | 14 | 448
XT7C40PC440 | Osiprox XT7 χωρητικός ανιχνευτής -40 x 40 x 117 πλαστικός Sn 15 mm 12..48 V DC | 158.74 | 1 ΤΜΧ | 1 ΤΜΧ | ΒΙΟΜΗΧΑΝΙΚΑ ΠΡΟΙΟΝΤΑ SENSE | IDSEN | 3389110741810 | 1 |  | 14 | 448
XTAA209116 | Osiprox XT7 χωρητικός ανιχνευτής | 364.75 | 1 ΤΜΧ | 1 ΤΜΧ | ΒΙΟΜΗΧΑΝΙΚΑ ΠΡΟΙΟΝΤΑ SENSE | IDSEN
XU1N18PP341D | XU1 φωτοκύτταρο - ανάκλασης - Sn 4m - 12..24VDC - M12 | 95.93 | 1 ΤΜΧ | 1 ΤΜΧ | ΒΙΟΜΗΧΑΝΙΚΑ ΠΡΟΙΟΝΤΑ SENSE | IDSEN | 3389110853414 | 1 |  | 11 | 22
XU2M18AP20D | XU2 φωτοκύτταρο - φράγματος - high gain - Sn 50m - 12..24VDC - M12 | 188.56 | 1 ΤΜΧ | 1 ΤΜΧ | ΒΙΟΜΗΧΑΝΙΚΑ ΠΡΟΙΟΝΤΑ SENSE | IDSEN | 3389110077254 | 1 |  | 22 | 352
XU2M18MA230 | XU2 φωτοκύτταρο - φράγματος - Sn 15m - 24..240VAC/DC - καλώδιο 2m | 399.69 | 1 ΤΜΧ | 1 ΤΜΧ | ΒΙΟΜΗΧΑΝΙΚΑ ΠΡΟΙΟΝΤΑ SENSE | IDSEN | 3389110735239 | 1 |  | 22 | 176
XU2M18MA230WK | XU2 φωτοκύτταρο - φράγματος - 90° - Sn 15m - 24..240VAC/DC - 1/2" | 356.68 | 1 ΤΜΧ | 1 ΤΜΧ | ΒΙΟΜΗΧΑΝΙΚΑ ΠΡΟΙΟΝΤΑ SENSE | IDSEN | 3389110895704 | 1 |  | 352
XU2M18MA230WKR | OsiSense δέκτης φωροκύτταρου 24-240V AC/DC | 115.88 | 1 ΤΜΧ | 1 ΤΜΧ | ΒΙΟΜΗΧΑΝΙΚΑ ΠΡΟΙΟΝΤΑ SENSE | IDSEN | 3389110895889 | 1 |  | 384
XU2M18MB230 | XU2 φωτοκύτταρο - φράγματος - Sn 15m - 24..240VAC/DC - καλώδιο 2m | 399.69 | 1 ΤΜΧ | 1 ΤΜΧ | ΒΙΟΜΗΧΑΝΙΚΑ ΠΡΟΙΟΝΤΑ SENSE | IDSEN | 3389110735246 | 1 |  | 11 | 22
XU2N18KP9AAL5T | XU2 φωτοκύτταρο - πομπός - κυλινδρικό M18 - 15m | 191.46 | 1 ΤΜΧ | 1 ΤΜΧ | ΒΙΟΜΗΧΑΝΙΚΑ ΠΡΟΙΟΝΤΑ SENSE | IDSEN | 3389118380929 | 1 |  | 32 | 256
XU2N18PP9AAL5R | XU2 φωτοκύτταρο - φράγματος - 12..24VDC - M18 | 193.28 | 1 ΤΜΧ | 1 ΤΜΧ | ΒΙΟΜΗΧΑΝΙΚΑ ΠΡΟΙΟΝΤΑ SENSE | IDSEN | 3389118380912 | 1 |  | 32 | 256
XU2S18PP340R | Λήπτης - φωτοκύτταρο φράγματος ασφαλείας | 213.21 | 1 ΤΜΧ | 1 ΤΜΧ | ΒΙΟΜΗΧΑΝΙΚΑ ΠΡΟΙΟΝΤΑ SENSE | IDSEN | 3389110907285 | 1 |  | 22 | 352
XU5M18AB20D | XU5 φωτοκύτταρο - προσέγγισης με ρύθμιση - αναλογικό - Sn 0.4m - 12..24VDCM12 | 131.09 | 1 ΤΜΧ | 1 ΤΜΧ | ΒΙΟΜΗΧΑΝΙΚΑ ΠΡΟΙΟΝΤΑ SENSE | IDSEN | 3389110077261 | 1 |  | 22 | 704
XU5M18MA230 | XU5 φωτοκύτταρο - προσέγγισης με ρύθμιση - Sn 0.4m - 24..240VAC/DC - καλώδιο 2m | 105.51 | 1 ΤΜΧ | 1 ΤΜΧ | ΒΙΟΜΗΧΑΝΙΚΑ ΠΡΟΙΟΝΤΑ SENSE | IDSEN | 3389110736328 | 1 |  | 22 | 352
XU5M18MA230K | XU5 φωτοκύτταρο - προσέγγισης με ρύθμιση - Sn 0.4m - 24..240VAC/DC - 1/2" | 232.87 | 1 ΤΜΧ | 1 ΤΜΧ | ΒΙΟΜΗΧΑΝΙΚΑ ΠΡΟΙΟΝΤΑ SENSE | IDSEN | 3389110736595 | 1 |  | 22 | 704
XU5M18MB230 | XU5 φωτοκύτταρο - προσέγγισης με ρύθμιση - Sn 0.4m - 24..240VAC/DC - καλώδιο 2m | 187.33 | 1 ΤΜΧ | 1 ΤΜΧ | ΒΙΟΜΗΧΑΝΙΚΑ ΠΡΟΙΟΝΤΑ SENSE | IDSEN | 3389110736342 | 1 |  | 22 | 352
XU5M18MB230W | XU5 φωτοκύτταρο - προσέγγισης με ρύθμιση - 90° - Sn 0.4m - 24..240VAC/DC -καλ.2m | 112.89 | 1 ΤΜΧ | 1 ΤΜΧ | ΒΙΟΜΗΧΑΝΙΚΑ ΠΡΟΙΟΝΤΑ SENSE | IDSEN | 3389110896046 | 1 |  | 11 | 22
XU5M18PP9A4L5 | XU5 φωτοκύτταρο - 10…30V - 500 Hz - DC | 99.48 | 1 ΤΜΧ | 1 ΤΜΧ | ΒΙΟΜΗΧΑΝΙΚΑ ΠΡΟΙΟΝΤΑ SENSE | IDSEN | 3389110956306 | 1 |  | 22 | 352
XU5M18U1D | XU5 φωτοκύτταρο - προσέγγισης-ανίχνευσης φωτεινότητας - Sn80mm - 12..24VDC - M12 | 820.85 | 1 ΤΜΧ | 1 ΤΜΧ | ΒΙΟΜΗΧΑΝΙΚΑ ΠΡΟΙΟΝΤΑ SENSE | IDSEN | 3389110178265 | 1 |  | 11 | 22
XU5N18NP341 | XU5 φωτοκύτταρο - προσέγγισης με ρύθμιση - Sn 0.10m - 12..24VDC - καλώδιο 2m | 105.54 | 1 ΤΜΧ | 1 ΤΜΧ | ΒΙΟΜΗΧΑΝΙΚΑ ΠΡΟΙΟΝΤΑ SENSE | IDSEN | 3389110853629 | 1 |  | 16 | 256
XU5N18NP341D | XU5 φωτοκύτταρο - προσέγγισης με ρύθμιση - Sn 0.10m - 12..24VDC - M12 | 107.63 | 1 ΤΜΧ | 1 ΤΜΧ | ΒΙΟΜΗΧΑΝΙΚΑ ΠΡΟΙΟΝΤΑ SENSE | IDSEN | 3389110853643 | 1 |  | 22 | 704
XU5N18PP341 | XU5 φωτοκύτταρο - προσέγγισης με ρύθμιση - Sn 0.10m - 12..24VDC - καλώδιο 2m | 105.54 | 1 ΤΜΧ | 1 ΤΜΧ | ΒΙΟΜΗΧΑΝΙΚΑ ΠΡΟΙΟΝΤΑ SENSE | IDSEN | 3389110853704 | 1 |  | 11 | 22
XU5N18PP341D | XU5 φωτοκύτταρο - προσέγγισης με ρύθμιση - Sn 0.10m - 12..24VDC - M12 | 105.54 | 1 ΤΜΧ | 1 ΤΜΧ | ΒΙΟΜΗΧΑΝΙΚΑ ΠΡΟΙΟΝΤΑ SENSE | IDSEN | 3389110853728 | 1 |  | 11 | 22
XU5N18PP341L5 | XU5 φωτοκύτταρο - προσέγγισης με ρύθμιση - Sn 0.10m - 12..24VDC - καλώδιο 5m | 191.01 | 1 ΤΜΧ | 1 ΤΜΧ | ΒΙΟΜΗΧΑΝΙΚΑ ΠΡΟΙΟΝΤΑ SENSE | IDSEN | 3389118125117 | 1 |  | 11 | 352
XU8M18MA230 | XU8 φωτοκύτταρο - απόρριψης φόντου - Sn 0.12m - 24..240VAC/DC - καλώδιο 2m | 122.64 | 1 ΤΜΧ | 1 ΤΜΧ | ΒΙΟΜΗΧΑΝΙΚΑ ΠΡΟΙΟΝΤΑ SENSE | IDSEN | 3389110736441 | 1 |  | 22 | 352
XU8M18MA230K | XU8 φωτοκύτταρο - απόρριψης φόντου - Sn 0.12m - 24..240VAC/DC - 1/2" | 156.85 | 1 ΤΜΧ | 1 ΤΜΧ | ΒΙΟΜΗΧΑΝΙΚΑ ΠΡΟΙΟΝΤΑ SENSE | IDSEN | 3389110736625 | 1 |  | 22 | 704
XU8M18MB230 | XU8 φωτοκύτταρο - απόρριψης φόντου - Sn 0.12m - 24..240VAC/DC - καλώδιο 2m | 119.24 | 1 ΤΜΧ | 1 ΤΜΧ | ΒΙΟΜΗΧΑΝΙΚΑ ΠΡΟΙΟΝΤΑ SENSE | IDSEN | 3389110736458 | 1 |  | 11 | 22
XU8M18MB230K | XU8 φωτοκύτταρο - απόρριψης φόντου - Sn 0.12m - 24..240VAC/DC - 1/2" | 132.45 | 1 ΤΜΧ | 1 ΤΜΧ | ΒΙΟΜΗΧΑΝΙΚΑ ΠΡΟΙΟΝΤΑ SENSE | IDSEN | 3389110736618 | 1 |  | 11 | 22
XU9M18MA230 | XU9 φωτοκύτταρο - πολωμένης ανάκλασης - Sn 2m - 24..240VAC/DC - καλώδιο 2m | 260.88 | 1 ΤΜΧ | 1 ΤΜΧ | ΒΙΟΜΗΧΑΝΙΚΑ ΠΡΟΙΟΝΤΑ SENSE | IDSEN | 3389110735864 | 1 |  | 22 | 352
XU9M18MB230 | XU9 φωτοκύτταρο - πολωμένης ανάκλασης - Sn 2m - 24..240VAC/DC - καλώδιο 2m | 116.01 | 1 ΤΜΧ | 1 ΤΜΧ | ΒΙΟΜΗΧΑΝΙΚΑ ΠΡΟΙΟΝΤΑ SENSE | IDSEN | 3389110735871 | 1 |  | 22 | 352
XU9M18MB230WK | XU9 φωτοκύτταρο - πολωμένης ανάκλασης - 90° - Sn 2m - 24..240VAC/DC - 1/2" | 249.08 | 1 ΤΜΧ | 1 ΤΜΧ | ΒΙΟΜΗΧΑΝΙΚΑ ΠΡΟΙΟΝΤΑ SENSE | IDSEN | 3389118388192 | 1 |  | 352
XU9N18NP341 | XU9 φωτοκύτταρο - πολωμένης ανάκλασης - Sn 2m - 12..24VDC - καλώδιο 2m | 118.36 | 1 ΤΜΧ | 1 ΤΜΧ | ΒΙΟΜΗΧΑΝΙΚΑ ΠΡΟΙΟΝΤΑ SENSE | IDSEN | 3389110853766 | 1 |  | 22 | 352
XU9N18NP341D | XU9 φωτοκύτταρο - πολωμένης ανάκλασης - Sn 2m - 12..24VDC - M12 | 118.36 | 1 ΤΜΧ | 1 ΤΜΧ | ΒΙΟΜΗΧΑΝΙΚΑ ΠΡΟΙΟΝΤΑ SENSE | IDSEN | 3389110853773 | 1 |  | 16 | 512
XU9N18PP341 | XU9 φωτοκύτταρο - πολωμένης ανάκλασης - Sn 2m - 12..24VDC - καλώδιο 2m | 116.07 | 1 ΤΜΧ | 1 ΤΜΧ | ΒΙΟΜΗΧΑΝΙΚΑ ΠΡΟΙΟΝΤΑ SENSE | IDSEN | 3389110853803 | 1 |  | 11 | 22
XU9N18PP341D | XU9 φωτοκύτταρο - πολωμένης ανάκλασης - Sn 2m - 12..24VDC - M12 | 118.36 | 1 ΤΜΧ | 1 ΤΜΧ | ΒΙΟΜΗΧΑΝΙΚΑ ΠΡΟΙΟΝΤΑ SENSE | IDSEN | 3389110853810 | 1 |  | 11 | 22
XUAH0203 | XUA φωτοκύτταρο - εκπομπός - 12..24VDC - καλώδιο 2m | 75.06 | 1 ΤΜΧ | 1 ΤΜΧ | ΒΙΟΜΗΧΑΝΙΚΑ ΠΡΟΙΟΝΤΑ SENSE | IDSEN | 3389110427141 | 1 |  | 24 | 30
XUAH0203S | XUA φωτοκύτταρο - εκπομπός - 12..24VDC - M8 | 97.75 | 1 ΤΜΧ | 1 ΤΜΧ | ΒΙΟΜΗΧΑΝΙΚΑ ΠΡΟΙΟΝΤΑ SENSE | IDSEN | 3389110427158 | 1 |  | 28 | 768
XUAH0214 | XUA φωτοκύτταρο - φράγματος - Sn 2m - 12..24VDC - καλώδιο 2m | 99.24 | 1 ΤΜΧ | 1 ΤΜΧ | ΒΙΟΜΗΧΑΝΙΚΑ ΠΡΟΙΟΝΤΑ SENSE | IDSEN | 3389110427080 | 1 |  | 24 | 30
XUAH0214S | XUA φωτοκύτταρο - φράγματος - Sn 2m - 12..24VDC - M8 | 109.6 | 1 ΤΜΧ | 1 ΤΜΧ | ΒΙΟΜΗΧΑΝΙΚΑ ΠΡΟΙΟΝΤΑ SENSE | IDSEN | 3389110427066 | 1 |  | 28 | 768
XUAH0224S | XUA φωτοκύτταρο - φράγματος - Sn 2m - 12..24VDC - M8 | 111.77 | 1 ΤΜΧ | 1 ΤΜΧ | ΒΙΟΜΗΧΑΝΙΚΑ ΠΡΟΙΟΝΤΑ SENSE | IDSEN | 3389110427240 | 1 |  | 28 | 768
XUAH0515 | XUA φωτοκύτταρο - προσέγγισης με ρύθμιση - Sn 0.05m - 12..24VDC - καλώδιο 2m | 155.86 | 1 ΤΜΧ | 1 ΤΜΧ | ΒΙΟΜΗΧΑΝΙΚΑ ΠΡΟΙΟΝΤΑ SENSE | IDSEN | 3389110427165 | 1 |  | 24 | 30
XUAH0515S | XUA φωτοκύτταρο - προσέγγισης με ρύθμιση - Sn 0.05m - 12..24VDC - M8 | 154.91 | 1 ΤΜΧ | 1 ΤΜΧ | ΒΙΟΜΗΧΑΝΙΚΑ ΠΡΟΙΟΝΤΑ SENSE | IDSEN | 3389110427233 | 1 |  | 24 | 768
XUAH0525 | XUA φωτοκύτταρο - προσέγγισης με ρύθμιση - Sn 0.05m - 12..24VDC - καλώδιο 2m | 147.38 | 1 ΤΜΧ | 1 ΤΜΧ | ΒΙΟΜΗΧΑΝΙΚΑ ΠΡΟΙΟΝΤΑ SENSE | IDSEN | 3389110427042 | 1 |  | 1 | 10
XUAH0525S | XUA φωτοκύτταρο - προσέγγισης με ρύθμιση - Sn 0.05m - 12..24VDC - M8 | 154.91 | 1 ΤΜΧ | 1 ΤΜΧ | ΒΙΟΜΗΧΑΝΙΚΑ ΠΡΟΙΟΝΤΑ SENSE | IDSEN | 3389110427073 | 1 |  | 28
XUAJ0515 | XUA φωτοκύτταρο - προσέγγισης με ρύθμιση - Sn 0.05m - 12..24VDC - καλώδιο 2m | 150.29 | 1 ΤΜΧ | 1 ΤΜΧ | ΒΙΟΜΗΧΑΝΙΚΑ ΠΡΟΙΟΝΤΑ SENSE | IDSEN | 3389110427172 | 1 |  | 10 | 15
XUAJ0515S | XUA φωτοκύτταρο - προσέγγισης με ρύθμιση - Sn 0.05m - 12..24VDC - M8 | 160.93 | 1 ΤΜΧ | 1 ΤΜΧ | ΒΙΟΜΗΧΑΝΙΚΑ ΠΡΟΙΟΝΤΑ SENSE | IDSEN | 3389110427097 | 1 |  | 28 | 896
XUAJ0525 | XUA φωτοκύτταρο - προσέγγισης με ρύθμιση - Sn 0.05m - 12..24VDC - καλώδιο 2m | 150.29 | 1 ΤΜΧ | 1 ΤΜΧ | ΒΙΟΜΗΧΑΝΙΚΑ ΠΡΟΙΟΝΤΑ SENSE | IDSEN | 3389110427127 | 1 |  | 30 | 480
XUB0AKSNL2T | XUB φωτοκύτταρο - εκπομπός - 12..24VDC - καλώδιο 2m | 50.64 | 1 ΤΜΧ | 1 ΤΜΧ | ΒΙΟΜΗΧΑΝΙΚΑ ΠΡΟΙΟΝΤΑ SENSE | IDSEN | 3389110148251 | 1 |  | 22 | 352
XUB0AKSNM12T | XUB φωτοκύτταρο - εκπομπός - 12..24VDC - M12 | 50.64 | 1 ΤΜΧ | 1 ΤΜΧ | ΒΙΟΜΗΧΑΝΙΚΑ ΠΡΟΙΟΝΤΑ SENSE | IDSEN | 3389110148268 | 1 |  | 22 | 704
XUB0ANSNL2 | XUB φωτοκύτταρο - προγραμματιζόμενο - Sn 0..20m - 12..24VDC - καλώδιο 2m | 86.46 | 1 ΤΜΧ | 1 ΤΜΧ | ΒΙΟΜΗΧΑΝΙΚΑ ΠΡΟΙΟΝΤΑ SENSE | IDSEN | 3389110148299 | 1 |  | 22 | 352
XUB0ANSNM12 | XUB φωτοκύτταρο - προγραμματιζόμενο - Sn 0..20m - 12..24VDC - M12 | 86.46 | 1 ΤΜΧ | 1 ΤΜΧ | ΒΙΟΜΗΧΑΝΙΚΑ ΠΡΟΙΟΝΤΑ SENSE | IDSEN | 3389110148305 | 1 |  | 22 | 704
XUB0APSNL2 | XUB φωτοκύτταρο - προγραμματιζόμενο - Sn 0..20m - 12..24VDC - καλώδιο 2m | 85.62 | 1 ΤΜΧ | 1 ΤΜΧ | ΒΙΟΜΗΧΑΝΙΚΑ ΠΡΟΙΟΝΤΑ SENSE | IDSEN | 3389110148336 | 1 |  | 22 | 352
XUB0APSNM12 | XUB φωτοκύτταρο - προγραμματιζόμενο - Sn 0..20m - 12..24VDC - M12 | 85.62 | 1 ΤΜΧ | 1 ΤΜΧ | ΒΙΟΜΗΧΑΝΙΚΑ ΠΡΟΙΟΝΤΑ SENSE | IDSEN | 3389110148343 | 1 |  | 22 | 704
XUB0BKSNL2T | XUB φωτοκύτταρο - εκπομπός - 12..24VDC - καλώδιο 2m | 52.76 | 1 ΤΜΧ | 1 ΤΜΧ | ΒΙΟΜΗΧΑΝΙΚΑ ΠΡΟΙΟΝΤΑ SENSE | IDSEN | 3389110148374 | 1 |  | 22 | 352
XUB0BKSNM12T | XUB φωτοκύτταρο - εκπομπός - 12..24VDC - M12 | 53.31 | 1 ΤΜΧ | 1 ΤΜΧ | ΒΙΟΜΗΧΑΝΙΚΑ ΠΡΟΙΟΝΤΑ SENSE | IDSEN | 3389110148381 | 1 |  | 22 | 704
XUB0BNSNL2 | XUB φωτοκύτταρο - προγραμματιζόμενο - Sn 0..20m - 12..24VDC - καλώδιο 2m | 90.99 | 1 ΤΜΧ | 1 ΤΜΧ | ΒΙΟΜΗΧΑΝΙΚΑ ΠΡΟΙΟΝΤΑ SENSE | IDSEN | 3389110148411 | 1 |  | 22 | 352
XUB0BNSNM12 | XUB φωτοκύτταρο - προγραμματιζόμενο - Sn 0..20m - 12..24VDC - M12 | 91.87 | 1 ΤΜΧ | 1 ΤΜΧ | ΒΙΟΜΗΧΑΝΙΚΑ ΠΡΟΙΟΝΤΑ SENSE | IDSEN | 3389110148428 | 1 |  | 22 | 352
XUB0BPSNL2 | XUB φωτοκύτταρο - προγραμματιζόμενο - Sn 0..20m - 12..24VDC - καλώδιο 2m | 90.11 | 1 ΤΜΧ | 1 ΤΜΧ | ΒΙΟΜΗΧΑΝΙΚΑ ΠΡΟΙΟΝΤΑ SENSE | IDSEN | 3389110148459 | 1 |  | 22 | 352
XUB0BPSNM12 | XUB φωτοκύτταρο - προγραμματιζόμενο - Sn 0..20m - 12..24VDC - M12 | 90.11 | 1 ΤΜΧ | 1 ΤΜΧ | ΒΙΟΜΗΧΑΝΙΚΑ ΠΡΟΙΟΝΤΑ SENSE | IDSEN | 3389110148466 | 1 |  | 22 | 44
XUB0SKSNL2T | XUB φωτοκύτταρο - εκπομπός - 12..24VDC - καλώδιο 2m | 69.2 | 1 ΤΜΧ | 1 ΤΜΧ | ΒΙΟΜΗΧΑΝΙΚΑ ΠΡΟΙΟΝΤΑ SENSE | IDSEN | 3389119010306 | 1 |  | 22 | 352
XUB0SPSNL2 | XUB φωτοκύτταρο - προγραμματιζόμενο - Sn 0..20m - 12..24VDC - καλώδιο 2m | 118.81 | 1 ΤΜΧ | 1 ΤΜΧ | ΒΙΟΜΗΧΑΝΙΚΑ ΠΡΟΙΟΝΤΑ SENSE | IDSEN | 3389119010429 | 1 |  | 1 | 9
XUB0SPSNM12 | XUB φωτοκύτταρο - προγραμματιζόμενο - Sn 0..20m - 12..24VDC - M12 | 134.84 | 1 ΤΜΧ | 1 ΤΜΧ | ΒΙΟΜΗΧΑΝΙΚΑ ΠΡΟΙΟΝΤΑ SENSE | IDSEN | 3389119010443 | 1 |  | 19 | 704
XUB1ANANL2 | XUB φωτοκύτταρο - ανάκλασης - Sn 4m - 12..24VDC - καλώδιο 2m | 65.13 | 1 ΤΜΧ | 1 ΤΜΧ | ΒΙΟΜΗΧΑΝΙΚΑ ΠΡΟΙΟΝΤΑ SENSE | IDSEN | 3389110148497 | 1 |  | 1 | 22
XUB1APANL2 | XUB φωτοκύτταρο - ανάκλασης - Sn 4m - 12..24VDC - καλώδιο 2m | 64.52 | 1 ΤΜΧ | 1 ΤΜΧ | ΒΙΟΜΗΧΑΝΙΚΑ ΠΡΟΙΟΝΤΑ SENSE | IDSEN | 3389110148671 | 1 |  | 22 | 352
XUB1APANM12 | XUB φωτοκύτταρο - ανάκλασης - Sn 4m - 12..24VDC - M12 | 65.13 | 1 ΤΜΧ | 1 ΤΜΧ | ΒΙΟΜΗΧΑΝΙΚΑ ΠΡΟΙΟΝΤΑ SENSE | IDSEN | 3389110148688 | 1 |  | 22 | 704
XUB1APAWL2 | XUB φωτοκύτταρο - ανάκλασης - 90° - Sn 4m - 12..24VDC - καλώδιο 2m | 68.21 | 1 ΤΜΧ | 1 ΤΜΧ | ΒΙΟΜΗΧΑΝΙΚΑ ΠΡΟΙΟΝΤΑ SENSE | IDSEN | 3389110148695 | 1 |  | 22 | 352
XUB1APAWM12 | XUB φωτοκύτταρο - ανάκλασης - 90° - Sn 4m - 12..24VDC - M12 | 69.72 | 1 ΤΜΧ | 1 ΤΜΧ | ΒΙΟΜΗΧΑΝΙΚΑ ΠΡΟΙΟΝΤΑ SENSE | IDSEN | 3389110148701 | 1 |  | 11 | 22
XUB1APBNL2 | XUB φωτοκύτταρο - ανάκλασης - Sn 4m - 12..24VDC - καλώδιο 2m | 65.13 | 1 ΤΜΧ | 1 ΤΜΧ | ΒΙΟΜΗΧΑΝΙΚΑ ΠΡΟΙΟΝΤΑ SENSE | IDSEN | 3389110148732 | 1 |  | 1 | 11
XUB1APBNM12 | XUB φωτοκύτταρο - ανάκλασης - Sn 4m - 12..24VDC - M12 | 65.13 | 1 ΤΜΧ | 1 ΤΜΧ | ΒΙΟΜΗΧΑΝΙΚΑ ΠΡΟΙΟΝΤΑ SENSE | IDSEN | 3389110148749 | 1 |  | 22 | 704
XUB1APBWL2 | XUB φωτοκύτταρο - ανάκλασης - 90° - Sn 4m - 12..24VDC - καλώδιο 2m | 69.72 | 1 ΤΜΧ | 1 ΤΜΧ | ΒΙΟΜΗΧΑΝΙΚΑ ΠΡΟΙΟΝΤΑ SENSE | IDSEN | 3389110148756 | 1 |  | 22 | 352
XUB1APBWM12 | XUB φωτοκύτταρο - ανάκλασης - 90° - Sn 4m - 12..24VDC - M12 | 69.72 | 1 ΤΜΧ | 1 ΤΜΧ | ΒΙΟΜΗΧΑΝΙΚΑ ΠΡΟΙΟΝΤΑ SENSE | IDSEN | 3389110148763 | 1 |  | 11 | 22
XUB1BNANM12 | XUB φωτοκύτταρο - ανάκλασης - Sn 4m - 12..24VDC - M12 | 68.57 | 1 ΤΜΧ | 1 ΤΜΧ | ΒΙΟΜΗΧΑΝΙΚΑ ΠΡΟΙΟΝΤΑ SENSE | IDSEN | 3389110148787 | 1 |  | 11 | 22
XUB1BNBNM12 | Osiris φωτοκύτταρο φράγματος 4 m | 87.18 | 1 ΤΜΧ | 1 ΤΜΧ | ΒΙΟΜΗΧΑΝΙΚΑ ΠΡΟΙΟΝΤΑ SENSE | IDSEN | 3389110148954
XUB1BPANL2 | XUB φωτοκύτταρο - ανάκλασης - Sn 4m - 12..24VDC - καλώδιο 2m | 68.57 | 1 ΤΜΧ | 1 ΤΜΧ | ΒΙΟΜΗΧΑΝΙΚΑ ΠΡΟΙΟΝΤΑ SENSE | IDSEN | 3389110149043 | 1 |  | 22 | 352
XUB1BPANM12 | XUB φωτοκύτταρο - ανάκλασης - Sn 4m - 12..24VDC - M12 | 67.25 | 1 ΤΜΧ | 1 ΤΜΧ | ΒΙΟΜΗΧΑΝΙΚΑ ΠΡΟΙΟΝΤΑ SENSE | IDSEN | 3389110149142 | 1 |  | 22 | 704
XUB1BPAWL2 | XUB φωτοκύτταρο - ανάκλασης - 90° - Sn 4m - 12..24VDC - καλώδιο 2m | 73.36 | 1 ΤΜΧ | 1 ΤΜΧ | ΒΙΟΜΗΧΑΝΙΚΑ ΠΡΟΙΟΝΤΑ SENSE | IDSEN | 3389110149210 | 1 |  | 9 | 22
XUB1BPBNL2 | XUB φωτοκύτταρο - ανάκλασης - Sn 4m - 12..24VDC - καλώδιο 2m | 68.57 | 1 ΤΜΧ | 1 ΤΜΧ | ΒΙΟΜΗΧΑΝΙΚΑ ΠΡΟΙΟΝΤΑ SENSE | IDSEN | 3389110149241 | 1 |  | 11 | 22
XUB1BPBNM12 | XUB φωτοκύτταρο - ανάκλασης - Sn 4m - 12..24VDC - M12 | 73.24 | 1 ΤΜΧ | 1 ΤΜΧ | ΒΙΟΜΗΧΑΝΙΚΑ ΠΡΟΙΟΝΤΑ SENSE | IDSEN | 3389110149258 | 1 |  | 22 | 704
XUB1BPBWL2 | XUB φωτοκύτταρο - ανάκλασης - 90° - Sn 4m - 12..24VDC - καλώδιο 2m | 73.36 | 1 ΤΜΧ | 1 ΤΜΧ | ΒΙΟΜΗΧΑΝΙΚΑ ΠΡΟΙΟΝΤΑ SENSE | IDSEN | 3389110149265 | 1 |  | 1 | 22
XUB1BPBWM12 | XUB φωτοκύτταρο - ανάκλασης - 90° - Sn 4m - 12..24VDC - M12 | 73.36 | 1 ΤΜΧ | 1 ΤΜΧ | ΒΙΟΜΗΧΑΝΙΚΑ ΠΡΟΙΟΝΤΑ SENSE | IDSEN | 3389110149272 | 1 |  | 11 | 22
XUB2AKSNL2T | XUB φωτοκύτταρο - εκπομπός - 12..24VDC - καλώδιο 2m | 38.32 | 1 ΤΜΧ | 1 ΤΜΧ | ΒΙΟΜΗΧΑΝΙΚΑ ΠΡΟΙΟΝΤΑ SENSE | IDSEN | 3389110149289 | 1 |  | 22 | 352
XUB2AKSNM12T | XUB φωτοκύτταρο - εκπομπός - 12..24VDC - M12 | 42.16 | 1 ΤΜΧ | 1 ΤΜΧ | ΒΙΟΜΗΧΑΝΙΚΑ ΠΡΟΙΟΝΤΑ SENSE | IDSEN | 3389110149418 | 1 |  | 22 | 704
XUB2AKSWL2T | XUB φωτοκύτταρο - εκπομπός - 90° - 12..24VDC - καλώδιο 2m | 41.82 | 1 ΤΜΧ | 1 ΤΜΧ | ΒΙΟΜΗΧΑΝΙΚΑ ΠΡΟΙΟΝΤΑ SENSE | IDSEN | 3389110149425 | 1 |  | 11 | 22
XUB2AKSWM12T | XUB φωτοκύτταρο - εκπομπός - 90° - 12..24VDC - M12 | 41.82 | 1 ΤΜΧ | 1 ΤΜΧ | ΒΙΟΜΗΧΑΝΙΚΑ ΠΡΟΙΟΝΤΑ SENSE | IDSEN | 3389110149432 | 1 |  | 22 | 704
XUB2ANANL2R | XUB φωτοκύτταρο - δέκτης - Sn 15m - 12..24VDC - καλώδιο 2m | 58.62 | 1 ΤΜΧ | 1 ΤΜΧ | ΒΙΟΜΗΧΑΝΙΚΑ ΠΡΟΙΟΝΤΑ SENSE | IDSEN | 3389110149449 | 1 |  | 22 | 352
XUB2ANANM12R | Osiris φωτοκύτταρο φράγματος 15 m | 57.36 | 1 ΤΜΧ | 1 ΤΜΧ | ΒΙΟΜΗΧΑΝΙΚΑ ΠΡΟΙΟΝΤΑ SENSE | IDSEN | 3389110149456
XUB2ANBNL2R | XUB φωτοκύτταρο - δέκτης - Sn 15m - 12..24VDC - καλώδιο 2m | 58.62 | 1 ΤΜΧ | 1 ΤΜΧ | ΒΙΟΜΗΧΑΝΙΚΑ ΠΡΟΙΟΝΤΑ SENSE | IDSEN | 3389110149487 | 1 |  | 1 | 22
XUB2APANL2R | XUB φωτοκύτταρο - δέκτης - Sn 15m - 12..24VDC - καλώδιο 2m | 58.06 | 1 ΤΜΧ | 1 ΤΜΧ | ΒΙΟΜΗΧΑΝΙΚΑ ΠΡΟΙΟΝΤΑ SENSE | IDSEN | 3389110149524 | 1 |  | 22 | 352
XUB2APANM12R | XUB φωτοκύτταρο - δέκτης - Sn 15m - 12..24VDC - M12 | 63.22 | 1 ΤΜΧ | 1 ΤΜΧ | ΒΙΟΜΗΧΑΝΙΚΑ ΠΡΟΙΟΝΤΑ SENSE | IDSEN | 3389110149531 | 1 |  | 22 | 44
XUB2APAWL2R | XUB φωτοκύτταρο - δέκτης - 90° - Sn 15m - 12..24VDC - καλώδιο 2m | 62.73 | 1 ΤΜΧ | 1 ΤΜΧ | ΒΙΟΜΗΧΑΝΙΚΑ ΠΡΟΙΟΝΤΑ SENSE | IDSEN | 3389110149548 | 1 |  | 22 | 352
XUB2APAWM12R | XUB φωτοκύτταρο - δέκτης - 90° - Sn 15m - 12..24VDC - M12 | 62.73 | 1 ΤΜΧ | 1 ΤΜΧ | ΒΙΟΜΗΧΑΝΙΚΑ ΠΡΟΙΟΝΤΑ SENSE | IDSEN | 3389110149555 | 1 |  | 11 | 22
XUB2APBNL2R | XUB φωτοκύτταρο - δέκτης - Sn 15m - 12..24VDC - καλώδιο 2m | 58.06 | 1 ΤΜΧ | 1 ΤΜΧ | ΒΙΟΜΗΧΑΝΙΚΑ ΠΡΟΙΟΝΤΑ SENSE | IDSEN | 3389110149562 | 1 |  | 22 | 352
XUB2APBNM12R | XUB φωτοκύτταρο - δέκτης - Sn 15m - 12..24VDC - M12 | 58.62 | 1 ΤΜΧ | 1 ΤΜΧ | ΒΙΟΜΗΧΑΝΙΚΑ ΠΡΟΙΟΝΤΑ SENSE | IDSEN | 3389110149579 | 1 |  | 11 | 22
XUB2APBWM12R | XUB φωτοκύτταρο - δέκτης - 90° - Sn 15m - 12..24VDC - M12 | 62.73 | 1 ΤΜΧ | 1 ΤΜΧ | ΒΙΟΜΗΧΑΝΙΚΑ ΠΡΟΙΟΝΤΑ SENSE | IDSEN | 3389110149593 | 1 |  | 22 | 704
XUB2BKSNL2T | XUB φωτοκύτταρο - εκπομπός - 12..24VDC - καλώδιο 2m | 41.13 | 1 ΤΜΧ | 1 ΤΜΧ | ΒΙΟΜΗΧΑΝΙΚΑ ΠΡΟΙΟΝΤΑ SENSE | IDSEN | 3389110149609 | 1 |  | 22 | 352
XUB2BKSNM12T | XUB φωτοκύτταρο - εκπομπός - 12..24VDC - M12 | 40.76 | 1 ΤΜΧ | 1 ΤΜΧ | ΒΙΟΜΗΧΑΝΙΚΑ ΠΡΟΙΟΝΤΑ SENSE | IDSEN | 3389110149616 | 1 |  | 22 | 704
XUB2BKSWL2T | XUB φωτοκύτταρο - εκπομπός - 90° - 12..24VDC - καλώδιο 2m | 44.02 | 1 ΤΜΧ | 1 ΤΜΧ | ΒΙΟΜΗΧΑΝΙΚΑ ΠΡΟΙΟΝΤΑ SENSE | IDSEN | 3389110149623 | 1 |  | 22 | 352
XUB2BKSWL5T | XUB φωτοκύτταρο - εκπομπός - 90° - 12..24VDC - καλώδιο 5m | 51.41 | 1 ΤΜΧ | 1 ΤΜΧ | ΒΙΟΜΗΧΑΝΙΚΑ ΠΡΟΙΟΝΤΑ SENSE | IDSEN | 3389110396171 | 1 |  | 14 | 224
XUB2BKSWM12T | XUB φωτοκύτταρο - εκπομπός - 90° - 12..24VDC - M12 | 47.46 | 1 ΤΜΧ | 1 ΤΜΧ | ΒΙΟΜΗΧΑΝΙΚΑ ΠΡΟΙΟΝΤΑ SENSE | IDSEN | 3389110149630 | 1 |  | 22 | 704
XUB2BNANL2R | Osiris φωτοκύτταρο φράγματος 15 m | 46.53 | 1 ΤΜΧ | 1 ΤΜΧ | ΒΙΟΜΗΧΑΝΙΚΑ ΠΡΟΙΟΝΤΑ SENSE | IDSEN | 3389110149746
XUB2BNBNM12R | XUB φωτοκύτταρο - δέκτης - Sn 15m - 12..24VDC - M12 | 61.72 | 1 ΤΜΧ | 1 ΤΜΧ | ΒΙΟΜΗΧΑΝΙΚΑ ΠΡΟΙΟΝΤΑ SENSE | IDSEN | 3389110149791 | 1 |  | 22 | 704
XUB2BPANL2R | XUB φωτοκύτταρο - δέκτης - Sn 15m - 12..24VDC - καλώδιο 2m | 61.72 | 1 ΤΜΧ | 1 ΤΜΧ | ΒΙΟΜΗΧΑΝΙΚΑ ΠΡΟΙΟΝΤΑ SENSE | IDSEN | 3389110149999 | 1 |  | 22 | 352
XUB2BPANM12R | XUB φωτοκύτταρο - δέκτης - Sn 15m - 12..24VDC - M12 | 61.72 | 1 ΤΜΧ | 1 ΤΜΧ | ΒΙΟΜΗΧΑΝΙΚΑ ΠΡΟΙΟΝΤΑ SENSE | IDSEN | 3389110150100 | 1 |  | 22 | 704
XUB2BPAWL2R | XUB φωτοκύτταρο - δέκτης - 90° - Sn 15m - 12..24VDC - καλώδιο 2m | 66.01 | 1 ΤΜΧ | 1 ΤΜΧ | ΒΙΟΜΗΧΑΝΙΚΑ ΠΡΟΙΟΝΤΑ SENSE | IDSEN | 3389110150445 | 1 |  | 22 | 352
XUB2BPAWM12R | XUB φωτοκύτταρο - δέκτης - 90° - Sn 15m - 12..24VDC - M12 | 66.01 | 1 ΤΜΧ | 1 ΤΜΧ | ΒΙΟΜΗΧΑΝΙΚΑ ΠΡΟΙΟΝΤΑ SENSE | IDSEN | 3389110152227 | 1 |  | 11 | 22
XUB2BPBNL2R | XUB φωτοκύτταρο - δέκτης - Sn 15m - 12..24VDC - καλώδιο 2m | 61.72 | 1 ΤΜΧ | 1 ΤΜΧ | ΒΙΟΜΗΧΑΝΙΚΑ ΠΡΟΙΟΝΤΑ SENSE | IDSEN | 3389110152739 | 1 |  | 1 | 9
XUB2BPBNM12R | XUB φωτοκύτταρο - δέκτης - Sn 15m - 12..24VDC - M12 | 61.12 | 1 ΤΜΧ | 1 ΤΜΧ | ΒΙΟΜΗΧΑΝΙΚΑ ΠΡΟΙΟΝΤΑ SENSE | IDSEN | 3389110152760 | 1 |  | 11 | 22
XUB2BPBWL2R | XUB φωτοκύτταρο - δέκτης - 90° - Sn 15m - 12..24VDC - καλώδιο 2m | 66.01 | 1 ΤΜΧ | 1 ΤΜΧ | ΒΙΟΜΗΧΑΝΙΚΑ ΠΡΟΙΟΝΤΑ SENSE | IDSEN | 3389110152784 | 1 |  | 1 | 22
XUB2BPBWM12R | XUB φωτοκύτταρο - δέκτης - 90° - Sn 15m - 12..24VDC - M12 | 71.2 | 1 ΤΜΧ | 1 ΤΜΧ | ΒΙΟΜΗΧΑΝΙΚΑ ΠΡΟΙΟΝΤΑ SENSE | IDSEN | 3389110152807 | 1 |  | 22 | 704
XUB4ANANL2 | XUB φωτοκύτταρο - προσέγγισης με ρύθμιση - Sn 0.1m - 12..24VDC - καλώδιο 2m | 65.13 | 1 ΤΜΧ | 1 ΤΜΧ | ΒΙΟΜΗΧΑΝΙΚΑ ΠΡΟΙΟΝΤΑ SENSE | IDSEN | 3389110152821 | 1 |  | 22 | 352
XUB4APANL2 | XUB φωτοκύτταρο - προσέγγισης με ρύθμιση - Sn 0.1m - 12..24VDC - καλώδιο 2m | 65.13 | 1 ΤΜΧ | 1 ΤΜΧ | ΒΙΟΜΗΧΑΝΙΚΑ ΠΡΟΙΟΝΤΑ SENSE | IDSEN | 3389110153262 | 1 |  | 22 | 352
XUB4APANM12 | XUB φωτοκύτταρο - προσέγγισης με ρύθμιση - Sn 0.1m - 12..24VDC - M12 | 65.13 | 1 ΤΜΧ | 1 ΤΜΧ | ΒΙΟΜΗΧΑΝΙΚΑ ΠΡΟΙΟΝΤΑ SENSE | IDSEN | 3389110153286 | 1 |  | 22 | 704
XUB4APAWL2 | XUB φωτοκύτταρο - προσέγγισης με ρύθμιση - 90° -Sn 0.1m - 12..24VDC - καλώδιο 2m | 69.72 | 1 ΤΜΧ | 1 ΤΜΧ | ΒΙΟΜΗΧΑΝΙΚΑ ΠΡΟΙΟΝΤΑ SENSE | IDSEN | 3389110153422 | 1 |  | 1 | 22
XUB4BNBNL2 | XUB φωτοκύτταρο - προσέγγισης με ρύθμιση - Sn 0.1m - 12..24VDC - καλώδιο 2m | 68.57 | 1 ΤΜΧ | 1 ΤΜΧ | ΒΙΟΜΗΧΑΝΙΚΑ ΠΡΟΙΟΝΤΑ SENSE | IDSEN | 3389110155433 | 1 |  | 11 | 352
XUB4BPANL2 | XUB φωτοκύτταρο - προσέγγισης με ρύθμιση - Sn 0.1m - 12..24VDC - καλώδιο 2m | 68.57 | 1 ΤΜΧ | 1 ΤΜΧ | ΒΙΟΜΗΧΑΝΙΚΑ ΠΡΟΙΟΝΤΑ SENSE | IDSEN | 3389110155495 | 1 |  | 22 | 352
XUB4BPANM12 | XUB φωτοκύτταρο - προσέγγισης με ρύθμιση - Sn 0.1m - 12..24VDC - M12 | 73.95 | 1 ΤΜΧ | 1 ΤΜΧ | ΒΙΟΜΗΧΑΝΙΚΑ ΠΡΟΙΟΝΤΑ SENSE | IDSEN | 3389110155532 | 1 |  | 22 | 704
XUB4BPBNM12 | XUB φωτοκύτταρο - προσέγγισης με ρύθμιση - Sn 0.1m - 12..24VDC - M12 | 65.92 | 1 ΤΜΧ | 1 ΤΜΧ | ΒΙΟΜΗΧΑΝΙΚΑ ΠΡΟΙΟΝΤΑ SENSE | IDSEN | 3389110155730 | 1 |  | 11 | 22
XUB5ANANL2 | XUB φωτοκύτταρο - προσέγγισης με ρύθμιση - Sn 0.6m - 12..24VDC - καλώδιο 2m | 68.4 | 1 ΤΜΧ | 1 ΤΜΧ | ΒΙΟΜΗΧΑΝΙΚΑ ΠΡΟΙΟΝΤΑ SENSE | IDSEN | 3389110156317 | 1 |  | 22 | 352
XUB5ANANM12 | XUB φωτοκύτταρο - προσέγγισης με ρύθμιση - Sn 0.6m - 12..24VDC - M12 | 68.4 | 1 ΤΜΧ | 1 ΤΜΧ | ΒΙΟΜΗΧΑΝΙΚΑ ΠΡΟΙΟΝΤΑ SENSE | IDSEN | 3389110156492 | 1 |  | 22 | 704
XUB5ANBNM12 | XUB φωτοκύτταρο - προσέγγισης με ρύθμιση - Sn 0.6m - 12..24VDC - M12 | 68.4 | 1 ΤΜΧ | 1 ΤΜΧ | ΒΙΟΜΗΧΑΝΙΚΑ ΠΡΟΙΟΝΤΑ SENSE | IDSEN | 3389110156812 | 1 |  | 22 | 704
XUB5APANL2 | XUB φωτοκύτταρο - προσέγγισης με ρύθμιση - Sn 0.6m - 12..24VDC - καλώδιο 2m | 67.75 | 1 ΤΜΧ | 1 ΤΜΧ | ΒΙΟΜΗΧΑΝΙΚΑ ΠΡΟΙΟΝΤΑ SENSE | IDSEN | 3389110157116 | 1 |  | 22 | 352
XUB5APANM12 | XUB φωτοκύτταρο - προσέγγισης με ρύθμιση - Sn 0.6m - 12..24VDC - M12 | 67.1 | 1 ΤΜΧ | 1 ΤΜΧ | ΒΙΟΜΗΧΑΝΙΚΑ ΠΡΟΙΟΝΤΑ SENSE | IDSEN | 3389110157222 | 1 |  | 22 | 704
XUB5APAWM12 | XUB φωτοκύτταρο - προσέγγισης με ρύθμιση - 90° - Sn 0.6m - 12..24VDC - M12 | 73.17 | 1 ΤΜΧ | 1 ΤΜΧ | ΒΙΟΜΗΧΑΝΙΚΑ ΠΡΟΙΟΝΤΑ SENSE | IDSEN | 3389110157406 | 1 |  | 11 | 22
XUB5APBNL2 | XUB φωτοκύτταρο - προσέγγισης με ρύθμιση - Sn 0.6m - 12..24VDC - καλώδιο 2m | 68.4 | 1 ΤΜΧ | 1 ΤΜΧ | ΒΙΟΜΗΧΑΝΙΚΑ ΠΡΟΙΟΝΤΑ SENSE | IDSEN | 3389110157420 | 1 |  | 9 | 22
XUB5APBNM12 | XUB φωτοκύτταρο - προσέγγισης με ρύθμιση - Sn 0.6m - 12..24VDC - M12 | 68.4 | 1 ΤΜΧ | 1 ΤΜΧ | ΒΙΟΜΗΧΑΝΙΚΑ ΠΡΟΙΟΝΤΑ SENSE | IDSEN | 3389110157437 | 1 |  | 22 | 704
XUB5APBWL2 | XUB φωτοκύτταρο - προσέγγισης με ρύθμιση - 90° -Sn 0.6m - 12..24VDC - καλώδιο 2m | 73.17 | 1 ΤΜΧ | 1 ΤΜΧ | ΒΙΟΜΗΧΑΝΙΚΑ ΠΡΟΙΟΝΤΑ SENSE | IDSEN | 3389110157444 | 1 |  | 1 | 22
XUB5APBWM12 | XUB φωτοκύτταρο - προσέγγισης με ρύθμιση - 90° - Sn 0.6m - 12..24VDC - M12 | 73.17 | 1 ΤΜΧ | 1 ΤΜΧ | ΒΙΟΜΗΧΑΝΙΚΑ ΠΡΟΙΟΝΤΑ SENSE | IDSEN | 3389110157468 | 1 |  | 22 | 704
XUB5BNANL2 | XUB φωτοκύτταρο - προσέγγισης με ρύθμιση - Sn 0.6m - 12..24VDC - καλώδιο 2m | 77.62 | 1 ΤΜΧ | 1 ΤΜΧ | ΒΙΟΜΗΧΑΝΙΚΑ ΠΡΟΙΟΝΤΑ SENSE | IDSEN | 3389110157482 | 1 |  | 11 | 22
XUB5BNANM12 | XUB φωτοκύτταρο - προσέγγισης με ρύθμιση - Sn 0.6m - 12..24VDC - M12 | 69.24 | 1 ΤΜΧ | 1 ΤΜΧ | ΒΙΟΜΗΧΑΝΙΚΑ ΠΡΟΙΟΝΤΑ SENSE | IDSEN | 3389110157567 | 1 |  | 11 | 22
XUB5BNAWL2 | XUB φωτοκύτταρο - προσέγγισης με ρύθμιση - 90° -Sn 0.6m - 12..24VDC - καλώδιο 2m | 77.03 | 1 ΤΜΧ | 1 ΤΜΧ | ΒΙΟΜΗΧΑΝΙΚΑ ΠΡΟΙΟΝΤΑ SENSE | IDSEN | 3389110157574 | 1 |  | 22 | 352
XUB5BPANL2 | XUB φωτοκύτταρο - προσέγγισης με ρύθμιση - Sn 0.6m - 12..24VDC - καλώδιο 2m | 71.3 | 1 ΤΜΧ | 1 ΤΜΧ | ΒΙΟΜΗΧΑΝΙΚΑ ΠΡΟΙΟΝΤΑ SENSE | IDSEN | 3389110158229 | 1 |  | 22 | 352
XUB5BPANM12 | XUB φωτοκύτταρο - προσέγγισης με ρύθμιση - Sn 0.6m - 12..24VDC - M12 | 70.61 | 1 ΤΜΧ | 1 ΤΜΧ | ΒΙΟΜΗΧΑΝΙΚΑ ΠΡΟΙΟΝΤΑ SENSE | IDSEN | 3389110158250 | 1 |  | 22 | 704
XUB5BPAWL2 | XUB φωτοκύτταρο - προσέγγισης με ρύθμιση - 90° -Sn 0.6m - 12..24VDC - καλώδιο 2m | 77.03 | 1 ΤΜΧ | 1 ΤΜΧ | ΒΙΟΜΗΧΑΝΙΚΑ ΠΡΟΙΟΝΤΑ SENSE | IDSEN | 3389110158267 | 1 |  | 22 | 352
XUB5BPAWM12 | XUB φωτοκύτταρο - προσέγγισης με ρύθμιση - 90° - Sn 0.6m - 12..24VDC - M12 | 76.28 | 1 ΤΜΧ | 1 ΤΜΧ | ΒΙΟΜΗΧΑΝΙΚΑ ΠΡΟΙΟΝΤΑ SENSE | IDSEN | 3389110158274 | 1 |  | 22 | 704
XUB5BPBNL2 | XUB φωτοκύτταρο - προσέγγισης με ρύθμιση - Sn 0.6m - 12..24VDC - καλώδιο 2m | 71.98 | 1 ΤΜΧ | 1 ΤΜΧ | ΒΙΟΜΗΧΑΝΙΚΑ ΠΡΟΙΟΝΤΑ SENSE | IDSEN | 3389110158281 | 1 |  | 1 | 11
XUB5BPBNM12 | XUB φωτοκύτταρο - προσέγγισης με ρύθμιση - Sn 0.6m - 12..24VDC - M12 | 71.3 | 1 ΤΜΧ | 1 ΤΜΧ | ΒΙΟΜΗΧΑΝΙΚΑ ΠΡΟΙΟΝΤΑ SENSE | IDSEN | 3389110158304 | 1 |  | 22 | 704
XUB5BPBWL2 | XUB φωτοκύτταρο - προσέγγισης με ρύθμιση - 90° -Sn 0.6m - 12..24VDC - καλώδιο 2m | 77.03 | 1 ΤΜΧ | 1 ΤΜΧ | ΒΙΟΜΗΧΑΝΙΚΑ ΠΡΟΙΟΝΤΑ SENSE | IDSEN | 3389110158328 | 1 |  | 22 | 352
XUB9ANANL2 | XUB φωτοκύτταρο - πολωμένης ανάκλασης - Sn 2m - 12..24VDC - καλώδιο 2m | 58.57 | 1 ΤΜΧ | 1 ΤΜΧ | ΒΙΟΜΗΧΑΝΙΚΑ ΠΡΟΙΟΝΤΑ SENSE | IDSEN | 3389110158366 | 1 |  | 1 | 9
XUB9ANANM12 | XUB φωτοκύτταρο - πολωμένης ανάκλασης - Sn 2m - 12..24VDC - M12 | 71.68 | 1 ΤΜΧ | 1 ΤΜΧ | ΒΙΟΜΗΧΑΝΙΚΑ ΠΡΟΙΟΝΤΑ SENSE | IDSEN | 3389110158380 | 1 |  | 22 | 704
XUB9ANAWL2 | XUB φωτοκύτταρο - πολωμένης ανάκλασης - 90° - Sn 2m - 12..24VDC - καλώδιο 2m | 76.66 | 1 ΤΜΧ | 1 ΤΜΧ | ΒΙΟΜΗΧΑΝΙΚΑ ΠΡΟΙΟΝΤΑ SENSE | IDSEN | 3389110158434 | 1 |  | 22 | 352
XUB9ANBWL2 | XUB φωτοκύτταρο - πολωμένης ανάκλασης - 90° - Sn 2m - 12..24VDC - καλώδιο 2m | 76.66 | 1 ΤΜΧ | 1 ΤΜΧ | ΒΙΟΜΗΧΑΝΙΚΑ ΠΡΟΙΟΝΤΑ SENSE | IDSEN | 3389110158496 | 1 |  | 22
XUB9APANL2 | XUB φωτοκύτταρο - πολωμένης ανάκλασης - Sn 2m - 12..24VDC - καλώδιο 2m | 71.68 | 1 ΤΜΧ | 1 ΤΜΧ | ΒΙΟΜΗΧΑΝΙΚΑ ΠΡΟΙΟΝΤΑ SENSE | IDSEN | 3389110158625 | 1 |  | 11 | 22
XUB9APANL5 | XUB φωτοκύτταρο - πολωμένης ανάκλασης - Sn 2m - 12..24VDC - καλώδιο 5m | 77.63 | 1 ΤΜΧ | 1 ΤΜΧ | ΒΙΟΜΗΧΑΝΙΚΑ ΠΡΟΙΟΝΤΑ SENSE | IDSEN | 3389110395921 | 1 |  | 1 | 14
XUB9APANM12 | XUB φωτοκύτταρο - πολωμένης ανάκλασης - Sn 2m - 12..24VDC - M12 | 71.68 | 1 ΤΜΧ | 1 ΤΜΧ | ΒΙΟΜΗΧΑΝΙΚΑ ΠΡΟΙΟΝΤΑ SENSE | IDSEN | 3389110158632 | 1 |  | 22 | 704
XUB9APAWL2 | XUB φωτοκύτταρο - πολωμένης ανάκλασης - 90° - Sn 2m - 12..24VDC - καλώδιο 2m | 76.66 | 1 ΤΜΧ | 1 ΤΜΧ | ΒΙΟΜΗΧΑΝΙΚΑ ΠΡΟΙΟΝΤΑ SENSE | IDSEN | 3389110158649 | 1 |  | 22 | 352
XUB9APBNL2 | XUB φωτοκύτταρο - πολωμένης ανάκλασης - Sn 2m - 12..24VDC - καλώδιο 2m | 71.68 | 1 ΤΜΧ | 1 ΤΜΧ | ΒΙΟΜΗΧΑΝΙΚΑ ΠΡΟΙΟΝΤΑ SENSE | IDSEN | 3389110158687 | 1 |  | 11 | 22
XUB9APBNM12 | XUB φωτοκύτταρο - πολωμένης ανάκλασης - Sn 2m - 12..24VDC - M12 | 71.68 | 1 ΤΜΧ | 1 ΤΜΧ | ΒΙΟΜΗΧΑΝΙΚΑ ΠΡΟΙΟΝΤΑ SENSE | IDSEN | 3389110158700 | 1 |  | 11 | 22
XUB9APBWM12 | XUB φωτοκύτταρο - πολωμένης ανάκλασης - 90° - Sn 2m - 12..24VDC - M12 | 76.66 | 1 ΤΜΧ | 1 ΤΜΧ | ΒΙΟΜΗΧΑΝΙΚΑ ΠΡΟΙΟΝΤΑ SENSE | IDSEN | 3389110158748 | 1 |  | 11 | 22
XUB9BNANL2 | XUB φωτοκύτταρο - πολωμένης ανάκλασης - Sn 2m - 12..24VDC - καλώδιο 2m | 75.42 | 1 ΤΜΧ | 1 ΤΜΧ | ΒΙΟΜΗΧΑΝΙΚΑ ΠΡΟΙΟΝΤΑ SENSE | IDSEN | 3389110158762 | 1 |  | 22 | 352
XUB9BNANM12 | XUB φωτοκύτταρο - πολωμένης ανάκλασης - Sn 2m - 12..24VDC - M12 | 75.42 | 1 ΤΜΧ | 1 ΤΜΧ | ΒΙΟΜΗΧΑΝΙΚΑ ΠΡΟΙΟΝΤΑ SENSE | IDSEN | 3389110158786 | 1 |  | 22 | 704
XUB9BNBNM12 | XUB φωτοκύτταρο - πολωμένης ανάκλασης - Sn 2m - 12..24VDC - M12 | 72.53 | 1 ΤΜΧ | 1 ΤΜΧ | ΒΙΟΜΗΧΑΝΙΚΑ ΠΡΟΙΟΝΤΑ SENSE | IDSEN | 3389110159080 | 1 |  | 22 | 704
XUB9BPANL2 | XUB φωτοκύτταρο - πολωμένης ανάκλασης - Sn 2m - 12..24VDC - καλώδιο 2m | 75.42 | 1 ΤΜΧ | 1 ΤΜΧ | ΒΙΟΜΗΧΑΝΙΚΑ ΠΡΟΙΟΝΤΑ SENSE | IDSEN | 3389110159318 | 1 |  | 11 | 22
XUB9BPANM12 | XUB φωτοκύτταρο - πολωμένης ανάκλασης - Sn 2m - 12..24VDC - M12 | 74.67 | 1 ΤΜΧ | 1 ΤΜΧ | ΒΙΟΜΗΧΑΝΙΚΑ ΠΡΟΙΟΝΤΑ SENSE | IDSEN | 3389110159394 | 1 |  | 22 | 704
XUB9BPAWL2 | XUB φωτοκύτταρο - πολωμένης ανάκλασης - 90° - Sn 2m - 12..24VDC - καλώδιο 2m | 80.69 | 1 ΤΜΧ | 1 ΤΜΧ | ΒΙΟΜΗΧΑΝΙΚΑ ΠΡΟΙΟΝΤΑ SENSE | IDSEN | 3389110159455 | 1 |  | 1 | 22
XUB9BPAWM12 | XUB φωτοκύτταρο - πολωμένης ανάκλασης - 90° - Sn 2m - 12..24VDC - M12 | 87.03 | 1 ΤΜΧ | 1 ΤΜΧ | ΒΙΟΜΗΧΑΝΙΚΑ ΠΡΟΙΟΝΤΑ SENSE | IDSEN | 3389110159615 | 1 |  | 22 | 704
XUB9BPBNL2 | XUB φωτοκύτταρο - πολωμένης ανάκλασης - Sn 2m - 12..24VDC - καλώδιο 2m | 75.42 | 1 ΤΜΧ | 1 ΤΜΧ | ΒΙΟΜΗΧΑΝΙΚΑ ΠΡΟΙΟΝΤΑ SENSE | IDSEN | 3389110159691 | 1 |  | 11 | 22
XUB9BPBWM12 | XUB φωτοκύτταρο - πολωμένης ανάκλασης - 90° - Sn 2m - 12..24VDC - M12 | 80.69 | 1 ΤΜΧ | 1 ΤΜΧ | ΒΙΟΜΗΧΑΝΙΚΑ ΠΡΟΙΟΝΤΑ SENSE | IDSEN | 3389110159851 | 1 |  | 22 | 704
XUBA02911 | XUB φωτοκύτταρο - πολωμένης ανάκλασης 110/220 ALT. | 124.52 | 1 ΤΜΧ | 1 ΤΜΧ | ΒΙΟΜΗΧΑΝΙΚΑ ΠΡΟΙΟΝΤΑ SENSE | IDSEN
XUBJ103534 | XUB φωτοκύτταρο - πολωμένης ανάκλασης | 77.82 | 1 ΤΜΧ | 1 ΤΜΧ | ΒΙΟΜΗΧΑΝΙΚΑ ΠΡΟΙΟΝΤΑ SENSE | IDSEN | 3389110621136
XUBLANCNM12 | XUB φωτοκύτταρο - φράγματος - laser - Sn 100m - 12..24VDC - M12 | 298.51 | 1 ΤΜΧ | 1 ΤΜΧ | ΒΙΟΜΗΧΑΝΙΚΑ ΠΡΟΙΟΝΤΑ SENSE | IDSEN | 3389119021012 | 1 |  | 15 | 480
XUBLAPCNL2 | XUB φωτοκύτταρο - φράγματος - laser - Sn 100m - 12..24VDC - καλώδιο 2m | 298.51 | 1 ΤΜΧ | 1 ΤΜΧ | ΒΙΟΜΗΧΑΝΙΚΑ ΠΡΟΙΟΝΤΑ SENSE | IDSEN | 3389119023610 | 1 |  | 15 | 480
XUBLAPCNM12 | XUB φωτοκύτταρο - φράγματος - laser - Sn 100m - 12..24VDC - M12 | 298.51 | 1 ΤΜΧ | 1 ΤΜΧ | ΒΙΟΜΗΧΑΝΙΚΑ ΠΡΟΙΟΝΤΑ SENSE | IDSEN | 3389119021005 | 1 |  | 35 | 560
XUBLAPCNM12R | XUB φωτοκύτταρο - δέκτης - laser - Sn 100m - 12..24VDC - M12 | 155.21 | 1 ΤΜΧ | 1 ΤΜΧ | ΒΙΟΜΗΧΑΝΙΚΑ ΠΡΟΙΟΝΤΑ SENSE | IDSEN | 3389119021067 | 1 |  | 15 | 480
XUBLBNCNL2 | XUB φωτοκύτταρο - φράγματος - laser - Sn 100m - 12..24VDC - καλώδιο 2m | 389.03 | 1 ΤΜΧ | 1 ΤΜΧ | ΒΙΟΜΗΧΑΝΙΚΑ ΠΡΟΙΟΝΤΑ SENSE | IDSEN | 3389119023641 | 1
XUBTANSNM12 | XUB φωτοκύτταρο - πολωμένης ανάκλασης - Sn 1.4m - 12..24VDC - M12 | 170.25 | 1 ΤΜΧ | 1 ΤΜΧ | ΒΙΟΜΗΧΑΝΙΚΑ ΠΡΟΙΟΝΤΑ SENSE | IDSEN | 3389119020862 | 1 |  | 15 | 480
XUBTAPSNL2 | XUB φωτοκύτταρο - πολωμένης ανάκλασης - Sn 1.4m - 12..24VDC - καλώδιο 2m | 169.75 | 1 ΤΜΧ | 1 ΤΜΧ | ΒΙΟΜΗΧΑΝΙΚΑ ΠΡΟΙΟΝΤΑ SENSE | IDSEN | 3389119020763 | 1 |  | 35 | 560
XUBTAPSNM12 | XUB φωτοκύτταρο - πολωμένης ανάκλασης - Sn 1.4m - 12..24VDC - M12 | 169.75 | 1 ΤΜΧ | 1 ΤΜΧ | ΒΙΟΜΗΧΑΝΙΚΑ ΠΡΟΙΟΝΤΑ SENSE | IDSEN | 3389119020848 | 1 |  | 35 | 560
XUBTAPSWM12 | XUB φωτοκύτταρο - πολωμένης ανάκλασης - 90° - Sn 1.4m - 12..24VDC - M12 | 257.74 | 1 ΤΜΧ | 1 ΤΜΧ | ΒΙΟΜΗΧΑΝΙΚΑ ΠΡΟΙΟΝΤΑ SENSE | IDSEN | 3389119020855 | 1 |  | 35 | 560
XUDA1NSML2 | XUD φωτοκύτταρο - προκαλωδιωμένο- PVC-NPN- ψηφιακή έξοδος solid state | 122.05 | 1 ΤΜΧ | 1 ΤΜΧ | ΒΙΟΜΗΧΑΝΙΚΑ ΠΡΟΙΟΝΤΑ SENSE | IDSEN | 3389110160345 | 1 |  | 45 | 720
XUDA1NSMM8 | XUD φωτοκύτταρο - M8 - PVC - NPN - ψηφιακή έξοδος solid state | 122.05 | 1 ΤΜΧ | 1 ΤΜΧ | ΒΙΟΜΗΧΑΝΙΚΑ ΠΡΟΙΟΝΤΑ SENSE | IDSEN | 3389110160352 | 1 |  | 1 | 45
XUDA1PSML2 | XUD φωτοκύτταρο - προκαλωδιωμένο - PVC - PNP - ψηφιακή έξοδος solid state | 120.87 | 1 ΤΜΧ | 1 ΤΜΧ | ΒΙΟΜΗΧΑΝΙΚΑ ΠΡΟΙΟΝΤΑ SENSE | IDSEN | 3389110160369 | 1 |  | 45 | 720
XUDA1PSMM8 | XUD φωτοκύτταρο - M8 - PVC - PNP - ψηφιακή έξοδος solid state | 122.05 | 1 ΤΜΧ | 1 ΤΜΧ | ΒΙΟΜΗΧΑΝΙΚΑ ΠΡΟΙΟΝΤΑ SENSE | IDSEN | 3389110160376 | 1 |  | 45 | 720
XUDA2NSML2 | Φωτοκύτταρο οπτικής ίνας - NO/NC προγραμματιζόμενο - καλώδιο 2m | 197.47 | 1 ΤΜΧ | 1 ΤΜΧ | ΒΙΟΜΗΧΑΝΙΚΑ ΠΡΟΙΟΝΤΑ SENSE | IDSEN | 3389110160017 | 1 |  | 45 | 720
XUDA2NSMM8 | Φωτοκύτταρο οπτικής ίνας - NO/NC προγραμματιζόμενο - σύνδεσης M8 | 197.47 | 1 ΤΜΧ | 1 ΤΜΧ | ΒΙΟΜΗΧΑΝΙΚΑ ΠΡΟΙΟΝΤΑ SENSE | IDSEN | 3389110160093 | 1 |  | 720
XUDA2PSML2 | Φωτοκύτταρο οπτικής ίνας - NO/NC προγραμματιζόμενο - καλώδιο 2m | 197.47 | 1 ΤΜΧ | 1 ΤΜΧ | ΒΙΟΜΗΧΑΝΙΚΑ ΠΡΟΙΟΝΤΑ SENSE | IDSEN | 3389110160178 | 1 |  | 45 | 720
XUDA2PSMM8 | Φωτοκύτταρο οπτικής ίνας - NO/NC προγραμματιζόμενο - σύνδεσης M8 | 197.47 | 1 ΤΜΧ | 1 ΤΜΧ | ΒΙΟΜΗΧΑΝΙΚΑ ΠΡΟΙΟΝΤΑ SENSE | IDSEN | 3389110160338 | 1 |  | 720
XUFN01321 | Αισθητήριο οπτικής ίνας -προσέγγισης με ρύθμιση - standard - 2m - Sn18mm | 37.75 | 1 ΤΜΧ | 1 ΤΜΧ | ΒΙΟΜΗΧΑΝΙΚΑ ΠΡΟΙΟΝΤΑ SENSE | IDSEN | 3389110345704 | 1 |  | 46 | 800
XUFN01331 | Αισθητήριο οπτικής ίνας -προσέγγισης με ρύθμιση - επεκτάσιμο - 2m - Sn18mm | 59.15 | 1 ΤΜΧ | 1 ΤΜΧ | ΒΙΟΜΗΧΑΝΙΚΑ ΠΡΟΙΟΝΤΑ SENSE | IDSEN | 3389110345711 | 1 |  | 46 | 800
XUFN02323 | Αισθητήριο οπτικής ίνας -προσέγγισης με ρύθμιση - standard - 2m - Sn15mm | 51.81 | 1 ΤΜΧ | 1 ΤΜΧ | ΒΙΟΜΗΧΑΝΙΚΑ ΠΡΟΙΟΝΤΑ SENSE | IDSEN | 3389110345728 | 1 |  | 46 | 736
XUFN04331 | Αισθητήριο οπτικής ίνας -προσέγγισης με ρύθμιση - επεκτάσιμο - 2m - Sn6mm | 73.9 | 1 ΤΜΧ | 1 ΤΜΧ | ΒΙΟΜΗΧΑΝΙΚΑ ΠΡΟΙΟΝΤΑ SENSE | IDSEN | 3389110345742 | 1 |  | 46 | 800
XUFN05321 | Αισθητήριο οπτικής ίνας -προσέγγισης με ρύθμιση - γενικής χρήσης - standard | 37.38 | 1 ΤΜΧ | 1 ΤΜΧ | ΒΙΟΜΗΧΑΝΙΚΑ ΠΡΟΙΟΝΤΑ SENSE | IDSEN | 3389110345308 | 1 |  | 46 | 736
XUFN05321L10 | Αισθητήριο οπτικής ίνας -προσέγγισης με ρύθμιση - γενικής χρήσης - std. - 10m | 105.28 | 1 ΤΜΧ | 1 ΤΜΧ | ΒΙΟΜΗΧΑΝΙΚΑ ΠΡΟΙΟΝΤΑ SENSE | IDSEN | 3389110480719 | 1 |  | 28 | 320
XUFN05323 | Αισθητήριο οπτικής ίνας -προσέγγισης με ρύθμιση - standard - 2m - Sn60mm | 41.36 | 1 ΤΜΧ | 1 ΤΜΧ | ΒΙΟΜΗΧΑΝΙΚΑ ΠΡΟΙΟΝΤΑ SENSE | IDSEN | 3389110345735 | 1 |  | 46 | 800
XUFN05331 | Αισθητήριο οπτικής ίνας -προσέγγισης με ρύθμιση - γενικής χρήσης - επεκτάσιμο-2m | 51.56 | 1 ΤΜΧ | 1 ΤΜΧ | ΒΙΟΜΗΧΑΝΙΚΑ ΠΡΟΙΟΝΤΑ SENSE | IDSEN | 3389110345315 | 1 |  | 46 | 800
XUFN12301 | Αισθητήριο οπτικής ίνας - φράγματος - γενικής χρήσης - standard - 2m - Sn 200mm | 37.38 | 1 ΤΜΧ | 1 ΤΜΧ | ΒΙΟΜΗΧΑΝΙΚΑ ΠΡΟΙΟΝΤΑ SENSE | IDSEN | 3389110345322 | 1 |  | 46 | 800
XUFN12301L10 | Αισθητήριο οπτικής ίνας - φράγματος - γενικής χρήσης - std. - 10m - Sn200mm | 105.28 | 1 ΤΜΧ | 1 ΤΜΧ | ΒΙΟΜΗΧΑΝΙΚΑ ΠΡΟΙΟΝΤΑ SENSE | IDSEN | 3389110349870 | 1 |  | 28 | 320
XUFN12311 | Αισθητήριο οπτικής ίνας - φράγματος - γενικής χρήσης - επεκτάσιμο - 2m - Sn180mm | 71.23 | 1 ΤΜΧ | 1 ΤΜΧ | ΒΙΟΜΗΧΑΝΙΚΑ ΠΡΟΙΟΝΤΑ SENSE | IDSEN | 3389110345339 | 1 |  | 46 | 800
XUFN2L01L2 | Αισθητήριο οπτικής ίνας - φράγματος - με φακό - standard - 2m - Sn2.5m | 77.14 | 1 ΤΜΧ | 1 ΤΜΧ | ΒΙΟΜΗΧΑΝΙΚΑ ΠΡΟΙΟΝΤΑ SENSE | IDSEN | 3389110878059 | 1 |  | 46 | 736
XUFN2P01L10 | Αισθητήριο οπτικής ίνας - φράγματος - μεγάλης απόστασης - 10m - Sn 300mm | 98.78 | 1 ΤΜΧ | 1 ΤΜΧ | ΒΙΟΜΗΧΑΝΙΚΑ ΠΡΟΙΟΝΤΑ SENSE | IDSEN | 3389110878073 | 1 |  | 28 | 320
XUFN2P01L2 | Αισθητήριο οπτικής ίνας - φράγματος - μεγάλης απόστασης - 2m - Sn300mm | 52.34 | 1 ΤΜΧ | 1 ΤΜΧ | ΒΙΟΜΗΧΑΝΙΚΑ ΠΡΟΙΟΝΤΑ SENSE | IDSEN | 3389110878066 | 1 |  | 46 | 800
XUFN2S01L2 | Αισθητήριο οπτικής ίνας - φράγματος - εύκαμπτo - standard - 2m - Sn100mm | 52.34 | 1 ΤΜΧ | 1 ΤΜΧ | ΒΙΟΜΗΧΑΝΙΚΑ ΠΡΟΙΟΝΤΑ SENSE | IDSEN | 3389110878141 | 1 |  | 12 | 384
XUFN35301 | Αισθητήριο οπτικής ίνας - φράγματος - std. - 2m - Sn50mm | 37.75 | 1 ΤΜΧ | 1 ΤΜΧ | ΒΙΟΜΗΧΑΝΙΚΑ ΠΡΟΙΟΝΤΑ SENSE | IDSEN | 3389110345360 | 1 |  | 46 | 736
XUFN35311 | Αισθητήριο οπτικής ίνας - φράγματος - επεκτάσιμο - 2m - Sn30mm | 72.63 | 1 ΤΜΧ | 1 ΤΜΧ | ΒΙΟΜΗΧΑΝΙΚΑ ΠΡΟΙΟΝΤΑ SENSE | IDSEN | 3389110345377 | 1 |  | 46 | 800
XUFN5P01L2 | Αισθητήριο οπτικής ίνας - προσέγγισης με ρύθμιση - μεγάλης απόστασης - 2m-Sn95mm | 48.68 | 1 ΤΜΧ | 1 ΤΜΧ | ΒΙΟΜΗΧΑΝΙΚΑ ΠΡΟΙΟΝΤΑ SENSE | IDSEN | 3389110878080 | 1 |  | 46 | 736
XUFN5S01L2 | Αισθητήριο οπτικής ίνας - προσέγγισης - εύκαμπτo - standard - 2m - Sn 55mm | 48.68 | 1 ΤΜΧ | 1 ΤΜΧ | ΒΙΟΜΗΧΑΝΙΚΑ ΠΡΟΙΟΝΤΑ SENSE | IDSEN | 3389110878165 | 1 |  | 12 | 352
XUFS2510 | Altivar 320 οδηγός οπτικών ινών για ενισχυτή - γυαλί - 0,97 μ. - εύρος ανίχνευσης 20 mm | 102.54 | 1 ΤΜΧ | 1 ΤΜΧ | ΒΙΟΜΗΧΑΝΙΚΑ ΠΡΟΙΟΝΤΑ SENSE | IDSEN | 3389110619560 | 1 |  | 44 | 704
XUFZ01 | Εξάρτημα για πλαστικές οπτικές ίνες - φράγματος - σετ των 2 | 42.23 | 1 ΤΜΧ | 1 ΤΜΧ | ΒΙΟΜΗΧΑΝΙΚΑ ΠΡΟΙΟΝΤΑ SENSE | IDSEN | 3389110344370 | 1 |  | 250 | 250
XUFZ02 | Εξάρτημα για πλαστικές οπτικές ίνες - φράγματος - 90° mirror - σετ των 2 | 35.68 | 1 ΤΜΧ | 1 ΤΜΧ | ΒΙΟΜΗΧΑΝΙΚΑ ΠΡΟΙΟΝΤΑ SENSE | IDSEN | 3389110344387 | 1 |  | 250 | 8000
XUFZ04 | Εξάρτημα για πλαστικές οπτικές ίνες - σφικτήρας με φακό- μετωπικό | 24.29 | 1 ΤΜΧ | 1 ΤΜΧ | ΒΙΟΜΗΧΑΝΙΚΑ ΠΡΟΙΟΝΤΑ SENSE | IDSEN | 3389110621662 | 1 |  | 100 | 3200
XUFZ06 | Εξάρτημα για πλαστικές οπτικές ίνες - προσέγγισης - φακός εστίασης Sn7mm | 57.14 | 1 ΤΜΧ | 1 ΤΜΧ | ΒΙΟΜΗΧΑΝΙΚΑ ΠΡΟΙΟΝΤΑ SENSE | IDSEN | 3389110883237 | 1 |  | 100 | 3200
XUFZ08 | Τερματικό εξάρτημα για πλαστικές οπτικές ίνες - adaptator - Ø2.2mm - Ø1mm | 18.32 | 1 ΤΜΧ | 1 ΤΜΧ | ΒΙΟΜΗΧΑΝΙΚΑ ΠΡΟΙΟΝΤΑ SENSE | IDSEN | 3389110415704 | 1 |  | 300 | 4800
XUFZ11 | Εξάρτημα για πλαστική οπτική ίνα – εξάρτημα λείανσης | 7.75 | 1 ΤΜΧ | 1 ΤΜΧ | ΒΙΟΜΗΧΑΝΙΚΑ ΠΡΟΙΟΝΤΑ SENSE | IDSEN | 3389110344394 | 1 |  | 500 | 8000
XUFZ210 | Εξάρτημα για πλαστικές οπτικές ίνες - προστατευτικός σωλήνας - M4 - μέταλλο | 61.53 | 1 ΤΜΧ | 1 ΤΜΧ | ΒΙΟΜΗΧΑΝΙΚΑ ΠΡΟΙΟΝΤΑ SENSE | IDSEN | 3389110344752 | 1 |  | 28 | 800
XUFZ310 | Εξάρτημα για πλαστικές οπτικές ίνες - προστατευτικός σωλήνας - M6 - μέταλλο | 61.53 | 1 ΤΜΧ | 1 ΤΜΧ | ΒΙΟΜΗΧΑΝΙΚΑ ΠΡΟΙΟΝΤΑ SENSE | IDSEN | 3389110344769 | 1 |  | 28 | 800
XUFZ910 | Αισθητήριο οπτικής ίνας - μονή ίνα - Ø2.2/Ø1mm - 10m | 33.57 | 1 ΤΜΧ | 1 ΤΜΧ | ΒΙΟΜΗΧΑΝΙΚΑ ΠΡΟΙΟΝΤΑ SENSE | IDSEN | 3389110619669 | 1 |  | 46
XUFZ911 | Αισθητήριο οπτικής ίνας - μονή ίνα - Ø2.2/Ø1.4mm - 10m | 51.98 | 1 ΤΜΧ | 1 ΤΜΧ | ΒΙΟΜΗΧΑΝΙΚΑ ΠΡΟΙΟΝΤΑ SENSE | IDSEN | 3389110622027 | 1 |  | 46
XUFZ920 | Αισθητήριο οπτικής ίνας - μονή ίνα - Ø2.2/Ø1mm - 20m | 61.52 | 1 ΤΜΧ | 1 ΤΜΧ | ΒΙΟΜΗΧΑΝΙΚΑ ΠΡΟΙΟΝΤΑ SENSE | IDSEN | 3389110622041 | 1 |  | 28 | 320
XUJB06031H60 | XUJ φωτοκύτταρο - ανάκλασης - kit - Sn 6m - 24..240VAC/DC - | 159.24 | 1 ΤΜΧ | 1 ΤΜΧ | ΒΙΟΜΗΧΑΝΙΚΑ ΠΡΟΙΟΝΤΑ SENSE | IDSEN | 3389110513585 | 1 |  | 10 | 24
XUJK803538 | XUJ φωτοκύτταρο - προσέγγισης με ρύθμιση - αναλογικό - Sn 0.8m - 12..24VDC | 486.04 | 1 ΤΜΧ | 1 ΤΜΧ | ΒΙΟΜΗΧΑΝΙΚΑ ΠΡΟΙΟΝΤΑ SENSE | IDSEN | 3389110622898 | 1 |  | 23 | 192
XUK0AKSAL10 | XUK φωτοκύτταρο - προγραμματιζόμενο - Sn 0..30m - 12..24VDC - καλώδιο 10m | 186.66 | 1 ΤΜΧ | 1 ΤΜΧ | ΒΙΟΜΗΧΑΝΙΚΑ ΠΡΟΙΟΝΤΑ SENSE | IDSEN | 3389110565782 | 1 |  | 12 | 192
XUK0AKSAL2 | XUK φωτοκύτταρο - προγραμματιζόμενο - Sn 0..30m - 12..24VDC - καλώδιο 2m | 108.39 | 1 ΤΜΧ | 1 ΤΜΧ | ΒΙΟΜΗΧΑΝΙΚΑ ΠΡΟΙΟΝΤΑ SENSE | IDSEN | 3389110160383 | 1 |  | 22 | 352
XUK0AKSAL2T | XUK φωτοκύτταρο - εκπομπός - 12..24VDC - καλώδιο 2m | 54.59 | 1 ΤΜΧ | 1 ΤΜΧ | ΒΙΟΜΗΧΑΝΙΚΑ ΠΡΟΙΟΝΤΑ SENSE | IDSEN | 3389110160390 | 1 |  | 22 | 352
XUK0AKSAM12 | XUK φωτοκύτταρο - προγραμματιζόμενο - Sn 0..30m - 12..24VDC - M12 | 109.46 | 1 ΤΜΧ | 1 ΤΜΧ | ΒΙΟΜΗΧΑΝΙΚΑ ΠΡΟΙΟΝΤΑ SENSE | IDSEN | 3389110160406 | 1 |  | 22 | 44
XUK0AKSAM12T | XUK φωτοκύτταρο - εκπομπός - 12..24VDC - M12 | 54.59 | 1 ΤΜΧ | 1 ΤΜΧ | ΒΙΟΜΗΧΑΝΙΚΑ ΠΡΟΙΟΝΤΑ SENSE | IDSEN | 3389110160413 | 1 |  | 44 | 704
XUK0ARCTL2 | XUK φωτοκύτταρο - προγραμματιζόμενο - Sn 0..30m - 24..240VAC/DC - καλώδιο 2m | 119.71 | 1 ΤΜΧ | 1 ΤΜΧ | ΒΙΟΜΗΧΑΝΙΚΑ ΠΡΟΙΟΝΤΑ SENSE | IDSEN | 3389110160420 | 1 |  | 22 | 352
XUK0ARCTL2T | XUK φωτοκύτταρο - εκπομπός - 24..240VAC - καλώδιο 2m | 55.18 | 1 ΤΜΧ | 1 ΤΜΧ | ΒΙΟΜΗΧΑΝΙΚΑ ΠΡΟΙΟΝΤΑ SENSE | IDSEN | 3389110160451 | 1 |  | 22 | 352
XUK1ANANL2 | XUK φωτοκύτταρο - ανάκλασης - Sn 7m - 12..24VDC - καλώδιο 2m | 82.74 | 1 ΤΜΧ | 1 ΤΜΧ | ΒΙΟΜΗΧΑΝΙΚΑ ΠΡΟΙΟΝΤΑ SENSE | IDSEN | 3389110160499 | 1 |  | 22 | 352
XUK1APANL2 | XUK φωτοκύτταρο - ανάκλασης - Sn 7m - 12..24VDC - καλώδιο 2m | 81.96 | 1 ΤΜΧ | 1 ΤΜΧ | ΒΙΟΜΗΧΑΝΙΚΑ ΠΡΟΙΟΝΤΑ SENSE | IDSEN | 3389110161014 | 1 |  | 22 | 352
XUK1APANM12 | XUK φωτοκύτταρο - ανάκλασης - Sn 7m - 12..24VDC - M12 | 82.74 | 1 ΤΜΧ | 1 ΤΜΧ | ΒΙΟΜΗΧΑΝΙΚΑ ΠΡΟΙΟΝΤΑ SENSE | IDSEN | 3389110161021 | 1 |  | 44 | 704
XUK1APBNL2 | XUK φωτοκύτταρο - ανάκλασης - Sn 7m - 12..24VDC - καλώδιο 2m | 82.74 | 1 ΤΜΧ | 1 ΤΜΧ | ΒΙΟΜΗΧΑΝΙΚΑ ΠΡΟΙΟΝΤΑ SENSE | IDSEN | 3389110161045 | 1 |  | 22 | 352
XUK1APBNM12 | XUK φωτοκύτταρο - ανάκλασης - Sn 7m - 12..24VDC - M12 | 82.74 | 1 ΤΜΧ | 1 ΤΜΧ | ΒΙΟΜΗΧΑΝΙΚΑ ΠΡΟΙΟΝΤΑ SENSE | IDSEN | 3389110161052 | 1 |  | 1 | 44
XUK1ARCNL10 | XUK φωτοκύτταρο - ανάκλασης - Sn 7m - 24..240VAC/DC - καλώδιο 10m | 112.12 | 1 ΤΜΧ | 1 ΤΜΧ | ΒΙΟΜΗΧΑΝΙΚΑ ΠΡΟΙΟΝΤΑ SENSE | IDSEN | 3389110161069 | 1 |  | 10 | 160
XUK1ARCNL2 | XUK φωτοκύτταρο - ανάκλασης - Sn 7m - 24..240VAC/DC - καλώδιο 2m | 94.64 | 1 ΤΜΧ | 1 ΤΜΧ | ΒΙΟΜΗΧΑΝΙΚΑ ΠΡΟΙΟΝΤΑ SENSE | IDSEN | 3389110161076 | 1 |  | 22 | 352
XUK1ARCNL2H60 | XUK φωτοκύτταρο - ανάκλασης - kit - Sn 7m - 24..240VAC/DC - καλώδιο 2m | 92.34 | 1 ΤΜΧ | 1 ΤΜΧ | ΒΙΟΜΗΧΑΝΙΚΑ ΠΡΟΙΟΝΤΑ SENSE | IDSEN | 3389119037662 | 1 |  | 81
XUK2AKSNL2T | XUK φωτοκύτταρο - εκπομπός - 12..24VDC - καλώδιο 2m | 49.64 | 1 ΤΜΧ | 1 ΤΜΧ | ΒΙΟΜΗΧΑΝΙΚΑ ΠΡΟΙΟΝΤΑ SENSE | IDSEN | 3389110161120 | 1 |  | 22 | 352
XUK2AKSNM12T | XUK φωτοκύτταρο - εκπομπός - 12..24VDC - M12 | 49.64 | 1 ΤΜΧ | 1 ΤΜΧ | ΒΙΟΜΗΧΑΝΙΚΑ ΠΡΟΙΟΝΤΑ SENSE | IDSEN | 3389110161212 | 1 |  | 44 | 704
XUK2ANBNM12R | XUK φωτοκύτταρο - δέκτης - Sn 30m - 12..24VDC - M12 | 74.49 | 1 ΤΜΧ | 1 ΤΜΧ | ΒΙΟΜΗΧΑΝΙΚΑ ΠΡΟΙΟΝΤΑ SENSE | IDSEN | 3389110161526 | 1 |  | 44 | 704
XUK2APANL2R | XUK φωτοκύτταρο - δέκτης - Sn 30m - 12..24VDC - καλώδιο 2m | 73.76 | 1 ΤΜΧ | 1 ΤΜΧ | ΒΙΟΜΗΧΑΝΙΚΑ ΠΡΟΙΟΝΤΑ SENSE | IDSEN | 3389110161618 | 1 |  | 22 | 352
XUK2APANM12R | XUK φωτοκύτταρο - δέκτης - Sn 30m - 12..24VDC - M12 | 74.49 | 1 ΤΜΧ | 1 ΤΜΧ | ΒΙΟΜΗΧΑΝΙΚΑ ΠΡΟΙΟΝΤΑ SENSE | IDSEN | 3389110161632 | 1 |  | 44 | 704
XUK2APBNL2R | XUK φωτοκύτταρο - δέκτης - Sn 30m - 12..24VDC - καλώδιο 2m | 74.49 | 1 ΤΜΧ | 1 ΤΜΧ | ΒΙΟΜΗΧΑΝΙΚΑ ΠΡΟΙΟΝΤΑ SENSE | IDSEN | 3389110161816 | 1 |  | 22 | 352
XUK2APBNM12R | XUK φωτοκύτταρο - δέκτης - Sn 30m - 12..24VDC - M12 | 74.49 | 1 ΤΜΧ | 1 ΤΜΧ | ΒΙΟΜΗΧΑΝΙΚΑ ΠΡΟΙΟΝΤΑ SENSE | IDSEN | 3389110161939 | 1 |  | 44 | 704
XUK2ARCNL2R | XUK φωτοκύτταρο - δέκτης - Sn 30m - 24..240VAC/DC - καλώδιο 2m | 85.51 | 1 ΤΜΧ | 1 ΤΜΧ | ΒΙΟΜΗΧΑΝΙΚΑ ΠΡΟΙΟΝΤΑ SENSE | IDSEN | 3389110162073 | 1 |  | 22 | 352
XUK2ARCNL2T | XUK φωτοκύτταρο - εκπομπός - 24..240VAC/DC - καλώδιο 2m | 59.56 | 1 ΤΜΧ | 1 ΤΜΧ | ΒΙΟΜΗΧΑΝΙΚΑ ΠΡΟΙΟΝΤΑ SENSE | IDSEN | 3389110162080 | 1 |  | 22 | 352
XUK5ANANL2 | XUK φωτοκύτταρο - προσέγγισης με ρύθμιση - Sn 1m - 12..24VDC - καλώδιο 2m | 82.74 | 1 ΤΜΧ | 1 ΤΜΧ | ΒΙΟΜΗΧΑΝΙΚΑ ΠΡΟΙΟΝΤΑ SENSE | IDSEN | 3389110162172 | 1 |  | 22 | 352
XUK5APANL2 | XUK φωτοκύτταρο - προσέγγισης με ρύθμιση - Sn 1m - 12..24VDC - καλώδιο 2m | 81.96 | 1 ΤΜΧ | 1 ΤΜΧ | ΒΙΟΜΗΧΑΝΙΚΑ ΠΡΟΙΟΝΤΑ SENSE | IDSEN | 3389110162493 | 1 |  | 22 | 352
XUK5APANM12 | XUK φωτοκύτταρο - προσέγγισης με ρύθμιση - Sn 1m - 12..24VDC - M12 | 82.74 | 1 ΤΜΧ | 1 ΤΜΧ | ΒΙΟΜΗΧΑΝΙΚΑ ΠΡΟΙΟΝΤΑ SENSE | IDSEN | 3389110162547 | 1 |  | 44 | 704
XUK5APBNL2 | XUK φωτοκύτταρο - προσέγγισης με ρύθμιση - Sn 1m - 12..24VDC - καλώδιο 2m | 82.74 | 1 ΤΜΧ | 1 ΤΜΧ | ΒΙΟΜΗΧΑΝΙΚΑ ΠΡΟΙΟΝΤΑ SENSE | IDSEN | 3389110162653 | 1 |  | 22 | 352
XUK5APBNM12 | XUK φωτοκύτταρο - προσέγγισης με ρύθμιση - Sn 1m - 12..24VDC - M12 | 84.38 | 1 ΤΜΧ | 1 ΤΜΧ | ΒΙΟΜΗΧΑΝΙΚΑ ΠΡΟΙΟΝΤΑ SENSE | IDSEN | 3389110162738 | 1 |  | 44 | 704
XUK5ARCNL10 | XUK φωτοκύτταρο - προσέγγισης με ρύθμιση - Sn 1m - 24..240VAC/DC - καλώδιο 10m | 112.12 | 1 ΤΜΧ | 1 ΤΜΧ | ΒΙΟΜΗΧΑΝΙΚΑ ΠΡΟΙΟΝΤΑ SENSE | IDSEN | 3389110162837 | 1 |  | 10 | 160
XUK5ARCNL2 | XUK φωτοκύτταρο - προσέγγισης με ρύθμιση - Sn 1m - 24..240VAC/DC - καλώδιο 2m | 93.71 | 1 ΤΜΧ | 1 ΤΜΧ | ΒΙΟΜΗΧΑΝΙΚΑ ΠΡΟΙΟΝΤΑ SENSE | IDSEN | 3389110163049 | 1 |  | 22 | 352
XUK8AKSNL2 | XUK φωτοκύτταρο lazer - απόρριψης φόντου - Sn 1m - 12..24VDC - καλώδιο 2m | 241.46 | 1 ΤΜΧ | 1 ΤΜΧ | ΒΙΟΜΗΧΑΝΙΚΑ ΠΡΟΙΟΝΤΑ SENSE | IDSEN | 3389110057638 | 1 |  | 12 | 192
XUK8AKSNM12 | XUK φωτοκύτταρο lazer - απόρριψης φόντου - Sn 1m - 12..24VDC - M12 | 241.46 | 1 ΤΜΧ | 1 ΤΜΧ | ΒΙΟΜΗΧΑΝΙΚΑ ΠΡΟΙΟΝΤΑ SENSE | IDSEN | 3389110057782 | 1 |  | 30 | 480
XUK8TAKSMM12 | XUK φωτοκύτταρο - προσέγγισης με ρύθμιση - Sn 5m 1Q auto PNP/NPN | 675.43 | 1 ΤΜΧ | 1 ΤΜΧ | ΒΙΟΜΗΧΑΝΙΚΑ ΠΡΟΙΟΝΤΑ SENSE | IDSEN | 3389119618052 | 1 |  | 28 | 480
XUK9APANL2 | XUK φωτοκύτταρο - πολωμένης ανάκλασης - Sn 5m - 12..24VDC - καλώδιο 2m | 91.04 | 1 ΤΜΧ | 1 ΤΜΧ | ΒΙΟΜΗΧΑΝΙΚΑ ΠΡΟΙΟΝΤΑ SENSE | IDSEN | 3389110163889 | 1 |  | 22 | 352
XUK9APANM12 | XUK φωτοκύτταρο - πολωμένης ανάκλασης - Sn 5m - 12..24VDC - M12 | 91.04 | 1 ΤΜΧ | 1 ΤΜΧ | ΒΙΟΜΗΧΑΝΙΚΑ ΠΡΟΙΟΝΤΑ SENSE | IDSEN | 3389110163957 | 1 |  | 44 | 704
XUK9APBNL2 | XUK φωτοκύτταρο - πολωμένης ανάκλασης - Sn 5m - 12..24VDC - καλώδιο 2m | 91.04 | 1 ΤΜΧ | 1 ΤΜΧ | ΒΙΟΜΗΧΑΝΙΚΑ ΠΡΟΙΟΝΤΑ SENSE | IDSEN | 3389110164183 | 1 |  | 22 | 352
XUK9APBNM12 | XUK φωτοκύτταρο - πολωμένης ανάκλασης - Sn 5m - 12..24VDC - M12 | 91.04 | 1 ΤΜΧ | 1 ΤΜΧ | ΒΙΟΜΗΧΑΝΙΚΑ ΠΡΟΙΟΝΤΑ SENSE | IDSEN | 3389110164374 | 1 |  | 44 | 704
XUK9ARCNL2 | XUK φωτοκύτταρο - πολωμένης ανάκλασης - Sn 5m - 24..240VAC/DC - καλώδιο 2m | 103.73 | 1 ΤΜΧ | 1 ΤΜΧ | ΒΙΟΜΗΧΑΝΙΚΑ ΠΡΟΙΟΝΤΑ SENSE | IDSEN | 3389110164602 | 1 |  | 22 | 352
XUK9LAPSMM12 | XUK φωτοκύτταρο lazer - πολωμένης ανάκλασης ανάκλασης - Sn 14m - 10..30VDC - M12 | 477.08 | 1 ΤΜΧ | 1 ΤΜΧ | ΒΙΟΜΗΧΑΝΙΚΑ ΠΡΟΙΟΝΤΑ SENSE | IDSEN | 3389119077569 | 1 |  | 28 | 896
XUKC1PSMM12 | OsiSense XU φωτοηλεκτρικός αισθητήρας - XUK - Sn 20mm - 12..24VDC - M12 | 812.41 | 1 ΤΜΧ | 1 ΤΜΧ | ΒΙΟΜΗΧΑΝΙΚΑ ΠΡΟΙΟΝΤΑ SENSE | IDSEN | 3389110702125 | 1 |  | 21 | 400
XUKR1NSMM12 | Φωτοκύτταρο - color mark - Sn 20 mm - NC - σύνδεσης M12 | 383.31 | 1 ΤΜΧ | 1 ΤΜΧ | ΒΙΟΜΗΧΑΝΙΚΑ ΠΡΟΙΟΝΤΑ SENSE | IDSEN | 3389110701807 | 1 |  | 42 | 608
XUKR1PSMM12 | Φωτοκύτταρο - color mark - Sn 20 mm - NC - σύνδεσης M12 | 279.65 | 1 ΤΜΧ | 1 ΤΜΧ | ΒΙΟΜΗΧΑΝΙΚΑ ΠΡΟΙΟΝΤΑ SENSE | IDSEN | 3389110701784 | 1 |  | 21 | 416
XUKT1KSML2 | XUK φωτοκύτταρο - ανάκλασης - Sn 1.5m - 12..24VDC - καλώδιο 2m | 311.38 | 1 ΤΜΧ | 1 ΤΜΧ | ΒΙΟΜΗΧΑΝΙΚΑ ΠΡΟΙΟΝΤΑ SENSE | IDSEN | 3389110077216 | 1 |  | 12 | 192
XUKT1KSMM12 | XUK φωτοκύτταρο - ανάκλασης - Sn 1.5m - 12..24VDC - M12 | 308.27 | 1 ΤΜΧ | 1 ΤΜΧ | ΒΙΟΜΗΧΑΝΙΚΑ ΠΡΟΙΟΝΤΑ SENSE | IDSEN | 3389110077155 | 1 |  | 30 | 480
XULH703535 | XUL φωτοκύτταρο - προσέγγισης με ρύθμιση - Sn 0.7m - 12..24VDC - καλώδιο 2m | 103.96 | 1 ΤΜΧ | 1 ΤΜΧ | ΒΙΟΜΗΧΑΝΙΚΑ ΠΡΟΙΟΝΤΑ SENSE | IDSEN | 3389110699463 | 1 |  | 16 | 256
XUM0AKSAL2T | XUM φωτοκύτταρο - εκπομπός - 12..24VDC - καλώδιο 2m | 63.9 | 1 ΤΜΧ | 1 ΤΜΧ | ΒΙΟΜΗΧΑΝΙΚΑ ΠΡΟΙΟΝΤΑ SENSE | IDSEN | 3389110164619 | 1 |  | 22 | 352
XUM0AKSAM8T | XUM φωτοκύτταρο - εκπομπός - 12..24VDC - M8 | 65.15 | 1 ΤΜΧ | 1 ΤΜΧ | ΒΙΟΜΗΧΑΝΙΚΑ ΠΡΟΙΟΝΤΑ SENSE | IDSEN | 3389110164626 | 1 |  | 44 | 704
XUM0ANSAL2 | XUM φωτοκύτταρο - προγραμματιζόμενο - Sn 0..10m - 12..24VDC - καλώδιο 2m | 127.67 | 1 ΤΜΧ | 1 ΤΜΧ | ΒΙΟΜΗΧΑΝΙΚΑ ΠΡΟΙΟΝΤΑ SENSE | IDSEN | 3389110164664 | 1 |  | 22 | 352
XUM0ANSAM8 | XUM φωτοκύτταρο - προγραμματιζόμενο - Sn 0..10m - 12..24VDC - M8 | 128.91 | 1 ΤΜΧ | 1 ΤΜΧ | ΒΙΟΜΗΧΑΝΙΚΑ ΠΡΟΙΟΝΤΑ SENSE | IDSEN | 3389110164893 | 1 |  | 44 | 704
XUM0APSAL2 | XUM φωτοκύτταρο - προγραμματιζόμενο - Sn 0..10m - 12..24VDC - καλώδιο 2m | 126.43 | 1 ΤΜΧ | 1 ΤΜΧ | ΒΙΟΜΗΧΑΝΙΚΑ ΠΡΟΙΟΝΤΑ SENSE | IDSEN | 3389110164916 | 1 |  | 22 | 352
XUM0APSAL5 | XUM φωτοκύτταρο - προγραμματιζόμενο - Sn 0..10m - 12..24VDC - καλώδιο 5m | 142.73 | 1 ΤΜΧ | 1 ΤΜΧ | ΒΙΟΜΗΧΑΝΙΚΑ ΠΡΟΙΟΝΤΑ SENSE | IDSEN | 3389110378702 | 1 |  | 24 | 384
XUM0APSAM8 | XUM φωτοκύτταρο - προγραμματιζόμενο - Sn 0..10m - 12..24VDC - M8 | 128.91 | 1 ΤΜΧ | 1 ΤΜΧ | ΒΙΟΜΗΧΑΝΙΚΑ ΠΡΟΙΟΝΤΑ SENSE | IDSEN | 3389110164923 | 1 |  | 22 | 22
XUM2AKCNL2T | XUM φωτοκύτταρο - εκπομπός - 12..24VDC - καλώδιο 2m | 57.46 | 1 ΤΜΧ | 1 ΤΜΧ | ΒΙΟΜΗΧΑΝΙΚΑ ΠΡΟΙΟΝΤΑ SENSE | IDSEN | 3389119034821 | 1 |  | 30 | 960
XUM2AKCNM8T | XUM φωτοκύτταρο - εκπομπός - 12..24VDC - M8 | 40.24 | 1 ΤΜΧ | 1 ΤΜΧ | ΒΙΟΜΗΧΑΝΙΚΑ ΠΡΟΙΟΝΤΑ SENSE | IDSEN | 3389119034913 | 1 |  | 30 | 960
XUM2ANCNL2R | XUM φωτοκύτταρο - δέκτης - 15m - 12..24VDC - καλώδιο 2m | 55.86 | 1 ΤΜΧ | 1 ΤΜΧ | ΒΙΟΜΗΧΑΝΙΚΑ ΠΡΟΙΟΝΤΑ SENSE | IDSEN | 3389119034838 | 1 |  | 30 | 960
XUM2ANCNM8R | XUM φωτοκύτταρο - δέκτης - 15m - 12..24VDC - M8 | 87.65 | 1 ΤΜΧ | 1 ΤΜΧ | ΒΙΟΜΗΧΑΝΙΚΑ ΠΡΟΙΟΝΤΑ SENSE | IDSEN | 3389119034920 | 1 |  | 30 | 960
XUM2APCNL2R | XUM φωτοκύτταρο - δέκτης - 15m - 12..24VDC - καλώδιο 2m | 74.21 | 1 ΤΜΧ | 1 ΤΜΧ | ΒΙΟΜΗΧΑΝΙΚΑ ΠΡΟΙΟΝΤΑ SENSE | IDSEN | 3389119034845 | 1 |  | 30 | 960
XUM2APCNM8R | XUM φωτοκύτταρο - δέκτης - 15m - 12..24VDC - M8 | 61.01 | 1 ΤΜΧ | 1 ΤΜΧ | ΒΙΟΜΗΧΑΝΙΚΑ ΠΡΟΙΟΝΤΑ SENSE | IDSEN | 3389119034937 | 1 |  | 30 | 960
XUM5ANCNL2 | XUM φωτοκύτταρο - προσέγγισης με ρύθμιση - Sn 1m - 12..24VDC - καλώδιο 2m | 49.74 | 1 ΤΜΧ | 1 ΤΜΧ | ΒΙΟΜΗΧΑΝΙΚΑ ΠΡΟΙΟΝΤΑ SENSE | IDSEN | 3389119034890 | 1 |  | 30 | 960
XUM5APCNL2 | XUM φωτοκύτταρο - προσέγγισης με ρύθμιση - Sn 1m - 12..24VDC - καλώδιο 2m | 112.62 | 1 ΤΜΧ | 1 ΤΜΧ | ΒΙΟΜΗΧΑΝΙΚΑ ΠΡΟΙΟΝΤΑ SENSE | IDSEN | 3389119034906 | 1 |  | 30 | 960
XUM5APCNM8 | XUM φωτοκύτταρο - προσέγγισης με ρύθμιση - Sn 1m - 12..24VDC - M8 | 92.62 | 1 ΤΜΧ | 1 ΤΜΧ | ΒΙΟΜΗΧΑΝΙΚΑ ΠΡΟΙΟΝΤΑ SENSE | IDSEN | 3389119034999 | 1 |  | 30 | 960
XUM9ANCNL2 | XUM φωτοκύτταρο - πολωμένης ανάκλασης - Sn 5m - 12-24VDC - καλώδιο 2m | 99.04 | 1 ΤΜΧ | 1 ΤΜΧ | ΒΙΟΜΗΧΑΝΙΚΑ ΠΡΟΙΟΝΤΑ SENSE | IDSEN | 3389119034876 | 1 |  | 30 | 960
XUM9APCNL2 | XUM φωτοκύτταρο - πολωμένης ανάκλασης - Sn 5m - 12..24VDC - καλώδιο 2m | 72.95 | 1 ΤΜΧ | 1 ΤΜΧ | ΒΙΟΜΗΧΑΝΙΚΑ ΠΡΟΙΟΝΤΑ SENSE | IDSEN | 3389119034883 | 1 |  | 30 | 960
XUM9APCNM8 | XUM φωτοκύτταρο - πολωμένης ανάκλασης - Sn 5m - 12..24VDC - M8 | 96.73 | 1 ΤΜΧ | 1 ΤΜΧ | ΒΙΟΜΗΧΑΝΙΚΑ ΠΡΟΙΟΝΤΑ SENSE | IDSEN | 3389119034975 | 1 |  | 30 | 960
XUPJ02323 | XUM φωτοκύτταρο - πολωμένης ανάκλασης | 140.62 | 1 ΤΜΧ | 1 ΤΜΧ | ΒΙΟΜΗΧΑΝΙΚΑ ΠΡΟΙΟΝΤΑ SENSE | IDSEN | 3389110344196
XURC3PPML2 | OsiSense XU φωτοηλεκτρικός αισθητήρας - XUR - Sn 60mm - 12..24VDC - καλώδιο 2m | 1547.73 | 1 ΤΜΧ | 1 ΤΜΧ | ΒΙΟΜΗΧΑΝΙΚΑ ΠΡΟΙΟΝΤΑ SENSE | IDSEN | 3389110877991 | 1 |  | 10 | 160
XURC4PPML2 | OsiSense XU φωτοηλεκτρικός αισθητήρας - ενισχυτής οπτικής ίνας - 12..24VDC - 2m | 1407.43 | 1 ΤΜΧ | 1 ΤΜΧ | ΒΙΟΜΗΧΑΝΙΚΑ ΠΡΟΙΟΝΤΑ SENSE | IDSEN | 3389110877977 | 1 |  | 10 | 160
XURK1KSMM12 | Φωτοκύτταρο - προσέγγισης με ρύθμιση - Sn 9 mm - NO or NC - σύνδεσης M12 | 495.14 | 1 ΤΜΧ | 1 ΤΜΧ | ΒΙΟΜΗΧΑΝΙΚΑ ΠΡΟΙΟΝΤΑ SENSE | IDSEN | 3389110178227 | 1 |  | 21 | 336
XURZ01 | Εξάρτημα για φωτοκύτταρο - φακός για διπλασιασμό της απόστασης ανίχνευσης 9-18mm | 151.56 | 1 ΤΜΧ | 1 ΤΜΧ | ΒΙΟΜΗΧΑΝΙΚΑ ΠΡΟΙΟΝΤΑ SENSE | IDSEN | 3389110178241 | 1 |  | 12 | 48
XUSL2E30H091N | XUSL τύπος 2 - προστασίας χεριού - εύρος ανίχνευσης - Hp = 910 mm, R=30mm | 2076.95 | 1 ΤΜΧ | 1 ΤΜΧ | ΒΙΟΜΗΧΑΝΙΚΑ ΠΡΟΙΟΝΤΑ SENSE | IDSEN | 3389119618557 | 1 |  | 8
XUSL4E14F031N | XUSL τύπος 4 - προστασίας δαχτύλων - εύρος ανίχνευσης - Hp = 310 mm, R=14mm | 2262.65 | 1 ΤΜΧ | 1 ΤΜΧ | ΒΙΟΜΗΧΑΝΙΚΑ ΠΡΟΙΟΝΤΑ SENSE | IDSEN | 3389119618199 | 1 |  | 2 | 8
XUSL4E2BB051L | Preventa XU κουρτίνα ασφαλείας 510mm | 1643.07 | 1 ΤΜΧ | 1 ΤΜΧ | ΒΙΟΜΗΧΑΝΙΚΑ ΠΡΟΙΟΝΤΑ SENSE | IDSEN | 3389119618656 | 1 |  | 20
XUSL4E30H031N | Preventa XU κουρτίνα ασφαλείας 310mm | 1676.14 | 1 ΤΜΧ | 1 ΤΜΧ | ΒΙΟΜΗΧΑΝΙΚΑ ΠΡΟΙΟΝΤΑ SENSE | IDSEN | 3389119618328 | 1 |  | 2 | 8
XUSL4E30H061N | XUSL τύπος 4 - προστασία χεριού - εύρος ανίχνευσης - Hp = 610 mm, R=30mm | 2252.75 | 1 ΤΜΧ | 1 ΤΜΧ | ΒΙΟΜΗΧΑΝΙΚΑ ΠΡΟΙΟΝΤΑ SENSE | IDSEN | 3389119618342 | 1 |  | 12
XUSL4E30H076N | XUSL τύπος 4 - προστασία χεριού - εύρος ανίχνευσης - Hp = 760 mm, R=30mm | 2418.72 | 1 ΤΜΧ | 1 ΤΜΧ | ΒΙΟΜΗΧΑΝΙΚΑ ΠΡΟΙΟΝΤΑ SENSE | IDSEN | 3389119618359 | 1 |  | 8
XUSL4E30H091L | XUSL τύπος 4 - προστασία χεριού - εύρος ανίχνευσης - Hp = 910 mm, R=30mm | 3659.44 | 1 ΤΜΧ | 1 ΤΜΧ | ΒΙΟΜΗΧΑΝΙΚΑ ΠΡΟΙΟΝΤΑ SENSE | IDSEN | 3389119618465 | 1 |  | 8
XUSL4E30H151N | XUSL τύπος 4 - προστασία χεριού - εύρος ανίχνευσης - Hp = 1510 mm, R=30mm | 3940.45 | 1 ΤΜΧ | 1 ΤΜΧ | ΒΙΟΜΗΧΑΝΙΚΑ ΠΡΟΙΟΝΤΑ SENSE | IDSEN | 3389119618403 | 1 |  | 15
XUSL4E3BB081N | Preventa XU κουρτίνα ασφαλείας 310mm | 1716.47 | 1 ΤΜΧ | 1 ΤΜΧ | ΒΙΟΜΗΧΑΝΙΚΑ ΠΡΟΙΟΝΤΑ SENSE | IDSEN | 3389119618632 | 1 |  | 30
XUSZBSC4 | Preventa XU γωνία στήριξης κουρτίνας ασφαλείας | 49.58 | 1 ΤΜΧ | 1 ΤΜΧ | ΒΙΟΜΗΧΑΝΙΚΑ ΠΡΟΙΟΝΤΑ SENSE | IDSEN | 3389119618885 | 1 |  | 10 | 160
XUSZWPE060 | Preventa XU φιλμ προστασίας φωτοκουρτίνας | 70.53 | 1 ΤΜΧ | 1 ΤΜΧ | ΒΙΟΜΗΧΑΝΙΚΑ ΠΡΟΙΟΝΤΑ SENSE | IDSEN | 3389119619295 | 1 |  | 4
XUVE04M3KSNM8 | photoelec sensor label σχήμα πετάλου 40x3 - 12..24 V DC - PNP/NPN NO/NC | 149.58 | 1 ΤΜΧ | 1 ΤΜΧ | ΒΙΟΜΗΧΑΝΙΚΑ ΠΡΟΙΟΝΤΑ SENSE | IDSEN | 3389119056465 | 1 |  | 24 | 768
XUVF120M12 | XUV φωτοκύτταρο - οπτικό πλαίσιο - 200X120mm - 12..24VDC - M12 | 1167.94 | 1 ΤΜΧ | 1 ΤΜΧ | ΒΙΟΜΗΧΑΝΙΚΑ ΠΡΟΙΟΝΤΑ SENSE | IDSEN | 3389110168877 | 1 |  | 6 | 24
XUVF180M12 | XUV φωτοκύτταρο - οπτικό πλαίσιο - 200X180mm - 12..24VDC - M12 | 1198.42 | 1 ΤΜΧ | 1 ΤΜΧ | ΒΙΟΜΗΧΑΝΙΚΑ ΠΡΟΙΟΝΤΑ SENSE | IDSEN | 3389110168860 | 1 |  | 6 | 24
XUVF250M12 | XUV φωτοκύτταρο - οπτικό πλαίσιο - 200X250mm - 12..24VDC - M12 | 1311 | 1 ΤΜΧ | 1 ΤΜΧ | ΒΙΟΜΗΧΑΝΙΚΑ ΠΡΟΙΟΝΤΑ SENSE | IDSEN | 3389110168853 | 1 |  | 6 | 24
XUVF30M8 | XUV φωτοκύτταρο - οπτικό πλαίσιο - 30X30mm - 12..24VDC - M8 | 772.71 | 1 ΤΜΧ | 1 ΤΜΧ | ΒΙΟΜΗΧΑΝΙΚΑ ΠΡΟΙΟΝΤΑ SENSE | IDSEN | 3389110168891 | 1 |  | 12 | 192
XUVF60M8 | XUV φωτοκύτταρο - οπτικό πλαίσιο - 60X60mm - 12..24VDC - M8 | 860.1 | 1 ΤΜΧ | 1 ΤΜΧ | ΒΙΟΜΗΧΑΝΙΚΑ ΠΡΟΙΟΝΤΑ SENSE | IDSEN | 3389110168884 | 1 |  | 12 | 192
XUVH0312 | XUV φωτοκύτταρο - σχήμα πετάλου - handling - 30X30mm - 12..24VDC - καλώδιο 2m | 134.9 | 1 ΤΜΧ | 1 ΤΜΧ | ΒΙΟΜΗΧΑΝΙΚΑ ΠΡΟΙΟΝΤΑ SENSE | IDSEN | 3389110748048 | 1 |  | 25 | 400
XUVJ0312 | XUV φωτοκύτταρο - σχήμα πετάλου - handling -30X30mm - 12..24VDC - καλώδιο 2m | 121.54 | 1 ΤΜΧ | 1 ΤΜΧ | ΒΙΟΜΗΧΑΝΙΚΑ ΠΡΟΙΟΝΤΑ SENSE | IDSEN | 3389110540659 | 1 |  | 20 | 640
XUVK0252S | Φωτοκύτταρο - φράγματος - Sn 2 mm - NO or NC - σύνδεσης M8 | 367.72 | 1 ΤΜΧ | 1 ΤΜΧ | ΒΙΟΜΗΧΑΝΙΚΑ ΠΡΟΙΟΝΤΑ SENSE | IDSEN | 3389110732900 | 1 |  | 45 | 720
XUVR0303PANM8 | XUV φωτοκύτταρο - 12...24VDC - M8 | 138.86 | 1 ΤΜΧ | 1 ΤΜΧ | ΒΙΟΜΗΧΑΝΙΚΑ ΠΡΟΙΟΝΤΑ SENSE | IDSEN | 3389119051507 | 1
XUVR0605NANM8 | XUV φωτοκύτταρο - σχήμα πετάλου - 50X60mm - 12..24VDC - M8 | 137.3 | 1 ΤΜΧ | 1 ΤΜΧ | ΒΙΟΜΗΧΑΝΙΚΑ ΠΡΟΙΟΝΤΑ SENSE | IDSEN | 3389119040747 | 1 |  | 20 | 320
XUVR0605PANM8 | XUV φωτοκύτταρο - σχήμα πετάλου - 50X60mm - 12..24VDC - M8 | 132.48 | 1 ΤΜΧ | 1 ΤΜΧ | ΒΙΟΜΗΧΑΝΙΚΑ ΠΡΟΙΟΝΤΑ SENSE | IDSEN | 3389119040723 | 1 |  | 30 | 480
XUVR1212PANM8 | XUV φωτοκύτταρο - σχήμα πετάλου - 120X120mm - 12..24VDC - M8 | 175.01 | 1 ΤΜΧ | 1 ΤΜΧ | ΒΙΟΜΗΧΑΝΙΚΑ ΠΡΟΙΟΝΤΑ SENSE | IDSEN | 3389119040761 | 1 |  | 55 | 220
XUVU06M3KSNM8 | Osiris αισθητήριο (πέταλο) υπερήχων 60x3 - 12..24 V DC PNP/NPN NO/NC σύνδεσης M8 | 654.03 | 1 ΤΜΧ | 1 ΤΜΧ | ΒΙΟΜΗΧΑΝΙΚΑ ΠΡΟΙΟΝΤΑ SENSE | IDSEN | 3606480502743 | 1 |  | 15 | 480
XUVU06M3NSNM8 | Osiris αισθητήριο (πέταλο) υπερήχων 60x3 - 12..24 V DC - NPN NO/NC σύνδεσης M8 | 652.38 | 1 ΤΜΧ | 1 ΤΜΧ | ΒΙΟΜΗΧΑΝΙΚΑ ΠΡΟΙΟΝΤΑ SENSE | IDSEN | 3606480502767 | 1 |  | 15 | 480
XUX0AKSAM12 | XUX φωτοκύτταρο - προγραμματιζόμενο - Sn 0..40m - 12..24VDC - M12 | 173.51 | 1 ΤΜΧ | 1 ΤΜΧ | ΒΙΟΜΗΧΑΝΙΚΑ ΠΡΟΙΟΝΤΑ SENSE | IDSEN | 3389110168020 | 1 |  | 22 | 352
XUX0AKSAM12T | XUX φωτοκύτταρο - εκπομπός - 12..24VDC - M12 | 96.9 | 1 ΤΜΧ | 1 ΤΜΧ | ΒΙΟΜΗΧΑΝΙΚΑ ΠΡΟΙΟΝΤΑ SENSE | IDSEN | 3389110168037 | 1 |  | 11 | 22
XUX0AKSAT16 | XUX φωτοκύτταρο - προγραμματιζόμενο - Sn 0..40m - 12..24VDC - | 176.07 | 1 ΤΜΧ | 1 ΤΜΧ | ΒΙΟΜΗΧΑΝΙΚΑ ΠΡΟΙΟΝΤΑ SENSE | IDSEN | 3389110168044 | 1 |  | 22 | 352
XUX0AKSAT16T | XUX φωτοκύτταρο - εκπομπός - 12..24VDC - | 96.02 | 1 ΤΜΧ | 1 ΤΜΧ | ΒΙΟΜΗΧΑΝΙΚΑ ΠΡΟΙΟΝΤΑ SENSE | IDSEN | 3389110168051 | 1 |  | 11 | 22
XUX0ARCTT16 | XUX φωτοκύτταρο - προγραμματιζόμενο - Sn 0..40m - 24..240VAC/DC - | 183.36 | 1 ΤΜΧ | 1 ΤΜΧ | ΒΙΟΜΗΧΑΝΙΚΑ ΠΡΟΙΟΝΤΑ SENSE | IDSEN | 3389110168068 | 1 |  | 22 | 352
XUX0ARCTT16T | XUX φωτοκύτταρο - εκπομπός - 24..240VAC/DC - | 97.22 | 1 ΤΜΧ | 1 ΤΜΧ | ΒΙΟΜΗΧΑΝΙΚΑ ΠΡΟΙΟΝΤΑ SENSE | IDSEN | 3389110168327 | 1 |  | 22 | 352
XUX1APANM12 | XUX φωτοκύτταρο - ανάκλασης - Sn 14m - 12..24VDC - M12 | 110.35 | 1 ΤΜΧ | 1 ΤΜΧ | ΒΙΟΜΗΧΑΝΙΚΑ ΠΡΟΙΟΝΤΑ SENSE | IDSEN | 3389110168372 | 1 |  | 11 | 22
XUX1APANT16 | XUX φωτοκύτταρο - ανάκλασης - Sn 14m - 12..24VDC - | 108.23 | 1 ΤΜΧ | 1 ΤΜΧ | ΒΙΟΜΗΧΑΝΙΚΑ ΠΡΟΙΟΝΤΑ SENSE | IDSEN | 3389110168389 | 1 |  | 22 | 352
XUX1APBNM12 | XUX φωτοκύτταρο - ανάκλασης - Sn 14m - 12..24VDC - M12 | 110.35 | 1 ΤΜΧ | 1 ΤΜΧ | ΒΙΟΜΗΧΑΝΙΚΑ ΠΡΟΙΟΝΤΑ SENSE | IDSEN | 3389110168396 | 1 |  | 22 | 352
XUX1APBNT16 | XUX φωτοκύτταρο - ανάκλασης - Sn 14m - 12..24VDC - | 109.3 | 1 ΤΜΧ | 1 ΤΜΧ | ΒΙΟΜΗΧΑΝΙΚΑ ΠΡΟΙΟΝΤΑ SENSE | IDSEN | 3389110168402 | 1 |  | 11 | 22
XUX1ARCNT16 | XUX φωτοκύτταρο - ανάκλασης - Sn 14m - 24..240VAC/DC - | 124.8 | 1 ΤΜΧ | 1 ΤΜΧ | ΒΙΟΜΗΧΑΝΙΚΑ ΠΡΟΙΟΝΤΑ SENSE | IDSEN | 3389110168419 | 1 |  | 22 | 352
XUX2APANM12R | XUX φωτοκύτταρο - δέκτης - Sn 40m - 12..24VDC - M12 | 99.35 | 1 ΤΜΧ | 1 ΤΜΧ | ΒΙΟΜΗΧΑΝΙΚΑ ΠΡΟΙΟΝΤΑ SENSE | IDSEN | 3389110170290 | 1 |  | 5 | 22
XUX2APANT16R | XUX φωτοκύτταρο - δέκτης - Sn 40m - 12..24VDC - | 99.35 | 1 ΤΜΧ | 1 ΤΜΧ | ΒΙΟΜΗΧΑΝΙΚΑ ΠΡΟΙΟΝΤΑ SENSE | IDSEN | 3389110170405 | 1 |  | 11 | 22
XUX2APBNM12R | XUX φωτοκύτταρο - δέκτης - Sn 40m - 12..24VDC - M12 | 99.35 | 1 ΤΜΧ | 1 ΤΜΧ | ΒΙΟΜΗΧΑΝΙΚΑ ΠΡΟΙΟΝΤΑ SENSE | IDSEN | 3389110170412 | 1 |  | 22 | 352
XUX2APBNT16R | XUX φωτοκύτταρο - δέκτης - Sn 40m - 12..24VDC - | 99.35 | 1 ΤΜΧ | 1 ΤΜΧ | ΒΙΟΜΗΧΑΝΙΚΑ ΠΡΟΙΟΝΤΑ SENSE | IDSEN | 3389110170429 | 1 |  | 5 | 22
XUX2ARCNT16R | XUX φωτοκύτταρο - δέκτης - Sn 40m - 24..240VAC/DC - | 121.46 | 1 ΤΜΧ | 1 ΤΜΧ | ΒΙΟΜΗΧΑΝΙΚΑ ΠΡΟΙΟΝΤΑ SENSE | IDSEN | 3389110170436 | 1 |  | 22 | 352
XUX5APANM12 | XUX φωτοκύτταρο - προσέγγισης με ρύθμιση - Sn 2.1m - 12..24VDC - M12 | 115.9 | 1 ΤΜΧ | 1 ΤΜΧ | ΒΙΟΜΗΧΑΝΙΚΑ ΠΡΟΙΟΝΤΑ SENSE | IDSEN | 3389110170832 | 1 |  | 11 | 22
XUX5APANT16 | XUX φωτοκύτταρο - προσέγγισης με ρύθμιση - Sn 2.1m - 12..24VDC - | 114.78 | 1 ΤΜΧ | 1 ΤΜΧ | ΒΙΟΜΗΧΑΝΙΚΑ ΠΡΟΙΟΝΤΑ SENSE | IDSEN | 3389110170917 | 1 |  | 22 | 352
XUX5APBNM12 | XUX φωτοκύτταρο - προσέγγισης με ρύθμιση - Sn 2.1m - 12..24VDC - M12 | 115.9 | 1 ΤΜΧ | 1 ΤΜΧ | ΒΙΟΜΗΧΑΝΙΚΑ ΠΡΟΙΟΝΤΑ SENSE | IDSEN | 3389110171006 | 1 |  | 5 | 22
XUX5APBNT16 | XUX φωτοκύτταρο - προσέγγισης με ρύθμιση - Sn 2.1m - 12..24VDC - | 114.78 | 1 ΤΜΧ | 1 ΤΜΧ | ΒΙΟΜΗΧΑΝΙΚΑ ΠΡΟΙΟΝΤΑ SENSE | IDSEN | 3389110171082 | 1 |  | 11 | 22
XUX5ARCNT16 | XUX φωτοκύτταρο - προσέγγισης με ρύθμιση - Sn 2.1m - 24..240VAC/DC - | 130.86 | 1 ΤΜΧ | 1 ΤΜΧ | ΒΙΟΜΗΧΑΝΙΚΑ ΠΡΟΙΟΝΤΑ SENSE | IDSEN | 3389110171105 | 1 |  | 22 | 352
XUX8AKSAT16 | XUX φωτοκύτταρο - απόρριψης φόντου - Sn 2m - 12..24VDC - | 206.47 | 1 ΤΜΧ | 1 ΤΜΧ | ΒΙΟΜΗΧΑΝΙΚΑ ΠΡΟΙΟΝΤΑ SENSE | IDSEN | 3389119039895 | 1 |  | 22 | 352
XUX8ARCTT16 | XUX φωτοκύτταρο - απόρριψης φόντου - Sn 2m - 24..240VAC/DC - | 237 | 1 ΤΜΧ | 1 ΤΜΧ | ΒΙΟΜΗΧΑΝΙΚΑ ΠΡΟΙΟΝΤΑ SENSE | IDSEN | 3389119039901 | 1 |  | 22 | 352
XUX9APANM12 | XUX φωτοκύτταρο - πολωμένης ανάκλασης - Sn 11m - 12..24VDC - M12 | 121.42 | 1 ΤΜΧ | 1 ΤΜΧ | ΒΙΟΜΗΧΑΝΙΚΑ ΠΡΟΙΟΝΤΑ SENSE | IDSEN | 3389110171488 | 1 |  | 11 | 22
XUX9APANT16 | XUX φωτοκύτταρο - πολωμένης ανάκλασης - Sn 11m - 12..24VDC - | 120.26 | 1 ΤΜΧ | 1 ΤΜΧ | ΒΙΟΜΗΧΑΝΙΚΑ ΠΡΟΙΟΝΤΑ SENSE | IDSEN | 3389110171501 | 1 |  | 11 | 22
XUX9APBNM12 | XUX φωτοκύτταρο - πολωμένης ανάκλασης - Sn 11m - 12..24VDC - M12 | 121.42 | 1 ΤΜΧ | 1 ΤΜΧ | ΒΙΟΜΗΧΑΝΙΚΑ ΠΡΟΙΟΝΤΑ SENSE | IDSEN | 3389110171518 | 1 |  | 5 | 22
XUX9APBNT16 | XUX φωτοκύτταρο - πολωμένης ανάκλασης - Sn 11m - 12..24VDC - | 121.42 | 1 ΤΜΧ | 1 ΤΜΧ | ΒΙΟΜΗΧΑΝΙΚΑ ΠΡΟΙΟΝΤΑ SENSE | IDSEN | 3389110171525 | 1 |  | 11 | 22
XUX9ARCNT16 | XUX φωτοκύτταρο - πολωμένης ανάκλασης - Sn 11m - 24..240VAC/DC - | 146.28 | 1 ΤΜΧ | 1 ΤΜΧ | ΒΙΟΜΗΧΑΝΙΚΑ ΠΡΟΙΟΝΤΑ SENSE | IDSEN | 3389110171532 | 1 |  | 22 | 352
XUY1111 | Ανακλαστική αυτοκόλλητη ταινία -50X50mm | 14.23 | 1 ΤΜΧ | 1 ΤΜΧ | ΒΙΟΜΗΧΑΝΙΚΑ ΠΡΟΙΟΝΤΑ SENSE | IDSEN | 3389119009652 | 1 |  | 50 | 1600
XUY462CC3D2 | XUY φωτοκύτταρο ραουλόδρομων- 462 mm - PNP | 126.63 | 1 ΤΜΧ | 1 ΤΜΧ | ΒΙΟΜΗΧΑΝΙΚΑ ΠΡΟΙΟΝΤΑ SENSE | IDSEN | 3389119629621 | 1 |  | 2 | 8
XUYA110 | Πλαστική οπτική ίνα για φωτοκύτταρο προσέγγισης ανάγνωσης ετικέτας- Sn70mm | 17.11 | 1 ΤΜΧ | 1 ΤΜΧ | ΒΙΟΜΗΧΑΝΙΚΑ ΠΡΟΙΟΝΤΑ SENSE | IDSEN | 3389119009409 | 1 |  | 20 | 100
XUYA211 | Τερματικό εξάρτημα για πλαστικές οπτικές ίνες - φράγματος- Sn800mm - set των 2 | 18.52 | 1 ΤΜΧ | 1 ΤΜΧ | ΒΙΟΜΗΧΑΝΙΚΑ ΠΡΟΙΟΝΤΑ SENSE | IDSEN | 3389119009423 | 1 |  | 50 | 1600
XUYA213 | Τερματικό εξάρτημα για πλαστικές οπτικές ίνες - φράγματος- Sn4m - set των 2 | 35.38 | 1 ΤΜΧ | 1 ΤΜΧ | ΒΙΟΜΗΧΑΝΙΚΑ ΠΡΟΙΟΝΤΑ SENSE | IDSEN | 3389119009454 | 1
XUYAFPCO946S | XUY φωτοκύτταρο - πλαστικές ίνες - 12..24VDC - M8 | 160.61 | 1 ΤΜΧ | 1 ΤΜΧ | ΒΙΟΜΗΧΑΝΙΚΑ ΠΡΟΙΟΝΤΑ SENSE | IDSEN | 3389119010009 | 1 |  | 35 | 560
XUYAFPCO966S | XUY φωτοκύτταρο - πλαστικές ίνες - 12..24VDC - M8 | 127.95 | 1 ΤΜΧ | 1 ΤΜΧ | ΒΙΟΜΗΧΑΝΙΚΑ ΠΡΟΙΟΝΤΑ SENSE | IDSEN | 3389119010160 | 1 |  | 35 | 560
XUYAFV966S | XUY φωτοκύτταρο - ίνες υάλου - 12..24VDC - καλώδιο 2m | 136.63 | 1 ΤΜΧ | 1 ΤΜΧ | ΒΙΟΜΗΧΑΝΙΚΑ ΠΡΟΙΟΝΤΑ SENSE | IDSEN | 3389119010139 | 1 |  | 15 | 480
XUYAFVCO966S | XUY φωτοκύτταρο - ίνες υάλου - 12..24VDC - M8 | 127.95 | 1 ΤΜΧ | 1 ΤΜΧ | ΒΙΟΜΗΧΑΝΙΚΑ ΠΡΟΙΟΝΤΑ SENSE | IDSEN | 3389119010146 | 1 |  | 35 | 560
XUYBCO929LSP | XUY 929 φωτοκύτταρο - πολωμένης ανάκλασης - laser - Sn 1m - 12..24VDC - M8 | 218.29 | 1 ΤΜΧ | 1 ΤΜΧ | ΒΙΟΜΗΧΑΝΙΚΑ ΠΡΟΙΟΝΤΑ SENSE | IDSEN | 3389119009836 | 1 |  | 10 | 320
XUYDCFCO966S | XUY φωτοκύτταρο - σύνδεσης M8 - Sn 4 mm - ψηφιακή έξοδος solid state | 207.1 | 1 ΤΜΧ | 1 ΤΜΧ | ΒΙΟΜΗΧΑΝΙΚΑ ΠΡΟΙΟΝΤΑ SENSE | IDSEN | 3389119009966 | 1 |  | 35 | 560
XUYF953002COS | XUY φωτοκύτταρο - σχήμα πετάλου - 2X40mm - 12..24VDC - M8 | 204.09 | 1 ΤΜΧ | 1 ΤΜΧ | ΒΙΟΜΗΧΑΝΙΚΑ ΠΡΟΙΟΝΤΑ SENSE | IDSEN | 3389119007344 | 1 |  | 15 | 35
XUYFALNEP40002 | XUY φωτοκύτταρο - σχήμα πετάλου - laser - εκμάθησης - 2X42mm - 12..24VDC - M8 | 293.78 | 1 ΤΜΧ | 1 ΤΜΧ | ΒΙΟΜΗΧΑΝΙΚΑ ΠΡΟΙΟΝΤΑ SENSE | IDSEN | 3389119006613 | 1 |  | 20 | 640
XUYFALNEP40005 | XUY φωτοκύτταρο - σχήμα πετάλου - laser - εκμάθησης - 5X42mm - 12..24VDC - M8 | 293.78 | 1 ΤΜΧ | 1 ΤΜΧ | ΒΙΟΜΗΧΑΝΙΚΑ ΠΡΟΙΟΝΤΑ SENSE | IDSEN | 3389119006620 | 1 |  | 12 | 384
XUYFALNEP40080 | XUY φωτοκύτταρο - σχήμα πετάλου - laser - εκμάθησης - 80X42mm - 12..24VDC - M8 | 365.58 | 1 ΤΜΧ | 1 ΤΜΧ | ΒΙΟΜΗΧΑΝΙΚΑ ΠΡΟΙΟΝΤΑ SENSE | IDSEN | 3389119006668 | 1 |  | 30 | 960
XUYFALNEP60015 | XUY φωτοκύτταρο - σχήμα πετάλου - laser - εκμάθησης - 15X59mm - 12..24VDC - M8 | 321.66 | 1 ΤΜΧ | 1 ΤΜΧ | ΒΙΟΜΗΧΑΝΙΚΑ ΠΡΟΙΟΝΤΑ SENSE | IDSEN | 3389119006705 | 1 |  | 12 | 384
XUYFALNEP60080 | XUY φωτοκύτταρο - σχήμα πετάλου - laser - εκμάθησης - 80X59mm - 12..24VDC - M8 | 383.83 | 1 ΤΜΧ | 1 ΤΜΧ | ΒΙΟΜΗΧΑΝΙΚΑ ΠΡΟΙΟΝΤΑ SENSE | IDSEN | 3389119006736 | 1 |  | 12 | 72
XUYFANEP40002 | XUY φωτοκύτταρο - σχήμα πετάλου - εκμάθησης - 2X42mm - 12..24VDC - M8 | 176.4 | 1 ΤΜΧ | 1 ΤΜΧ | ΒΙΟΜΗΧΑΝΙΚΑ ΠΡΟΙΟΝΤΑ SENSE | IDSEN | 3389119006408 | 1 |  | 12 | 384
XUYFANEP40005 | XUY φωτοκύτταρο - σχήμα πετάλου - εκμάθησης - 5X42mm - 12..24VDC - M8 | 191.22 | 1 ΤΜΧ | 1 ΤΜΧ | ΒΙΟΜΗΧΑΝΙΚΑ ΠΡΟΙΟΝΤΑ SENSE | IDSEN | 3389119006415 | 1 |  | 12 | 384
XUYFANEP60005 | XUY φωτοκύτταρο - σχήμα πετάλου - εκμάθησης - 5X59mm - 12..24VDC - M8 | 154.95 | 1 ΤΜΧ | 1 ΤΜΧ | ΒΙΟΜΗΧΑΝΙΚΑ ΠΡΟΙΟΝΤΑ SENSE | IDSEN | 3389119006484 | 1
XUYFANEP60050 | XUY φωτοκύτταρο - σχήμα πετάλου - εκμάθησης - 50X59mm - 12..24VDC - M8 | 163.79 | 1 ΤΜΧ | 1 ΤΜΧ | ΒΙΟΜΗΧΑΝΙΚΑ ΠΡΟΙΟΝΤΑ SENSE | IDSEN | 3389119006514 | 1 |  | 12 | 384
XUYFANEP60120 | XUY φωτοκύτταρο - σχήμα πετάλου - εκμάθησης - 120X59mm - 12..24VDC - M8 | 215.96 | 1 ΤΜΧ | 1 ΤΜΧ | ΒΙΟΜΗΧΑΝΙΚΑ ΠΡΟΙΟΝΤΑ SENSE | IDSEN | 3389119006538 | 1 |  | 12 | 384
XUYFLNEP40002 | XUY φωτοκύτταρο - σχήμα πετάλου - laser - ποτενσ. +/- - 2X42mm - 12..24VDC - M8 | 305.43 | 1 ΤΜΧ | 1 ΤΜΧ | ΒΙΟΜΗΧΑΝΙΚΑ ΠΡΟΙΟΝΤΑ SENSE | IDSEN | 3389119006828 | 1
XUYFLNEP40005 | XUY φωτοκύτταρο - σχήμα πετάλου - laser - ποτενσ. +/- - 5X42mm - 12..24VDC - M8 | 300.38 | 1 ΤΜΧ | 1 ΤΜΧ | ΒΙΟΜΗΧΑΝΙΚΑ ΠΡΟΙΟΝΤΑ SENSE | IDSEN | 3389119006835 | 1 |  | 14 | 448
XUYFNEP100120 | XUY φωτοκύτταρο - σχήμα πετάλου - ποτενσ. +/- - 120X95mm - 12..24VDC - M8 | 262.12 | 1 ΤΜΧ | 1 ΤΜΧ | ΒΙΟΜΗΧΑΝΙΚΑ ΠΡΟΙΟΝΤΑ SENSE | IDSEN | 3389119006392 | 1 |  | 12 | 448
XUYFNEP40030 | XUY φωτοκύτταρο - σχήμα πετάλου - ποτενσ. +/- - 30X42mm - 12..24VDC - καλώδιο 5m | 158.45 | 1 ΤΜΧ | 1 ΤΜΧ | ΒΙΟΜΗΧΑΝΙΚΑ ΠΡΟΙΟΝΤΑ SENSE | IDSEN | 3389119006224 | 1 |  | 12 | 384
XUYFNEP40080 | XUY φωτοκύτταρο - σχήμα πετάλου - ποτενσ. +/- - 80X42mm - 12..24VDC - M8 | 205.73 | 1 ΤΜΧ | 1 ΤΜΧ | ΒΙΟΜΗΧΑΝΙΚΑ ΠΡΟΙΟΝΤΑ SENSE | IDSEN | 3389119006248 | 1 |  | 12 | 384
XUYFNEP60030 | XUY φωτοκύτταρο - σχήμα πετάλου - ποτενσ. +/- - 30X59mm - 12..24VDC - M8 | 196.77 | 1 ΤΜΧ | 1 ΤΜΧ | ΒΙΟΜΗΧΑΝΙΚΑ ΠΡΟΙΟΝΤΑ SENSE | IDSEN | 3389119006293 | 1 |  | 12 | 384
XUYFNEP60080 | XUY φωτοκύτταρο - σχήμα πετάλου - ποτενσ. +/- - 80X59mm - 12..24VDC - M8 | 164.83 | 1 ΤΜΧ | 1 ΤΜΧ | ΒΙΟΜΗΧΑΝΙΚΑ ΠΡΟΙΟΝΤΑ SENSE | IDSEN | 3389119006316 | 1 |  | 12 | 384
XUYFNEP60120 | XUY φωτοκύτταρο - σχήμα πετάλου - ποτενσ. +/- - 120X59mm - 12..24VDC - M8 | 169.62 | 1 ΤΜΧ | 1 ΤΜΧ | ΒΙΟΜΗΧΑΝΙΚΑ ΠΡΟΙΟΝΤΑ SENSE | IDSEN | 3389119006323 | 1 |  | 12 | 384
XUYFPDC61 | Πλαστική οπτική ίνα για φωτοκύτταρο προσέγγισης ανάγνωσης ετικέτας - 0.6m-Sn18mm | 108.66 | 1 ΤΜΧ | 1 ΤΜΧ | ΒΙΟΜΗΧΑΝΙΚΑ ΠΡΟΙΟΝΤΑ SENSE | IDSEN | 3389119008983 | 1 |  | 10 | 320
XUYFRS250S | XUV φωτοκύτταρο - οπτικό πλαίσιο - 200X250mm - 12..24VDC - M12 | 1083.24 | 1 ΤΜΧ | 1 ΤΜΧ | ΒΙΟΜΗΧΑΝΙΚΑ ΠΡΟΙΟΝΤΑ SENSE | IDSEN | 3389119009553 | 1
XUYFVPML61 | Αισθητήριο οπτικής ίνας - προσέγγισης με ρύθμιση - πλευρικό - μεταλλικό - 0.6m | 113.89 | 1 ΤΜΧ | 1 ΤΜΧ | ΒΙΟΜΗΧΑΝΙΚΑ ΠΡΟΙΟΝΤΑ SENSE | IDSEN | 3389119007672 | 1 |  | 24 | 768
XUYFVPSD101 | Αισθητήριο οπτικής ίνας - προσέγγισης με ρύθμιση - ευθύ - standard - 1m - Sn80mm | 96.28 | 1 ΤΜΧ | 1 ΤΜΧ | ΒΙΟΜΗΧΑΝΙΚΑ ΠΡΟΙΟΝΤΑ SENSE | IDSEN | 3389119007528 | 1 |  | 25 | 800
XUYFVPSD201 | Αισθητήριο οπτικής ίνας - προσέγγισης με ρύθμιση - ευθύ - standard - 2m - Sn80mm | 118 | 1 ΤΜΧ | 1 ΤΜΧ | ΒΙΟΜΗΧΑΝΙΚΑ ΠΡΟΙΟΝΤΑ SENSE | IDSEN | 3389119007603 | 1 |  | 25
XUYPCCO929LSP | XUY 929 φωτοκύτταρο - ανίχνευσης σημείων laser - Sn 150mm - 12..24VDC - M8 | 245.34 | 1 ΤΜΧ | 1 ΤΜΧ | ΒΙΟΜΗΧΑΝΙΚΑ ΠΡΟΙΟΝΤΑ SENSE | IDSEN | 3389119009843 | 1 |  | 10 | 320
XUYPCO925L1ANSP | XUY φωτοκύτταρο - προσέγγισης με ρύθμιση - αναλογικό laser - Sn 60mm - 12..24VDC | 820.5 | 1 ΤΜΧ | 1 ΤΜΧ | ΒΙΟΜΗΧΑΝΙΚΑ ΠΡΟΙΟΝΤΑ SENSE | IDSEN | 3389119009812 | 1 |  | 10 | 36
XUYPCO925L2ANSP | XUY φωτοκύτταρο - προσέγγισης με ρύθμιση - αναλογικό laser - Sn 85mm - 12..24VDC | 820.5 | 1 ΤΜΧ | 1 ΤΜΧ | ΒΙΟΜΗΧΑΝΙΚΑ ΠΡΟΙΟΝΤΑ SENSE | IDSEN | 3389119009829 | 1 |  | 10 | 320
XUYPS1LCO965S | XUY φωτοκύτταρο - απόρριψης φόντου - laser - Sn 300 mm - 12..24VDC - M8 | 520.84 | 1 ΤΜΧ | 1 ΤΜΧ | ΒΙΟΜΗΧΑΝΙΚΑ ΠΡΟΙΟΝΤΑ SENSE | IDSEN | 3389119007276 | 1 |  | 35 | 560
XUYPS2CO945S | XUY φωτοκύτταρο - απόρριψης φόντου - 2 κανάλια - Sn 600mm - 12..24VDC - M8 | 312.53 | 1 ΤΜΧ | 1 ΤΜΧ | ΒΙΟΜΗΧΑΝΙΚΑ ΠΡΟΙΟΝΤΑ SENSE | IDSEN | 3389119007269 | 1 |  | 1 | 15
XUYPS989SP | XUY 989 φωτοκύτταρο - απόρριψης φόντου - Sn 0.08m - 12..24VDC - καλώδιο 2m | 123.8 | 1 ΤΜΧ | 1 ΤΜΧ | ΒΙΟΜΗΧΑΝΙΚΑ ΠΡΟΙΟΝΤΑ SENSE | IDSEN | 3389119007245 | 1 |  | 15 | 480
XUYPSCO929L1SP | XUY 929 φωτοκύτταρο - απόρριψης φόντου - laser - Sn 60mm - 12..24VDC - M8 | 855.54 | 1 ΤΜΧ | 1 ΤΜΧ | ΒΙΟΜΗΧΑΝΙΚΑ ΠΡΟΙΟΝΤΑ SENSE | IDSEN | 3389119009850 | 1 |  | 10 | 320
XUYPSCO929L2SP | XUY 929 φωτοκύτταρο - απόρριψης φόντου - laser - Sn 110mm - 12..24VDC - M8 | 292.3 | 1 ΤΜΧ | 1 ΤΜΧ | ΒΙΟΜΗΧΑΝΙΚΑ ΠΡΟΙΟΝΤΑ SENSE | IDSEN | 3389119009867 | 1 |  | 10 | 320
XUYPSCO989SN | XUY 989 φωτοκύτταρο - απόρριψης φόντου - Sn 0.08m - 12..24VDC - M8 | 123.8 | 1 ΤΜΧ | 1 ΤΜΧ | ΒΙΟΜΗΧΑΝΙΚΑ ΠΡΟΙΟΝΤΑ SENSE | IDSEN | 3389119007214 | 1
XUYPSCO989SP | XUY 989 φωτοκύτταρο - απόρριψης φόντου - Sn 0.08m - 12..24VDC - M8 | 123.8 | 1 ΤΜΧ | 1 ΤΜΧ | ΒΙΟΜΗΧΑΝΙΚΑ ΠΡΟΙΟΝΤΑ SENSE | IDSEN | 3389119007221 | 1 |  | 35 | 560
XUZ2001 | Εξάρτημα στήριξης σφαιρικού τύπου (3D) για ανιχνευτές - M12 | 6.16 | 1 ΤΜΧ | 1 ΤΜΧ | ΒΙΟΜΗΧΑΝΙΚΑ ΠΡΟΙΟΝΤΑ SENSE | IDSEN | 3389110171648 | 1 |  | 18 | 1000
XUZ2003 | Εξάρτημα στήριξης σφαιρικού τύπου (3D) για ανιχνευτές - M12 | 19.67 | 1 ΤΜΧ | 1 ΤΜΧ | ΒΙΟΜΗΧΑΝΙΚΑ ΠΡΟΙΟΝΤΑ SENSE | IDSEN | 3389110171655 | 1 |  | 18 | 1000
XUZA118 | Εξάρτημα στήριξης για φωτοκύτταρο - stainless steel - Ø18mm | 7.02 | 1 ΤΜΧ | 1 ΤΜΧ | ΒΙΟΜΗΧΑΝΙΚΑ ΠΡΟΙΟΝΤΑ SENSE | IDSEN | 3389110704723 | 1 |  | 100 | 1000
XUZA218 | Εξάρτημα στήριξης για φωτοκύτταρο | 7.55 | 1 ΤΜΧ | 1 ΤΜΧ | ΒΙΟΜΗΧΑΝΙΚΑ ΠΡΟΙΟΝΤΑ SENSE | IDSEN | 3389110704730 | 1 |  | 100 | 1000
XUZA318 | Εξάρτημα στήριξης για φωτοκύτταρο | 92.32 | 1 ΤΜΧ | 1 ΤΜΧ | ΒΙΟΜΗΧΑΝΙΚΑ ΠΡΟΙΟΝΤΑ SENSE | IDSEN | 3389110896503 | 1 |  | 21 | 48
XUZA41 | Εξάρτημα στήριξης για φωτοκύτταρο - μεταλλικό | 2.42 | 1 ΤΜΧ | 1 ΤΜΧ | ΒΙΟΜΗΧΑΝΙΚΑ ΠΡΟΙΟΝΤΑ SENSE | IDSEN | 3389110652987 | 1 |  | 10 | 100
XUZA49 | Εξάρτημα στήριξης για φωτοκύτταρο - μεταλλικό | 6.59 | 1 ΤΜΧ | 1 ΤΜΧ | ΒΙΟΜΗΧΑΝΙΚΑ ΠΡΟΙΟΝΤΑ SENSE | IDSEN | 3389110524833 | 1 |  | 25 | 1000
XUZA50 | Εξάρτημα στήριξης για φωτοκύτταρο - μεταλλικό | 5.65 | 1 ΤΜΧ | 1 ΤΜΧ | ΒΙΟΜΗΧΑΝΙΚΑ ΠΡΟΙΟΝΤΑ SENSE | IDSEN | 3389110862102 | 1 |  | 50 | 100
XUZA51 | Εξάρτημα στήριξης για φωτοκύτταρο - μεταλλικό | 6.44 | 1 ΤΜΧ | 1 ΤΜΧ | ΒΙΟΜΗΧΑΝΙΚΑ ΠΡΟΙΟΝΤΑ SENSE | IDSEN | 3389110862188 | 1 |  | 1000
XUZAM01 | Εξάρτημα στήριξης για φωτοκύτταρο - μεταλλική βάση | 6.06 | 1 ΤΜΧ | 1 ΤΜΧ | ΒΙΟΜΗΧΑΝΙΚΑ ΠΡΟΙΟΝΤΑ SENSE | IDSEN | 3389119035187 | 1 |  | 100 | 1000
XUZASK003 | Εξάρτημα στήριξης για φωτοκύτταρο - μεταλλικό για αντικατάσταση XUL | 19.5 | 1 ΤΜΧ | 1 ΤΜΧ | ΒΙΟΜΗΧΑΝΙΚΑ ΠΡΟΙΟΝΤΑ SENSE | IDSEN | 3389119614344 | 1 |  | 50 | 1000
XUZB01 | Ανακλαστική αυτοκόλλητη ταινία - 1 m - πάχους 0.2 mm | 10.83 | 1 ΤΜΧ | 1 ΤΜΧ | ΒΙΟΜΗΧΑΝΙΚΑ ΠΡΟΙΟΝΤΑ SENSE | IDSEN | 3389110652994 | 1 |  | 50 | 1600
XUZB05 | Ανακλαστική αυτοκόλλητη ταινία - 5 m - πάχους 0.2 mm | 49.22 | 1 ΤΜΧ | 1 ΤΜΧ | ΒΙΟΜΗΧΑΝΙΚΑ ΠΡΟΙΟΝΤΑ SENSE | IDSEN | 3389110344417 | 1 |  | 25 | 50
XUZB11 | Ανακλαστική αυτοκόλλητη ταινία - 1 m - πάχους 0.5 mm | 11.93 | 1 ΤΜΧ | 1 ΤΜΧ | ΒΙΟΜΗΧΑΝΙΚΑ ΠΡΟΙΟΝΤΑ SENSE | IDSEN | 3389110344042 | 1 |  | 50 | 1600
XUZB15 | Ανακλαστική αυτοκόλλητη ταινία - 5 m - πάχους 0.5 mm | 49.22 | 1 ΤΜΧ | 1 ΤΜΧ | ΒΙΟΜΗΧΑΝΙΚΑ ΠΡΟΙΟΝΤΑ SENSE | IDSEN | 3389110344059 | 1 |  | 25 | 800
XUZB2003 | Εξάρτημα στήριξης σφαιρικού τύπου (3D) για ανιχνευτές - Ø18mm | 29.45 | 1 ΤΜΧ | 1 ΤΜΧ | ΒΙΟΜΗΧΑΝΙΚΑ ΠΡΟΙΟΝΤΑ SENSE | IDSEN | 3389110171631 | 1 |  | 16 | 1000
XUZB2030 | Εξάρτημα στήριξης σφαιρικού τύπου (3D) για ανιχνευτές - Ø30mm | 25.31 | 1 ΤΜΧ | 1 ΤΜΧ | ΒΙΟΜΗΧΑΝΙΚΑ ΠΡΟΙΟΝΤΑ SENSE | IDSEN | 3389110704327 | 1 |  | 16 | 1000
XUZC08 | Ανακλαστική αυτοκόλλητη ταινία - 8.6 x 29.5 mm | 16.75 | 1 ΤΜΧ | 1 ΤΜΧ | ΒΙΟΜΗΧΑΝΙΚΑ ΠΡΟΙΟΝΤΑ SENSE | IDSEN | 3389119035170 | 1 |  | 100 | 1000
XUZC100 | Ανακλαστική αυτοκόλλητη ταινία - 100 x 100mm | 40.41 | 1 ΤΜΧ | 1 ΤΜΧ | ΒΙΟΜΗΧΑΝΙΚΑ ΠΡΟΙΟΝΤΑ SENSE | IDSEN | 3389110619867 | 1 |  | 50 | 1000
XUZC16 | Ανακλαστική αυτοκόλλητη ταινία - Ø 16 mm | 4.14 | 1 ΤΜΧ | 1 ΤΜΧ | ΒΙΟΜΗΧΑΝΙΚΑ ΠΡΟΙΟΝΤΑ SENSE | IDSEN | 3389110620801 | 1 |  | 100 | 1000
XUZC21 | Ανακλαστική αυτοκόλλητη ταινία - Ø 21 mm | 5.62 | 1 ΤΜΧ | 1 ΤΜΧ | ΒΙΟΜΗΧΑΝΙΚΑ ΠΡΟΙΟΝΤΑ SENSE | IDSEN | 3389110620818 | 1 |  | 100 | 1000
XUZC24 | Ανακλαστική αυτοκόλλητη ταινία - 24 x 21 mm | 11.55 | 1 ΤΜΧ | 1 ΤΜΧ | ΒΙΟΜΗΧΑΝΙΚΑ ΠΡΟΙΟΝΤΑ SENSE | IDSEN | 3389110619799 | 1 |  | 100 | 1000
XUZC31 | Ανακλαστική αυτοκόλλητη ταινία - Ø 31 mm | 7.24 | 1 ΤΜΧ | 1 ΤΜΧ | ΒΙΟΜΗΧΑΝΙΚΑ ΠΡΟΙΟΝΤΑ SENSE | IDSEN | 3389110620825 | 1 |  | 100 | 1000
XUZC39 | Ανακλαστική αυτοκόλλητη ταινία - Ø 39 mm | 11.45 | 1 ΤΜΧ | 1 ΤΜΧ | ΒΙΟΜΗΧΑΝΙΚΑ ΠΡΟΙΟΝΤΑ SENSE | IDSEN | 3389110620832 | 1 |  | 100 | 1000
XUZC50 | Ανακλαστική αυτοκόλλητη ταινία - 50 x 50 mm | 12.25 | 1 ΤΜΧ | 1 ΤΜΧ | ΒΙΟΜΗΧΑΝΙΚΑ ΠΡΟΙΟΝΤΑ SENSE | IDSEN | 3389110619997 | 1 |  | 100 | 1000
XUZC50HP | Ανακλαστική αυτοκόλλητη ταινία - 50 x 50 mm | 13.3 | 1 ΤΜΧ | 1 ΤΜΧ | ΒΙΟΜΗΧΑΝΙΚΑ ΠΡΟΙΟΝΤΑ SENSE | IDSEN | 3389119023917 | 1 |  | 50 | 100
XUZC80 | Ανακλαστική αυτοκόλλητη ταινία - Ø 80 mm | 15.39 | 1 ΤΜΧ | 1 ΤΜΧ | ΒΙΟΜΗΧΑΝΙΚΑ ΠΡΟΙΟΝΤΑ SENSE | IDSEN | 3389110620849 | 1 |  | 100 | 1000
XUZD15 | Εξάρτημα για XUZC80 - προστατευτικό κάλυμμα ποενσιομέτρου | 24.91 | 1 ΤΜΧ | 1 ΤΜΧ | ΒΙΟΜΗΧΑΝΙΚΑ ΠΡΟΙΟΝΤΑ SENSE | IDSEN | 3389110931044 | 1 |  | 20 | 1000
XUZD25 | Εξάρτημα για φωτοκύτταρο XUJ/XUJ - προστατευτικό κάλυμμα ποενσιομέτρου | 62.64 | 1 ΤΜΧ | 1 ΤΜΧ | ΒΙΟΜΗΧΑΝΙΚΑ ΠΡΟΙΟΝΤΑ SENSE | IDSEN | 3389110931051 | 1 |  | 8 | 10
XUZK2003 | Εξάρτημα στήριξης σφαιρικού τύπου (3D) για ανιχνευτές - XUK | 29.45 | 1 ΤΜΧ | 1 ΤΜΧ | ΒΙΟΜΗΧΑΝΙΚΑ ΠΡΟΙΟΝΤΑ SENSE | IDSEN | 3389110171594 | 1 |  | 16 | 100
XUZK2004 | Εξάρτημα στήριξης σφαιρικού τύπου (3D) για ανιχνευτές - XUK | 31.55 | 1 ΤΜΧ | 1 ΤΜΧ | ΒΙΟΜΗΧΑΝΙΚΑ ΠΡΟΙΟΝΤΑ SENSE | IDSEN | 3389110171600 | 1 |  | 10 | 10
XUZM2003 | Εξάρτημα στήριξης σφαιρικού τύπου (3D) για ανιχνευτές - XUM | 29.45 | 1 ΤΜΧ | 1 ΤΜΧ | ΒΙΟΜΗΧΑΝΙΚΑ ΠΡΟΙΟΝΤΑ SENSE | IDSEN | 3389110171617 | 1 |  | 16 | 1000
XUZM2004 | Εξάρτημα στήριξης σφαιρικού τύπου (3D) για ανιχνευτές - XUM | 31.55 | 1 ΤΜΧ | 1 ΤΜΧ | ΒΙΟΜΗΧΑΝΙΚΑ ΠΡΟΙΟΝΤΑ SENSE | IDSEN | 3389110171624 | 1 |  | 16 | 16
XUZMSV05 | Κάθετο διάφραγμα για φωτοκύτταρο XUM - Sn 1.2 m | 7.27 | 1 ΤΜΧ | 1 ΤΜΧ | ΒΙΟΜΗΧΑΝΙΚΑ ΠΡΟΙΟΝΤΑ SENSE | IDSEN | 3389119035224 | 1 |  | 100 | 3200
XUZMSV10 | Κάθετο διάφραγμα για φωτοκύτταρο XUM - Sn 3 m | 7.27 | 1 ΤΜΧ | 1 ΤΜΧ | ΒΙΟΜΗΧΑΝΙΚΑ ΠΡΟΙΟΝΤΑ SENSE | IDSEN | 3389119035231 | 1 |  | 100 | 3200
XUZX2000 | Εξάρτημα στήριξης για φωτοκύτταρο - μεταλλικό | 4.99 | 1 ΤΜΧ | 1 ΤΜΧ | ΒΙΟΜΗΧΑΝΙΚΑ ΠΡΟΙΟΝΤΑ SENSE | IDSEN | 3389110171549 | 1 |  | 44 | 1000
XUZX2003 | Εξάρτημα στήριξης σφαιρικού τύπου (3D) για ανιχνευτές - XUX | 29.45 | 1 ΤΜΧ | 1 ΤΜΧ | ΒΙΟΜΗΧΑΝΙΚΑ ΠΡΟΙΟΝΤΑ SENSE | IDSEN | 3389110171570 | 1 |  | 16 | 100
XUZX2004 | Εξάρτημα στήριξης σφαιρικού τύπου (3D) για ανιχνευτές - XUX | 37.12 | 1 ΤΜΧ | 1 ΤΜΧ | ΒΙΟΜΗΧΑΝΙΚΑ ΠΡΟΙΟΝΤΑ SENSE | IDSEN | 3389110171587 | 1 |  | 10 | 1000
XVBC020 | Harmony XVB αξεσουάρ φανού - κάλυμμα 100mm | 8.14 | 1 ΤΜΧ | 1 ΤΜΧ | ΒΙΟΜΗΧΑΝΙΚΑ ΠΡΟΙΟΝΤΑ SIGNAL | IDSIG | 3389110846089 | 1 |  | 20 | 320
XVBC07 | Harmony XVB βάση φάρου | 30.69 | 1 ΤΜΧ | 1 ΤΜΧ | ΒΙΟΜΗΧΑΝΙΚΑ ΠΡΟΙΟΝΤΑ SIGNAL | IDSIG | 3389110845037 | 1 |  | 36 | 288
XVBC081 | Harmony XVB ανταλλακτικό κάλυμμα για βάση XVB | 5.7 | 1 ΤΜΧ | 1 ΤΜΧ | ΒΙΟΜΗΧΑΝΙΚΑ ΠΡΟΙΟΝΤΑ SIGNAL | IDSIG | 3389110514933 | 1 |  | 20 | 1000
XVBC14 | Harmony XVB εξάπρτημα φαροσειρήνας | 12.97 | 1 ΤΜΧ | 1 ΤΜΧ | ΒΙΟΜΗΧΑΝΙΚΑ ΠΡΟΙΟΝΤΑ SIGNAL | IDSIG | 3389110846027 | 1 |  | 80 | 1000
XVBC21 | Harmony XVB αξεσουάρ φανού - βάση με κάλυμμα 70mm | 41.84 | 1 ΤΜΧ | 1 ΤΜΧ | ΒΙΟΜΗΧΑΝΙΚΑ ΠΡΟΙΟΝΤΑ SIGNAL | IDSIG | 3389110845020 | 1 |  | 36 | 288
XVBC21B | Harmony XVB Ø70 mm βάση και κάλυμμα - με σύνδεση AS-i - Μαύρο | 145.84 | 1 ΤΜΧ | 1 ΤΜΧ | ΒΙΟΜΗΧΑΝΙΚΑ ΠΡΟΙΟΝΤΑ SIGNAL | IDSIG | 3389110421002 | 1 |  | 1 | 18
XVBC2B3 | Harmony XVB φωτιζόμενος φακός με ενσωματωμένο led - Πράσινο | 55.37 | 1 ΤΜΧ | 1 ΤΜΧ | ΒΙΟΜΗΧΑΝΙΚΑ ΠΡΟΙΟΝΤΑ SIGNAL | IDSIG | 3389110144260 | 1 |  | 36 | 288
XVBC2B4 | Harmony XVB φωτιζόμενο φακός με ενσωματωμένο led - Κόκκινο | 50.94 | 1 ΤΜΧ | 1 ΤΜΧ | ΒΙΟΜΗΧΑΝΙΚΑ ΠΡΟΙΟΝΤΑ SIGNAL | IDSIG | 3389110144420 | 1 |  | 36 | 288
XVBC2B4D | Harmony XVB φανός IP65 - 24 V - Κόκκινο | 58.31 | 1 ΤΜΧ | 1 ΤΜΧ | ΒΙΟΜΗΧΑΝΙΚΑ ΠΡΟΙΟΝΤΑ SIGNAL | IDSIG | 3389119026420 | 1 |  | 36 | 288
XVBC2B5 | Harmony XVB Universal φωτιζόμενος φακός με ενσωματωμένο led - Πορτοκαλί | 55.05 | 1 ΤΜΧ | 1 ΤΜΧ | ΒΙΟΜΗΧΑΝΙΚΑ ΠΡΟΙΟΝΤΑ SIGNAL | IDSIG | 3389110144444 | 1 |  | 36 | 288
XVBC2B5D | Harmony XVB φανός IP65 - 24 V - Πορτοκαλί | 58.31 | 1 ΤΜΧ | 1 ΤΜΧ | ΒΙΟΜΗΧΑΝΙΚΑ ΠΡΟΙΟΝΤΑ SIGNAL | IDSIG | 3389119026437 | 1 |  | 36 | 288
XVBC2B6 | Harmony XVB φωτιζόμενος φακός με ενσωματωμένο led - Μπλε | 59.42 | 1 ΤΜΧ | 1 ΤΜΧ | ΒΙΟΜΗΧΑΝΙΚΑ ΠΡΟΙΟΝΤΑ SIGNAL | IDSIG | 3389110144468 | 1 |  | 36 | 288
XVBC2B7 | Harmony XVB φανός IP65 - 24 V - Διαφανές | 58.07 | 1 ΤΜΧ | 1 ΤΜΧ | ΒΙΟΜΗΧΑΝΙΚΑ ΠΡΟΙΟΝΤΑ SIGNAL | IDSIG | 3389110144529 | 1 |  | 36 | 288
XVBC2B7D | Harmony XVB φανός IP65 - 24 V - Διαφανές | 67.28 | 1 ΤΜΧ | 1 ΤΜΧ | ΒΙΟΜΗΧΑΝΙΚΑ ΠΡΟΙΟΝΤΑ SIGNAL | IDSIG | 3389119026451 | 1 |  | 36 | 288
XVBC2B8 | Harmony XVB φωτιζόμενος φακός με ενσωματωμένο led - Κίτρινο | 52.33 | 1 ΤΜΧ | 1 ΤΜΧ | ΒΙΟΜΗΧΑΝΙΚΑ ΠΡΟΙΟΝΤΑ SIGNAL | IDSIG | 3389110144543 | 1 |  | 36 | 288
XVBC2G3 | Harmony XVB φανός σήμανσης Ø 70 συνεχούς φωτισμού 120V IP65 - Πράσινο | 57.08 | 1 ΤΜΧ | 1 ΤΜΧ | ΒΙΟΜΗΧΑΝΙΚΑ ΠΡΟΙΟΝΤΑ SIGNAL | IDSIG | 3389110144925 | 1 |  | 36 | 1000
XVBC2G4 | Harmony XVB φανός σήμανσης Ø 70 συνεχούς φωτισμού 120V IP65 - Κόκκινο | 57.08 | 1 ΤΜΧ | 1 ΤΜΧ | ΒΙΟΜΗΧΑΝΙΚΑ ΠΡΟΙΟΝΤΑ SIGNAL | IDSIG | 3389110145007 | 1 |  | 36 | 100
XVBC2G5 | Harmony XVB φανός σήμανσης Ø 70 συνεχούς φωτισμού 120V IP65 - Πορτοκαλί | 52.33 | 1 ΤΜΧ | 1 ΤΜΧ | ΒΙΟΜΗΧΑΝΙΚΑ ΠΡΟΙΟΝΤΑ SIGNAL | IDSIG | 3389110145427 | 1 |  | 36 | 100
XVBC2G6 | Harmony XVB φανός σήμανσης Ø 70 συνεχούς φωτισμού 120V IP65 - Μπλε | 57.08 | 1 ΤΜΧ | 1 ΤΜΧ | ΒΙΟΜΗΧΑΝΙΚΑ ΠΡΟΙΟΝΤΑ SIGNAL | IDSIG | 3389110145441 | 1 |  | 36 | 100
XVBC2G7 | Harmony XVB φανός σήμανσης Ø 70 συνεχούς φωτισμού 120V IP65 - Διάφανο | 57.08 | 1 ΤΜΧ | 1 ΤΜΧ | ΒΙΟΜΗΧΑΝΙΚΑ ΠΡΟΙΟΝΤΑ SIGNAL | IDSIG | 3389110145588 | 1 |  | 36 | 1000
XVBC2G8 | Harmony XVB φανός σήμανσης Ø 70 συνεχούς φωτισμού 120V IP65 - Κίτρινο | 51.29 | 1 ΤΜΧ | 1 ΤΜΧ | ΒΙΟΜΗΧΑΝΙΚΑ ΠΡΟΙΟΝΤΑ SIGNAL | IDSIG | 3389110144666 | 1 |  | 36 | 1000
XVBC2M3 | Harmony XVB φανός σήμανσης Ø 70 συνεχούς φωτισμού 230V IP65 - Πράσινο | 52.33 | 1 ΤΜΧ | 1 ΤΜΧ | ΒΙΟΜΗΧΑΝΙΚΑ ΠΡΟΙΟΝΤΑ SIGNAL | IDSIG | 3389110147803 | 1 |  | 36 | 100
XVBC2M4 | Harmony XVB φανός σήμανσης Ø 70 συνεχούς φωτισμού 230V IP65 - Κόκκινο | 56.42 | 1 ΤΜΧ | 1 ΤΜΧ | ΒΙΟΜΗΧΑΝΙΚΑ ΠΡΟΙΟΝΤΑ SIGNAL | IDSIG | 3389110147810 | 1 |  | 36 | 100
XVBC2M5 | Harmony XVB φανός σήμανσης Ø 70 συνεχούς φωτισμού 230V IP65 - Πορτοκαλί | 52.33 | 1 ΤΜΧ | 1 ΤΜΧ | ΒΙΟΜΗΧΑΝΙΚΑ ΠΡΟΙΟΝΤΑ SIGNAL | IDSIG | 3389110147827 | 1 |  | 36 | 100
XVBC2M6 | Harmony XVB φανός σήμανσης Ø 70 συνεχούς φωτισμού 230V IP65 - Μπλε | 57.08 | 1 ΤΜΧ | 1 ΤΜΧ | ΒΙΟΜΗΧΑΝΙΚΑ ΠΡΟΙΟΝΤΑ SIGNAL | IDSIG | 3389110147834 | 1 |  | 36 | 1000
XVBC2M7 | Harmony XVB φανός σήμανσης Ø 70 συνεχούς φωτισμού 230V IP65 - Διαφανές | 57.08 | 1 ΤΜΧ | 1 ΤΜΧ | ΒΙΟΜΗΧΑΝΙΚΑ ΠΡΟΙΟΝΤΑ SIGNAL | IDSIG | 3389110147841 | 1 |  | 36 | 1000
XVBC2M8 | Harmony XVB φανός σήμανσης Ø 70 συνεχούς φωτισμού 230V IP65 - Κίτρινο | 52.33 | 1 ΤΜΧ | 1 ΤΜΧ | ΒΙΟΜΗΧΑΝΙΚΑ ΠΡΟΙΟΝΤΑ SIGNAL | IDSIG | 3389110147858 | 1 |  | 36 | 1000
XVBC33 | Harmony XVB φανός σήμανσης Ø 70 συνεχούς φωτισμού 250V 10W - Πράσινο | 25.15 | 1 ΤΜΧ | 1 ΤΜΧ | ΒΙΟΜΗΧΑΝΙΚΑ ΠΡΟΙΟΝΤΑ SIGNAL | IDSIG | 3389110845068 | 1 |  | 36 | 288
XVBC34 | Harmony XVB φανός σήμανσης Ø 70 συνεχούς φωτισμού 250V 10W - Κόκκινο | 23.06 | 1 ΤΜΧ | 1 ΤΜΧ | ΒΙΟΜΗΧΑΝΙΚΑ ΠΡΟΙΟΝΤΑ SIGNAL | IDSIG | 3389110845075 | 1 |  | 36 | 288
XVBC35 | Harmony XVB φανός σήμανσης Ø 70 συνεχούς φωτισμού 250V 10W - Πορτοκαλί | 23.06 | 1 ΤΜΧ | 1 ΤΜΧ | ΒΙΟΜΗΧΑΝΙΚΑ ΠΡΟΙΟΝΤΑ SIGNAL | IDSIG | 3389110845082 | 1 |  | 36 | 288
XVBC36 | Harmony XVB φανός σήμανσης Ø 70 συνεχούς φωτισμού 250V 10W - Μπλε | 23.06 | 1 ΤΜΧ | 1 ΤΜΧ | ΒΙΟΜΗΧΑΝΙΚΑ ΠΡΟΙΟΝΤΑ SIGNAL | IDSIG | 3389110845099 | 1 |  | 36 | 288
XVBC37 | Harmony XVB φανός σήμανσης Ø 70 συνεχούς φωτισμού 250V 10W - Διαφανές | 23.06 | 1 ΤΜΧ | 1 ΤΜΧ | ΒΙΟΜΗΧΑΝΙΚΑ ΠΡΟΙΟΝΤΑ SIGNAL | IDSIG | 3389110845105 | 1 |  | 36 | 288
XVBC38 | Harmony XVB φανός σήμανσης Ø 70 συνεχούς φωτισμού 250V 10W - Κίτρινο | 23.06 | 1 ΤΜΧ | 1 ΤΜΧ | ΒΙΟΜΗΧΑΝΙΚΑ ΠΡΟΙΟΝΤΑ SIGNAL | IDSIG | 3389110845112 | 1 |  | 36 | 288
XVBC4B3 | Harmony XVB φανός σήμανσης Ø 70 flash φωτισμού 48V 10W τύπου DC - Πράσινο | 76.31 | 1 ΤΜΧ | 1 ΤΜΧ | ΒΙΟΜΗΧΑΝΙΚΑ ΠΡΟΙΟΝΤΑ SIGNAL | IDSIG | 3389110845129 | 1 |  | 24 | 1000
XVBC4B4 | Harmony XVB φανός σήμανσης Ø 70 flash φωτισμού 48V 10W τύπου DC - Κόκκινο | 76.31 | 1 ΤΜΧ | 1 ΤΜΧ | ΒΙΟΜΗΧΑΝΙΚΑ ΠΡΟΙΟΝΤΑ SIGNAL | IDSIG | 3389110845136 | 1 |  | 24 | 288
XVBC4B5 | Harmony XVB φανός σήμανσης Ø 70 flash φωτισμού 48V 10W τύπου DC - Πορτοκαλί | 76.31 | 1 ΤΜΧ | 1 ΤΜΧ | ΒΙΟΜΗΧΑΝΙΚΑ ΠΡΟΙΟΝΤΑ SIGNAL | IDSIG | 3389110845143 | 1 |  | 24 | 100
XVBC4B6 | Harmony XVB φανός σήμανσης Ø 70 flash φωτισμού 48V 10W τύπου DC - Μπλε | 69.95 | 1 ΤΜΧ | 1 ΤΜΧ | ΒΙΟΜΗΧΑΝΙΚΑ ΠΡΟΙΟΝΤΑ SIGNAL | IDSIG | 3389110845150 | 1 |  | 24 | 1000
XVBC4B7 | Harmony XVB φανός σήμανσης Ø 70 flash φωτισμού 48V 10W τύπου DC - Διαφανές | 69.95 | 1 ΤΜΧ | 1 ΤΜΧ | ΒΙΟΜΗΧΑΝΙΚΑ ΠΡΟΙΟΝΤΑ SIGNAL | IDSIG | 3389110845167 | 1 |  | 24 | 288
XVBC4B8 | Harmony XVB φανός σήμανσης Ø 70 flash φωτισμού 48V 10W τύπου DC - Κίτρινο | 76.31 | 1 ΤΜΧ | 1 ΤΜΧ | ΒΙΟΜΗΧΑΝΙΚΑ ΠΡΟΙΟΝΤΑ SIGNAL | IDSIG | 3389110845174 | 1 |  | 24 | 1000
XVBC4M3 | Harmony XVB φανός σήμανσης Ø 70 flash φωτισμού 230V 10W τύπου ΑC - Πράσινο | 76.31 | 1 ΤΜΧ | 1 ΤΜΧ | ΒΙΟΜΗΧΑΝΙΚΑ ΠΡΟΙΟΝΤΑ SIGNAL | IDSIG | 3389110845181 | 1 |  | 24 | 1000
XVBC4M4 | Harmony XVB φανός σήμανσης Ø 70 flash φωτισμού 230V 10W τύπου ΑC - Κόκκινο | 76.31 | 1 ΤΜΧ | 1 ΤΜΧ | ΒΙΟΜΗΧΑΝΙΚΑ ΠΡΟΙΟΝΤΑ SIGNAL | IDSIG | 3389110845198 | 1 |  | 24 | 100
XVBC4M5 | Harmony XVB φανός σήμανσης Ø 70 flash φωτισμού 230V 10W τύπου ΑC - Πορτοκαλί | 76.31 | 1 ΤΜΧ | 1 ΤΜΧ | ΒΙΟΜΗΧΑΝΙΚΑ ΠΡΟΙΟΝΤΑ SIGNAL | IDSIG | 3389110845204 | 1 |  | 24 | 1000
XVBC4M6 | Harmony XVB φανός σήμανσης Ø 70 flash φωτισμού 230V 10W τύπου ΑC - Μπλε | 69.95 | 1 ΤΜΧ | 1 ΤΜΧ | ΒΙΟΜΗΧΑΝΙΚΑ ΠΡΟΙΟΝΤΑ SIGNAL | IDSIG | 3389110845211 | 1 |  | 24 | 1000
XVBC4M7 | Harmony XVB φανός σήμανσης Ø 70 flash φωτισμού 230V 10W τύπου ΑC - Διαφανές | 72.67 | 1 ΤΜΧ | 1 ΤΜΧ | ΒΙΟΜΗΧΑΝΙΚΑ ΠΡΟΙΟΝΤΑ SIGNAL | IDSIG | 3389110845228 | 1 |  | 24 | 1000
XVBC4M8 | Harmony XVB φανός σήμανσης Ø 70 flash φωτισμού 230V 10W τύπου ΑC - Κίτρινο | 76.31 | 1 ΤΜΧ | 1 ΤΜΧ | ΒΙΟΜΗΧΑΝΙΚΑ ΠΡΟΙΟΝΤΑ SIGNAL | IDSIG | 3389110845235 | 1 |  | 24 | 1000
XVBC5B3 | Harmony XVB φανός σήμανσης Ø 70 flash φωτισμού 24V IP65 - Πράσινο | 101.75 | 1 ΤΜΧ | 1 ΤΜΧ | ΒΙΟΜΗΧΑΝΙΚΑ ΠΡΟΙΟΝΤΑ SIGNAL | IDSIG | 3389110144697 | 1 |  | 36 | 100
XVBC5B4 | Harmony XVB φανός σήμανσης Ø 70 flash φωτισμού 24V IP65 - Κόκκινο | 101.75 | 1 ΤΜΧ | 1 ΤΜΧ | ΒΙΟΜΗΧΑΝΙΚΑ ΠΡΟΙΟΝΤΑ SIGNAL | IDSIG | 3389110144710 | 1 |  | 36 | 100
XVBC5B5 | Harmony XVB φανός σήμανσης Ø 70 flash φωτισμού 24V IP65 - Πορτοκαλί | 101.75 | 1 ΤΜΧ | 1 ΤΜΧ | ΒΙΟΜΗΧΑΝΙΚΑ ΠΡΟΙΟΝΤΑ SIGNAL | IDSIG | 3389110144789 | 1 |  | 36 | 288
XVBC5B6 | Harmony XVB φανός σήμανσης Ø 70 flash φωτισμού 24V IP65 - Μπλε | 101.75 | 1 ΤΜΧ | 1 ΤΜΧ | ΒΙΟΜΗΧΑΝΙΚΑ ΠΡΟΙΟΝΤΑ SIGNAL | IDSIG | 3389110144840 | 1 |  | 36 | 288
XVBC5B7 | Harmony XVB φανός σήμανσης Ø 70 flash φωτισμού 24V IP65 - Διαφανές | 101.75 | 1 ΤΜΧ | 1 ΤΜΧ | ΒΙΟΜΗΧΑΝΙΚΑ ΠΡΟΙΟΝΤΑ SIGNAL | IDSIG | 3389110144888 | 1 |  | 36 | 1000
XVBC5B8 | Harmony XVB φανός σήμανσης Ø 70 flash φωτισμού 24V IP65 - Κίτρινο | 101.75 | 1 ΤΜΧ | 1 ΤΜΧ | ΒΙΟΜΗΧΑΝΙΚΑ ΠΡΟΙΟΝΤΑ SIGNAL | IDSIG | 3389110144901 | 1 |  | 36 | 1000
XVBC5G3 | Harmony XVB φανός σήμανσης Ø 70 flash φωτισμού 120V IP65 - Πράσινο | 101.75 | 1 ΤΜΧ | 1 ΤΜΧ | ΒΙΟΜΗΧΑΝΙΚΑ ΠΡΟΙΟΝΤΑ SIGNAL | IDSIG | 3389110145601 | 1 |  | 36 | 100
XVBC5G4 | Harmony XVB φανός σήμανσης Ø 70 flash φωτισμού 120V IP65 - Κόκκινο | 101.75 | 1 ΤΜΧ | 1 ΤΜΧ | ΒΙΟΜΗΧΑΝΙΚΑ ΠΡΟΙΟΝΤΑ SIGNAL | IDSIG | 3389110145670 | 1 |  | 36 | 1000
XVBC5G5 | Harmony XVB φανός σήμανσης Ø 70 flash φωτισμού 120V IP65 - Πορτοκαλί | 101.75 | 1 ΤΜΧ | 1 ΤΜΧ | ΒΙΟΜΗΧΑΝΙΚΑ ΠΡΟΙΟΝΤΑ SIGNAL | IDSIG | 3389110145809 | 1 |  | 36 | 288
XVBC5G6 | Harmony XVB φανός σήμανσης Ø 70 flash φωτισμού 120V IP65 - Μπλε | 101.75 | 1 ΤΜΧ | 1 ΤΜΧ | ΒΙΟΜΗΧΑΝΙΚΑ ΠΡΟΙΟΝΤΑ SIGNAL | IDSIG | 3389110145823 | 1 |  | 1 | 12
XVBC5G7 | Harmony XVB φανός σήμανσης Ø 70 flash φωτισμού 120V IP65 - Διαφανές | 99.76 | 1 ΤΜΧ | 1 ΤΜΧ | ΒΙΟΜΗΧΑΝΙΚΑ ΠΡΟΙΟΝΤΑ SIGNAL | IDSIG | 3389110147636 | 1 |  | 1 | 12
XVBC5G8 | Harmony XVB φανός σήμανσης Ø 70 flash φωτισμού 120V IP65 - Κίτρινο | 101.75 | 1 ΤΜΧ | 1 ΤΜΧ | ΒΙΟΜΗΧΑΝΙΚΑ ΠΡΟΙΟΝΤΑ SIGNAL | IDSIG | 3389110147728 | 1 |  | 36 | 288
XVBC5M3 | Harmony XVB φανός σήμανσης Ø 70 flash φωτισμού 230V IP65 - Πράσινο | 101.75 | 1 ΤΜΧ | 1 ΤΜΧ | ΒΙΟΜΗΧΑΝΙΚΑ ΠΡΟΙΟΝΤΑ SIGNAL | IDSIG | 3389110147865 | 1 |  | 36 | 100
XVBC5M4 | Harmony XVB φανός σήμανσης Ø 70 flash φωτισμού 230V IP65 - Κόκκινο | 101.75 | 1 ΤΜΧ | 1 ΤΜΧ | ΒΙΟΜΗΧΑΝΙΚΑ ΠΡΟΙΟΝΤΑ SIGNAL | IDSIG | 3389110147872 | 1 |  | 36 | 100
XVBC5M5 | Harmony XVB φανός σήμανσης Ø 70 flash φωτισμού 230V IP65 - Πορτοκαλί | 101.75 | 1 ΤΜΧ | 1 ΤΜΧ | ΒΙΟΜΗΧΑΝΙΚΑ ΠΡΟΙΟΝΤΑ SIGNAL | IDSIG | 3389110147889 | 1 |  | 36 | 100
XVBC5M6 | Harmony XVB φανός σήμανσης Ø 70 flash φωτισμού 230V IP65 - Μπλε | 101.75 | 1 ΤΜΧ | 1 ΤΜΧ | ΒΙΟΜΗΧΑΝΙΚΑ ΠΡΟΙΟΝΤΑ SIGNAL | IDSIG | 3389110147896 | 1 |  | 36 | 100
XVBC5M7 | Harmony XVB φανός σήμανσης Ø 70 flash φωτισμού 230V IP65 - Διαφανές | 101.75 | 1 ΤΜΧ | 1 ΤΜΧ | ΒΙΟΜΗΧΑΝΙΚΑ ΠΡΟΙΟΝΤΑ SIGNAL | IDSIG | 3389110147902 | 1 |  | 36 | 288
XVBC5M8 | Harmony XVB φανός σήμανσης Ø 70 flash φωτισμού 230V IP65 - Κίτρινο | 101.75 | 1 ΤΜΧ | 1 ΤΜΧ | ΒΙΟΜΗΧΑΝΙΚΑ ΠΡΟΙΟΝΤΑ SIGNAL | IDSIG | 3389110147919 | 1 |  | 36 | 1000
XVBC6B3 | Harmony XVB φανός σήμανσης Ø 70 flash φωτισμού 24V IP65 - Πράσινο | 122.4 | 1 ΤΜΧ | 1 ΤΜΧ | ΒΙΟΜΗΧΑΝΙΚΑ ΠΡΟΙΟΝΤΑ SIGNAL | IDSIG | 3389110845600 | 1 |  | 12 | 1000
XVBC6B4 | Harmony XVB φανός σήμανσης Ø 70 flash φωτισμού 24V IP65 - Κόκκινο | 122.4 | 1 ΤΜΧ | 1 ΤΜΧ | ΒΙΟΜΗΧΑΝΙΚΑ ΠΡΟΙΟΝΤΑ SIGNAL | IDSIG | 3389110845617 | 1 |  | 12 | 1000
XVBC6B5 | Harmony XVB φανός σήμανσης Ø 70 flash φωτισμού 24V IP65 - Πορτοκαλί | 122.4 | 1 ΤΜΧ | 1 ΤΜΧ | ΒΙΟΜΗΧΑΝΙΚΑ ΠΡΟΙΟΝΤΑ SIGNAL | IDSIG | 3389110845624 | 1 |  | 12 | 1000
XVBC6B6 | Harmony XVB φανός σήμανσης Ø 70 flash φωτισμού 24V IP65 - Μπλε | 122.4 | 1 ΤΜΧ | 1 ΤΜΧ | ΒΙΟΜΗΧΑΝΙΚΑ ΠΡΟΙΟΝΤΑ SIGNAL | IDSIG | 3389110845631 | 1 |  | 12 | 1000
XVBC6B8 | Harmony XVB φανός σήμανσης Ø 70 flash φωτισμού 24V IP65 - Κίτρινο | 122.4 | 1 ΤΜΧ | 1 ΤΜΧ | ΒΙΟΜΗΧΑΝΙΚΑ ΠΡΟΙΟΝΤΑ SIGNAL | IDSIG | 3389110845655 | 1 |  | 12 | 1000
XVBC6G3 | Harmony XVB φανός σήμανσης Ø 70 flash φωτισμού 120V IP65 τύπου AC - Πράσινο | 122.4 | 1 ΤΜΧ | 1 ΤΜΧ | ΒΙΟΜΗΧΑΝΙΚΑ ΠΡΟΙΟΝΤΑ SIGNAL | IDSIG | 3389110845723 | 1 |  | 96
XVBC6G4 | Harmony XVB φανός σήμανσης Ø 70 flash φωτισμού 120V IP65 τύπου AC - Κόκκινο | 122.4 | 1 ΤΜΧ | 1 ΤΜΧ | ΒΙΟΜΗΧΑΝΙΚΑ ΠΡΟΙΟΝΤΑ SIGNAL | IDSIG | 3389110845730 | 1 |  | 1000
XVBC6G5 | Harmony XVB φανός σήμανσης Ø 70 flash φωτισμού 120V IP65 τύπου AC - Πορτοκαλί | 122.4 | 1 ΤΜΧ | 1 ΤΜΧ | ΒΙΟΜΗΧΑΝΙΚΑ ΠΡΟΙΟΝΤΑ SIGNAL | IDSIG | 3389110845747 | 1 |  | 1000
XVBC6G6 | Harmony XVB φανός σήμανσης Ø 70 flash φωτισμού 120V IP65 τύπου AC - Μπλε | 122.4 | 1 ΤΜΧ | 1 ΤΜΧ | ΒΙΟΜΗΧΑΝΙΚΑ ΠΡΟΙΟΝΤΑ SIGNAL | IDSIG | 3389110845754 | 1 |  | 1000
XVBC6G7 | Harmony XVB φανός σήμανσης Ø 70 flash φωτισμού 120V IP65 τύπου AC - Διαφανές | 122.4 | 1 ΤΜΧ | 1 ΤΜΧ | ΒΙΟΜΗΧΑΝΙΚΑ ΠΡΟΙΟΝΤΑ SIGNAL | IDSIG | 3389110845761 | 1 |  | 1000
XVBC6M3 | Harmony XVB φανός σήμανσης Ø 70 flash φωτισμού 230V IP65 τύπου AC - Πράσινο | 122.4 | 1 ΤΜΧ | 1 ΤΜΧ | ΒΙΟΜΗΧΑΝΙΚΑ ΠΡΟΙΟΝΤΑ SIGNAL | IDSIG | 3389110845846 | 1 |  | 12 | 1000
XVBC6M4 | Harmony XVB φανός σήμανσης Ø 70 flash φωτισμού 230V IP65 τύπου AC - Κόκκινο | 122.4 | 1 ΤΜΧ | 1 ΤΜΧ | ΒΙΟΜΗΧΑΝΙΚΑ ΠΡΟΙΟΝΤΑ SIGNAL | IDSIG | 3389110845853 | 1 |  | 12 | 1000
XVBC6M5 | Harmony XVB φανός σήμανσης Ø 70 flash φωτισμού 230V IP65 τύπου AC - Πορτοκαλί | 122.4 | 1 ΤΜΧ | 1 ΤΜΧ | ΒΙΟΜΗΧΑΝΙΚΑ ΠΡΟΙΟΝΤΑ SIGNAL | IDSIG | 3389110845860 | 1 |  | 12 | 1000
XVBC6M6 | Harmony XVB φανός σήμανσης Ø 70 flash φωτισμού 230V IP65 τύπου AC - Μπλε | 122.4 | 1 ΤΜΧ | 1 ΤΜΧ | ΒΙΟΜΗΧΑΝΙΚΑ ΠΡΟΙΟΝΤΑ SIGNAL | IDSIG | 3389110845877 | 1 |  | 12 | 1000
XVBC8B3 | Harmony XVB φανός σήμανσης Ø 70 flash φωτισμού 24V IP65 - Πράσινο | 162.53 | 1 ΤΜΧ | 1 ΤΜΧ | ΒΙΟΜΗΧΑΝΙΚΑ ΠΡΟΙΟΝΤΑ SIGNAL | IDSIG | 3389110845662 | 1 |  | 1000
XVBC8B4 | Harmony XVB φανός σήμανσης Ø 70 flash φωτισμού 24V IP65 - Κόκκινο | 162.53 | 1 ΤΜΧ | 1 ΤΜΧ | ΒΙΟΜΗΧΑΝΙΚΑ ΠΡΟΙΟΝΤΑ SIGNAL | IDSIG | 3389110845679 | 1 |  | 12 | 1000
XVBC8B5 | Harmony XVB φανός σήμανσης Ø 70 flash φωτισμού 24V IP65 - Πορτοκαλί | 162.53 | 1 ΤΜΧ | 1 ΤΜΧ | ΒΙΟΜΗΧΑΝΙΚΑ ΠΡΟΙΟΝΤΑ SIGNAL | IDSIG | 3389110845686 | 1 |  | 12 | 1000
XVBC8B6 | Harmony XVB στοιχείο φανού σήμανσης 24V - Μπλε | 206.46 | 1 ΤΜΧ | 1 ΤΜΧ | ΒΙΟΜΗΧΑΝΙΚΑ ΠΡΟΙΟΝΤΑ SIGNAL | IDSIG | 3389110845693 | 1 |  | 12 | 100
XVBC8B8 | Harmony XVB φανός σήμανσης Ø 70 flash φωτισμού 24V IP65 - Μπλε | 162.53 | 1 ΤΜΧ | 1 ΤΜΧ | ΒΙΟΜΗΧΑΝΙΚΑ ΠΡΟΙΟΝΤΑ SIGNAL | IDSIG | 3389110845716 | 1 |  | 12 | 1000
XVBC8G4 | Harmony XVB φανός σήμανσης Ø 70 flash φωτισμού 120V IP65 τύπου AC - Κόκκινο | 162.53 | 1 ΤΜΧ | 1 ΤΜΧ | ΒΙΟΜΗΧΑΝΙΚΑ ΠΡΟΙΟΝΤΑ SIGNAL | IDSIG | 3389110845792 | 1 |  | 96
XVBC8G5 | Harmony XVB φανός σήμανσης Ø 70 flash φωτισμού 120V IP65 τύπου AC - Πορτοκαλί | 162.53 | 1 ΤΜΧ | 1 ΤΜΧ | ΒΙΟΜΗΧΑΝΙΚΑ ΠΡΟΙΟΝΤΑ SIGNAL | IDSIG | 3389110845808 | 1 |  | 100
XVBC8G6 | Harmony XVB φανός σήμανσης Ø 70 flash φωτισμού 120V IP65 τύπου AC - Μπλε | 162.53 | 1 ΤΜΧ | 1 ΤΜΧ | ΒΙΟΜΗΧΑΝΙΚΑ ΠΡΟΙΟΝΤΑ SIGNAL | IDSIG | 3389110845815 | 1 |  | 96
XVBC8M3 | Harmony XVB φανός σήμανσης Ø 70 flash φωτισμού 230V IP65 τύπου AC - Πράσινο | 162.53 | 1 ΤΜΧ | 1 ΤΜΧ | ΒΙΟΜΗΧΑΝΙΚΑ ΠΡΟΙΟΝΤΑ SIGNAL | IDSIG | 3389110845907 | 1 |  | 12 | 96
XVBC8M4 | Harmony XVB φανός σήμανσης Ø 70 flash φωτισμού 230V IP65 τύπου AC - Κόκκινο | 162.53 | 1 ΤΜΧ | 1 ΤΜΧ | ΒΙΟΜΗΧΑΝΙΚΑ ΠΡΟΙΟΝΤΑ SIGNAL | IDSIG | 3389110845914 | 1 |  | 12 | 1000
XVBC8M5 | Harmony XVB φανός σήμανσης Ø 70 flash φωτισμού 230V IP65 τύπου AC - Πορτοκαλί | 162.53 | 1 ΤΜΧ | 1 ΤΜΧ | ΒΙΟΜΗΧΑΝΙΚΑ ΠΡΟΙΟΝΤΑ SIGNAL | IDSIG | 3389110845921 | 1 |  | 12 | 1000
XVBC8M6 | Harmony XVB φανός σήμανσης Ø 70 flash φωτισμού 230V IP65 τύπου AC - Μπλε | 162.53 | 1 ΤΜΧ | 1 ΤΜΧ | ΒΙΟΜΗΧΑΝΙΚΑ ΠΡΟΙΟΝΤΑ SIGNAL | IDSIG | 3389110845938 | 1 |  | 12 | 96
XVBC8M7 | Harmony XVB φανός σήμανσης Ø 70 flash φωτισμού 230V IP65 τύπου AC - Διαφανές | 162.53 | 1 ΤΜΧ | 1 ΤΜΧ | ΒΙΟΜΗΧΑΝΙΚΑ ΠΡΟΙΟΝΤΑ SIGNAL | IDSIG | 3389110845945 | 1 |  | 12 | 96
XVBC8M8 | Harmony XVB φανός σήμανσης Ø 70 flash φωτισμού 230V IP65 τύπου AC - Κίτρινο | 162.53 | 1 ΤΜΧ | 1 ΤΜΧ | ΒΙΟΜΗΧΑΝΙΚΑ ΠΡΟΙΟΝΤΑ SIGNAL | IDSIG | 3389110845952 | 1 |  | 12 | 1000
XVBC9B | Harmony XVB στοιχείο ηχητικού σήματος Ø 70 24V IP65 τύπου AC | 83.78 | 1 ΤΜΧ | 1 ΤΜΧ | ΒΙΟΜΗΧΑΝΙΚΑ ΠΡΟΙΟΝΤΑ SIGNAL | IDSIG | 3389110845969 | 1 |  | 36 | 288
XVBC9M | Harmony XVB στοιχείο ηχητικού σήματος Ø 70 230V IP65 τύπου AC | 131.35 | 1 ΤΜΧ | 1 ΤΜΧ | ΒΙΟΜΗΧΑΝΙΚΑ ΠΡΟΙΟΝΤΑ SIGNAL | IDSIG | 3389110845976 | 1 |  | 36 | 1000
XVBL0B3 | Harmony XVB φανός σήμανσης Ø70 - συνεχούς φωτισμού - 24V - IP65 - Πράσινο | 94.82 | 1 ΤΜΧ | 1 ΤΜΧ | ΒΙΟΜΗΧΑΝΙΚΑ ΠΡΟΙΟΝΤΑ SIGNAL | IDSIG | 3389110844306 | 1 |  | 1 | 12
XVBL0B4 | Harmony XVB φανός σήμανσης Ø70 - συνεχούς φωτισμού - 24V - IP65 - Κόκκινο | 96.71 | 1 ΤΜΧ | 1 ΤΜΧ | ΒΙΟΜΗΧΑΝΙΚΑ ΠΡΟΙΟΝΤΑ SIGNAL | IDSIG | 3389110844313 | 1 |  | 1 | 12
XVBL0B6 | Harmony XVB στοιχείο φανού 24V - Μπλε | 64.83 | 1 ΤΜΧ | 1 ΤΜΧ | ΒΙΟΜΗΧΑΝΙΚΑ ΠΡΟΙΟΝΤΑ SIGNAL | IDSIG | 3389110844337 | 1 |  | 1 | 12
XVBL0B8 | Harmony XVB φανός σήμανσης Ø70 - συνεχούς φωτισμού - 24V - IP65 - Κίτρινο | 96.71 | 1 ΤΜΧ | 1 ΤΜΧ | ΒΙΟΜΗΧΑΝΙΚΑ ΠΡΟΙΟΝΤΑ SIGNAL | IDSIG | 3389110124392 | 1 |  | 12 | 96
XVBL1B4 | Harmony XVB φανός σήμανσης Ø70 - flashing - 24V - IP65 - Κόκκινο | 164.39 | 1 ΤΜΧ | 1 ΤΜΧ | ΒΙΟΜΗΧΑΝΙΚΑ ΠΡΟΙΟΝΤΑ SIGNAL | IDSIG | 3389110844375 | 1 |  | 1 | 12
XVBL1B5 | Harmony XVB φανός σήμανσης Ø70 - flashing - 24V - IP65 - Πορτοκαλί | 89.6 | 1 ΤΜΧ | 1 ΤΜΧ | ΒΙΟΜΗΧΑΝΙΚΑ ΠΡΟΙΟΝΤΑ SIGNAL | IDSIG | 3389110844382 | 1 |  | 1 | 12
XVBL1M4 | Harmony XVB φανός σήμανσης Ø70 - flashing - 230V - IP65 - Κόκκινο | 164.39 | 1 ΤΜΧ | 1 ΤΜΧ | ΒΙΟΜΗΧΑΝΙΚΑ ΠΡΟΙΟΝΤΑ SIGNAL | IDSIG | 3389110844610 | 1 |  | 1 | 6
XVBL1M5 | Harmony XVB φανός σήμανσης Ø70 - flashing - 230V - IP65 - Πορτοκαλί | 164.39 | 1 ΤΜΧ | 1 ΤΜΧ | ΒΙΟΜΗΧΑΝΙΚΑ ΠΡΟΙΟΝΤΑ SIGNAL | IDSIG | 3389110844627 | 1 |  | 1 | 12
XVBL4B5 | Harmony XVB φανός 48V DC 10W + επιλογές | 102.3 | 1 ΤΜΧ | 1 ΤΜΧ | ΒΙΟΜΗΧΑΝΙΚΑ ΠΡΟΙΟΝΤΑ SIGNAL | IDSIG | 3389110844207 | 1 |  | 18 | 144
XVBL4M5 | Harmony XVB στοιχείο φανού 230V - Πορτοκαλί | 95.85 | 1 ΤΜΧ | 1 ΤΜΧ | ΒΙΟΜΗΧΑΝΙΚΑ ΠΡΟΙΟΝΤΑ SIGNAL | IDSIG | 3389110844269 | 1 |  | 18 | 144
XVBL4M8 | Harmony XVB στοιχείο φανού 230V - Κίτρινο | 98.23 | 1 ΤΜΧ | 1 ΤΜΧ | ΒΙΟΜΗΧΑΝΙΚΑ ΠΡΟΙΟΝΤΑ SIGNAL | IDSIG | 3389110844290 | 1 |  | 18 | 144
XVBL6B3 | Harmony XVB φάρος 24V 5J - Πράσινο | 199.32 | 1 ΤΜΧ | 1 ΤΜΧ | ΒΙΟΜΗΧΑΝΙΚΑ ΠΡΟΙΟΝΤΑ SIGNAL | IDSIG | 3389110844665 | 1 |  | 12 | 96
XVBL6B4 | Harmony XVB φάρος - Κόκκινο | 177.2 | 1 ΤΜΧ | 1 ΤΜΧ | ΒΙΟΜΗΧΑΝΙΚΑ ΠΡΟΙΟΝΤΑ SIGNAL | IDSIG | 3389110844672 | 1 |  | 12 | 96
XVBL6B5 | Harmony XVB Universal φάρος 5 J, 24V AC-DC - Πορτοκαλί | 177.2 | 1 ΤΜΧ | 1 ΤΜΧ | ΒΙΟΜΗΧΑΝΙΚΑ ΠΡΟΙΟΝΤΑ SIGNAL | IDSIG | 3389110844689 | 1 |  | 12 | 96
XVBL6B6 | Harmony XVB φάρος 5J ,24V AC-DC - Μπλε | 170.37 | 1 ΤΜΧ | 1 ΤΜΧ | ΒΙΟΜΗΧΑΝΙΚΑ ΠΡΟΙΟΝΤΑ SIGNAL | IDSIG | 3389110844696 | 1 |  | 96
XVBL6G5 | Harmony XVB Universal φάρος 5 J, 120V AC - Πορτοκαλί | 176.27 | 1 ΤΜΧ | 1 ΤΜΧ | ΒΙΟΜΗΧΑΝΙΚΑ ΠΡΟΙΟΝΤΑ SIGNAL | IDSIG | 3389110844801 | 1 |  | 96
XVBL6M4 | Harmony XVB φάρος 5J, 230V AC - Κόκκινο | 148.21 | 1 ΤΜΧ | 1 ΤΜΧ | ΒΙΟΜΗΧΑΝΙΚΑ ΠΡΟΙΟΝΤΑ SIGNAL | IDSIG | 3389110844917 | 1 |  | 12 | 96
XVBL8B8 | Harmony XVB φάρος 24V AC/DC - Κίτρινο | 230.37 | 1 ΤΜΧ | 1 ΤΜΧ | ΒΙΟΜΗΧΑΝΙΚΑ ΠΡΟΙΟΝΤΑ SIGNAL | IDSIG | 3389110844771 | 1 |  | 96
XVBZ01 | Harmony XVB Βάση τοποθέτησης | 12.78 | 1 ΤΜΧ | 1 ΤΜΧ | ΒΙΟΜΗΧΑΝΙΚΑ ΠΡΟΙΟΝΤΑ SIGNAL | IDSIG | 3389110673517 | 1 |  | 50 | 1000
XVBZ02 | Harmony XVB Βάση στερέωσης 80 mm με σωλήνα υποστήριξης - Μαύρο | 19.18 | 1 ΤΜΧ | 1 ΤΜΧ | ΒΙΟΜΗΧΑΝΙΚΑ ΠΡΟΙΟΝΤΑ SIGNAL | IDSIG | 3389110673579 | 1 |  | 100 | 400
XVBZ02A | Harmony XVC φανός LED | 10.2 | 1 ΤΜΧ | 1 ΤΜΧ | ΒΙΟΜΗΧΑΝΙΚΑ ΠΡΟΙΟΝΤΑ SIGNAL | IDSIG | 3389110673579 | 1 |  | 100 | 400
XVBZ03 | Harmony XVB σωλήνας αλουμινίου 400mm με πλαστική βάση - Μαύρο | 32.47 | 1 ΤΜΧ | 1 ΤΜΧ | ΒΙΟΜΗΧΑΝΙΚΑ ΠΡΟΙΟΝΤΑ SIGNAL | IDSIG | 3389110673616 | 1 |  | 50 | 200
XVBZ04 | Harmony XVB σωλήνας αλουμινίου υποστήριξης και βάση 780mm - Μαύρο | 43.46 | 1 ΤΜΧ | 1 ΤΜΧ | ΒΙΟΜΗΧΑΝΙΚΑ ΠΡΟΙΟΝΤΑ SIGNAL | IDSIG | 3389110673678 | 1 |  | 50 | 50
XVC4B1 | Harmony XVC φανός LED | 97.36 | 1 ΤΜΧ | 1 ΤΜΧ | ΒΙΟΜΗΧΑΝΙΚΑ ΠΡΟΙΟΝΤΑ SIGNAL | IDSIG | 3606480032370 | 1 |  | 1 | 10
XVC4B15S | Harmony XVC4 φανός σήμανσης με buzzer 40mm | 146.17 | 1 ΤΜΧ | 1 ΤΜΧ | ΒΙΟΜΗΧΑΝΙΚΑ ΠΡΟΙΟΝΤΑ SIGNAL | IDSIG | 3606480032479 | 1 |  | 1 | 8
XVC4B3 | Harmony XVC4 φανός σήμανσης 40mm | 124.89 | 1 ΤΜΧ | 1 ΤΜΧ | ΒΙΟΜΗΧΑΝΙΚΑ ΠΡΟΙΟΝΤΑ SIGNAL | IDSIG | 3606480032394 | 1 |  | 1 | 10
XVC4B35S | Harmony XVC4 φανός σήμανσης με buzzer 40mm | 189.8 | 1 ΤΜΧ | 1 ΤΜΧ | ΒΙΟΜΗΧΑΝΙΚΑ ΠΡΟΙΟΝΤΑ SIGNAL | IDSIG | 3606480032493 | 1 |  | 1 | 8
XVC6B25SK | Harmony XVC6 φανός σήμανσης με buzzer 24 VDC - Κόκκινο & Πορτοκαλί | 216.34 | 1 ΤΜΧ | 1 ΤΜΧ | ΒΙΟΜΗΧΑΝΙΚΑ ΠΡΟΙΟΝΤΑ SIGNAL | IDSIG | 3606480032707 | 1 |  | 12 | 48
XVCZ11 | harmony XVC4 μεταλλική βάση στήριξης | 37.64 | 1 ΤΜΧ | 1 ΤΜΧ | ΒΙΟΜΗΧΑΝΙΚΑ ΠΡΟΙΟΝΤΑ SIGNAL | IDSIG | 3606480032523 | 1 |  | 10 | 160
XVCZ23 | Harmony XVC βάση στήριξης φανού | 27.22 | 1 ΤΜΧ | 1 ΤΜΧ | ΒΙΟΜΗΧΑΝΙΚΑ ΠΡΟΙΟΝΤΑ SIGNAL | IDSIG | 3606480032868 | 1 |  | 10 | 320
XVDLS33 | Harmony XVDLS Ø 45 - IP40 - Πράσινο | 25.11 | 1 ΤΜΧ | 1 ΤΜΧ | ΒΙΟΜΗΧΑΝΙΚΑ ΠΡΟΙΟΝΤΑ SIGNAL | IDSIG | 3389110110661 | 1 |  | 12 | 384
XVDLS35 | Harmony XVDLS Ø 45 - IP40 - Πορτοκαλί | 25.11 | 1 ΤΜΧ | 1 ΤΜΧ | ΒΙΟΜΗΧΑΝΙΚΑ ΠΡΟΙΟΝΤΑ SIGNAL | IDSIG | 3389110110692 | 1 |  | 60 | 480
XVGU3SHAV | Harmony XVGU φανός σήμανσης με σύδεση USB Ø 60 IP42 - Πολύχρωμο | 240.02 | 1 ΤΜΧ | 1 ΤΜΧ | ΒΙΟΜΗΧΑΝΙΚΑ ΠΡΟΙΟΝΤΑ SIGNAL | IDSIG | 3606480530937 | 1 |  | 35 | 35
XVGU3SWV | Harmony XVGU φανός σήμανσης με σύδεση USB Ø 60 IP42 - Πολύχρωμο | 240.02 | 1 ΤΜΧ | 1 ΤΜΧ | ΒΙΟΜΗΧΑΝΙΚΑ ΠΡΟΙΟΝΤΑ SIGNAL | IDSIG | 3606480530944 | 1 |  | 21 | 84
XVLA114 | Harmony XVL ενδεικτική λυχνία LED Ø8 5V IP40 - Κόκκινο | 7.88 | 1 ΤΜΧ | 1 ΤΜΧ | ΒΙΟΜΗΧΑΝΙΚΑ ΠΡΟΙΟΝΤΑ SIGNAL | IDSIG | 3389110650969 | 1 |  | 1 | 10
XVLA123 | Harmony XVL ενδεικτική λυχνία LED Ø8 12V IP40 - Πράσινο | 7.88 | 1 ΤΜΧ | 1 ΤΜΧ | ΒΙΟΜΗΧΑΝΙΚΑ ΠΡΟΙΟΝΤΑ SIGNAL | IDSIG | 3389110651003 | 1 |  | 10 | 50
XVLA124 | Harmony XVL ενδεικτική λυχνία LED Ø8 12V IP40 - Κόκκινο | 7.88 | 1 ΤΜΧ | 1 ΤΜΧ | ΒΙΟΜΗΧΑΝΙΚΑ ΠΡΟΙΟΝΤΑ SIGNAL | IDSIG | 3389110651027 | 1 |  | 10 | 80
XVLA133 | Harmony XVL ενδεικτική λυχνία LED Ø8 24V IP40 - Πράσινο | 9.21 | 1 ΤΜΧ | 1 ΤΜΧ | ΒΙΟΜΗΧΑΝΙΚΑ ΠΡΟΙΟΝΤΑ SIGNAL | IDSIG | 3389110651065 | 1 |  | 10 | 100
XVLA134 | Harmony XVL ενδεικτική λυχνία LED Ø8 24V IP40 - Κόκκινο | 8.8 | 1 ΤΜΧ | 1 ΤΜΧ | ΒΙΟΜΗΧΑΝΙΚΑ ΠΡΟΙΟΝΤΑ SIGNAL | IDSIG | 3389110651089 | 1 |  | 10 | 100
XVLA135 | Harmony XVL ενδεικτική λυχνία LED Ø8 24V IP40 - Κίτρινο | 8.62 | 1 ΤΜΧ | 1 ΤΜΧ | ΒΙΟΜΗΧΑΝΙΚΑ ΠΡΟΙΟΝΤΑ SIGNAL | IDSIG | 3389110651102 | 1 |  | 10 | 100
XVLA233 | Harmony XVL ενδεικτική λυχνία LED Ø8 24V IP40/IP65 - Πράσινο | 8.62 | 1 ΤΜΧ | 1 ΤΜΧ | ΒΙΟΜΗΧΑΝΙΚΑ ΠΡΟΙΟΝΤΑ SIGNAL | IDSIG | 3389110651362 | 1 |  | 10 | 100
XVLA234 | Harmony XVL ενδεικτική λυχνία LED Ø8 24V IP40/IP65 - Κόκκινο | 8.62 | 1 ΤΜΧ | 1 ΤΜΧ | ΒΙΟΜΗΧΑΝΙΚΑ ΠΡΟΙΟΝΤΑ SIGNAL | IDSIG | 3389110651386 | 1 |  | 10 | 100
XVLA235 | Harmony XVL ενδεικτική λυχνία LED Ø8 24V IP40/IP65 - Κίτρινο | 8.62 | 1 ΤΜΧ | 1 ΤΜΧ | ΒΙΟΜΗΧΑΝΙΚΑ ΠΡΟΙΟΝΤΑ SIGNAL | IDSIG | 3389110651409 | 1 |  | 10 | 100
XVLA243 | Harmony XVL ενδεικτική λυχνία LED Ø8 48V IP40/IP65 - Πράσινο | 8.62 | 1 ΤΜΧ | 1 ΤΜΧ | ΒΙΟΜΗΧΑΝΙΚΑ ΠΡΟΙΟΝΤΑ SIGNAL | IDSIG | 3389110651423 | 1 |  | 10 | 50
XVLA244 | Harmony XVL ενδεικτική λυχνία LED Ø8 48V IP40/IP65 - Κόκκινο | 8.62 | 1 ΤΜΧ | 1 ΤΜΧ | ΒΙΟΜΗΧΑΝΙΚΑ ΠΡΟΙΟΝΤΑ SIGNAL | IDSIG | 3389110651447 | 1 |  | 10 | 50
XVLA323 | Harmony XVL ενδεικτική λυχνία LED Ø12 12V IP40/IP65 - Πράσινο | 12.16 | 1 ΤΜΧ | 1 ΤΜΧ | ΒΙΟΜΗΧΑΝΙΚΑ ΠΡΟΙΟΝΤΑ SIGNAL | IDSIG | 3389110651607 | 1 |  | 10 | 100
XVLA324 | Harmony XVL ενδεικτική λυχνία LED Ø12 12V IP40/IP65 - Κόκκινο | 11.12 | 1 ΤΜΧ | 1 ΤΜΧ | ΒΙΟΜΗΧΑΝΙΚΑ ΠΡΟΙΟΝΤΑ SIGNAL | IDSIG | 3389110651621 | 1 |  | 10 | 50
XVLA333 | Harmony XVL ενδεικτική λυχνία LED Ø12 24V IP40/IP65 - Πράσινο | 12.16 | 1 ΤΜΧ | 1 ΤΜΧ | ΒΙΟΜΗΧΑΝΙΚΑ ΠΡΟΙΟΝΤΑ SIGNAL | IDSIG | 3389110651669 | 1 |  | 10 | 100
XVLA334 | Harmony XVL ενδεικτική λυχνία LED Ø12 24V IP40/IP65 - Κόκκινο | 12.16 | 1 ΤΜΧ | 1 ΤΜΧ | ΒΙΟΜΗΧΑΝΙΚΑ ΠΡΟΙΟΝΤΑ SIGNAL | IDSIG | 3389110651683 | 1 |  | 10 | 100
XVLA335 | Harmony XVL ενδεικτική λυχνία LED Ø12 24V IP40/IP65 - Κίτρινο | 12.16 | 1 ΤΜΧ | 1 ΤΜΧ | ΒΙΟΜΗΧΑΝΙΚΑ ΠΡΟΙΟΝΤΑ SIGNAL | IDSIG | 3389110651706 | 1 |  | 10 | 100
XVLX08 | Harmony XVL εργαλείο κλειδί για ενδεικτική λυχνία Ø8 | 10.93 | 1 ΤΜΧ | 1 ΤΜΧ | ΒΙΟΜΗΧΑΝΙΚΑ ΠΡΟΙΟΝΤΑ SIGNAL | IDSIG | 3389110651904 | 1 |  | 10 | 20
XVLZ911 | Harmony XVL προστατευτικό κάλυμμα IP 65 για ενδεικτική λυχνία Ø8 | 0.31 | 1 ΤΜΧ | 1 ΤΜΧ | ΒΙΟΜΗΧΑΝΙΚΑ ΠΡΟΙΟΝΤΑ SIGNAL | IDSIG | 3389110621945 | 1 |  | 10 | 900
XVLZ912 | Harmony XVL προστατευτικό κάλυμμα IP 65 για ενδεικτική λυχνία Ø12 | 0.34 | 1 ΤΜΧ | 1 ΤΜΧ | ΒΙΟΜΗΧΑΝΙΚΑ ΠΡΟΙΟΝΤΑ SIGNAL | IDSIG | 3389110621969 | 1 |  | 300 | 300
XVMB1R6AGS | Harmony XVM φανός με βομβητή Ø45 + 3 φωτιζόμενες μονάδες 24V AC/DC | 139.89 | 1 ΤΜΧ | 1 ΤΜΧ | ΒΙΟΜΗΧΑΝΙΚΑ ΠΡΟΙΟΝΤΑ SIGNAL | IDSIG | 3389119005234 | 1 |  | 12 | 48
XVMB1RAGS | Harmony XVM φανός με βομβητή Ø45 + 3 φωτιζόμενες μονάδες 24V AC/DC | 99.64 | 1 ΤΜΧ | 1 ΤΜΧ | ΒΙΟΜΗΧΑΝΙΚΑ ΠΡΟΙΟΝΤΑ SIGNAL | IDSIG | 3389119005203 | 1 |  | 20 | 100
XVMB1RGS | Harmony XVM φανός με βομβητή + 2 φωτιζόμενες μονάδες Ø45 24V | 87.03 | 1 ΤΜΧ | 1 ΤΜΧ | ΒΙΟΜΗΧΑΝΙΚΑ ΠΡΟΙΟΝΤΑ SIGNAL | IDSIG | 3389119005142 | 1 |  | 20 | 100
XVMB2RGSHSB | Harmony XVM φανός με βομβητή Ø45 + 2 φωτιζόμενες μονάδες 24V AC/DC | 82.26 | 1 ΤΜΧ | 1 ΤΜΧ | ΒΙΟΜΗΧΑΝΙΚΑ ΠΡΟΙΟΝΤΑ SIGNAL | IDSIG | 3389119050807 | 1 |  | 1 | 100
XVMB2RGSSB | Harmony XVM φανός με βομβητή Ø45 + 2 φωτιζόμενες μονάδες 24V AC/DC | 118 | 1 ΤΜΧ | 1 ΤΜΧ | ΒΙΟΜΗΧΑΝΙΚΑ ΠΡΟΙΟΝΤΑ SIGNAL | IDSIG | 3389119050319 | 1 |  | 20 | 100
XVMC213T | Harmony XVM κιτ βάσης Ø45 mm - IP40 - βιδωτές κλέμες - Λευκό | 31.09 | 1 ΤΜΧ | 1 ΤΜΧ | ΒΙΟΜΗΧΑΝΙΚΑ ΠΡΟΙΟΝΤΑ SIGNAL | IDSIG | 3389119004336 | 1 |  | 15 | 240
XVMC29G3T | Harmony XVM βάση με ενσωματωμένο buzzer Ø 45 - 120V 4 kHz - Λευκό | 67.2 | 1 ΤΜΧ | 1 ΤΜΧ | ΒΙΟΜΗΧΑΝΙΚΑ ΠΡΟΙΟΝΤΑ SIGNAL | IDSIG | 3389119004350 | 1 |  | 15 | 240
XVMC33 | Harmony XVM φωτιζόμενη μονάδα - Ø45 για BA 15d - 230 V AC DC - Πράσινο | 9.69 | 1 ΤΜΧ | 1 ΤΜΧ | ΒΙΟΜΗΧΑΝΙΚΑ ΠΡΟΙΟΝΤΑ SIGNAL | IDSIG | 3389119004244 | 1 |  | 25 | 800
XVMC34 | Harmony XVM φωτιζόμενη μονάδα - Ø45 για BA 15d - 230 V AC DC - Κόκκινο | 9.69 | 1 ΤΜΧ | 1 ΤΜΧ | ΒΙΟΜΗΧΑΝΙΚΑ ΠΡΟΙΟΝΤΑ SIGNAL | IDSIG | 3389119004251 | 1 |  | 25 | 800
XVMC35 | Harmony XVM φωτιζόμενη μονάδα - Ø45 για BA 15d - 230 V AC DC - Κίτρινο | 9.69 | 1 ΤΜΧ | 1 ΤΜΧ | ΒΙΟΜΗΧΑΝΙΚΑ ΠΡΟΙΟΝΤΑ SIGNAL | IDSIG | 3389119004268 | 1 |  | 25 | 800
XVMM2R6AGSB | Harmony XVM φανός χωρίς βομβητή Ø45 + 3 φωτιζόμενες μονάδες 230V AC/DC | 136.58 | 1 ΤΜΧ | 1 ΤΜΧ | ΒΙΟΜΗΧΑΝΙΚΑ ΠΡΟΙΟΝΤΑ SIGNAL | IDSIG | 3389119050098 | 1 |  | 1 | 20
XVMM2RGSB | Harmony XVM φανός με βομβητή Ø45 + 2 φωτιζόμενες μονάδες 230V AC/DC | 102.46 | 1 ΤΜΧ | 1 ΤΜΧ | ΒΙΟΜΗΧΑΝΙΚΑ ΠΡΟΙΟΝΤΑ SIGNAL | IDSIG | 3389119050159 | 1 |  | 1 | 100
XVMM2RSB | Harmony XVM φανός χωρίς buzzer + φωτιζόμενη μονάδα - Ø45 mm - 230V AC | 72.83 | 1 ΤΜΧ | 1 ΤΜΧ | ΒΙΟΜΗΧΑΝΙΚΑ ΠΡΟΙΟΝΤΑ SIGNAL | IDSIG | 3389119051255 | 1 |  | 20 | 100
XVMZ02 | Harmony XVM σωλήνας στήριξης με βάση l=100 mm - αλουμίνιο - Λευκό | 9.94 | 1 ΤΜΧ | 1 ΤΜΧ | ΒΙΟΜΗΧΑΝΙΚΑ ΠΡΟΙΟΝΤΑ SIGNAL | IDSIG | 3389119004374 | 1 |  | 15 | 240
XVMZ02T | Harmony XVM σωλήνας αλουμινίου υποστήριξης για μεταλλικό υποστήριγμα l=100 mm | 11.92 | 1 ΤΜΧ | 1 ΤΜΧ | ΒΙΟΜΗΧΑΝΙΚΑ ΠΡΟΙΟΝΤΑ SIGNAL | IDSIG | 3389119004404 | 1 |  | 15 | 240
XVMZ03 | Harmony XVM σωλήνας στήριξης με βάση l=250 mm - αλουμίνιο - Λευκό | 15.88 | 1 ΤΜΧ | 1 ΤΜΧ | ΒΙΟΜΗΧΑΝΙΚΑ ΠΡΟΙΟΝΤΑ SIGNAL | IDSIG | 3389119004381 | 1 |  | 15 | 240
XVMZ06 | Harmony XVM πλαστική βάση στήριξης | 15.37 | 1 ΤΜΧ | 1 ΤΜΧ | ΒΙΟΜΗΧΑΝΙΚΑ ΠΡΟΙΟΝΤΑ SIGNAL | IDSIG | 3389119053167 | 1 |  | 1 | 100
XVR012L | Harmony XVR βάση κάθετης στήριξης φανού | 39.28 | 1 ΤΜΧ | 1 ΤΜΧ | ΒΙΟΜΗΧΑΝΙΚΑ ΠΡΟΙΟΝΤΑ SIGNAL | IDSIG | 3389119049337 | 1 |  | 8 | 1000
XVR08B04 | Harmony XVR περιστρεφόμενος φάρος 24VAC - Κόκκινο | 145.84 | 1 ΤΜΧ | 1 ΤΜΧ | ΒΙΟΜΗΧΑΝΙΚΑ ΠΡΟΙΟΝΤΑ SIGNAL | IDSIG | 3606480032998 | 1 |  | 6 | 48
XVR08B05 | Harmony XVR φάρος 84mm 24VAC-DC - Πορτοκαλί | 141.18 | 1 ΤΜΧ | 1 ΤΜΧ | ΒΙΟΜΗΧΑΝΙΚΑ ΠΡΟΙΟΝΤΑ SIGNAL | IDSIG | 3606480033001 | 1 |  | 6 | 48
XVR08B06 | Harmony XVR περιστρεφόμενος φάρος 24VAC - Μπλε | 165.99 | 1 ΤΜΧ | 1 ΤΜΧ | ΒΙΟΜΗΧΑΝΙΚΑ ΠΡΟΙΟΝΤΑ SIGNAL | IDSIG | 3606480033025 | 1 |  | 6 | 48
XVR12B03S | Harmony XVR περιστρεφόμενος φάρος Ø120 24V AC/DC - Πράσινο | 197.8 | 1 ΤΜΧ | 1 ΤΜΧ | ΒΙΟΜΗΧΑΝΙΚΑ ΠΡΟΙΟΝΤΑ SIGNAL | IDSIG | 3606480033254 | 1 |  | 8 | 160
XVR12B05 | Harmony XVR περιστρεφόμενος φάρος Ø120 24V AC/DC - Πορτοκαλί | 179.61 | 1 ΤΜΧ | 1 ΤΜΧ | ΒΙΟΜΗΧΑΝΙΚΑ ΠΡΟΙΟΝΤΑ SIGNAL | IDSIG | 3606480033162 | 1 |  | 8 | 160
XVR13B04L | Harmony XVR περιστρεφόμενος φάρος Ø130 24V AC/DC IP67 - Κόκκινο | 217.57 | 1 ΤΜΧ | 1 ΤΜΧ | ΒΙΟΜΗΧΑΝΙΚΑ ΠΡΟΙΟΝΤΑ SIGNAL | IDSIG | 3389119045285 | 1 |  | 6 | 24
XVR13B05L | Harmony XVR περιστρεφόμενος φάρος Ø130 24V AC/DC IP67 - Πορτοκαλί | 197.8 | 1 ΤΜΧ | 1 ΤΜΧ | ΒΙΟΜΗΧΑΝΙΚΑ ΠΡΟΙΟΝΤΑ SIGNAL | IDSIG | 3389119045292 | 1 |  | 6 | 24
XVR13M04L | Harmony XVR περιστρεφόμενος φάρος Ø130 230V AC IP67 - Κόκκινο | 214.58 | 1 ΤΜΧ | 1 ΤΜΧ | ΒΙΟΜΗΧΑΝΙΚΑ ΠΡΟΙΟΝΤΑ SIGNAL | IDSIG | 3389119045322 | 1 |  | 6 | 24
XVR13M05L | Harmony XVR περιστρεφόμενος φάρος Ø130 230V AC IP67 - Πορτοκαλί | 236.04 | 1 ΤΜΧ | 1 ΤΜΧ | ΒΙΟΜΗΧΑΝΙΚΑ ΠΡΟΙΟΝΤΑ SIGNAL | IDSIG | 3389119045339 | 1 |  | 6 | 24
XVR3B03 | Harmony XVR3 φάρος σήμανσης 12...24V τύπου DC χωρίς buzzer - Πράσινο | 139.72 | 1 ΤΜΧ | 1 ΤΜΧ | ΒΙΟΜΗΧΑΝΙΚΑ ΠΡΟΙΟΝΤΑ SIGNAL | IDSIG | 3606480611766 | 1 |  | 8 | 32
XVR3B03S | Harmony XVR3 φάρος σήμανσης 12...24V τύπου DC με buzzer - Πράσινο | 184.16 | 1 ΤΜΧ | 1 ΤΜΧ | ΒΙΟΜΗΧΑΝΙΚΑ ΠΡΟΙΟΝΤΑ SIGNAL | IDSIG | 3606480611841 | 1 |  | 8 | 32
XVR3B04 | Harmony XVR3 φάρος σήμανσης 12...24V τύπου DC χωρίς buzzer - Κόκκινο | 139.72 | 1 ΤΜΧ | 1 ΤΜΧ | ΒΙΟΜΗΧΑΝΙΚΑ ΠΡΟΙΟΝΤΑ SIGNAL | IDSIG | 3606480611773 | 1 |  | 1 | 8
XVR3B04S | Harmony XVR3 φάρος σήμανσης 12...24V τύπου DC με buzzer - Κόκκινο | 170.77 | 1 ΤΜΧ | 1 ΤΜΧ | ΒΙΟΜΗΧΑΝΙΚΑ ΠΡΟΙΟΝΤΑ SIGNAL | IDSIG | 3606480611858 | 1 |  | 8 | 32
XVR3B05 | Harmony XVR3 φάρος σήμανσης 12...24V τύπου DC χωρίς buzzer - Πορτοκαλί | 139.72 | 1 ΤΜΧ | 1 ΤΜΧ | ΒΙΟΜΗΧΑΝΙΚΑ ΠΡΟΙΟΝΤΑ SIGNAL | IDSIG | 3606480611780 | 1 |  | 1 | 8
XVR3B05S | Harmony XVR3 φάρος σήμανσης 12...24V τύπου DC με buzzer - Πορτοκαλί | 170.77 | 1 ΤΜΧ | 1 ΤΜΧ | ΒΙΟΜΗΧΑΝΙΚΑ ΠΡΟΙΟΝΤΑ SIGNAL | IDSIG | 3606480611865 | 1 |  | 8 | 64
XVR3B06S | Harmony XVR3 φάρος σήμανσης 12...24V τύπου DC με buzzer - Μπλε | 170.77 | 1 ΤΜΧ | 1 ΤΜΧ | ΒΙΟΜΗΧΑΝΙΚΑ ΠΡΟΙΟΝΤΑ SIGNAL | IDSIG | 3606480611872 | 1 |  | 8 | 32
XVR3E03 | Harmony XVR3 φάρος σήμανσης 48V τύπου DC χωρίς buzzer - Πράσινο | 139.72 | 1 ΤΜΧ | 1 ΤΜΧ | ΒΙΟΜΗΧΑΝΙΚΑ ΠΡΟΙΟΝΤΑ SIGNAL | IDSIG | 3606480611926 | 1 |  | 8
XVR3E04 | Harmony XVR3 φάρος σήμανσης 48V τύπου DC χωρίς buzzer - Κόκκινο | 139.72 | 1 ΤΜΧ | 1 ΤΜΧ | ΒΙΟΜΗΧΑΝΙΚΑ ΠΡΟΙΟΝΤΑ SIGNAL | IDSIG | 3606480611933 | 1 |  | 8 | 32
XVR3E05 | Harmony XVR3 φάρος σήμανσης 48V τύπου DC χωρίς buzzer - Πορτοκαλί | 139.72 | 1 ΤΜΧ | 1 ΤΜΧ | ΒΙΟΜΗΧΑΝΙΚΑ ΠΡΟΙΟΝΤΑ SIGNAL | IDSIG | 3606480611940 | 1 |  | 8 | 32
XVR3E06 | Harmony XVR3 φάρος σήμανσης 48V τύπου DC χωρίς buzzer - Μπλε | 139.72 | 1 ΤΜΧ | 1 ΤΜΧ | ΒΙΟΜΗΧΑΝΙΚΑ ΠΡΟΙΟΝΤΑ SIGNAL | IDSIG | 3606480611957 | 1
XVR3M03 | Harmony XVR3 φάρος σήμανσης 100..230V τύπου ΑC χωρίς buzzer - Πράσινο | 139.72 | 1 ΤΜΧ | 1 ΤΜΧ | ΒΙΟΜΗΧΑΝΙΚΑ ΠΡΟΙΟΝΤΑ SIGNAL | IDSIG | 3606480611803 | 1 |  | 8 | 32
XVR3M03S | Harmony XVR3 φάρος σήμανσης 100..230V τύπου ΑC με buzzer - Πράσινο | 170.77 | 1 ΤΜΧ | 1 ΤΜΧ | ΒΙΟΜΗΧΑΝΙΚΑ ΠΡΟΙΟΝΤΑ SIGNAL | IDSIG | 3606480611889 | 1 |  | 8 | 32
XVR3M04 | Harmony XVR3 φάρος σήμανσης 100..230V τύπου ΑC χωρίς buzzer - Κόκκινο | 139.72 | 1 ΤΜΧ | 1 ΤΜΧ | ΒΙΟΜΗΧΑΝΙΚΑ ΠΡΟΙΟΝΤΑ SIGNAL | IDSIG | 3606480611810 | 1 |  | 1 | 8
XVR3M04S | Harmony XVR3 φάρος σήμανσης 100..230V τύπου ΑC με buzzer - Κόκκινο | 170.77 | 1 ΤΜΧ | 1 ΤΜΧ | ΒΙΟΜΗΧΑΝΙΚΑ ΠΡΟΙΟΝΤΑ SIGNAL | IDSIG | 3606480611896 | 1 |  | 8 | 32
XVR3M05 | Harmony XVR3 φάρος σήμανσης 100..230V τύπου ΑC χωρίς buzzer - Πορτοκαλί | 139.72 | 1 ΤΜΧ | 1 ΤΜΧ | ΒΙΟΜΗΧΑΝΙΚΑ ΠΡΟΙΟΝΤΑ SIGNAL | IDSIG | 3606480611827 | 1 |  | 1 | 8
XVR3M05S | Harmony XVR3 φάρος σήμανσης 100..230V τύπου ΑC με buzzer - Πορτοκαλί | 170.77 | 1 ΤΜΧ | 1 ΤΜΧ | ΒΙΟΜΗΧΑΝΙΚΑ ΠΡΟΙΟΝΤΑ SIGNAL | IDSIG | 3606480611902 | 1 |  | 8 | 32
XVR3M06 | Harmony XVR3 φάρος σήμανσης 100..230V τύπου ΑC χωρίς buzzer - Μπλε | 139.72 | 1 ΤΜΧ | 1 ΤΜΧ | ΒΙΟΜΗΧΑΝΙΚΑ ΠΡΟΙΟΝΤΑ SIGNAL | IDSIG | 3606480611834 | 1 |  | 8
XVR3M06S | Harmony XVR3 φάρος σήμανσης 100..230V τύπου ΑC με buzzer - Μπλε | 170.77 | 1 ΤΜΧ | 1 ΤΜΧ | ΒΙΟΜΗΧΑΝΙΚΑ ΠΡΟΙΟΝΤΑ SIGNAL | IDSIG | 3606480611919 | 1 |  | 8 | 32
XVS10BMW | Harmony XVS σειρήνα με 2 τόνους 12/24VDC | 160.36 | 1 ΤΜΧ | 1 ΤΜΧ | ΒΙΟΜΗΧΑΝΙΚΑ ΠΡΟΙΟΝΤΑ SIGNAL | IDSIG | 3389119045346 | 1 |  | 8 | 32
XVS10GMW | Harmony XVS σειρήνα με 2 τόνους 120VDC | 175.43 | 1 ΤΜΧ | 1 ΤΜΧ | ΒΙΟΜΗΧΑΝΙΚΑ ΠΡΟΙΟΝΤΑ SIGNAL | IDSIG | 3389119045353 | 1 |  | 8 | 160
XVS10MMW | Harmony XVS σειρήνα με 2 τόνους 230VAC | 158.91 | 1 ΤΜΧ | 1 ΤΜΧ | ΒΙΟΜΗΧΑΝΙΚΑ ΠΡΟΙΟΝΤΑ SIGNAL | IDSIG | 3389119045360 | 1 |  | 8 | 32
XVS14BMW | Harmony XVS προγραμματιζόμενη σειρήνα | 338.66 | 1 ΤΜΧ | 1 ΤΜΧ | ΒΙΟΜΗΧΑΝΙΚΑ ΠΡΟΙΟΝΤΑ SIGNAL | IDSIG | 3606480032943 | 1 |  | 6 | 24
XVS14GMW | Harmony XVS σειρήνα με 43 τόνους - 0..105 dB - white - IP53 - Άσπρο | 292.82 | 1 ΤΜΧ | 1 ΤΜΧ | ΒΙΟΜΗΧΑΝΙΚΑ ΠΡΟΙΟΝΤΑ SIGNAL | IDSIG | 3606480072048 | 1 |  | 6 | 24
XVS14MMW | Harmony XVS σειρήνα με 43 τόνους - 0..105 dB - white - IP53 - Άσπρο | 292.82 | 1 ΤΜΧ | 1 ΤΜΧ | ΒΙΟΜΗΧΑΝΙΚΑ ΠΡΟΙΟΝΤΑ SIGNAL | IDSIG | 3606480072055 | 1 |  | 6 | 24
XVS72BMBP | Harmony XVS ηλεκτρονικός συναγερμός PNP - Μαύρο | 161.44 | 1 ΤΜΧ | 1 ΤΜΧ | ΒΙΟΜΗΧΑΝΙΚΑ ΠΡΟΙΟΝΤΑ SIGNAL | IDSIG | 3606480032905 | 1 |  | 12 | 128
XVSV7BBN | Harmony XVSV ηλεκτρονική σειρήνα 72x72 12..24V τύπου DC - Μαύρο | 133.3 | 1 ΤΜΧ | 1 ΤΜΧ | ΒΙΟΜΗΧΑΝΙΚΑ ΠΡΟΙΟΝΤΑ SIGNAL | IDSIG | 3606480623806 | 1 |  | 10 | 160
XVSV7BBP | Harmony XVSV ηλεκτρονική σειρήνα 72x72 12..24V τύπου DC - Μαύρο | 133.3 | 1 ΤΜΧ | 1 ΤΜΧ | ΒΙΟΜΗΧΑΝΙΚΑ ΠΡΟΙΟΝΤΑ SIGNAL | IDSIG | 3606480623813 | 1 |  | 10 | 160
XVSV7BWN | Harmony XVSV ηλεκτρονική σειρήνα 72x72 12..24V τύπου DC - Άσπρο | 133.3 | 1 ΤΜΧ | 1 ΤΜΧ | ΒΙΟΜΗΧΑΝΙΚΑ ΠΡΟΙΟΝΤΑ SIGNAL | IDSIG | 3606480623820 | 1 |  | 1 | 10
XVSV9BBN | Harmony XVSV ηλεκτρονική σειρήνα 96x96 12..24V τύπου DC - Μαύρο | 149.66 | 1 ΤΜΧ | 1 ΤΜΧ | ΒΙΟΜΗΧΑΝΙΚΑ ΠΡΟΙΟΝΤΑ SIGNAL | IDSIG | 3606480623882 | 1 |  | 1 | 12
XVSV9BBP | Harmony XVSV ηλεκτρονική σειρήνα 96x96 12..24V τύπου DC - Μαύρο | 149.66 | 1 ΤΜΧ | 1 ΤΜΧ | ΒΙΟΜΗΧΑΝΙΚΑ ΠΡΟΙΟΝΤΑ SIGNAL | IDSIG | 3606480623899 | 1 |  | 1 | 12
XVSV9BWN | Harmony XVSV ηλεκτρονική σειρήνα 96x96 12..24V τύπου DC - Άσπρο | 149.66 | 1 ΤΜΧ | 1 ΤΜΧ | ΒΙΟΜΗΧΑΝΙΚΑ ΠΡΟΙΟΝΤΑ SIGNAL | IDSIG | 3606480623905 | 1 |  | 1
XVSV9MBN | Harmony XVSV ηλεκτρονική σειρήνα 96x96 100..230V τύπου AC - Μαύρο | 166.16 | 1 ΤΜΧ | 1 ΤΜΧ | ΒΙΟΜΗΧΑΝΙΚΑ ΠΡΟΙΟΝΤΑ SIGNAL | IDSIG | 3606480623912 | 1 |  | 1 | 1
XVSV9MWN | Harmony XVSV ηλεκτρονική σειρήνα 96x96 100..230V τύπου AC - Άσπρο | 166.16 | 1 ΤΜΧ | 1 ΤΜΧ | ΒΙΟΜΗΧΑΝΙΚΑ ΠΡΟΙΟΝΤΑ SIGNAL | IDSIG | 3606480623929 | 1 |  | 1
XVSZ016 | Harmony XVS βάση στήριξης για DIN72/DIN96 ηλεκτρονικό συναγερμό | 16.64 | 1 ΤΜΧ | 1 ΤΜΧ | ΒΙΟΜΗΧΑΝΙΚΑ ΠΡΟΙΟΝΤΑ SIGNAL | IDSIG | 3606480623936 | 1 |  | 1 | 20
XVUC020 | Harmony XVU επέκταση βάσης Ø 60 mm XVU - Μαύρο | 36.02 | 1 ΤΜΧ | 1 ΤΜΧ | ΒΙΟΜΗΧΑΝΙΚΑ ΠΡΟΙΟΝΤΑ SIGNAL | IDSIG | 3606480555978 | 1 |  | 36 | 96
XVUC020Q | Harmony XVU επέκταση βάσης Ø 60 mm XVU - Ασημί | 40.67 | 1 ΤΜΧ | 1 ΤΜΧ | ΒΙΟΜΗΧΑΝΙΚΑ ΠΡΟΙΟΝΤΑ SIGNAL | IDSIG | 3606480555985 | 1 |  | 36 | 96
XVUC21B | Harmony XVU βάση καλωδίωσης 24V AC/DC - Μαύρο | 31.05 | 1 ΤΜΧ | 1 ΤΜΧ | ΒΙΟΜΗΧΑΝΙΚΑ ΠΡΟΙΟΝΤΑ SIGNAL | IDSIG | 3606480555916 | 1 |  | 36 | 96
XVUC21BQ | Harmony XVU βάση καλωδίωσης 24V AC/DC - Ασημί | 35.7 | 1 ΤΜΧ | 1 ΤΜΧ | ΒΙΟΜΗΧΑΝΙΚΑ ΠΡΟΙΟΝΤΑ SIGNAL | IDSIG | 3606480555923 | 1 |  | 36 | 96
XVUC21M | Harmony XVU βάση καλωδίωσης AC - NPN - Μαύρο | 55.89 | 1 ΤΜΧ | 1 ΤΜΧ | ΒΙΟΜΗΧΑΝΙΚΑ ΠΡΟΙΟΝΤΑ SIGNAL | IDSIG | 3606480555930 | 1 |  | 36 | 96
XVUC21MP | Harmony XVU βάση καλωδίωσης AC - PNP - Μαύρο | 55.89 | 1 ΤΜΧ | 1 ΤΜΧ | ΒΙΟΜΗΧΑΝΙΚΑ ΠΡΟΙΟΝΤΑ SIGNAL | IDSIG | 3606480616747 | 1 |  | 1 | 24
XVUC21MQP | Harmony XVU βάση καλωδίωσης AC - PNP - Ασημί | 60.55 | 1 ΤΜΧ | 1 ΤΜΧ | ΒΙΟΜΗΧΑΝΙΚΑ ΠΡΟΙΟΝΤΑ SIGNAL | IDSIG | 3606480616754 | 1 |  | 1 | 24
XVUC23 | Harmony XVU φανός σήμανσης Ø 60 συνεχούς φωτισμού LED 24V IP65 - Πράσινο | 47.18 | 1 ΤΜΧ | 1 ΤΜΧ | ΒΙΟΜΗΧΑΝΙΚΑ ΠΡΟΙΟΝΤΑ SIGNAL | IDSIG | 3606480555817 | 1 |  | 36 | 192
XVUC24 | Harmony XVU φανός σήμανσης Ø 60 συνεχούς φωτισμού LED 24V IP65 - Κόκκινο | 47.18 | 1 ΤΜΧ | 1 ΤΜΧ | ΒΙΟΜΗΧΑΝΙΚΑ ΠΡΟΙΟΝΤΑ SIGNAL | IDSIG | 3606480555824 | 1 |  | 36 | 192
XVUC25 | Harmony XVU φανός σήμανσης Ø 60 συνεχούς φωτισμού LED 24V IP65 - Πορτοκαλί | 47.18 | 1 ΤΜΧ | 1 ΤΜΧ | ΒΙΟΜΗΧΑΝΙΚΑ ΠΡΟΙΟΝΤΑ SIGNAL | IDSIG | 3606480555831 | 1 |  | 36 | 192
XVUC26 | Harmony XVU φανός σήμανσης Ø 60 συνεχούς φωτισμού LED 24V IP65 - Μπλε | 47.18 | 1 ΤΜΧ | 1 ΤΜΧ | ΒΙΟΜΗΧΑΝΙΚΑ ΠΡΟΙΟΝΤΑ SIGNAL | IDSIG | 3606480555848 | 1 |  | 36 | 100
XVUC27 | Harmony XVU φανός σήμανσης Ø 60 συνεχούς φωτισμού LED 24V IP65 - Διαφανές | 47.18 | 1 ΤΜΧ | 1 ΤΜΧ | ΒΙΟΜΗΧΑΝΙΚΑ ΠΡΟΙΟΝΤΑ SIGNAL | IDSIG | 3606480555855 | 1 |  | 36 | 192
XVUC28 | Harmony XVU φανός σήμανσης Ø 60 συνεχούς φωτισμού LED 24V IP65 - Κίτρινο | 47.18 | 1 ΤΜΧ | 1 ΤΜΧ | ΒΙΟΜΗΧΑΝΙΚΑ ΠΡΟΙΟΝΤΑ SIGNAL | IDSIG | 3606480711589 | 1 |  | 24 | 192
XVUC29 | Harmony XVU φανός σήμανσης Ø 60 συνεχούς φωτισμού LED 24V IP65 - Πολύχρωμο | 117.99 | 1 ΤΜΧ | 1 ΤΜΧ | ΒΙΟΜΗΧΑΝΙΚΑ ΠΡΟΙΟΝΤΑ SIGNAL | IDSIG | 3606480555862 | 1 |  | 24 | 36
XVUC44 | Harmony XVU φανός σήμανσης Ø 60 flash φωτισμού 24V IP65 - Κόκκινο | 48 | 1 ΤΜΧ | 1 ΤΜΧ | ΒΙΟΜΗΧΑΝΙΚΑ ΠΡΟΙΟΝΤΑ SIGNAL | IDSIG | 3606480886959 | 1 |  | 1 | 24
XVUC46 | Harmony XVU φανός σήμανσης Ø 60 flash φωτισμού 24V IP65 - Μπλε | 61.67 | 1 ΤΜΧ | 1 ΤΜΧ | ΒΙΟΜΗΧΑΝΙΚΑ ΠΡΟΙΟΝΤΑ SIGNAL | IDSIG | 3606480886973 | 1 |  | 1 | 24
XVUC9S | Harmony XVU στοιχείο ηχητικού σήματος Ø 60 24V IP54 τύπου AC/DC - Μαύρο | 71.42 | 1 ΤΜΧ | 1 ΤΜΧ | ΒΙΟΜΗΧΑΝΙΚΑ ΠΡΟΙΟΝΤΑ SIGNAL | IDSIG | 3606480555879 | 1 |  | 48 | 192
XVUC9SQ | Harmony XVU στοιχείο ηχητικού σήματος Ø 60 24V IP54 τύπου AC/DC - Ασημί | 77.62 | 1 ΤΜΧ | 1 ΤΜΧ | ΒΙΟΜΗΧΑΝΙΚΑ ΠΡΟΙΟΝΤΑ SIGNAL | IDSIG | 3606480555886 | 1 |  | 48 | 96
XVUC9V | Harmony XVU στοιχείο ηχητικού σήματος Ø 60 24V IP54 τύπου AC/DC - Μαύρο | 130.41 | 1 ΤΜΧ | 1 ΤΜΧ | ΒΙΟΜΗΧΑΝΙΚΑ ΠΡΟΙΟΝΤΑ SIGNAL | IDSIG | 3606480555893 | 1 |  | 1 | 24
XVUZ01 | Harmony XVU βάση στήριξης - 3 pins απευθείας τοποθέτησης - Μαύρο | 20.19 | 1 ΤΜΧ | 1 ΤΜΧ | ΒΙΟΜΗΧΑΝΙΚΑ ΠΡΟΙΟΝΤΑ SIGNAL | IDSIG | 3606480556036 | 1 |  | 36 | 192
XVUZ01Q | Harmony XVU βάση στήριξης - 3 pins απευθείας τοποθέτησης - Ασημί | 22.97 | 1 ΤΜΧ | 1 ΤΜΧ | ΒΙΟΜΗΧΑΝΙΚΑ ΠΡΟΙΟΝΤΑ SIGNAL | IDSIG | 3606480556043 | 1 |  | 32 | 36
XVUZ02 | Harmony XVU βάση στήριξης με 100 mm άξονα - Μαύρο | 31.36 | 1 ΤΜΧ | 1 ΤΜΧ | ΒΙΟΜΗΧΑΝΙΚΑ ΠΡΟΙΟΝΤΑ SIGNAL | IDSIG | 3606480556012 | 1 |  | 36 | 96
XVUZ02Q | Harmony XVU βάση στήριξης με 100 mm άξονα - Ασημί | 35.08 | 1 ΤΜΧ | 1 ΤΜΧ | ΒΙΟΜΗΧΑΝΙΚΑ ΠΡΟΙΟΝΤΑ SIGNAL | IDSIG | 3606480556029 | 1 |  | 36 | 192
XVUZ05 | Harmony XVU βάση στήριξης με ρυθμιζόμενο άξονα - Μαύρο | 86.32 | 1 ΤΜΧ | 1 ΤΜΧ | ΒΙΟΜΗΧΑΝΙΚΑ ΠΡΟΙΟΝΤΑ SIGNAL | IDSIG | 3606480556005 | 1 |  | 36 | 96
XVUZ06 | Harmony XVU εύκαμπτο στοιχείο στήριξης για οριζόντια ή κάθετη στήριξη | 45.01 | 1 ΤΜΧ | 1 ΤΜΧ | ΒΙΟΜΗΧΑΝΙΚΑ ΠΡΟΙΟΝΤΑ SIGNAL | IDSIG | 3606480555992 | 1 |  | 36 | 96
XVUZ12 | Harmony XVU βάση κάθετης στήριξης φάρου | 24.92 | 1 ΤΜΧ | 1 ΤΜΧ | ΒΙΟΜΗΧΑΝΙΚΑ ΠΡΟΙΟΝΤΑ SIGNAL | IDSIG | 3606480887154 | 1 |  | 10 | 320
XX230A10PA00M12 | OsiSense XX αισθητήριο υπερήχων κυλινδρικό M30 -Sn1m- 2NO - M12 | 640.67 | 1 ΤΜΧ | 1 ΤΜΧ | ΒΙΟΜΗΧΑΝΙΚΑ ΠΡΟΙΟΝΤΑ SENSE | IDSEN | 3389119128858 | 1 |  | 144
XX230A22PA00M12 | OsiSense XX αισθητήριο υπερήχων κυλινδρικό M30 - Sn2m - 2 NO - M12 | 61.71 | 1 ΤΜΧ | 1 ΤΜΧ | ΒΙΟΜΗΧΑΝΙΚΑ ΠΡΟΙΟΝΤΑ SENSE | IDSEN | 3389119128971 | 1 |  | 352
XX512A1KAM8 | OsiSense XX αισθητήριο υπερήχων κυλινδρικό M12 - Sn 0.05 m - 2NO - σύνδεσης M8 | 346.2 | 1 ΤΜΧ | 1 ΤΜΧ | ΒΙΟΜΗΧΑΝΙΚΑ ΠΡΟΙΟΝΤΑ SENSE | IDSEN | 3389110277524 | 1 |  | 35 | 70
XX512A2NAM8 | OsiSense XX αισθητήριο υπερήχων κυλινδρικό M12 - Sn 0.1 m - NO - σύνδεσης M8 | 230.8 | 1 ΤΜΧ | 1 ΤΜΧ | ΒΙΟΜΗΧΑΝΙΚΑ ΠΡΟΙΟΝΤΑ SENSE | IDSEN | 3389110704037 | 1 |  | 30 | 960
XX512A2PAM8 | OsiSense XX αισθητήριο υπερήχων κυλινδρικό M12 - Sn 0.1 m - NO - σύνδεσης M8 | 226.36 | 1 ΤΜΧ | 1 ΤΜΧ | ΒΙΟΜΗΧΑΝΙΚΑ ΠΡΟΙΟΝΤΑ SENSE | IDSEN | 3389110704044 | 1 |  | 30 | 30
XX518A1KAM12 | OsiSense XX αισθητήριο υπερήχων κυλινδρικό M18 - Sn 0.15 m - 2NO - σύνδεσης M12 | 359.78 | 1 ΤΜΧ | 1 ΤΜΧ | ΒΙΟΜΗΧΑΝΙΚΑ ΠΡΟΙΟΝΤΑ SENSE | IDSEN | 3389110277531 | 1 |  | 30 | 70
XX518A3NAM12 | OsiSense XX αισθητήριο υπερήχων κυλινδρικό M18 - Sn 0.5 m - NO - σύνδεσης M12 | 162.92 | 1 ΤΜΧ | 1 ΤΜΧ | ΒΙΟΜΗΧΑΝΙΚΑ ΠΡΟΙΟΝΤΑ SENSE | IDSEN | 3389110974638 | 1 |  | 15 | 480
XX518A3PAL2 | OsiSense XX αισθητήριο υπερήχων κυλινδρικό M18 - Sn 0.5 m - NO | 159.79 | 1 ΤΜΧ | 1 ΤΜΧ | ΒΙΟΜΗΧΑΝΙΚΑ ΠΡΟΙΟΝΤΑ SENSE | IDSEN | 3389119029827 | 1 |  | 12 | 120
XX518A3PAM12 | OsiSense XX αισθητήριο υπερήχων κυλινδρικό M18 - Sn 0.5 m - NO - σύνδεσης M12 | 159.79 | 1 ΤΜΧ | 1 ΤΜΧ | ΒΙΟΜΗΧΑΝΙΚΑ ΠΡΟΙΟΝΤΑ SENSE | IDSEN | 3389110974645 | 1 |  | 15 | 40
XX630A1KAM12 | OsiSense XX αισθητήριο υπερήχων κυλινδρικό M30 -Sn1m- 2NO - σύνδεσης M12 | 610.93 | 1 ΤΜΧ | 1 ΤΜΧ | ΒΙΟΜΗΧΑΝΙΚΑ ΠΡΟΙΟΝΤΑ SENSE | IDSEN | 3389110277548 | 1 |  | 18 | 144
XX630A1NCM12 | OsiSense XX αισθητήριο υπερήχων κυλινδρικό M30 -Sn1m- NC + NO - σύνδεσης M12 | 407.3 | 1 ΤΜΧ | 1 ΤΜΧ | ΒΙΟΜΗΧΑΝΙΚΑ ΠΡΟΙΟΝΤΑ SENSE | IDSEN | 3389110704075 | 1 |  | 18 | 144
XX630A1PCM12 | OsiSense XX αισθητήριο υπερήχων κυλινδρικό M30 -Sn1m- NC + NO - σύνδεσης M12 | 438.38 | 1 ΤΜΧ | 1 ΤΜΧ | ΒΙΟΜΗΧΑΝΙΚΑ ΠΡΟΙΟΝΤΑ SENSE | IDSEN | 3389110704082 | 1 |  | 18 | 36
XX630A3NCM12 | OsiSense XX αισθητήριο υπερήχων κυλινδρικό M30 -Sn8m NC + NO - σύνδεσης M12 | 746.72 | 1 ΤΜΧ | 1 ΤΜΧ | ΒΙΟΜΗΧΑΝΙΚΑ ΠΡΟΙΟΝΤΑ SENSE | IDSEN | 3389110704099 | 1 |  | 18 | 144
XX630A3PCM12 | OsiSense XX αισθητήριο υπερήχων κυλινδρικό M30 -Sn8m NC + NO - σύνδεσης M12 | 732.36 | 1 ΤΜΧ | 1 ΤΜΧ | ΒΙΟΜΗΧΑΝΙΚΑ ΠΡΟΙΟΝΤΑ SENSE | IDSEN | 3389110704105 | 1 |  | 18 | 18
XX630S1NCM12 | OsiSense XX αισθητήριο υπερήχων - M30 μέταλλο - διάχυτο - Sn 1m - 1NO+1NC - M12 | 556.65 | 1 ΤΜΧ | 1 ΤΜΧ | ΒΙΟΜΗΧΑΝΙΚΑ ΠΡΟΙΟΝΤΑ SENSE | IDSEN | 3389118031326 | 1
XX630S1PCM12 | OsiSense XX αισθητήριο υπερήχων - M30 μέταλλο - διάχυτο -Sn1m - 1NO+1NC - M12 | 556.65 | 1 ΤΜΧ | 1 ΤΜΧ | ΒΙΟΜΗΧΑΝΙΚΑ ΠΡΟΙΟΝΤΑ SENSE | IDSEN | 3389118031333 | 1 |  | 18 | 20
XX6V3A1PAM12 | OsiSense XX αισθητήριο υπερήχων κυλινδρικό M30 -Sn1m- NO - σύνδεσης M12 | 475.15 | 1 ΤΜΧ | 1 ΤΜΧ | ΒΙΟΜΗΧΑΝΙΚΑ ΠΡΟΙΟΝΤΑ SENSE | IDSEN | 785901637028 | 1 |  | 144
XX7F1A2NAL01M12 | OsiSense XX αισθητήριο υπερήχων - Sn 0.1 m - NO - προ-καλωδιωμένο M12 0.15m | 230.8 | 1 ΤΜΧ | 1 ΤΜΧ | ΒΙΟΜΗΧΑΝΙΚΑ ΠΡΟΙΟΝΤΑ SENSE | IDSEN | 3389110704150 | 1 |  | 15 | 480
XX7F1A2PAL01M12 | OsiSense XX αισθητήριο υπερήχων - Sn 0.1 m - NO - προ-καλωδιωμένο M12 0.15m | 230.8 | 1 ΤΜΧ | 1 ΤΜΧ | ΒΙΟΜΗΧΑΝΙΚΑ ΠΡΟΙΟΝΤΑ SENSE | IDSEN | 3389110704167 | 1 |  | 15 | 480
XX7K1A2NAM12 | OsiSense XX αισθητήριο υπερήχων - Sn 0.25 m - NO - σύνδεσης M12 | 264.73 | 1 ΤΜΧ | 1 ΤΜΧ | ΒΙΟΜΗΧΑΝΙΚΑ ΠΡΟΙΟΝΤΑ SENSE | IDSEN | 3389110704174 | 1 |  | 30 | 960
XX7K1A2PAM12 | OsiSense XX αισθητήριο υπερήχων - Sn 0.25 m - NO - σύνδεσης M12 | 297.89 | 1 ΤΜΧ | 1 ΤΜΧ | ΒΙΟΜΗΧΑΝΙΚΑ ΠΡΟΙΟΝΤΑ SENSE | IDSEN | 3389110704181 | 1 |  | 15 | 30
XX7V1A1NAM12 | OsiSense XX αισθητήριο υπερήχων - Sn 0.5 m - NO - σύνδεσης M12 | 162.92 | 1 ΤΜΧ | 1 ΤΜΧ | ΒΙΟΜΗΧΑΝΙΚΑ ΠΡΟΙΟΝΤΑ SENSE | IDSEN | 3389110704198 | 1 |  | 15 | 480
XX7V1A1PAM12 | OsiSense XX αισθητήριο υπερήχων - Sn 0.5 m - NO - σύνδεσης M12 | 162.92 | 1 ΤΜΧ | 1 ΤΜΧ | ΒΙΟΜΗΧΑΝΙΚΑ ΠΡΟΙΟΝΤΑ SENSE | IDSEN | 3389110704204 | 1 |  | 15 | 30
XX918A3C2M12 | OsiSense XX αισθητήριο υπερήχων κυλινδρικό M18 -Sn 0.5 m - 4..20 mA σύνδεσης M12 | 214.94 | 1 ΤΜΧ | 1 ΤΜΧ | ΒΙΟΜΗΧΑΝΙΚΑ ΠΡΟΙΟΝΤΑ SENSE | IDSEN | 785901928843 | 1 |  | 704
XX918A3F1M12 | OsiSense XX αισθητήριο υπερήχων κυλινδρικό M18 -Sn 0.5 m - 0..10 V σύνδεσης M12 | 212.41 | 1 ΤΜΧ | 1 ΤΜΧ | ΒΙΟΜΗΧΑΝΙΚΑ ΠΡΟΙΟΝΤΑ SENSE | IDSEN | 785901470953 | 1 |  | 352
XX930A1A1M12 | OsiSense XX αισθητήριο υπερήχων κυλινδρικό M30 -Sn1m- σύνδεσης M12 | 678.84 | 1 ΤΜΧ | 1 ΤΜΧ | ΒΙΟΜΗΧΑΝΙΚΑ ΠΡΟΙΟΝΤΑ SENSE | IDSEN | 3389110704136 | 1 |  | 18 | 144
XX930A1A2M12 | OsiSense XX αισθητήριο υπερήχων κυλινδρικό M30 -Sn1m- σύνδεσης M12 | 665.78 | 1 ΤΜΧ | 1 ΤΜΧ | ΒΙΟΜΗΧΑΝΙΚΑ ΠΡΟΙΟΝΤΑ SENSE | IDSEN | 3389110704112 | 1 |  | 18 | 144
XX930A2A1M12 | OsiSense XX αισθητήριο υπερήχων κυλινδρικό M30 -Sn2m - 0..10 V - σύνδεσης M12 | 894.65 | 1 ΤΜΧ | 1 ΤΜΧ | ΒΙΟΜΗΧΑΝΙΚΑ ΠΡΟΙΟΝΤΑ SENSE | IDSEN | 3389119052276 | 1 |  | 22 | 352
XX930A3A1M12 | OsiSense XX αισθητήριο υπερήχων κυλινδρικό M30 -Sn8m - σύνδεσης M12 | 814.62 | 1 ΤΜΧ | 1 ΤΜΧ | ΒΙΟΜΗΧΑΝΙΚΑ ΠΡΟΙΟΝΤΑ SENSE | IDSEN | 3389110704143 | 1 |  | 18 | 144
XX930A3A2M12 | OsiSense XX αισθητήριο υπερήχων κυλινδρικό M30 -Sn8m - σύνδεσης M12 | 798.94 | 1 ΤΜΧ | 1 ΤΜΧ | ΒΙΟΜΗΧΑΝΙΚΑ ΠΡΟΙΟΝΤΑ SENSE | IDSEN | 3389110704129 | 1 |  | 18 | 144
XX930S1A1M12 | OsiSense XX αισθητήριο υπερήχων - M30 - μέταλλο - διάχυτο- Sn1m - 0..10V | 828.19 | 1 ΤΜΧ | 1 ΤΜΧ | ΒΙΟΜΗΧΑΝΙΚΑ ΠΡΟΙΟΝΤΑ SENSE | IDSEN | 3389118031357 | 1 |  | 18 | 144
XX930S1A2M12 | OsiSense XX αισθητήριο υπερήχων - M30 - μέταλλο - διάχυτο -Sn1m - 4..20mA | 828.19 | 1 ΤΜΧ | 1 ΤΜΧ | ΒΙΟΜΗΧΑΝΙΚΑ ΠΡΟΙΟΝΤΑ SENSE | IDSEN | 3389118031340 | 1 |  | 18 | 144
XX9V1A1F1M12 | OsiSense XX αισθητήριο υπερήχων παραλληλεπίπεδο -Sn0.5m - 0-10V - σύνδεσης M12 | 200.55 | 1 ΤΜΧ | 1 ΤΜΧ | ΒΙΟΜΗΧΑΝΙΚΑ ΠΡΟΙΟΝΤΑ SENSE | IDSEN | 3389119022750 | 1 |  | 18 | 144
XX9V3A1C2M12 | OsiSense XX αισθητήριο υπερήχων κυλινδρικό M30 -Sn1m- 4..20 mA - σύνδεσης M12 | 361.22 | 1 ΤΜΧ | 1 ΤΜΧ | ΒΙΟΜΗΧΑΝΙΚΑ ΠΡΟΙΟΝΤΑ SENSE | IDSEN | 785901895510 | 1 |  | 288
XX9V3A1F1M12 | OsiSense XX αισθητήριο υπερήχων κυλινδρικό M30 -Sn1m- 0..10 V - σύνδεσης M12 | 348.55 | 1 ΤΜΧ | 1 ΤΜΧ | ΒΙΟΜΗΧΑΝΙΚΑ ΠΡΟΙΟΝΤΑ SENSE | IDSEN | 785901613954 | 1 |  | 352
XXBD1A1PAM12 | OsiSense XX αισθητήριο υπερήχων - 80x80x34 - ανάκλασης - Sn 1m - NC - M12 | 495.36 | 1 ΤΜΧ | 1 ΤΜΧ | ΒΙΟΜΗΧΑΝΙΚΑ ΠΡΟΙΟΝΤΑ SENSE | IDSEN | 3389119077910 | 1 |  | 13 | 208
XXZ12 | Εξάρτημα για XX5 - 90° στήριγμα - μεταλλικό | 6.8 | 1 ΤΜΧ | 1 ΤΜΧ | ΒΙΟΜΗΧΑΝΙΚΑ ΠΡΟΙΟΝΤΑ SENSE | IDSEN | 3389110704228 | 1 |  | 15 | 480
XXZ1933 | Εξάρτημα για XX7-F - 90° στήριγμα - μεταλλικό | 20.37 | 1 ΤΜΧ | 1 ΤΜΧ | ΒΙΟΜΗΧΑΝΙΚΑ ΠΡΟΙΟΝΤΑ SENSE | IDSEN | 3389110704242 | 1 |  | 30 | 960
XXZ30 | Εξάρτημα για XX6 - 90° στήριγμα - μεταλλικό | 25.86 | 1 ΤΜΧ | 1 ΤΜΧ | ΒΙΟΜΗΧΑΝΙΚΑ ΠΡΟΙΟΝΤΑ SENSE | IDSEN | 3389110704235 | 1 |  | 30 | 1000
XXZ3074F | Εξάρτημα για XX7-K - επίπεδη βάση στήριξης - μεταλλικό | 27.13 | 1 ΤΜΧ | 1 ΤΜΧ | ΒΙΟΜΗΧΑΝΙΚΑ ΠΡΟΙΟΝΤΑ SENSE | IDSEN | 3389110704266 | 1 |  | 15 | 15
XXZ3074S | Εξάρτημα για XX7-K - βάση στήριξης τύπου S - μεταλλικό | 33.93 | 1 ΤΜΧ | 1 ΤΜΧ | ΒΙΟΜΗΧΑΝΙΚΑ ΠΡΟΙΟΝΤΑ SENSE | IDSEN | 3389110704273 | 1 |  | 15 | 20
XXZPB100 | Μπουτόν εκμάθησης - επιλογής περιοχής ανίχνευσης-για αισθητήριο υπερήχων | 82.12 | 1 ΤΜΧ | 1 ΤΜΧ | ΒΙΟΜΗΧΑΝΙΚΑ ΠΡΟΙΟΝΤΑ SENSE | IDSEN | 3389110704211 | 1 |  | 30 | 30
XY2AU2 | Preventa διακόπτης ενεργοποίησης - 2 NO + 1 NC - 1 NO πρόσθετη επαφή - διπλή μόνωση | 357.14 | 1 ΤΜΧ | 1 ΤΜΧ | ΒΙΟΜΗΧΑΝΙΚΑ ΠΡΟΙΟΝΤΑ SIGNAL | IDSIG | 3389110362015 | 1 |  | 15 | 120
XY2CB10 | Preventa XY2C χαλινοδιακόπτης με συρματόσχοινο XY2CB - LH side - 1NC+1NO | 853.09 | 1 ΤΜΧ | 1 ΤΜΧ | ΒΙΟΜΗΧΑΝΙΚΑ ΠΡΟΙΟΝΤΑ SENSE | IDSEN | 3389110740554 | 1 |  | 1 | 15
XY2CB20 | Preventa XY2C χαλινοδιακόπτης με συρματόσχοινο XY2CB - RH side - 1NC+1NO | 853.09 | 1 ΤΜΧ | 1 ΤΜΧ | ΒΙΟΜΗΧΑΝΙΚΑ ΠΡΟΙΟΝΤΑ SENSE | IDSEN | 3389110319194 | 1 |  | 1 | 8
XY2CB30 | Preventa XY2C χαλινοδιακόπτης με συρματόσχοινο XY2CB - RH & LH sides - 1NC+1NO | 877.74 | 1 ΤΜΧ | 1 ΤΜΧ | ΒΙΟΜΗΧΑΝΙΚΑ ΠΡΟΙΟΝΤΑ SENSE | IDSEN | 3389110634235 | 1 |  | 1 | 1
XY2CD111 | Preventa XY2C απλός χαλινοδιακόπτης με καλώδιο 240VAC 10A XY2CD | 89.4 | 1 ΤΜΧ | 1 ΤΜΧ | ΒΙΟΜΗΧΑΝΙΚΑ ΠΡΟΙΟΝΤΑ SENSE | IDSEN | 3389110662016 | 1 |  | 16 | 512
XY2CE1656258 | Preventa χαλινοδιακόπτης 2NC | 349.12 | 1 ΤΜΧ | 1 ΤΜΧ | ΒΙΟΜΗΧΑΝΙΚΑ ΠΡΟΙΟΝΤΑ SENSE | IDSEN | 3389118331518
XY2CE1A250 | XY2CE χαλινοδιακόπτης επείγουσας στάσης -1NC+1NO - με καλυμμένο μπουτόν | 196.17 | 1 ΤΜΧ | 1 ΤΜΧ | ΒΙΟΜΗΧΑΝΙΚΑ ΠΡΟΙΟΝΤΑ SENSE | IDSEN | 3389110318609 | 1 |  | 6 | 48
XY2CE1A270 | XY2CE χαλινοδιακόπτης επείγουσας στάσης -1NC+1NO - με καλυμμένο μπουτόν | 258.59 | 1 ΤΜΧ | 1 ΤΜΧ | ΒΙΟΜΗΧΑΝΙΚΑ ΠΡΟΙΟΝΤΑ SENSE | IDSEN | 3389110931150 | 1 |  | 1 | 6
XY2CE1A290H7 | XY2CE χαλινοδιακόπτης επείγουσας στάσης - RH side -2NC+2NO-με καλυμμένο μπουτόν | 211.47 | 1 ΤΜΧ | 1 ΤΜΧ | ΒΙΟΜΗΧΑΝΙΚΑ ΠΡΟΙΟΝΤΑ SENSE | IDSEN | 3389118133150 | 1 |  | 2 | 32
XY2CE1A296 | XY2CE χαλινοδιακόπτης επείγουσας στάσης - RH side - 2NC+2NO - pilot light 130V | 302.7 | 1 ΤΜΧ | 1 ΤΜΧ | ΒΙΟΜΗΧΑΝΙΚΑ ΠΡΟΙΟΝΤΑ SENSE | IDSEN | 3389110319279 | 1 |  | 6 | 48
XY2CE1A297 | XY2CE χαλινοδιακόπτης επείγουσας στάσης - RH side - 2NC+2NO - pilot light 230V | 414.68 | 1 ΤΜΧ | 1 ΤΜΧ | ΒΙΟΜΗΧΑΝΙΚΑ ΠΡΟΙΟΝΤΑ SENSE | IDSEN | 3389110318616 | 1 |  | 6 | 48
XY2CE1C290 | Preventa XY2C χαλινοδιακόπτης με καλώδιο - XY2CE - 300V AC - 10A | 383.92 | 1 ΤΜΧ | 1 ΤΜΧ | ΒΙΟΜΗΧΑΝΙΚΑ ΠΡΟΙΟΝΤΑ SENSE | IDSEN | 3389110699876 | 1 |  | 12 | 96
XY2CE2A250 | XY2CE χαλινοδιακόπτης επείγουσας στάσης - LH -1NC+1NO - με καλυμμένο μπουτόν | 196.17 | 1 ΤΜΧ | 1 ΤΜΧ | ΒΙΟΜΗΧΑΝΙΚΑ ΠΡΟΙΟΝΤΑ SENSE | IDSEN | 3389110318630 | 1 |  | 6 | 48
XY2CE2A270 | XY2CE χαλινοδιακόπτης επείγουσας στάσης - LH -2NC - με καλυμμένο μπουτόν | 229.96 | 1 ΤΜΧ | 1 ΤΜΧ | ΒΙΟΜΗΧΑΝΙΚΑ ΠΡΟΙΟΝΤΑ SENSE | IDSEN | 3389110630077 | 1 |  | 6 | 48
XY2CE2A296 | XY2CE χαλινοδιακόπτης επείγουσας στάσης - LH -2NC+2NO - pilot light 130V | 482.03 | 1 ΤΜΧ | 1 ΤΜΧ | ΒΙΟΜΗΧΑΝΙΚΑ ΠΡΟΙΟΝΤΑ SENSE | IDSEN | 3389110319286 | 1 |  | 6 | 48
XY2CE2A297 | XY2CE χαλινοδιακόπτης επείγουσας στάσης - LH - 2NC+2NO - pilot light 230V | 414.68 | 1 ΤΜΧ | 1 ΤΜΧ | ΒΙΟΜΗΧΑΝΙΚΑ ΠΡΟΙΟΝΤΑ SENSE | IDSEN | 3389110318647 | 1 |  | 6 | 48
XY2CE2C290 | XY2CE χαλινοδιακόπτης επείγουσας στάσης - επαναφορά με το πάτημα του μπουτόν | 383.92 | 1 ΤΜΧ | 1 ΤΜΧ | ΒΙΟΜΗΧΑΝΙΚΑ ΠΡΟΙΟΝΤΑ SENSE | IDSEN | 3389110611922 | 1 |  | 12 | 96
XY2CE5A270 | XY2CE χαλινοδιακόπτης επείγουσας στάσης - επαναφορά με το πάτημα του μπουτόν | 415.55 | 1 ΤΜΧ | 1 ΤΜΧ | ΒΙΟΜΗΧΑΝΙΚΑ ΠΡΟΙΟΝΤΑ SENSE | IDSEN | 3389110471861 | 1 |  | 2 | 32
XY2CH13150H7 | XY2CH χαλινοδιακόπτης επείγουσας στάσης - 1NC+1NO - επαναφορά με πάτημα μπουτόν | 38.84 | 1 ΤΜΧ | 1 ΤΜΧ | ΒΙΟΜΗΧΑΝΙΚΑ ΠΡΟΙΟΝΤΑ SENSE | IDSEN | 3389110762136 | 1 |  | 10 | 80
XY2CH13170 | XY2CH χαλινοδιακόπτης επείγουσας στάσης - 2NC -επαναφορά με πάτημα μπουτόν | 199.31 | 1 ΤΜΧ | 1 ΤΜΧ | ΒΙΟΜΗΧΑΝΙΚΑ ΠΡΟΙΟΝΤΑ SENSE | IDSEN | 3389118210226 | 1 |  | 10 | 80
XY2CH13190 | XY2CH χαλινοδιακόπτης επείγουσας στάσης - 2NC+1NO - επαναφορά με πάτημα μπουτόν | 247.34 | 1 ΤΜΧ | 1 ΤΜΧ | ΒΙΟΜΗΧΑΝΙΚΑ ΠΡΟΙΟΝΤΑ SENSE | IDSEN | 3389119074063 | 1 |  | 1 | 10
XY2CH13250 | XY2CH χαλινοδιακόπτης επείγουσας στάσης - 1NC+1NO - με καλυμμένο μπουτόν | 71.86 | 1 ΤΜΧ | 1 ΤΜΧ | ΒΙΟΜΗΧΑΝΙΚΑ ΠΡΟΙΟΝΤΑ SENSE | IDSEN | 3389110562316 | 1 |  | 10 | 80
XY2CH13250H29 | XY2CH χαλινοδιακόπτης επείγουσας στάσης - 1NC+1NO - με καλυμμένο μπουτόν | 223.32 | 1 ΤΜΧ | 1 ΤΜΧ | ΒΙΟΜΗΧΑΝΙΚΑ ΠΡΟΙΟΝΤΑ SENSE | IDSEN | 3389110973501 | 1 |  | 10 | 80
XY2CH13250H7 | Preventa χαλινοδιακόπτης 1NC+1NO | 192.62 | 1 ΤΜΧ | 1 ΤΜΧ | ΒΙΟΜΗΧΑΝΙΚΑ ΠΡΟΙΟΝΤΑ SENSE | IDSEN | 3389110762143 | 1 |  | 10 | 80
XY2CH13250TK | XY2CH χαλινοδιακόπτης επείγουσας στάσης - 1NC+1NO - με καλυμμένο μπουτόν | 245.61 | 1 ΤΜΧ | 1 ΤΜΧ | ΒΙΟΜΗΧΑΝΙΚΑ ΠΡΟΙΟΝΤΑ SENSE | IDSEN | 3389110511888 | 1 |  | 10 | 48
XY2CH13270 | XY2CH χαλινοδιακόπτης επείγουσας στάσης - 2NC - με καλυμμένο μπουτόν | 112.08 | 1 ΤΜΧ | 1 ΤΜΧ | ΒΙΟΜΗΧΑΝΙΚΑ ΠΡΟΙΟΝΤΑ SENSE | IDSEN | 3389110432787 | 1 |  | 10 | 80
XY2CH13273 | Preventa χαλινοδιακόπτης με μανδάλωση 2NC | 318.02 | 1 ΤΜΧ | 1 ΤΜΧ | ΒΙΟΜΗΧΑΝΙΚΑ ΠΡΟΙΟΝΤΑ SENSE | IDSEN | 3389118210240 | 1 |  | 10 | 80
XY2CH13290 | XY2CH χαλινοδιακόπτης επείγουσας στάσης - 2NC+1NO - με καλυμμένο μπουτόν | 235.4 | 1 ΤΜΧ | 1 ΤΜΧ | ΒΙΟΜΗΧΑΝΙΚΑ ΠΡΟΙΟΝΤΑ SENSE | IDSEN | 3389119074001 | 1 |  | 1 | 10
XY2CH14250TK | Preventa XY2C χαλινοδιακόπτης με καλώδιο - 240V AC - 10 A - κόκκινο RAL 3000 | 225.82 | 1 ΤΜΧ | 1 ΤΜΧ | ΒΙΟΜΗΧΑΝΙΚΑ ΠΡΟΙΟΝΤΑ SENSE | IDSEN | 3389118341487 | 1 |  | 4 | 64
XY2CH1436003001 | Preventa απλός διακόπτης e-stop με σχοινί - reset με μπουτόν | 199.73 | 1 ΤΜΧ | 1 ΤΜΧ | ΒΙΟΜΗΧΑΝΙΚΑ ΠΡΟΙΟΝΤΑ SENSE | IDSEN | 3389118132498 | 1 |  | 1
XY2CJL15 | XY2CJ χαλινοδιακόπτης επείγουσας στάσης - αριστερά - 1NC+1NO - Pg13.5 | 158.14 | 1 ΤΜΧ | 1 ΤΜΧ | ΒΙΟΜΗΧΑΝΙΚΑ ΠΡΟΙΟΝΤΑ SENSE | IDSEN | 3389119619363 | 1 |  | 6 | 48
XY2CJL15H29 | XY2CJ χαλινοδιακόπτης επείγουσας στάσης - αριστερά - 1NC+1NO - ISO M20 | 154.81 | 1 ΤΜΧ | 1 ΤΜΧ | ΒΙΟΜΗΧΑΝΙΚΑ ΠΡΟΙΟΝΤΑ SENSE | IDSEN | 3389119619370 | 1 |  | 6 | 48
XY2CJR15 | XY2CJ χαλινοδιακόπτης επείγουσας στάσης - δεξιά - 1NC+1NO - Pg13.5 | 155.43 | 1 ΤΜΧ | 1 ΤΜΧ | ΒΙΟΜΗΧΑΝΙΚΑ ΠΡΟΙΟΝΤΑ SENSE | IDSEN | 3389119619431 | 1 |  | 6 | 96
XY2CJS15 | XY2CJ χαλινοδιακόπτης επείγουσας στάσης - κέντρο - 1NC+1NO - Pg13.5 | 107.76 | 1 ΤΜΧ | 1 ΤΜΧ | ΒΙΟΜΗΧΑΝΙΚΑ ΠΡΟΙΟΝΤΑ SENSE | IDSEN | 3389119619509 | 1 |  | 10 | 160
XY2CJS15H29 | XY2CJ χαλινοδιακόπτης επείγουσας στάσης - κέντρο - 1NC+1NO - ISO M20 | 105.45 | 1 ΤΜΧ | 1 ΤΜΧ | ΒΙΟΜΗΧΑΝΙΚΑ ΠΡΟΙΟΝΤΑ SENSE | IDSEN | 3389119619516 | 1 |  | 8 | 160
XY2CJS19H7 | Preventa χαλινοδιακόπτης ασφαλείας 2NC+1ΝΟ | 141.21 | 1 ΤΜΧ | 1 ΤΜΧ | ΒΙΟΜΗΧΑΝΙΚΑ ΠΡΟΙΟΝΤΑ SENSE | IDSEN | 3389119619561 | 1 |  | 8 | 160
XY2CZ0230 | Preventa XY2C πορτοκαλί ενδεικτική λυχνία πυρακτώσεως με βιδωτή βάση - 230V | 35.7 | 1 ΤΜΧ | 1 ΤΜΧ | ΒΙΟΜΗΧΑΝΙΚΑ ΠΡΟΙΟΝΤΑ SENSE | IDSEN | 3389110562477 | 1 |  | 30 | 960
XY2CZ1015 | Preventa XY2C γαλβανισμένο καλώδιο - Ø5 mm - L 15.5 m - για XY2C - Κόκκινο | 52.41 | 1 ΤΜΧ | 1 ΤΜΧ | ΒΙΟΜΗΧΑΝΙΚΑ ΠΡΟΙΟΝΤΑ SENSE | IDSEN | 3389110563092 | 1 |  | 12 | 96
XY2CZ102 | Preventa XY2C γαλβανισμένο καλώδιο - Ø 5 mm - L 25.5 m - για XY2C - Κόκκινο | 53.03 | 1 ΤΜΧ | 1 ΤΜΧ | ΒΙΟΜΗΧΑΝΙΚΑ ΠΡΟΙΟΝΤΑ SENSE | IDSEN | 3389110562552 | 1 |  | 4 | 32
XY2CZ105 | Preventa XY2C γαλβανισμένο καλώδιο - Ø 5 mm - L 50.5 m - για XY2C - Κόκκινο | 106.21 | 1 ΤΜΧ | 1 ΤΜΧ | ΒΙΟΜΗΧΑΝΙΚΑ ΠΡΟΙΟΝΤΑ SENSE | IDSEN | 3389110562576 | 1 |  | 40
XY2CZ107 | Preventa XY2C γαλβανισμένο καλώδιο - Ø 5 mm - L 70.5 m - για XY2C - Κόκκινο | 177.89 | 1 ΤΜΧ | 1 ΤΜΧ | ΒΙΟΜΗΧΑΝΙΚΑ ΠΡΟΙΟΝΤΑ SENSE | IDSEN | 3389119607407 | 1 |  | 2 | 16
XY2CZ210 | Preventa XY2C εντατήρας - για το XY2CJ | 19.92 | 1 ΤΜΧ | 1 ΤΜΧ | ΒΙΟΜΗΧΑΝΙΚΑ ΠΡΟΙΟΝΤΑ SENSE | IDSEN | 3389119619592 | 1 |  | 60 | 1000
XY2CZ3020 | Preventa XY2C γαλβανισμένο καλώδιο - Ø 3.2 mm - L 20.5 m - για XY2C - Κόκκινο | 55.05 | 1 ΤΜΧ | 1 ΤΜΧ | ΒΙΟΜΗΧΑΝΙΚΑ ΠΡΟΙΟΝΤΑ SENSE | IDSEN | 3389119619585 | 1 |  | 4 | 64
XY2CZ303 | Preventa XY2C γαλβανισμένο καλώδιο - Ø 3.2 mm - L 30.5 m - για XY2C - Κόκκινο | 62.22 | 1 ΤΜΧ | 1 ΤΜΧ | ΒΙΟΜΗΧΑΝΙΚΑ ΠΡΟΙΟΝΤΑ SENSE | IDSEN | 3389119607377 | 1 |  | 4 | 96
XY2CZ305 | Preventa XY2C γαλβανισμένο καλώδιο - Ø 3.2 mm - L 50.5 m - για XY2C - Κόκκινο | 102.19 | 1 ΤΜΧ | 1 ΤΜΧ | ΒΙΟΜΗΧΑΝΙΚΑ ΠΡΟΙΟΝΤΑ SENSE | IDSEN | 3389110662023 | 1 |  | 3 | 48
XY2CZ310 | Preventa XY2C γαλβανισμένο καλώδιο - Ø 3.2 mm - L 100.5 m - για XY2C - Κόκκινο | 223.02 | 1 ΤΜΧ | 1 ΤΜΧ | ΒΙΟΜΗΧΑΝΙΚΑ ΠΡΟΙΟΝΤΑ SENSE | IDSEN | 3389110662030 | 1 |  | 1 | 16
XY2CZ402 | Preventa XY2C σφιγκτήρας M6 - για XY2C | 19.91 | 1 ΤΜΧ | 1 ΤΜΧ | ΒΙΟΜΗΧΑΝΙΚΑ ΠΡΟΙΟΝΤΑ SENSE | IDSEN | 3389110563122 | 1 |  | 60 | 1000
XY2CZ404 | Preventa XY2C σφιγκτήρας M8 - για XY2C | 11.66 | 1 ΤΜΧ | 1 ΤΜΧ | ΒΙΟΜΗΧΑΝΙΚΑ ΠΡΟΙΟΝΤΑ SENSE | IDSEN | 3389110562750 | 1 |  | 1000
XY2CZ503 | Preventa XY2C μονή λαβή καλωδίου - καλώδιο Ø 3 έως 5 mm - για το XY2C | 2.48 | 1 ΤΜΧ | 1 ΤΜΧ | ΒΙΟΜΗΧΑΝΙΚΑ ΠΡΟΙΟΝΤΑ SENSE | IDSEN | 3389110590920 | 1 |  | 10 | 600
XY2CZ513 | Preventa XY2C διπλή λαβή καλωδίου - καλώδιο Ø 3 έως 5 mm - για το XY2C | 4.53 | 1 ΤΜΧ | 1 ΤΜΧ | ΒΙΟΜΗΧΑΝΙΚΑ ΠΡΟΙΟΝΤΑ SENSE | IDSEN | 3389110664713 | 1 |  | 10 | 200
XY2CZ523 | Preventa XY2C σφιγκτήρας καλωδίου - Ø 3.2 mm - για XY2C | 4.51 | 1 ΤΜΧ | 1 ΤΜΧ | ΒΙΟΜΗΧΑΝΙΚΑ ΠΡΟΙΟΝΤΑ SENSE | IDSEN | 3389110590951 | 1 |  | 10 | 300
XY2CZ524 | Preventa XY2C σφιγκτήρας καλωδίου - Ø 5 mm - για XY2C | 18.22 | 1 ΤΜΧ | 1 ΤΜΧ | ΒΙΟΜΗΧΑΝΙΚΑ ΠΡΟΙΟΝΤΑ SENSE | IDSEN | 3389110563115 | 1 |  | 120 | 1000
XY2CZ601 | Preventa XY2C σταθερό στήριγμα καλωδίου - για XY2C | 2.56 | 1 ΤΜΧ | 1 ΤΜΧ | ΒΙΟΜΗΧΑΝΙΚΑ ΠΡΟΙΟΝΤΑ SENSE | IDSEN | 3389110664720 | 1 |  | 10 | 150
XY2CZ602 | Preventa XY2C περιστρεφόμενο στήριγμα καλωδίου - για XY2C | 19.78 | 1 ΤΜΧ | 1 ΤΜΧ | ΒΙΟΜΗΧΑΝΙΚΑ ΠΡΟΙΟΝΤΑ SENSE | IDSEN | 3389110590968 | 1 |  | 60 | 100
XY2CZ701 | Preventa XY2C προστατευτικό άκρου καλωδίου - Ø 3.2 mm - για XY2C | 3.05 | 1 ΤΜΧ | 1 ΤΜΧ | ΒΙΟΜΗΧΑΝΙΚΑ ΠΡΟΙΟΝΤΑ SENSE | IDSEN | 3389110664737 | 1 |  | 10 | 500
XY2CZ702 | Preventa τελικό ελατήριο - για XY2CE | 20.19 | 1 ΤΜΧ | 1 ΤΜΧ | ΒΙΟΜΗΧΑΝΙΚΑ ΠΡΟΙΟΝΤΑ SENSE | IDSEN | 3389110664744 | 1 |  | 50 | 1000
XY2CZ703 | Preventa τελικό ελατήριο - για XY2CH | 16.89 | 1 ΤΜΧ | 1 ΤΜΧ | ΒΙΟΜΗΧΑΝΙΚΑ ΠΡΟΙΟΝΤΑ SENSE | IDSEN | 3389110562392 | 1 |  | 40 | 1000
XY2CZ704 | Preventa XY2C προστατευτικό άκρου καλωδίου - Ø 5 mm - για XY2C | 7.23 | 1 ΤΜΧ | 1 ΤΜΧ | ΒΙΟΜΗΧΑΝΙΚΑ ΠΡΟΙΟΝΤΑ SENSE | IDSEN | 3389110562774 | 1 |  | 120 | 1000
XY2CZ705 | Preventa βραχίονα τροχαλίας - για XY2CH XY2CE | 23.39 | 1 ΤΜΧ | 1 ΤΜΧ | ΒΙΟΜΗΧΑΝΙΚΑ ΠΡΟΙΟΝΤΑ SENSE | IDSEN | 3389110562514 | 1 |  | 80 | 1000
XY2CZ708 | Preventa XY2C τροχαλία για καλώδιο Ø 5 mm μέγιστο - για XY2C | 23.89 | 1 ΤΜΧ | 1 ΤΜΧ | ΒΙΟΜΗΧΑΝΙΚΑ ΠΡΟΙΟΝΤΑ SENSE | IDSEN | 3389110877724 | 1 |  | 40 | 1000
XY2CZ715 | XY2CED σετ των 10 - υποστηρίγματα τροχαλίας XY2CZ705 | 89.9 | 1 ΤΜΧ | 1 ΤΜΧ | ΒΙΟΜΗΧΑΝΙΚΑ ΠΡΟΙΟΝΤΑ SENSE | IDSEN | 3606480880292 | 1 |  | 10 | 80
XY2CZ9310 | Kit στήριξης - Ø 3.2 mm - L 10.5 m | 70.12 | 1 ΤΜΧ | 1 ΤΜΧ | ΒΙΟΜΗΧΑΝΙΚΑ ΠΡΟΙΟΝΤΑ SENSE | IDSEN | 3389110562378 | 1 |  | 8 | 1000
XY2CZ9315 | Kit στήριξης - Ø 3.2 mm - L 10.5 m | 52.47 | 1 ΤΜΧ | 1 ΤΜΧ | ΒΙΟΜΗΧΑΝΙΚΑ ΠΡΟΙΟΝΤΑ SENSE | IDSEN | 3389110562385 | 1 |  | 9 | 1000
XY2CZ9330 | OsiSense kit τοποθέτησης χαλινοδιακόπτη | 67.35 | 1 ΤΜΧ | 1 ΤΜΧ | ΒΙΟΜΗΧΑΝΙΚΑ ΠΡΟΙΟΝΤΑ SENSE | IDSEN | 3389119607414 | 1 |  | 4 | 1000
XY2CZ9525 | Kit στήριξης - Ø 5 mm - L 25.5 m | 124.61 | 1 ΤΜΧ | 1 ΤΜΧ | ΒΙΟΜΗΧΑΝΙΚΑ ΠΡΟΙΟΝΤΑ SENSE | IDSEN | 3389110563160 | 1 |  | 2 | 1000
XY2SB71 | Χειριστήριο ελέγχου ασφαλείας 2 χεριών -2 μπουτόν + 1 μπουτόν-μανιτάρι ασφαλείας | 389.19 | 1 ΤΜΧ | 1 ΤΜΧ | ΒΙΟΜΗΧΑΝΙΚΑ ΠΡΟΙΟΝΤΑ SIGNAL | IDSIG | 3389110091540 | 1 |  | 9
XY2SB75 | Χειριστήριο ελέγχου ασφαλείας 2 χεριών -2 μπουτόν + 1 μπουτόν με κλείδωμα | 399.21 | 1 ΤΜΧ | 1 ΤΜΧ | ΒΙΟΜΗΧΑΝΙΚΑ ΠΡΟΙΟΝΤΑ SIGNAL | IDSIG | 3389110091885 | 1 |  | 9
XY2SB90 | Harmony μεταλλική βάση ρυθμιζόμενου ύψους - για μπουτονιέρα - Πορτοκαλί | 326.37 | 1 ΤΜΧ | 1 ΤΜΧ | ΒΙΟΜΗΧΑΝΙΚΑ ΠΡΟΙΟΝΤΑ SIGNAL | IDSIG | 3389110631074 | 1 |  | 6 | 6
XZBWE112A24 | OsiSense ασύρματος πομπός για αισθητήρες και διακόπτες | 269.81 | 1 ΤΜΧ | 1 ΤΜΧ | ΒΙΟΜΗΧΑΝΙΚΑ ΠΡΟΙΟΝΤΑ SENSE | IDSEN | 3389119623957 | 1 |  | 22 | 704
XZBWR2STT24 | OsiSense προγραμματιζόμενος δέκτης - 4 PNP - 200mA - 24V DC - 2 μπουτόν - 6 LEDs | 299.03 | 1 ΤΜΧ | 1 ΤΜΧ | ΒΙΟΜΗΧΑΝΙΚΑ ΠΡΟΙΟΝΤΑ SENSE | IDSEN | 3389119623964 | 1 |  | 10 | 22
XZCC12FCM40B | Osiris θηλυκό γωνικακό βύσμα Μ12 4 ακίδων - στυπιοθλίπτης Pg 7 | 10.12 | 1 ΤΜΧ | 1 ΤΜΧ | ΒΙΟΜΗΧΑΝΙΚΑ ΠΡΟΙΟΝΤΑ SENSE | IDSEN | 3389110806052 | 1 |  | 100 | 100
XZCC12FCM50B | Osiris θηλυκό ίσιο βύσμα Μ12 5 ακίδων - στυπιοθλίπτης Pg 7 | 11.78 | 1 ΤΜΧ | 1 ΤΜΧ | ΒΙΟΜΗΧΑΝΙΚΑ ΠΡΟΙΟΝΤΑ SENSE | IDSEN | 3389110806267 | 1 |  | 50 | 1600
XZCC12FCP40B | Osiris θηλυκό γωνικακό βύσμα Μ12 4 ακίδων - στυπιοθλίπτης Pg 7 | 10.5 | 1 ΤΜΧ | 1 ΤΜΧ | ΒΙΟΜΗΧΑΝΙΚΑ ΠΡΟΙΟΝΤΑ SENSE | IDSEN | 3389110806021 | 1 |  | 100 | 1600
XZCC12FCP42B | Osiris θηλυκό γωνικακό βύσμα Μ12 4 ακίδων - στυπιοθλίπτης Pg 7 | 23.03 | 1 ΤΜΧ | 1 ΤΜΧ | ΒΙΟΜΗΧΑΝΙΚΑ ΠΡΟΙΟΝΤΑ SENSE | IDSEN | 3389110834741 | 1 |  | 50 | 800
XZCC12FDM40B | Osiris θηλυκό ίσιο βύσμα Μ12 4 ακίδων - στυπιοθλίπτης Pg 7 | 10.14 | 1 ΤΜΧ | 1 ΤΜΧ | ΒΙΟΜΗΧΑΝΙΚΑ ΠΡΟΙΟΝΤΑ SENSE | IDSEN | 3389110806076 | 1 |  | 100 | 100
XZCC12FDM50B | Osiris θηλυκό ίσιο βύσμα Μ12 5 ακίδων - στυπιοθλίπτης Pg 7 | 10.96 | 1 ΤΜΧ | 1 ΤΜΧ | ΒΙΟΜΗΧΑΝΙΚΑ ΠΡΟΙΟΝΤΑ SENSE | IDSEN | 3389110806274 | 1 |  | 50 | 50
XZCC12FDP40B | Osiris θηλυκό ίσιο βύσμα Μ12 4 ακίδων - στυπιοθλίπτης Pg 7 | 11.14 | 1 ΤΜΧ | 1 ΤΜΧ | ΒΙΟΜΗΧΑΝΙΚΑ ΠΡΟΙΟΝΤΑ SENSE | IDSEN | 3389110806038 | 1 |  | 50 | 50
XZCC12MCM40B | Osiprox αρσενικό γωνιακό βύσμα Μ12 - 4 ακίδων - στυπιοθλίπτης Pg 7 | 11.58 | 1 ΤΜΧ | 1 ΤΜΧ | ΒΙΟΜΗΧΑΝΙΚΑ ΠΡΟΙΟΝΤΑ SENSE | IDSEN | 3389110806229 | 1 |  | 100 | 1600
XZCC12MCM50B | Osiprox αρσενικό γωνιακό βύσμα Μ12 - 5 ακίδων - στυπιοθλίπτης Pg 7 | 11.79 | 1 ΤΜΧ | 1 ΤΜΧ | ΒΙΟΜΗΧΑΝΙΚΑ ΠΡΟΙΟΝΤΑ SENSE | IDSEN | 3389110806243 | 1 |  | 50 | 1600
XZCC12MCP40B | Osiprox αρσενικό γωνιακό βύσμα Μ12 - 4 ακίδων - στυπιοθλίπτης Pg 7 | 10.96 | 1 ΤΜΧ | 1 ΤΜΧ | ΒΙΟΜΗΧΑΝΙΚΑ ΠΡΟΙΟΝΤΑ SENSE | IDSEN | 3389110806205 | 1 |  | 50 | 1600
XZCC12MDM40B | Osiprox αρσενικό ίσιο βύσμα Μ12 - 4 ακίδων - στυπιοθλίπτης Pg 7 | 11.58 | 1 ΤΜΧ | 1 ΤΜΧ | ΒΙΟΜΗΧΑΝΙΚΑ ΠΡΟΙΟΝΤΑ SENSE | IDSEN | 3389110806236 | 1 |  | 100 | 1200
XZCC12MDM50B | Osiprox αρσενικό ίσιο βύσμα Μ12 - 5 ακίδων - στυπιοθλίπτης Pg 7 | 13.12 | 1 ΤΜΧ | 1 ΤΜΧ | ΒΙΟΜΗΧΑΝΙΚΑ ΠΡΟΙΟΝΤΑ SENSE | IDSEN | 3389110806250 | 1 |  | 50 | 1600
XZCC12MDP40B | Osiprox αρσενικό ίσιο βύσμα Μ12 - 4 ακίδων - στυπιοθλίπτης Pg 7 | 9.94 | 1 ΤΜΧ | 1 ΤΜΧ | ΒΙΟΜΗΧΑΝΙΚΑ ΠΡΟΙΟΝΤΑ SENSE | IDSEN | 3389110806212 | 1 |  | 50 | 50
XZCC20FCM30B | OsiSense θηλυκό γωνιακό βύσμα - 1/2 20UNF - 3-pin - υποδοχή καλωδίου Pg 7 | 11.76 | 1 ΤΜΧ | 1 ΤΜΧ | ΒΙΟΜΗΧΑΝΙΚΑ ΠΡΟΙΟΝΤΑ SENSE | IDSEN | 3389110806311 | 1 |  | 50 | 1600
XZCC20FDM30B | OsiSense θηλυκό ίσιο βύσμα - 1/2 20UNF - 3-pin - υποδοχή καλωδίου Pg 7 | 15.07 | 1 ΤΜΧ | 1 ΤΜΧ | ΒΙΟΜΗΧΑΝΙΚΑ ΠΡΟΙΟΝΤΑ SENSE | IDSEN | 3389110806304 | 1 |  | 100 | 3200
XZCC23FDP120S | Θηλυκό ίσιο βύσμα M23, 12 pin για παλμoγεννήτρια | 90.82 | 1 ΤΜΧ | 1 ΤΜΧ | ΒΙΟΜΗΧΑΝΙΚΑ ΠΡΟΙΟΝΤΑ SENSE | IDSEN | 3389119016230 | 1 |  | 10 | 60
XZCC23FDP160S | Θηλυκό ίσιο βύσμα M23, 16 pin για παλμoγεννήτρια | 70.1 | 1 ΤΜΧ | 1 ΤΜΧ | ΒΙΟΜΗΧΑΝΙΚΑ ΠΡΟΙΟΝΤΑ SENSE | IDSEN | 3389119016247 | 1 |  | 1 | 10
XZCC43FCP40B | OsiSense θηλυκό γωνιακό βύσμα - DIN 43650 A - 4-pin - υποδοχή καλωδίου Pg 11 | 6.11 | 1 ΤΜΧ | 1 ΤΜΧ | ΒΙΟΜΗΧΑΝΙΚΑ ΠΡΟΙΟΝΤΑ SENSE | IDSEN | 3389110833959 | 1 |  | 50 | 800
XZCC8FCM30S | Osiris θηλυκό γωνικακό βύσμα Μ8 3 ακίδων - στυπιοθλίπτης Pg Μ9,5 x 1 | 21.97 | 1 ΤΜΧ | 1 ΤΜΧ | ΒΙΟΜΗΧΑΝΙΚΑ ΠΡΟΙΟΝΤΑ SENSE | IDSEN | 3389110834468 | 1 |  | 50 | 1600
XZCC8FCM30V | Osiris θηλυκό γωνικακό βύσμα Μ8 3 ακίδων - στυπιοθλίπτης Pg Μ9,5 x 1 | 19.19 | 1 ΤΜΧ | 1 ΤΜΧ | ΒΙΟΜΗΧΑΝΙΚΑ ΠΡΟΙΟΝΤΑ SENSE | IDSEN | 3389110834567 | 1 |  | 50 | 1600
XZCC8FCM40S | Osiris θηλυκό γωνικακό βύσμα Μ8 4 ακίδων - στυπιοθλίπτης Pg Μ9,5 x 1 | 21.97 | 1 ΤΜΧ | 1 ΤΜΧ | ΒΙΟΜΗΧΑΝΙΚΑ ΠΡΟΙΟΝΤΑ SENSE | IDSEN | 3389110834574 | 1 |  | 1 | 50
XZCC8FCM40V | Osiris θηλυκό γωνικακό βύσμα Μ8 4 ακίδων - στυπιοθλίπτης Pg Μ9,5 x 1 | 23.77 | 1 ΤΜΧ | 1 ΤΜΧ | ΒΙΟΜΗΧΑΝΙΚΑ ΠΡΟΙΟΝΤΑ SENSE | IDSEN | 3389110834680 | 1 |  | 50 | 1600
XZCC8FDM30V | Osiris θηλυκό ίσιο βύσμα Μ8 3 ακίδων - στυπιοθλίπτης Pg Μ9,5 x 1 | 18.88 | 1 ΤΜΧ | 1 ΤΜΧ | ΒΙΟΜΗΧΑΝΙΚΑ ΠΡΟΙΟΝΤΑ SENSE | IDSEN | 3389110834710 | 1 |  | 50 | 1600
XZCC8FDM40S | Osiris θηλυκό ίσιο βύσμα Μ8 4 ακίδων - στυπιοθλίπτης Pg Μ9,5 x 1 | 21.97 | 1 ΤΜΧ | 1 ΤΜΧ | ΒΙΟΜΗΧΑΝΙΚΑ ΠΡΟΙΟΝΤΑ SENSE | IDSEN | 3389110834727 | 1 |  | 50 | 1600
XZCC8FDM40V | Osiris θηλυκό ίσιο βύσμα Μ8 4 ακίδων - στυπιοθλίπτης Pg Μ9,5 x 1 | 28.62 | 1 ΤΜΧ | 1 ΤΜΧ | ΒΙΟΜΗΧΑΝΙΚΑ ΠΡΟΙΟΝΤΑ SENSE | IDSEN | 3389110834734 | 1 |  | 50 | 1600
XZCC8MDM30V | Osiprox αρσενικό ίσιο βύσμα Μ8 - 3 ακίδων - στυπιοθλίπτης Μ9,5 x 1 | 27 | 1 ΤΜΧ | 1 ΤΜΧ | ΒΙΟΜΗΧΑΝΙΚΑ ΠΡΟΙΟΝΤΑ SENSE | IDSEN | 3389110113884 | 1 |  | 1 | 12
XZCE03P124M | OsiSense XZ μεταλλικός αντάπτορας για οπή M20 για αρσενικό βύσμα, M12 4 καλώδια | 33.4 | 1 ΤΜΧ | 1 ΤΜΧ | ΒΙΟΜΗΧΑΝΙΚΑ ΠΡΟΙΟΝΤΑ SENSE | IDSEN | 3389110866155 | 1 |  | 120 | 1920
XZCE11P124M | OsiSense XZ μεταλλικός αντάπτορας για οπή Pg11 για αρσενικό βύσμα M12 4 καλώδια | 21.24 | 1 ΤΜΧ | 1 ΤΜΧ | ΒΙΟΜΗΧΑΝΙΚΑ ΠΡΟΙΟΝΤΑ SENSE | IDSEN | 3389110835496 | 1 |  | 100 | 400
XZCE13M125M | OsiSense XZ μεταλλικός αντάπτορας για οπή Pg13.5 για αρσ. βύσμα M12 5 καλώδια | 20.12 | 1 ΤΜΧ | 1 ΤΜΧ | ΒΙΟΜΗΧΑΝΙΚΑ ΠΡΟΙΟΝΤΑ SENSE | IDSEN | 3389110835519 | 1 |  | 100 | 100
XZCE13P124M | OsiSense XZ μεταλλικός αντάπτορας για οπή Pg 13.5 - για αρσ. βύσμα M12 4 καλώδια | 16.76 | 1 ΤΜΧ | 1 ΤΜΧ | ΒΙΟΜΗΧΑΝΙΚΑ ΠΡΟΙΟΝΤΑ SENSE | IDSEN | 3389110835502 | 1 |  | 100 | 200
XZCP0166L10 | OsiSense προκαλωδιωμένα βύσματα - ίσιο θηλυκό Ø 8 mm 3 pins καλώδιο 10μ | 30.05 | 1 ΤΜΧ | 1 ΤΜΧ | ΒΙΟΜΗΧΑΝΙΚΑ ΠΡΟΙΟΝΤΑ SENSE | IDSEN | 3389110762976 | 1 |  | 10 | 160
XZCP0166L2 | OsiSense προκαλωδιωμένα βύσματα - ίσιο θηλυκό Ø 8 mm 3 pins καλώδιο 2μ | 20.53 | 1 ΤΜΧ | 1 ΤΜΧ | ΒΙΟΜΗΧΑΝΙΚΑ ΠΡΟΙΟΝΤΑ SENSE | IDSEN | 3389110762952 | 1 |  | 40 | 1000
XZCP0166L5 | OsiSense προκαλωδιωμένα βύσματα - ίσιο θηλυκό Ø 8 mm 3 pins καλώδιο 5μ | 24.3 | 1 ΤΜΧ | 1 ΤΜΧ | ΒΙΟΜΗΧΑΝΙΚΑ ΠΡΟΙΟΝΤΑ SENSE | IDSEN | 3389110762969 | 1 |  | 20 | 1000
XZCP0266L2 | OsiSense προκαλωδιωμένα βύσματα - γωνιακό θηλυκό Ø 8 mm 3 pins καλώδιο 2μ | 22.67 | 1 ΤΜΧ | 1 ΤΜΧ | ΒΙΟΜΗΧΑΝΙΚΑ ΠΡΟΙΟΝΤΑ SENSE | IDSEN | 3389110762983 | 1 |  | 40 | 1000
XZCP0266L5 | OsiSense προκαλωδιωμένα βύσματα - γωνιακό θηλυκό Ø 8 mm 3 pins καλώδιο 5μ | 24.03 | 1 ΤΜΧ | 1 ΤΜΧ | ΒΙΟΜΗΧΑΝΙΚΑ ΠΡΟΙΟΝΤΑ SENSE | IDSEN | 3389110762990 | 1 |  | 20 | 320
XZCP0366L2 | OsiSense προκαλωδιωμένα βύσματα - γωνιακό θηλυκό Ø 8 mm 3 pins καλώδιο 2μ | 19.95 | 1 ΤΜΧ | 1 ΤΜΧ | ΒΙΟΜΗΧΑΝΙΚΑ ΠΡΟΙΟΝΤΑ SENSE | IDSEN | 3389110763010 | 1 |  | 10 | 160
XZCP0366L5 | OsiSense προκαλωδιωμένα βύσματα - γωνιακό θηλυκό Ø 8 mm 3 pins καλώδιο 5μ | 23.47 | 1 ΤΜΧ | 1 ΤΜΧ | ΒΙΟΜΗΧΑΝΙΚΑ ΠΡΟΙΟΝΤΑ SENSE | IDSEN | 3389110763027 | 1 |  | 20 | 320
XZCP0466L10 | OsiSense προκαλωδιωμένα βύσματα - γωνιακό θηλυκό Ø 8 mm 3 pins καλώδιο 10μ | 39.03 | 1 ΤΜΧ | 1 ΤΜΧ | ΒΙΟΜΗΧΑΝΙΚΑ ΠΡΟΙΟΝΤΑ SENSE | IDSEN | 3389110763065 | 1 |  | 10 | 160
XZCP0566L10 | OsiSense προκαλωδιωμένα βύσματα - ίσιο θηλυκό Μ8 3 pins καλώδιο 10μ | 29.95 | 1 ΤΜΧ | 1 ΤΜΧ | ΒΙΟΜΗΧΑΝΙΚΑ ΠΡΟΙΟΝΤΑ SENSE | IDSEN | 3389110762761 | 1 |  | 160 | 1000
XZCP0566L2 | OsiSense προκαλωδιωμένα βύσματα - ίσιο θηλυκό Μ8 3 pins καλώδιο 2μ | 10.56 | 1 ΤΜΧ | 1 ΤΜΧ | ΒΙΟΜΗΧΑΝΙΚΑ ΠΡΟΙΟΝΤΑ SENSE | IDSEN | 3389110762747 | 1 |  | 40 | 1000
XZCP0566L5 | OsiSense προκαλωδιωμένα βύσματα - ίσιο θηλυκό Μ8 3 pins καλώδιο 5μ | 20.17 | 1 ΤΜΧ | 1 ΤΜΧ | ΒΙΟΜΗΧΑΝΙΚΑ ΠΡΟΙΟΝΤΑ SENSE | IDSEN | 3389110762754 | 1 |  | 20 | 320
XZCP0666L10 | OsiSense προκαλωδιωμένα βύσματα - γωνιακό θηλυκό Μ8 3 pins καλώδιο 10μ | 24.65 | 1 ΤΜΧ | 1 ΤΜΧ | ΒΙΟΜΗΧΑΝΙΚΑ ΠΡΟΙΟΝΤΑ SENSE | IDSEN | 3389110762822 | 1 |  | 10 | 100
XZCP0666L2 | OsiSense προκαλωδιωμένα βύσματα - γωνιακό θηλυκό Μ8 3 pins καλώδιο 2μ | 13.66 | 1 ΤΜΧ | 1 ΤΜΧ | ΒΙΟΜΗΧΑΝΙΚΑ ΠΡΟΙΟΝΤΑ SENSE | IDSEN | 3389110762778 | 1 |  | 1000
XZCP0666L5 | OsiSense προκαλωδιωμένα βύσματα - γωνιακό θηλυκό Μ8 3 pins καλώδιο 5μ | 19.03 | 1 ΤΜΧ | 1 ΤΜΧ | ΒΙΟΜΗΧΑΝΙΚΑ ΠΡΟΙΟΝΤΑ SENSE | IDSEN | 3389110762785 | 1 |  | 20 | 320
XZCP0766L2 | OsiSense προκαλωδιωμένα βύσματα - γωνιακό θηλυκό Μ8 3 pins καλώδιο 2μ | 16.43 | 1 ΤΜΧ | 1 ΤΜΧ | ΒΙΟΜΗΧΑΝΙΚΑ ΠΡΟΙΟΝΤΑ SENSE | IDSEN | 3389110762839 | 1 |  | 40 | 1000
XZCP0766L5 | OsiSense προκαλωδιωμένα βύσματα - γωνιακό θηλυκό Μ8 3 pins καλώδιο 5μ | 19.95 | 1 ΤΜΧ | 1 ΤΜΧ | ΒΙΟΜΗΧΑΝΙΚΑ ΠΡΟΙΟΝΤΑ SENSE | IDSEN | 3389110762846 | 1 |  | 20 | 1000
XZCP0866L5 | OsiSense προκαλωδιωμένα βύσματα - γωνιακό θηλυκό Μ8 3 pins καλώδιο 5μ | 24.65 | 1 ΤΜΧ | 1 ΤΜΧ | ΒΙΟΜΗΧΑΝΙΚΑ ΠΡΟΙΟΝΤΑ SENSE | IDSEN | 3389110762877 | 1 |  | 20 | 320
XZCP0941L10 | OsiSense προκαλωδιωμένα βύσματα - ίσιο θηλυκό Μ8 4 pins καλώδιο 10μ | 28.16 | 1 ΤΜΧ | 1 ΤΜΧ | ΒΙΟΜΗΧΑΝΙΚΑ ΠΡΟΙΟΝΤΑ SENSE | IDSEN | 3389110762914 | 1 |  | 10 | 10
XZCP0941L2 | OsiSense προκαλωδιωμένα βύσματα - ίσιο θηλυκό Μ8 4 pins καλώδιο 2μ | 14.09 | 1 ΤΜΧ | 1 ΤΜΧ | ΒΙΟΜΗΧΑΝΙΚΑ ΠΡΟΙΟΝΤΑ SENSE | IDSEN | 3389110762891 | 1 |  | 40 | 1000
XZCP0941L5 | OsiSense προκαλωδιωμένα βύσματα - ίσιο θηλυκό Μ8 4 pins καλώδιο 5μ | 24.03 | 1 ΤΜΧ | 1 ΤΜΧ | ΒΙΟΜΗΧΑΝΙΚΑ ΠΡΟΙΟΝΤΑ SENSE | IDSEN | 3389110762907 | 1 |  | 20 | 320
XZCP1041L10 | OsiSense προκαλωδιωμένα βύσματα - γωνιακό θηλυκό Μ8 4 pins καλώδιο 10μ | 30.71 | 1 ΤΜΧ | 1 ΤΜΧ | ΒΙΟΜΗΧΑΝΙΚΑ ΠΡΟΙΟΝΤΑ SENSE | IDSEN | 3389110762945 | 1 |  | 10 | 1000
XZCP1041L2 | OsiSense προκαλωδιωμένα βύσματα - γωνιακό θηλυκό Μ8 4 pins καλώδιο 2μ | 21.62 | 1 ΤΜΧ | 1 ΤΜΧ | ΒΙΟΜΗΧΑΝΙΚΑ ΠΡΟΙΟΝΤΑ SENSE | IDSEN | 3389110762921 | 1 |  | 40 | 1000
XZCP1041L5 | OsiSense προκαλωδιωμένα βύσματα - γωνιακό θηλυκό Μ8 4 pins καλώδιο 5μ | 24.61 | 1 ΤΜΧ | 1 ΤΜΧ | ΒΙΟΜΗΧΑΝΙΚΑ ΠΡΟΙΟΝΤΑ SENSE | IDSEN | 3389110762938 | 1 |  | 20 | 320
XZCP1141L10 | OsiSense προκαλωδιωμένα βύσματα - ίσιο θηλυκό Μ12 4 pins καλώδιο 10μ | 29.33 | 1 ΤΜΧ | 1 ΤΜΧ | ΒΙΟΜΗΧΑΝΙΚΑ ΠΡΟΙΟΝΤΑ SENSE | IDSEN | 3389110763195 | 1 |  | 10 | 160
XZCP1141L15 | OsiSense προκαλωδιωμένα βύσματα - ίσιο θηλυκό Μ12 4 pins καλώδιο 15μ | 44.01 | 1 ΤΜΧ | 1 ΤΜΧ | ΒΙΟΜΗΧΑΝΙΚΑ ΠΡΟΙΟΝΤΑ SENSE | IDSEN | 3389110075205 | 1 |  | 10 | 160
XZCP1141L2 | OsiSense προκαλωδιωμένα βύσματα - ίσιο θηλυκό Μ12 4 pins καλώδιο 2μ | 16.27 | 1 ΤΜΧ | 1 ΤΜΧ | ΒΙΟΜΗΧΑΝΙΚΑ ΠΡΟΙΟΝΤΑ SENSE | IDSEN | 3389110763171 | 1 |  | 40 | 640
XZCP1141L5 | OsiSense προκαλωδιωμένα βύσματα - ίσιο θηλυκό Μ12 4 pins καλώδιο 5μ | 21.43 | 1 ΤΜΧ | 1 ΤΜΧ | ΒΙΟΜΗΧΑΝΙΚΑ ΠΡΟΙΟΝΤΑ SENSE | IDSEN | 3389110763188 | 1 |  | 20 | 100
XZCP1164L10 | OsiSense προκαλωδιωμένα βύσματα - ίσιο θηλυκό Μ12 5 pins καλώδιο 10μ | 34.53 | 1 ΤΜΧ | 1 ΤΜΧ | ΒΙΟΜΗΧΑΝΙΚΑ ΠΡΟΙΟΝΤΑ SENSE | IDSEN | 3389110763126 | 1 |  | 10 | 160
XZCP1164L2 | OsiSense προκαλωδιωμένα βύσματα - ίσιο θηλυκό Μ12 5 pins καλώδιο 2μ | 19.95 | 1 ΤΜΧ | 1 ΤΜΧ | ΒΙΟΜΗΧΑΝΙΚΑ ΠΡΟΙΟΝΤΑ SENSE | IDSEN | 3389110763102 | 1 |  | 40 | 1000
XZCP1164L25 | OsiSense προκαλωδιωμένα βύσματα - ίσιο θηλυκό Μ12 5 pins καλώδιο 25μ | 87.86 | 1 ΤΜΧ | 1 ΤΜΧ | ΒΙΟΜΗΧΑΝΙΚΑ ΠΡΟΙΟΝΤΑ SENSE | IDSEN | 3389119620437 | 1 |  | 5 | 80
XZCP1164L5 | OsiSense προκαλωδιωμένα βύσματα - ίσιο θηλυκό Μ12 5 pins καλώδιο 5μ | 24.39 | 1 ΤΜΧ | 1 ΤΜΧ | ΒΙΟΜΗΧΑΝΙΚΑ ΠΡΟΙΟΝΤΑ SENSE | IDSEN | 3389110763119 | 1 |  | 20 | 320
XZCP1169L10 | OsiSense προκαλωδιωμένα βύσματα - ίσιο θηλυκό Μ12 4 pins καλώδιο 10μ | 31.44 | 1 ΤΜΧ | 1 ΤΜΧ | ΒΙΟΜΗΧΑΝΙΚΑ ΠΡΟΙΟΝΤΑ SENSE | IDSEN | 3389110763096 | 1 |  | 1000
XZCP1169L2 | OsiSense προκαλωδιωμένα βύσματα - ίσιο θηλυκό Μ12 4 pins καλώδιο 2μ | 19.95 | 1 ΤΜΧ | 1 ΤΜΧ | ΒΙΟΜΗΧΑΝΙΚΑ ΠΡΟΙΟΝΤΑ SENSE | IDSEN | 3389110763072 | 1 |  | 40 | 1000
XZCP1169L5 | OsiSense προκαλωδιωμένα βύσματα - ίσιο θηλυκό Μ12 4 pins καλώδιο 5μ | 24.39 | 1 ΤΜΧ | 1 ΤΜΧ | ΒΙΟΜΗΧΑΝΙΚΑ ΠΡΟΙΟΝΤΑ SENSE | IDSEN | 3389110763089 | 1 |  | 20 | 1000
XZCP1241L10 | OsiSense προκαλωδιωμένα βύσματα - γωνιακό θηλυκό Μ12 4 pins καλώδιο 10μ | 24.35 | 1 ΤΜΧ | 1 ΤΜΧ | ΒΙΟΜΗΧΑΝΙΚΑ ΠΡΟΙΟΝΤΑ SENSE | IDSEN | 3389110763225 | 1 |  | 10 | 160
XZCP1241L15 | OsiSense προκαλωδιωμένα βύσματα - γωνιακό θηλυκό Μ12 4 pins καλώδιο 15μ | 42.12 | 1 ΤΜΧ | 1 ΤΜΧ | ΒΙΟΜΗΧΑΝΙΚΑ ΠΡΟΙΟΝΤΑ SENSE | IDSEN | 3389110069969 | 1 |  | 10 | 160
XZCP1241L2 | OsiSense προκαλωδιωμένα βύσματα - γωνιακό θηλυκό Μ12 4 pins καλώδιο 2μ | 11.62 | 1 ΤΜΧ | 1 ΤΜΧ | ΒΙΟΜΗΧΑΝΙΚΑ ΠΡΟΙΟΝΤΑ SENSE | IDSEN | 3389110763201 | 1 |  | 40 | 640
XZCP1241L20 | OsiSense προκαλωδιωμένα βύσματα - γωνιακό θηλυκό Μ12 4 pins καλώδιο 20μ | 67.02 | 1 ΤΜΧ | 1 ΤΜΧ | ΒΙΟΜΗΧΑΝΙΚΑ ΠΡΟΙΟΝΤΑ SENSE | IDSEN | 3389110179316 | 1 |  | 5 | 80
XZCP1241L5 | OsiSense προκαλωδιωμένα βύσματα - γωνιακό θηλυκό Μ12 4 pins καλώδιο 5μ | 19.54 | 1 ΤΜΧ | 1 ΤΜΧ | ΒΙΟΜΗΧΑΝΙΚΑ ΠΡΟΙΟΝΤΑ SENSE | IDSEN | 3389110763218 | 1 |  | 20 | 320
XZCP1264L10 | OsiSense προκαλωδιωμένα βύσματα - γωνιακό θηλυκό Μ12 5 pins καλώδιο 10μ | 28.16 | 1 ΤΜΧ | 1 ΤΜΧ | ΒΙΟΜΗΧΑΝΙΚΑ ΠΡΟΙΟΝΤΑ SENSE | IDSEN | 3389110763157 | 1 |  | 10 | 1000
XZCP1264L15 | OsiSense προκαλωδιωμένα βύσματα - γωνιακό θηλυκό Μ12 5 pins καλώδιο 15μ | 56.23 | 1 ΤΜΧ | 1 ΤΜΧ | ΒΙΟΜΗΧΑΝΙΚΑ ΠΡΟΙΟΝΤΑ SENSE | IDSEN | 3389119620444 | 1 |  | 7 | 1000
XZCP1264L2 | OsiSense προκαλωδιωμένα βύσματα - γωνιακό θηλυκό Μ12 5 pins καλώδιο 2μ | 16.43 | 1 ΤΜΧ | 1 ΤΜΧ | ΒΙΟΜΗΧΑΝΙΚΑ ΠΡΟΙΟΝΤΑ SENSE | IDSEN | 3389110763133 | 1 |  | 40 | 1000
XZCP1264L25 | OsiSense προκαλωδιωμένο βύσμα θηλυκό Μ12 | 87.78 | 1 ΤΜΧ | 1 ΤΜΧ | ΒΙΟΜΗΧΑΝΙΚΑ ΠΡΟΙΟΝΤΑ SENSE | IDSEN | 3389119620710 | 1 |  | 5 | 80
XZCP1264L5 | OsiSense προκαλωδιωμένα βύσματα - γωνιακό θηλυκό Μ12 5 pins καλώδιο 5μ | 21.95 | 1 ΤΜΧ | 1 ΤΜΧ | ΒΙΟΜΗΧΑΝΙΚΑ ΠΡΟΙΟΝΤΑ SENSE | IDSEN | 3389110763140 | 1 |  | 20 | 320
XZCP1340L10 | OsiSense προκαλωδιωμένα βύσματα - γωνιακό θηλυκό Μ12 3 pins καλώδιο 10μ | 28.72 | 1 ΤΜΧ | 1 ΤΜΧ | ΒΙΟΜΗΧΑΝΙΚΑ ΠΡΟΙΟΝΤΑ SENSE | IDSEN | 3389110763256 | 1 |  | 10 | 160
XZCP1340L2 | OsiSense προκαλωδιωμένα βύσματα - γωνιακό θηλυκό Μ12 3 pins καλώδιο 2μ | 16.43 | 1 ΤΜΧ | 1 ΤΜΧ | ΒΙΟΜΗΧΑΝΙΚΑ ΠΡΟΙΟΝΤΑ SENSE | IDSEN | 3389110763232 | 1 |  | 40 | 1000
XZCP1340L5 | OsiSense προκαλωδιωμένα βύσματα - γωνιακό θηλυκό Μ12 3 pins καλώδιο 5μ | 21.95 | 1 ΤΜΧ | 1 ΤΜΧ | ΒΙΟΜΗΧΑΝΙΚΑ ΠΡΟΙΟΝΤΑ SENSE | IDSEN | 3389110763249 | 1 |  | 20 | 100
XZCP1440L10 | OsiSense προκαλωδιωμένα βύσματα - γωνιακό θηλυκό Μ12 3 pins καλώδιο 10μ | 39.89 | 1 ΤΜΧ | 1 ΤΜΧ | ΒΙΟΜΗΧΑΝΙΚΑ ΠΡΟΙΟΝΤΑ SENSE | IDSEN | 3389110763317 | 1 |  | 10 | 160
XZCP1440L5 | OsiSense προκαλωδιωμένα βύσματα - γωνιακό θηλυκό Μ12 3 pins καλώδιο 5μ | 23.47 | 1 ΤΜΧ | 1 ΤΜΧ | ΒΙΟΜΗΧΑΝΙΚΑ ΠΡΟΙΟΝΤΑ SENSE | IDSEN | 3389110763294 | 1 |  | 20 | 1000
XZCP1541L2 | OsiSense προκαλωδιωμένα βύσματα - ίσιο αρσενικό Μ12 4 pins καλώδιο 2μ | 15.19 | 1 ΤΜΧ | 1 ΤΜΧ | ΒΙΟΜΗΧΑΝΙΚΑ ΠΡΟΙΟΝΤΑ SENSE | IDSEN | 3389110763348 | 1 |  | 40 | 1000
XZCP1564L1 | OsiSense προκαλωδιωμένα βύσματα - ίσιο αρσενικό Μ12 5 pins καλώδιο 1μ | 15.26 | 1 ΤΜΧ | 1 ΤΜΧ | ΒΙΟΜΗΧΑΝΙΚΑ ΠΡΟΙΟΝΤΑ SENSE | IDSEN | 3389110763362 | 1 |  | 50 | 1000
XZCP1564L10 | OsiSense προκαλωδιωμένα βύσματα - ίσιο αρσενικό Μ12 5 pins καλώδιο 10μ | 40.69 | 1 ΤΜΧ | 1 ΤΜΧ | ΒΙΟΜΗΧΑΝΙΚΑ ΠΡΟΙΟΝΤΑ SENSE | IDSEN | 3389110963533 | 1 |  | 10 | 160
XZCP1564L2 | OsiSense προκαλωδιωμένα βύσματα - ίσιο αρσενικό Μ12 5 pins καλώδιο 2μ | 16.43 | 1 ΤΜΧ | 1 ΤΜΧ | ΒΙΟΜΗΧΑΝΙΚΑ ΠΡΟΙΟΝΤΑ SENSE | IDSEN | 3389110763379 | 1 |  | 40 | 640
XZCP1564L5 | OsiSense προκαλωδιωμένα βύσματα - ίσιο αρσενικό Μ12 5 pins καλώδιο 5μ | 22.73 | 1 ΤΜΧ | 1 ΤΜΧ | ΒΙΟΜΗΧΑΝΙΚΑ ΠΡΟΙΟΝΤΑ SENSE | IDSEN | 3389110292879 | 1 |  | 20 | 640
XZCP1662L2 | OsiSense προκαλωδιωμένα βύσματα - ίσιο θηλυκό 7/8''16 UN 3 pins καλώδιο 2μ | 35.09 | 1 ΤΜΧ | 1 ΤΜΧ | ΒΙΟΜΗΧΑΝΙΚΑ ΠΡΟΙΟΝΤΑ SENSE | IDSEN | 3389110763416 | 1 |  | 40 | 1000
XZCP1764L10 | OsiSense προκαλωδιωμένα βύσματα - ίσιο θηλυκό 7/8''16 UN 5 pins καλώδιο 10μ | 48.59 | 1 ΤΜΧ | 1 ΤΜΧ | ΒΙΟΜΗΧΑΝΙΚΑ ΠΡΟΙΟΝΤΑ SENSE | IDSEN | 3389110763409 | 1 |  | 10 | 160
XZCP1764L2 | OsiSense προκαλωδιωμένα βύσματα - ίσιο θηλυκό 7/8''16 UN 5 pins καλώδιο 2μ | 39.89 | 1 ΤΜΧ | 1 ΤΜΧ | ΒΙΟΜΗΧΑΝΙΚΑ ΠΡΟΙΟΝΤΑ SENSE | IDSEN | 3389110763386 | 1 |  | 40 | 1000
XZCP1764L5 | OsiSense προκαλωδιωμένα βύσματα - ίσιο θηλυκό 7/8''16 UN 5 pins καλώδιο 5μ | 44.44 | 1 ΤΜΧ | 1 ΤΜΧ | ΒΙΟΜΗΧΑΝΙΚΑ ΠΡΟΙΟΝΤΑ SENSE | IDSEN | 3389110763393 | 1 |  | 10 | 160
XZCP1865L2 | OsiSense προκαλωδιωμένα βύσματα - ίσιο θηλυκό 1/2''20 UNF 3 pins καλώδιο 2μ | 28.16 | 1 ΤΜΧ | 1 ΤΜΧ | ΒΙΟΜΗΧΑΝΙΚΑ ΠΡΟΙΟΝΤΑ SENSE | IDSEN | 3389110763461 | 1 |  | 40 | 1000
XZCP1865L5 | OsiSense προκαλωδιωμένα βύσματα - ίσιο θηλυκό 1/2''20 UNF 3 pins καλώδιο 5μ | 34.03 | 1 ΤΜΧ | 1 ΤΜΧ | ΒΙΟΜΗΧΑΝΙΚΑ ΠΡΟΙΟΝΤΑ SENSE | IDSEN | 3389110763478 | 1 |  | 20 | 320
XZCP1965L10 | OsiSense προκαλωδιωμένα βύσματα - γωνιακό θηλυκό 1/2''20 UNF 3 pins καλώδιο 10μ | 39.75 | 1 ΤΜΧ | 1 ΤΜΧ | ΒΙΟΜΗΧΑΝΙΚΑ ΠΡΟΙΟΝΤΑ SENSE | IDSEN | 3389110763515 | 1 |  | 10 | 1000
XZCP1965L2 | OsiSense προκαλωδιωμένα βύσματα - γωνιακό θηλυκό 1/2''20 UNF 3 pins καλώδιο 2μ | 28.16 | 1 ΤΜΧ | 1 ΤΜΧ | ΒΙΟΜΗΧΑΝΙΚΑ ΠΡΟΙΟΝΤΑ SENSE | IDSEN | 3389110763492 | 1 |  | 1 | 40
XZCP1965L5 | OsiSense προκαλωδιωμένα βύσματα - γωνιακό θηλυκό 1/2''20 UNF 3 pins καλώδιο 5μ | 34.03 | 1 ΤΜΧ | 1 ΤΜΧ | ΒΙΟΜΗΧΑΝΙΚΑ ΠΡΟΙΟΝΤΑ SENSE | IDSEN | 3389110763508 | 1 |  | 320 | 1000
XZCP2540L10 | OsiSense προκαλωδιωμένα βύσματα - γωνιακό θηλυκό Μ12 3 pins καλώδιο 10μ | 36.03 | 1 ΤΜΧ | 1 ΤΜΧ | ΒΙΟΜΗΧΑΝΙΚΑ ΠΡΟΙΟΝΤΑ SENSE | IDSEN | 3389110069952 | 1 |  | 10 | 160
XZCP2540L2 | OsiSense προκαλωδιωμένα βύσματα - γωνιακό θηλυκό Μ12 3 pins καλώδιο 2μ | 27.34 | 1 ΤΜΧ | 1 ΤΜΧ | ΒΙΟΜΗΧΑΝΙΚΑ ΠΡΟΙΟΝΤΑ SENSE | IDSEN | 3389110069938 | 1 |  | 20
XZCP2540L5 | OsiSense προκαλωδιωμένα βύσματα - γωνιακό θηλυκό Μ12 3 pins καλώδιο 5μ | 31.68 | 1 ΤΜΧ | 1 ΤΜΧ | ΒΙΟΜΗΧΑΝΙΚΑ ΠΡΟΙΟΝΤΑ SENSE | IDSEN | 3389110069945 | 1 |  | 20 | 320
XZCP2737L05 | OsiSense προκαλωδιωμένα βύσματα - ίσιο αρσενικό Μ8 3 pins καλώδιο 0.5μ | 7.62 | 1 ΤΜΧ | 1 ΤΜΧ | ΒΙΟΜΗΧΑΝΙΚΑ ΠΡΟΙΟΝΤΑ SENSE | IDSEN | 3389110553697 | 1 |  | 50 | 800
XZCP2737L1 | OsiSense προκαλωδιωμένα βύσματα - ίσιο αρσενικό Μ8 3 pins καλώδιο 1μ | 9.7 | 1 ΤΜΧ | 1 ΤΜΧ | ΒΙΟΜΗΧΑΝΙΚΑ ΠΡΟΙΟΝΤΑ SENSE | IDSEN | 3389110553796 | 1 |  | 50 | 800
XZCP2737L2 | OsiSense προκαλωδιωμένα βύσματα - ίσιο αρσενικό Μ8 3 pins καλώδιο 2μ | 15.93 | 1 ΤΜΧ | 1 ΤΜΧ | ΒΙΟΜΗΧΑΝΙΚΑ ΠΡΟΙΟΝΤΑ SENSE | IDSEN | 3389110112832 | 1 |  | 40 | 1000
XZCP29P11L10 | OsiSense προκαλωδιωμένα βύσματα - ίσιο θηλυκό M12 8 pins καλώδιο 10μ | 82.52 | 1 ΤΜΧ | 1 ΤΜΧ | ΒΙΟΜΗΧΑΝΙΚΑ ΠΡΟΙΟΝΤΑ SENSE | IDSEN | 3389119018364 | 1 |  | 6 | 1000
XZCP29P11L15 | OsiSense προκαλωδιωμένα βύσματα - ίσιο θηλυκό M12 8 pins καλώδιο 15μ | 129.32 | 1 ΤΜΧ | 1 ΤΜΧ | ΒΙΟΜΗΧΑΝΙΚΑ ΠΡΟΙΟΝΤΑ SENSE | IDSEN | 3389119079402 | 1 |  | 5 | 64
XZCP29P11L25 | OsiSense προκαλωδιωμένα βύσματα - ίσιο θηλυκό M12 8 pins καλώδιο 25μ | 144.75 | 1 ΤΜΧ | 1 ΤΜΧ | ΒΙΟΜΗΧΑΝΙΚΑ ΠΡΟΙΟΝΤΑ SENSE | IDSEN | 3389119620451 | 1 |  | 3 | 1000
XZCP29P11L5 | OsiSense προκαλωδιωμένα βύσματα - ίσιο θηλυκό M12 8 pins καλώδιο 5μ | 60.48 | 1 ΤΜΧ | 1 ΤΜΧ | ΒΙΟΜΗΧΑΝΙΚΑ ΠΡΟΙΟΝΤΑ SENSE | IDSEN | 3389119018357 | 1 |  | 15 | 20
XZCP29P12L2 | OsiSense προκαλωδιωμένα βύσματα - ίσιο θηλυκό M12 8 pins καλώδιο 2μ | 58.53 | 1 ΤΜΧ | 1 ΤΜΧ | ΒΙΟΜΗΧΑΝΙΚΑ ΠΡΟΙΟΝΤΑ SENSE | IDSEN | 3389119028318 | 1 |  | 10 | 1000
XZCP29P12L5 | OsiSense προκαλωδιωμένα βύσματα - ίσιο θηλυκό M12 8 pins καλώδιο 5μ | 73.97 | 1 ΤΜΧ | 1 ΤΜΧ | ΒΙΟΜΗΧΑΝΙΚΑ ΠΡΟΙΟΝΤΑ SENSE | IDSEN | 3389119028325 | 1 |  | 10 | 100
XZCP53P11L10 | OsiSense προκαλωδιωμένα βύσματα - γωνιακό θηλυκό Μ12 8 pins καλώδιο 10μ | 72.21 | 1 ΤΜΧ | 1 ΤΜΧ | ΒΙΟΜΗΧΑΝΙΚΑ ΠΡΟΙΟΝΤΑ SENSE | IDSEN | 3389119620468 | 1 |  | 6 | 96
XZCP53P11L15 | OsiSense προκαλωδιωμένα βύσματα - γωνιακό θηλυκό Μ12 8 pins καλώδιο 15μ | 91.51 | 1 ΤΜΧ | 1 ΤΜΧ | ΒΙΟΜΗΧΑΝΙΚΑ ΠΡΟΙΟΝΤΑ SENSE | IDSEN | 3389119620475 | 1 |  | 4 | 1000
XZCP53P11L5 | OsiSense προκαλωδιωμένα βύσματα - γωνιακό θηλυκό Μ12 8 pins καλώδιο 5μ | 46.23 | 1 ΤΜΧ | 1 ΤΜΧ | ΒΙΟΜΗΧΑΝΙΚΑ ΠΡΟΙΟΝΤΑ SENSE | IDSEN | 3389119620499 | 1 |  | 15 | 240
XZCPA0566L5 | OsiSense προκαλωδιωμένα βύσματα - ίσιο θηλυκό M8 3 pins καλώδιο 5μ | 38.67 | 1 ΤΜΧ | 1 ΤΜΧ | ΒΙΟΜΗΧΑΝΙΚΑ ΠΡΟΙΟΝΤΑ SENSE | IDSEN | 3389119021579 | 1 |  | 20 | 40
XZCPA1141L10 | OsiSense προκαλωδιωμένα βύσματα - ίσιο θηλυκό M12 4 pins καλώδιο 10μ | 45.47 | 1 ΤΜΧ | 1 ΤΜΧ | ΒΙΟΜΗΧΑΝΙΚΑ ΠΡΟΙΟΝΤΑ SENSE | IDSEN | 3389119021463 | 1 |  | 10 | 20
XZCPA1141L5 | OsiSense προκαλωδιωμένα βύσματα - ίσιο θηλυκό M12 4 pins καλώδιο 5μ | 31.68 | 1 ΤΜΧ | 1 ΤΜΧ | ΒΙΟΜΗΧΑΝΙΚΑ ΠΡΟΙΟΝΤΑ SENSE | IDSEN | 3389119021456 | 1 |  | 20 | 40
XZCPA1241L10 | OsiSense προκαλωδιωμένα βύσματα - γωνιακό θηλυκό Μ12 4 pins καλώδιο 10μ | 44.59 | 1 ΤΜΧ | 1 ΤΜΧ | ΒΙΟΜΗΧΑΝΙΚΑ ΠΡΟΙΟΝΤΑ SENSE | IDSEN | 3389119021494 | 1 |  | 10 | 20
XZCPA1241L2 | OsiSense προκαλωδιωμένα βύσματα - γωνιακό θηλυκό Μ12 4 pins καλώδιο 2μ | 34.13 | 1 ΤΜΧ | 1 ΤΜΧ | ΒΙΟΜΗΧΑΝΙΚΑ ΠΡΟΙΟΝΤΑ SENSE | IDSEN | 3389119021470 | 1 |  | 40 | 1000
XZCPA1241L5 | OsiSense προκαλωδιωμένα βύσματα - γωνιακό θηλυκό Μ12 4 pins καλώδιο 5μ | 31.68 | 1 ΤΜΧ | 1 ΤΜΧ | ΒΙΟΜΗΧΑΝΙΚΑ ΠΡΟΙΟΝΤΑ SENSE | IDSEN | 3389119021487 | 1 |  | 20 | 40
XZCPA1865L5 | OsiSense προκαλωδιωμένα βύσματα - ίσιο θηλυκό 1/2''20 UNF 3 pins καλώδιο 5μ | 47.54 | 1 ΤΜΧ | 1 ΤΜΧ | ΒΙΟΜΗΧΑΝΙΚΑ ΠΡΟΙΟΝΤΑ SENSE | IDSEN | 3389119021616 | 1 |  | 20 | 320
XZCR1501040G1 | Naytilus καλώδιο jumper αρσενικό ευθεία M12 - θηλυκό ευθεία - 3 ακίδων - 1m | 26.66 | 1 ΤΜΧ | 1 ΤΜΧ | ΒΙΟΜΗΧΑΝΙΚΑ ΠΡΟΙΟΝΤΑ SENSE | IDSEN | 3389110762600 | 1 |  | 50 | 1000
XZCR1501040G2 | Naytilus καλώδιο jumper αρσενικό ευθεία M12 - θηλυκό ευθεία - 3 ακίδων - 2m | 28.17 | 1 ΤΜΧ | 1 ΤΜΧ | ΒΙΟΜΗΧΑΝΙΚΑ ΠΡΟΙΟΝΤΑ SENSE | IDSEN | 3389110762617 | 1 |  | 40 | 1000
XZCR1509041J1 | Naytilus καλώδιο jumper αρσενικό ευθεία M12 - θηλυκό ευθεία M8 - 4 ακίδων - 1m | 32.89 | 1 ΤΜΧ | 1 ΤΜΧ | ΒΙΟΜΗΧΑΝΙΚΑ ΠΡΟΙΟΝΤΑ SENSE | IDSEN | 3389110762686 | 1 |  | 50 | 1000
XZCR1509041J2 | Naytilus καλώδιο jumper αρσενικό ευθεία M12 - θηλυκό ευθεία M8 - 4 ακίδων - 2m | 34.44 | 1 ΤΜΧ | 1 ΤΜΧ | ΒΙΟΜΗΧΑΝΙΚΑ ΠΡΟΙΟΝΤΑ SENSE | IDSEN | 3389110762693 | 1 |  | 40 | 1000
XZCR1510041J1 | Naytilus καλώδιο jumper αρσενικό ευθεία M12 - θηλυκό γωνιακό M8 - 4 ακίδων - 1m | 20.06 | 1 ΤΜΧ | 1 ΤΜΧ | ΒΙΟΜΗΧΑΝΙΚΑ ΠΡΟΙΟΝΤΑ SENSE | IDSEN | 3389110762709 | 1 |  | 50 | 800
XZCR1511040A1 | Naytilus καλώδιο jumper αρσενικό ευθεία - θηλυκό ευθεία - M12 3 ακίδων - 1m | 28.95 | 1 ΤΜΧ | 1 ΤΜΧ | ΒΙΟΜΗΧΑΝΙΚΑ ΠΡΟΙΟΝΤΑ SENSE | IDSEN | 3389110762389 | 1 |  | 50 | 1000
XZCR1511040A2 | Naytilus καλώδιο jumper αρσενικό ευθεία - θηλυκό ευθεία - M12 3 ακίδων - 2m | 29.13 | 1 ΤΜΧ | 1 ΤΜΧ | ΒΙΟΜΗΧΑΝΙΚΑ ΠΡΟΙΟΝΤΑ SENSE | IDSEN | 3389110762396 | 1 |  | 40 | 1000
XZCR1511040E1 | Naytilus καλώδιο jumper αρσενικό ευθεία - θηλυκό ευθεία - M12 3 ακίδων - 1m | 32.12 | 1 ΤΜΧ | 1 ΤΜΧ | ΒΙΟΜΗΧΑΝΙΚΑ ΠΡΟΙΟΝΤΑ SENSE | IDSEN | 3389110762426 | 1 |  | 20
XZCR1511041C1 | Naytilus καλώδιο jumper αρσενικό ευθεία - θηλυκό ευθεία - M12 4 ακίδων - 1m | 32.21 | 1 ΤΜΧ | 1 ΤΜΧ | ΒΙΟΜΗΧΑΝΙΚΑ ΠΡΟΙΟΝΤΑ SENSE | IDSEN | 3389110762488 | 1 |  | 50 | 1000
XZCR1511041C2 | Naytilus καλώδιο jumper αρσενικό ευθεία - θηλυκό ευθεία - M12 4 ακίδων - 2m | 33.86 | 1 ΤΜΧ | 1 ΤΜΧ | ΒΙΟΜΗΧΑΝΙΚΑ ΠΡΟΙΟΝΤΑ SENSE | IDSEN | 3389110762495 | 1 |  | 40 | 1000
XZCR1511062B1 | Naytilus καλώδιο jumper αρσενικό ευθεία - θηλυκό ευθεία - M12 3 ακίδων - 1m | 41.16 | 1 ΤΜΧ | 1 ΤΜΧ | ΒΙΟΜΗΧΑΝΙΚΑ ΠΡΟΙΟΝΤΑ SENSE | IDSEN | 3389110762525
XZCR1511064D1 | Naytilus καλώδιο jumper αρσενικό ευθεία - θηλυκό ευθεία - M12 5 ακίδων - 1m | 33.25 | 1 ΤΜΧ | 1 ΤΜΧ | ΒΙΟΜΗΧΑΝΙΚΑ ΠΡΟΙΟΝΤΑ SENSE | IDSEN | 3389110761511 | 1 |  | 20 | 1000
XZCR1511064D10 | Naytilus καλώδιο jumper αρσενικό ευθεία - θηλυκό ευθεία - M12 5 ακίδων - 10m | 73.54 | 1 ΤΜΧ | 1 ΤΜΧ | ΒΙΟΜΗΧΑΝΙΚΑ ΠΡΟΙΟΝΤΑ SENSE | IDSEN | 3389110292855 | 1 |  | 10
XZCR1511064D2 | Naytilus καλώδιο jumper αρσενικό ευθεία - θηλυκό ευθεία - M12 5 ακίδων - 2m | 43.58 | 1 ΤΜΧ | 1 ΤΜΧ | ΒΙΟΜΗΧΑΝΙΚΑ ΠΡΟΙΟΝΤΑ SENSE | IDSEN | 3389110761528 | 1 |  | 40 | 640
XZCR1511064D5 | Naytilus καλώδιο jumper αρσενικό ευθεία - θηλυκό ευθεία - M12 5 ακίδων - 5m | 60.42 | 1 ΤΜΧ | 1 ΤΜΧ | ΒΙΟΜΗΧΑΝΙΚΑ ΠΡΟΙΟΝΤΑ SENSE | IDSEN | 3389110292800 | 1 |  | 10 | 160
XZCR1512041C2 | Naytilus καλώδιο jumper αρσενικό ευθεία - θηλυκό γωνιακό - M12 4 ακίδων - 2m | 34.84 | 1 ΤΜΧ | 1 ΤΜΧ | ΒΙΟΜΗΧΑΝΙΚΑ ΠΡΟΙΟΝΤΑ SENSE | IDSEN | 3389110762518 | 1 |  | 40 | 1000
XZCR1512064D1 | Naytilus καλώδιο jumper αρσενικό ευθεία - θηλυκό γωνιακό - M12 5 ακίδων - 1m | 29.49 | 1 ΤΜΧ | 1 ΤΜΧ | ΒΙΟΜΗΧΑΝΙΚΑ ΠΡΟΙΟΝΤΑ SENSE | IDSEN | 3389110762471 | 1 |  | 50 | 1000
XZCR1512064D2 | Naytilus καλώδιο jumper αρσενικό ευθεία - θηλυκό γωνιακό - M12 5 ακίδων - 2m | 35.9 | 1 ΤΜΧ | 1 ΤΜΧ | ΒΙΟΜΗΧΑΝΙΚΑ ΠΡΟΙΟΝΤΑ SENSE | IDSEN | 3389110762464 | 1 |  | 10 | 40
XZCR1523062K2 | Naytilus καλώδιο jumper αρσενικό ευθεία Μ12 3 ακίδων - θηλυκό γωνιακό - 2m | 33.25 | 1 ΤΜΧ | 1 ΤΜΧ | ΒΙΟΜΗΧΑΝΙΚΑ ΠΡΟΙΟΝΤΑ SENSE | IDSEN | 3389110762730 | 1 |  | 20 | 100
XZCR2709037S2 | Naytilus καλώδιο jumper αρσενικό ευθεία - θηλυκό ευθεία - M8 3/4 ακίδων - 2m | 33.25 | 1 ΤΜΧ | 1 ΤΜΧ | ΒΙΟΜΗΧΑΝΙΚΑ ΠΡΟΙΟΝΤΑ SENSE | IDSEN | 3389110113570 | 1 |  | 40 | 640
XZCR2710037S2 | Naytilus καλώδιο jumper αρσενικό ευθεία - θηλυκό γωνιακό - M8 3/4 ακίδων - 2m | 33.25 | 1 ΤΜΧ | 1 ΤΜΧ | ΒΙΟΜΗΧΑΝΙΚΑ ΠΡΟΙΟΝΤΑ SENSE | IDSEN | 3389110113563 | 1 |  | 17 | 320
XZCR2711037T2 | Naytilus καλώδιο jumper αρσενικό ευθεία - θηλυκό ευθεία - M8/12 3/5 ακίδων - 2m | 33.25 | 1 ΤΜΧ | 1 ΤΜΧ | ΒΙΟΜΗΧΑΝΙΚΑ ΠΡΟΙΟΝΤΑ SENSE | IDSEN | 3389110113808 | 1 |  | 40 | 640
XZCR2712037T2 | Naytilus καλώδιο jumper αρσενικό ευθεία M8 - θηλυκό γωνιακό M12 - 5 ακίδων - 2m | 32.75 | 1 ΤΜΧ | 1 ΤΜΧ | ΒΙΟΜΗΧΑΝΙΚΑ ΠΡΟΙΟΝΤΑ SENSE | IDSEN | 3389110113976 | 1 |  | 40 | 640
XZCRA151141C5 | Naytilus καλώδιο jumper αρσενικό ευθεία - θηλυκό ευθεία - M12 4 ακίδων - 5m | 50.18 | 1 ΤΜΧ | 1 ΤΜΧ | ΒΙΟΜΗΧΑΝΙΚΑ ΠΡΟΙΟΝΤΑ SENSE | IDSEN | 3389119021708 | 1 |  | 20
XZCRV2611V3Z1 | Naytilus καλώδιο jumper αρσενικό ευθεία M8 - θηλυκό ευθεία M12 - 4 ακίδων - 2m | 39.6 | 1 ΤΜΧ | 1 ΤΜΧ | ΒΙΟΜΗΧΑΝΙΚΑ ΠΡΟΙΟΝΤΑ SENSE | IDSEN | 3389119621717 | 1 |  | 50 | 800
YBA-689-C | Ανταλλακτικό Forta Bonnet Packing Assembly | 79.56 | 1 ΤΜΧ | 1 ΤΜΧ | ΒΑΛΒΙΔΕΣ, ΑΙΣΘΗΤΗΡΙΑ, ΕΝΕΡΓ/ΤΕΣ | PTPRD
ZA2BA2 | Μαυρο κάλυμμα για κεφαλή μπουτόν Ø22mm | 3.57 | 1 ΤΜΧ | 1 ΤΜΧ | ΒΙΟΜΗΧΑΝΙΚΑ ΠΡΟΙΟΝΤΑ SIGNAL | IDSIG | 3389110647808 | 1 |  | 10 | 100
ZA2BA331 | Πράσινο κάλυμμα για κεφαλή μπουτόν Ø22mm | 4.13 | 1 ΤΜΧ | 1 ΤΜΧ | ΒΙΟΜΗΧΑΝΙΚΑ ΠΡΟΙΟΝΤΑ SIGNAL | IDSIG | 3389110648027 | 1 |  | 10 | 100
ZA2BA6 | Λευκό κάλυμμα για κεφαλή μπουτόν Ø22mm | 5.95 | 1 ΤΜΧ | 1 ΤΜΧ | ΒΙΟΜΗΧΑΝΙΚΑ ΠΡΟΙΟΝΤΑ SIGNAL | IDSIG | 3389110647884 | 1 |  | 10 | 100
ZA2BB2 | Harmony XAC μοχλός - Μαύρο | 108.38 | 1 ΤΜΧ | 1 ΤΜΧ | ΒΙΟΜΗΧΑΝΙΚΑ ΠΡΟΙΟΝΤΑ SIGNAL | IDSIG | 3389110591224 | 1 |  | 75 | 2400
ZA2BD2 | Harmony XAC επιλογικός διακόπτης - 2 οπές - μαύρο χειριστήριο | 8.99 | 1 ΤΜΧ | 1 ΤΜΧ | ΒΙΟΜΗΧΑΝΙΚΑ ΠΡΟΙΟΝΤΑ SIGNAL | IDSIG | 3389110645309 | 1 |  | 10 | 10
ZA2BD3 | Harmony XAC επιλογικός διακόπτης - 3 οπές - μαύρο χειριστήριο | 8.99 | 1 ΤΜΧ | 1 ΤΜΧ | ΒΙΟΜΗΧΑΝΙΚΑ ΠΡΟΙΟΝΤΑ SIGNAL | IDSIG | 3389110645316 | 1 |  | 10 | 100
ZA2BG2 | Κεφαλή επιλογικού διακόπτη με κλειδί - με μανδάλωση- αφαίρεση κλειδιού αριστερά | 22.5 | 1 ΤΜΧ | 1 ΤΜΧ | ΒΙΟΜΗΧΑΝΙΚΑ ΠΡΟΙΟΝΤΑ SIGNAL | IDSIG | 3389110648621 | 1 |  | 10 | 50
ZA2BG3 | Κεφαλή επιλογικού διακόπτη με κλειδί - με μανδάλωση- αφαίρεση κλειδιού αριστερά | 22.28 | 1 ΤΜΧ | 1 ΤΜΧ | ΒΙΟΜΗΧΑΝΙΚΑ ΠΡΟΙΟΝΤΑ SIGNAL | IDSIG | 3389110648669 | 1 |  | 10 | 50
ZA2BG4 | Κεφαλή επιλογικού διακόπτη με κλειδί - με μανδάλωση- αφαίρεση κλειδιού αρ.&δεξ. | 22.28 | 1 ΤΜΧ | 1 ΤΜΧ | ΒΙΟΜΗΧΑΝΙΚΑ ΠΡΟΙΟΝΤΑ SIGNAL | IDSIG | 3389110645323 | 1 |  | 10 | 50
ZA2BG5 | Κεφαλή επιλογικού διακόπτη με κλειδί - με μανδάλωση- αφαίρεση κλειδιού αρ.&δεξ. | 33.69 | 1 ΤΜΧ | 1 ΤΜΧ | ΒΙΟΜΗΧΑΝΙΚΑ ΠΡΟΙΟΝΤΑ SIGNAL | IDSIG | 3389110645330 | 1 |  | 10 | 50
ZA2BG6 | Κεφαλή επιλογικού διακόπτη με κλειδί - με επαναφορά - αφαίρεση κλειδιού αριστερά | 22.28 | 1 ΤΜΧ | 1 ΤΜΧ | ΒΙΟΜΗΧΑΝΙΚΑ ΠΡΟΙΟΝΤΑ SIGNAL | IDSIG | 3389110648645 | 1 |  | 10 | 50
ZA2BG7 | Κεφαλή επιλογικού διακόπτη με κλειδί - με επαναφορά - αφαίρεση κλειδιού αριστερά | 36.73 | 1 ΤΜΧ | 1 ΤΜΧ | ΒΙΟΜΗΧΑΝΙΚΑ ΠΡΟΙΟΝΤΑ SIGNAL | IDSIG | 3389110648706 | 1 |  | 50 | 800
ZA2BP2 | Κεφαλή μπουτόν - διάμετρος Ø22 - μαύρη - με κάλυμμα | 9.58 | 1 ΤΜΧ | 1 ΤΜΧ | ΒΙΟΜΗΧΑΝΙΚΑ ΠΡΟΙΟΝΤΑ SIGNAL | IDSIG | 3389110647969 | 1 |  | 10 | 100
ZA2BP3 | Κεφαλή μπουτόν - διάμετρος Ø22 - πράσινο - με κάλυμμα | 6.14 | 1 ΤΜΧ | 1 ΤΜΧ | ΒΙΟΜΗΧΑΝΙΚΑ ΠΡΟΙΟΝΤΑ SIGNAL | IDSIG | 3389110647983 | 1 |  | 10 | 100
ZA2BP4 | Κεφαλή μπουτόν - διάμετρος Ø 22 - κόκκινο - με κάλυμμα | 6.14 | 1 ΤΜΧ | 1 ΤΜΧ | ΒΙΟΜΗΧΑΝΙΚΑ ΠΡΟΙΟΝΤΑ SIGNAL | IDSIG | 3389110648003 | 1 |  | 10 | 100
ZA2BP5 | Κεφαλή μπουτόν - διάμετρος Ø 22 - κίτρινο - με κάλυμμα | 9.47 | 1 ΤΜΧ | 1 ΤΜΧ | ΒΙΟΜΗΧΑΝΙΚΑ ΠΡΟΙΟΝΤΑ SIGNAL | IDSIG | 3389110591675 | 1 |  | 10 | 50
ZA2BS834 | Κεφαλή μπουτόν-μανιτάρι επίγουσας παύσης - με συγκράτηση και σκανδαλισμό Ø30 | 24.42 | 1 ΤΜΧ | 1 ΤΜΧ | ΒΙΟΜΗΧΑΝΙΚΑ ΠΡΟΙΟΝΤΑ SIGNAL | IDSIG | 3389110591750 | 1 |  | 10 | 40
ZA2BS844 | Κεφαλή μπουτόν-μανιτάρι επίγουσας παύσης - με συγκράτηση και σκανδαλισμό Ø40 | 24.42 | 1 ΤΜΧ | 1 ΤΜΧ | ΒΙΟΜΗΧΑΝΙΚΑ ΠΡΟΙΟΝΤΑ SIGNAL | IDSIG | 3389110591767 | 1 |  | 40 | 120
ZA2BS944 | Κεφαλή μπουτόν-μανιτάρι επίγουσας παύσης - με συγκράτηση και σκανδαλισμό Ø40 | 58.7 | 1 ΤΜΧ | 1 ΤΜΧ | ΒΙΟΜΗΧΑΝΙΚΑ ΠΡΟΙΟΝΤΑ SIGNAL | IDSIG | 3389110591781 | 1 |  | 10 | 40
ZA2BV01 | Harmony XAC ενδεικτική λυχνία - Άσπρο | 6.87 | 1 ΤΜΧ | 1 ΤΜΧ | ΒΙΟΜΗΧΑΝΙΚΑ ΠΡΟΙΟΝΤΑ SIGNAL | IDSIG | 3389110647402 | 1 |  | 10 | 100
ZA2BV03 | Harmony XAC ενδεικτική λυχνία | 6.94 | 1 ΤΜΧ | 1 ΤΜΧ | ΒΙΟΜΗΧΑΝΙΚΑ ΠΡΟΙΟΝΤΑ SIGNAL | IDSIG | 3389110645361 | 1 |  | 10 | 100
ZA2BV033 | Harmony XAC ενδεικτική λυχνία - Ø 22 - Πράσινο | 3.73 | 1 ΤΜΧ | 1 ΤΜΧ | ΒΙΟΜΗΧΑΝΙΚΑ ΠΡΟΙΟΝΤΑ SIGNAL | IDSIG | 3389110591835 | 1 |  | 10 | 50
ZA2BV04 | Harmony XAC ενδεικτική λυχνία | 6.87 | 1 ΤΜΧ | 1 ΤΜΧ | ΒΙΟΜΗΧΑΝΙΚΑ ΠΡΟΙΟΝΤΑ SIGNAL | IDSIG | 3389110645378 | 1 |  | 10 | 100
ZA2BV043 | Harmony XAC ενδεικτική λυχνία - Ø 22 - Κόκκινο | 3.73 | 1 ΤΜΧ | 1 ΤΜΧ | ΒΙΟΜΗΧΑΝΙΚΑ ΠΡΟΙΟΝΤΑ SIGNAL | IDSIG | 3389110647419 | 1 |  | 10 | 100
ZA2BV05 | Harmony XAC ενδεικτική λυχνία | 6.87 | 1 ΤΜΧ | 1 ΤΜΧ | ΒΙΟΜΗΧΑΝΙΚΑ ΠΡΟΙΟΝΤΑ SIGNAL | IDSIG | 3389110648249 | 1 |  | 10 | 100
ZA2BV06 | Harmony XAC φακός ενδεικτικής λυχνίας | 3.73 | 1 ΤΜΧ | 1 ΤΜΧ | ΒΙΟΜΗΧΑΝΙΚΑ ΠΡΟΙΟΝΤΑ SIGNAL | IDSIG | 3389110648263 | 1 |  | 10 | 50
ZA2BV073 | Harmony XAC ενδεικτική λυχνία NEON ZA2BV073 - Διαφανο | 3.73 | 1 ΤΜΧ | 1 ΤΜΧ | ΒΙΟΜΗΧΑΝΙΚΑ ΠΡΟΙΟΝΤΑ SIGNAL | IDSIG | 3389110591859 | 1 |  | 10 | 50
ZA2BZ905 | Harmony XAC κλειδί εργαλείο | 16.02 | 1 ΤΜΧ | 1 ΤΜΧ | ΒΙΟΜΗΧΑΝΙΚΑ ΠΡΟΙΟΝΤΑ SIGNAL | IDSIG | 3389110316100 | 1 |  | 40 | 1000
ZA2VA04 | Harmony XB5/ZB5 κόκκινη ψηφιακή κεφαλή ένδειξης Ø22 | 38.88 | 1 ΤΜΧ | 1 ΤΜΧ | ΒΙΟΜΗΧΑΝΙΚΑ ΠΡΟΙΟΝΤΑ SIGNAL | IDSIG | 3389110648942 | 1 |  | 60 | 1000
ZA2VA05 | Harmony XB5/ZB5 κίτρινη ψηφιακή κεφαλή ένδειξης Ø22 | 38.23 | 1 ΤΜΧ | 1 ΤΜΧ | ΒΙΟΜΗΧΑΝΙΚΑ ΠΡΟΙΟΝΤΑ SIGNAL | IDSIG | 3389110648959 | 1 |  | 1 | 30
ZA2VA11 | Harmony XB5/ZB5 σώμα ψηφιακής ένδειξης Ø22 - δεκαδικό + BCD | 133.55 | 1 ΤΜΧ | 1 ΤΜΧ | ΒΙΟΜΗΧΑΝΙΚΑ ΠΡΟΙΟΝΤΑ SIGNAL | IDSIG | 3389110648966 | 1 |  | 30 | 960
ZA2VA12 | Harmony XB5/ZB5 σώμα ψηφιακής ένδειξης Ø22 - BCD + μανδάλωση | 145.81 | 1 ΤΜΧ | 1 ΤΜΧ | ΒΙΟΜΗΧΑΝΙΚΑ ΠΡΟΙΟΝΤΑ SIGNAL | IDSIG | 3389110648973 | 1 |  | 30 | 1000
ZA2VZ3101 | Harmony XAC κενή ετικέτα διπλών οπών | 11.37 | 1 ΤΜΧ | 1 ΤΜΧ | ΒΙΟΜΗΧΑΝΙΚΑ ΠΡΟΙΟΝΤΑ SIGNAL | IDSIG | 3389110648980 | 1 |  | 40 | 1000
ZALVB1 | Βάση μπουτονιέρας με ενδεικτική λυχνία LED Ø22 24V - λευκό | 8 | 1 ΤΜΧ | 1 ΤΜΧ | ΒΙΟΜΗΧΑΝΙΚΑ ΠΡΟΙΟΝΤΑ SIGNAL | IDSIG | 3389110115093 | 1 |  | 25 | 400
ZALVB3 | Βάση μπουτονιέρας με ενδεικτική λυχνία LED Ø22 24V - πράσινο | 9.53 | 1 ΤΜΧ | 1 ΤΜΧ | ΒΙΟΜΗΧΑΝΙΚΑ ΠΡΟΙΟΝΤΑ SIGNAL | IDSIG | 3389110115109 | 1 |  | 25 | 400
ZALVB4 | Βάση μπουτονιέρας με ενδεικτική λυχνία LED Ø22 24V - κόκκινο | 9.16 | 1 ΤΜΧ | 1 ΤΜΧ | ΒΙΟΜΗΧΑΝΙΚΑ ΠΡΟΙΟΝΤΑ SIGNAL | IDSIG | 3389110115123 | 1 |  | 25 | 400
ZALVB5 | Βάση μπουτονιέρας με ενδεικτική λυχνία LED Ø22 24V - πορτοκαλί | 8.83 | 1 ΤΜΧ | 1 ΤΜΧ | ΒΙΟΜΗΧΑΝΙΚΑ ΠΡΟΙΟΝΤΑ SIGNAL | IDSIG | 3389110115130 | 1 |  | 25 | 400
ZALVB6 | Βάση μπουτονιέρας με ενδεικτική λυχνία LED Ø22 24V - μπλέ | 8.74 | 1 ΤΜΧ | 1 ΤΜΧ | ΒΙΟΜΗΧΑΝΙΚΑ ΠΡΟΙΟΝΤΑ SIGNAL | IDSIG | 3389110115147 | 1 |  | 5 | 25
ZALVG1 | Βάση μπουτονιέρας με ενδεικτική λυχνία LED Ø22 48..120 V - λευκό | 10.69 | 1 ΤΜΧ | 1 ΤΜΧ | ΒΙΟΜΗΧΑΝΙΚΑ ΠΡΟΙΟΝΤΑ SIGNAL | IDSIG | 3389110115161 | 1 |  | 25 | 400
ZALVG3 | Βάση μπουτονιέρας με ενδεικτική λυχνία LED Ø22 48..120 V - πράσινο | 14.24 | 1 ΤΜΧ | 1 ΤΜΧ | ΒΙΟΜΗΧΑΝΙΚΑ ΠΡΟΙΟΝΤΑ SIGNAL | IDSIG | 3389110115178 | 1 |  | 25 | 400
ZALVG4 | Βάση μπουτονιέρας με ενδεικτική λυχνία LED Ø22 48..120 V - κόκκινο | 8.74 | 1 ΤΜΧ | 1 ΤΜΧ | ΒΙΟΜΗΧΑΝΙΚΑ ΠΡΟΙΟΝΤΑ SIGNAL | IDSIG | 3389110115185 | 1 |  | 25 | 400
ZALVG5 | Βάση μπουτονιέρας με ενδεικτική λυχνία LED Ø22 48..120 V - πορτοκαλί | 10.69 | 1 ΤΜΧ | 1 ΤΜΧ | ΒΙΟΜΗΧΑΝΙΚΑ ΠΡΟΙΟΝΤΑ SIGNAL | IDSIG | 3389110115192 | 1 |  | 25 | 400
ZALVG6 | Βάση μπουτονιέρας με ενδεικτική λυχνία LED Ø22 48..120 V - μπλέ | 10.69 | 1 ΤΜΧ | 1 ΤΜΧ | ΒΙΟΜΗΧΑΝΙΚΑ ΠΡΟΙΟΝΤΑ SIGNAL | IDSIG | 3389110115208 | 1 |  | 25 | 400
ZALVM1 | Βάση μπουτονιέρας με ενδεικτική λυχνία LED Ø22 230..240 V - λευκό | 16.63 | 1 ΤΜΧ | 1 ΤΜΧ | ΒΙΟΜΗΧΑΝΙΚΑ ΠΡΟΙΟΝΤΑ SIGNAL | IDSIG | 3389110115215 | 1 |  | 25 | 400
ZALVM3 | Βάση μπουτονιέρας με ενδεικτική λυχνία LED Ø22 230..240 V - πράσινο | 15.76 | 1 ΤΜΧ | 1 ΤΜΧ | ΒΙΟΜΗΧΑΝΙΚΑ ΠΡΟΙΟΝΤΑ SIGNAL | IDSIG | 3389110115253 | 1 |  | 25 | 400
ZALVM4 | Βάση μπουτονιέρας με ενδεικτική λυχνία LED Ø22 230..240 V - κόκκινο | 15.61 | 1 ΤΜΧ | 1 ΤΜΧ | ΒΙΟΜΗΧΑΝΙΚΑ ΠΡΟΙΟΝΤΑ SIGNAL | IDSIG | 3389110115260 | 1 |  | 25 | 400
ZALVM5 | Βάση μπουτονιέρας με ενδεικτική λυχνία LED Ø22 230..240 V - πορτοκαλί | 15.74 | 1 ΤΜΧ | 1 ΤΜΧ | ΒΙΟΜΗΧΑΝΙΚΑ ΠΡΟΙΟΝΤΑ SIGNAL | IDSIG | 3389110115307 | 1 |  | 25 | 400
ZALVM6 | Βάση μπουτονιέρας με ενδεικτική λυχνία LED Ø22 230..240 V - μπλέ | 15.74 | 1 ΤΜΧ | 1 ΤΜΧ | ΒΙΟΜΗΧΑΝΙΚΑ ΠΡΟΙΟΝΤΑ SIGNAL | IDSIG | 3389110115321 | 1 |  | 25 | 100
ZARB10WS | Harmony eXLhoist δέκτης μικρού μεγέθους | 925.53 | 1 ΤΜΧ | 1 ΤΜΧ | ΒΙΟΜΗΧΑΝΙΚΑ ΠΡΟΙΟΝΤΑ SIGNAL | IDSIG | 3606481389114 | 1 |  | 9 | 72
ZARB10WSP | Harmony eXLhoist δέκτης μικρού μεγέθους | 958.11 | 1 ΤΜΧ | 1 ΤΜΧ | ΒΙΟΜΗΧΑΝΙΚΑ ΠΡΟΙΟΝΤΑ SIGNAL | IDSIG | 3606481389121 | 1 |  | 7 | 32
ZARB12H | Harmony eXLhoist 12 έξοδοι ρελέ - για βιομηχανική σύνδεση | 838.33 | 1 ΤΜΧ | 1 ΤΜΧ | ΒΙΟΜΗΧΑΝΙΚΑ ΠΡΟΙΟΝΤΑ SIGNAL | IDSIG | 3606480610394 | 1 |  | 4 | 16
ZARB12W | Harmony eXLhoist 12 έξοδοι ρελέ για ενσύρματη σύνδεση - στυπιοθλίπτης καλωδίων | 776.24 | 1 ΤΜΧ | 1 ΤΜΧ | ΒΙΟΜΗΧΑΝΙΚΑ ΠΡΟΙΟΝΤΑ SIGNAL | IDSIG | 3606480610387 | 1 |  | 4 | 16
ZARB18H | Harmony eXLhoist 18 έξοδοι ρελέ - για βιομηχανική σύνδεση | 1148.83 | 1 ΤΜΧ | 1 ΤΜΧ | ΒΙΟΜΗΧΑΝΙΚΑ ΠΡΟΙΟΝΤΑ SIGNAL | IDSIG | 3606480610417 | 1 |  | 1 | 4
ZARB18W | Harmony eXLhoist 18 έξοδοι ρελέ για ενσύρματη σύνδεση - στυπιοθλίπτης καλωδίων | 1086.72 | 1 ΤΜΧ | 1 ΤΜΧ | ΒΙΟΜΗΧΑΝΙΚΑ ΠΡΟΙΟΝΤΑ SIGNAL | IDSIG | 3606480610400 | 1 |  | 4 | 16